570715000000056048 | 2001-11-16 | 29 | 900 | 52.2 | 49 | NEG Micon | NM 52/900 IEC ll | 661 | Holstebro | LAND | Sevel By, Sevel | 4e | 489782.53 | 6257353.38 | SDFE2018 | 1272 | Historiske produktionstal (kWh): 2001: 170874; Historiske produktionstal (kWh): 2002: 1751058; Historiske produktionstal (kWh): 2003: 1691388; Historiske produktionstal (kWh): 2004: 1828854; Historiske produktionstal (kWh): 2005: 1744807.5938; Historiske produktionstal (kWh): 2006: 1591500.207; Historiske produktionstal (kWh): 2007: 1945960.8984; Historiske produktionstal (kWh): 2008: 1826348.8906; Historiske produktionstal (kWh): 2009: 1633838.6875; Historiske produktionstal (kWh): 2010: 1568748.4062; Historiske produktionstal (kWh): 2011: 1895225.9; Historiske produktionstal (kWh): 2012: 1860258; Historiske produktionstal (kWh): 2013: 1653539.2; Historiske produktionstal (kWh): 2014: 1785421.9; Historiske produktionstal (kWh): 2015: 2050837.25; Historiske produktionstal (kWh): 2016: 1414015; Historiske produktionstal (kWh): 2017: 1839908.75; Historiske produktionstal (kWh): 2018: 1637135.75; Historiske produktionstal (kWh): 2019: 1691374.5; Produktionstal for indeværende år (kWh) inklusive egenproduktion: 2020-01-01: 217104.75; Produktionstal for indeværende år (kWh) inklusive egenproduktion: 2020-02-01: 222594.75; Produktionstal for indeværende år (kWh) inklusive egenproduktion: 2020-03-01: 174422; Produktionstal for indeværende år (kWh) inklusive egenproduktion: 2020-04-01: 154664.5; Produktionstal for indeværende år (kWh) inklusive egenproduktion: 2020-05-01: 160597; Produktionstal for indeværende år (kWh) inklusive egenproduktion: 2020-06-01: 60946.5; Produktionstal for indeværende år (kWh) inklusive egenproduktion: 2020-07-01: 152422; Produktionstal for indeværende år (kWh) inklusive egenproduktion: 2020-08-01: 58087.5; Produktionstal for indeværende år (kWh) inklusive egenproduktion: 2020-09-01: 99180.75; Produktionstal for indeværende år (kWh) inklusive egenproduktion: 2020-10-01: 107367; Produktionstal for indeværende år (kWh) inklusive egenproduktion: 2020-11-01: 179125 | 1586511.75
570715000000062698 | 2002-12-16 | 28 | 750 | 48 | 45 | NEG Micon | NM 48/750 | 661 | Holstebro | LAND | Falsig By, Navr | 19a | 467717.86 | 6248383.66 | SDFE2018 | 40185360/1 | Historiske produktionstal (kWh): 2002: 31511.168; Historiske produktionstal (kWh): 2003: 1168930.1797; Historiske produktionstal (kWh): 2004: 1321056.4844; Historiske produktionstal (kWh): 2005: 1314538.5039; Historiske produktionstal (kWh): 2006: 1152798.8359; Historiske produktionstal (kWh): 2007: 1505544.5156; Historiske produktionstal (kWh): 2008: 1359628.832; Historiske produktionstal (kWh): 2009: 1239688.0039; Historiske produktionstal (kWh): 2010: 1107524.5039; Historiske produktionstal (kWh): 2011: 1317792.8333; Historiske produktionstal (kWh): 2012: 1333135.5; Historiske produktionstal (kWh): 2013: 1206933.5; Historiske produktionstal (kWh): 2014: 1310469.1665; Historiske produktionstal (kWh): 2015: 1489951.25; Historiske produktionstal (kWh): 2016: 1130068.75; Historiske produktionstal (kWh): 2017: 1279589.1667; Historiske produktionstal (kWh): 2018: 912760.4167; Historiske produktionstal (kWh): 2019: 1101923; Produktionstal for indeværende år (kWh) inklusive egenproduktion: 2020-01-01: 143070; Produktionstal for indeværende år (kWh) inklusive egenproduktion: 2020-02-01: 188373.3333; Produktionstal for indeværende år (kWh) inklusive egenproduktion: 2020-03-01: 111073.3333; Produktionstal for indeværende år (kWh) inklusive egenproduktion: 2020-04-01: 103061.6667; Produktionstal for indeværende år (kWh) inklusive egenproduktion: 2020-05-01: 99710; Produktionstal for indeværende år (kWh) inklusive egenproduktion: 2020-06-01: 41001.6667; Produktionstal for indeværende år (kWh) inklusive egenproduktion: 2020-07-01: 90383.3333; Produktionstal for indeværende år (kWh) inklusive egenproduktion: 2020-08-01: 39101.6667; Produktionstal for indeværende år (kWh) inklusive egenproduktion: 2020-09-01: 69941.6667; Produktionstal for indeværende år (kWh) inklusive egenproduktion: 2020-10-01: 73711.6667; Produktionstal for indeværende år (kWh) inklusive egenproduktion: 2020-11-01: 119133.3333 | 1078561.6667
570715000000062704 | 2002-12-16 | 28 | 750 | 48 | 45 | NEG Micon | NM 48/750 | 661 | Holstebro | LAND | Falsig By, Navr | 19a | 467753.72 | 6248513.83 | SDFE2018 | 40185360/2 | Historiske produktionstal (kWh): 2002: 31511.168; Historiske produktionstal (kWh): 2003: 1168930.1797; Historiske produktionstal (kWh): 2004: 1321056.4844; Historiske produktionstal (kWh): 2005: 1314538.5039; Historiske produktionstal (kWh): 2006: 1152798.8359; Historiske produktionstal (kWh): 2007: 1505544.5156; Historiske produktionstal (kWh): 2008: 1359628.832; Historiske produktionstal (kWh): 2009: 1239688.0039; Historiske produktionstal (kWh): 2010: 1107524.5039; Historiske produktionstal (kWh): 2011: 1317792.8333; Historiske produktionstal (kWh): 2012: 1333135.5; Historiske produktionstal (kWh): 2013: 1206933.5; Historiske produktionstal (kWh): 2014: 1310469.1665; Historiske produktionstal (kWh): 2015: 1489951.25; Historiske produktionstal (kWh): 2016: 1130068.75; Historiske produktionstal (kWh): 2017: 1279589.1667; Historiske produktionstal (kWh): 2018: 912760.4167; Historiske produktionstal (kWh): 2019: 1101923; Produktionstal for indeværende år (kWh) inklusive egenproduktion: 2020-01-01: 143070; Produktionstal for indeværende år (kWh) inklusive egenproduktion: 2020-02-01: 188373.3333; Produktionstal for indeværende år (kWh) inklusive egenproduktion: 2020-03-01: 111073.3333; Produktionstal for indeværende år (kWh) inklusive egenproduktion: 2020-04-01: 103061.6667; Produktionstal for indeværende år (kWh) inklusive egenproduktion: 2020-05-01: 99710; Produktionstal for indeværende år (kWh) inklusive egenproduktion: 2020-06-01: 41001.6667; Produktionstal for indeværende år (kWh) inklusive egenproduktion: 2020-07-01: 90383.3333; Produktionstal for indeværende år (kWh) inklusive egenproduktion: 2020-08-01: 39101.6667; Produktionstal for indeværende år (kWh) inklusive egenproduktion: 2020-09-01: 69941.6667; Produktionstal for indeværende år (kWh) inklusive egenproduktion: 2020-10-01: 73711.6667; Produktionstal for indeværende år (kWh) inklusive egenproduktion: 2020-11-01: 119133.3333 | 1078561.6667
570715000000062711 | 2002-12-16 | 28 | 750 | 48 | 45 | NEG Micon | NM 48/750 | 661 | Holstebro | LAND | Falsig By, Navr | 19a | 467788.89 | 6248644.12 | SDFE2018 | 40185360/3 | Historiske produktionstal (kWh): 2002: 31511.168; Historiske produktionstal (kWh): 2003: 1168930.1797; Historiske produktionstal (kWh): 2004: 1321056.4844; Historiske produktionstal (kWh): 2005: 1314538.5039; Historiske produktionstal (kWh): 2006: 1152798.8359; Historiske produktionstal (kWh): 2007: 1505544.5156; Historiske produktionstal (kWh): 2008: 1359628.832; Historiske produktionstal (kWh): 2009: 1239688.0039; Historiske produktionstal (kWh): 2010: 1107524.5039; Historiske produktionstal (kWh): 2011: 1317792.8333; Historiske produktionstal (kWh): 2012: 1333135.5; Historiske produktionstal (kWh): 2013: 1206933.5; Historiske produktionstal (kWh): 2014: 1310469.1665; Historiske produktionstal (kWh): 2015: 1489951.25; Historiske produktionstal (kWh): 2016: 1130068.75; Historiske produktionstal (kWh): 2017: 1279589.1667; Historiske produktionstal (kWh): 2018: 912760.4167; Historiske produktionstal (kWh): 2019: 1101923; Produktionstal for indeværende år (kWh) inklusive egenproduktion: 2020-01-01: 143070; Produktionstal for indeværende år (kWh) inklusive egenproduktion: 2020-02-01: 188373.3333; Produktionstal for indeværende år (kWh) inklusive egenproduktion: 2020-03-01: 111073.3333; Produktionstal for indeværende år (kWh) inklusive egenproduktion: 2020-04-01: 103061.6667; Produktionstal for indeværende år (kWh) inklusive egenproduktion: 2020-05-01: 99710; Produktionstal for indeværende år (kWh) inklusive egenproduktion: 2020-06-01: 41001.6667; Produktionstal for indeværende år (kWh) inklusive egenproduktion: 2020-07-01: 90383.3333; Produktionstal for indeværende år (kWh) inklusive egenproduktion: 2020-08-01: 39101.6667; Produktionstal for indeværende år (kWh) inklusive egenproduktion: 2020-09-01: 69941.6667; Produktionstal for indeværende år (kWh) inklusive egenproduktion: 2020-10-01: 73711.6667; Produktionstal for indeværende år (kWh) inklusive egenproduktion: 2020-11-01: 119133.3333 | 1078561.6667
570715000000062728 | 2002-12-16 | 28 | 750 | 48 | 45 | NEG Micon | NM 48/750 | 661 | Holstebro | LAND | Falsig By, Navr | 19a | 467824.55 | 6248774.62 | SDFE2018 | 40185360/4 | Historiske produktionstal (kWh): 2002: 31511.168; Historiske produktionstal (kWh): 2003: 1168930.1797; Historiske produktionstal (kWh): 2004: 1321056.4844; Historiske produktionstal (kWh): 2005: 1314538.5039; Historiske produktionstal (kWh): 2006: 1152798.8359; Historiske produktionstal (kWh): 2007: 1505544.5156; Historiske produktionstal (kWh): 2008: 1359628.832; Historiske produktionstal (kWh): 2009: 1239688.0039; Historiske produktionstal (kWh): 2010: 1107524.5039; Historiske produktionstal (kWh): 2011: 1317792.8333; Historiske produktionstal (kWh): 2012: 1333135.5; Historiske produktionstal (kWh): 2013: 1206933.5; Historiske produktionstal (kWh): 2014: 1310469.1665; Historiske produktionstal (kWh): 2015: 1489951.25; Historiske produktionstal (kWh): 2016: 1130068.75; Historiske produktionstal (kWh): 2017: 1279589.1667; Historiske produktionstal (kWh): 2018: 912760.4167; Historiske produktionstal (kWh): 2019: 1101923; Produktionstal for indeværende år (kWh) inklusive egenproduktion: 2020-01-01: 143070; Produktionstal for indeværende år (kWh) inklusive egenproduktion: 2020-02-01: 188373.3333; Produktionstal for indeværende år (kWh) inklusive egenproduktion: 2020-03-01: 111073.3333; Produktionstal for indeværende år (kWh) inklusive egenproduktion: 2020-04-01: 103061.6667; Produktionstal for indeværende år (kWh) inklusive egenproduktion: 2020-05-01: 99710; Produktionstal for indeværende år (kWh) inklusive egenproduktion: 2020-06-01: 41001.6667; Produktionstal for indeværende år (kWh) inklusive egenproduktion: 2020-07-01: 90383.3333; Produktionstal for indeværende år (kWh) inklusive egenproduktion: 2020-08-01: 39101.6667; Produktionstal for indeværende år (kWh) inklusive egenproduktion: 2020-09-01: 69941.6667; Produktionstal for indeværende år (kWh) inklusive egenproduktion: 2020-10-01: 73711.6667; Produktionstal for indeværende år (kWh) inklusive egenproduktion: 2020-11-01: 119133.3333 | 1078561.6667
570715000000062735 | 2002-12-16 | 28 | 750 | 48 | 45 | NEG Micon | NM 48/750 | 661 | Holstebro | LAND | Falsig By, Navr | 19a | 467859.92 | 6248904.65 | SDFE2018 | 40185360/5 | Historiske produktionstal (kWh): 2002: 31511.168; Historiske produktionstal (kWh): 2003: 1168930.1797; Historiske produktionstal (kWh): 2004: 1321056.4844; Historiske produktionstal (kWh): 2005: 1314538.5039; Historiske produktionstal (kWh): 2006: 1152798.8359; Historiske produktionstal (kWh): 2007: 1505544.5156; Historiske produktionstal (kWh): 2008: 1359628.832; Historiske produktionstal (kWh): 2009: 1239688.0039; Historiske produktionstal (kWh): 2010: 1107524.5039; Historiske produktionstal (kWh): 2011: 1317792.8333; Historiske produktionstal (kWh): 2012: 1333135.5; Historiske produktionstal (kWh): 2013: 1206933.5; Historiske produktionstal (kWh): 2014: 1310469.1665; Historiske produktionstal (kWh): 2015: 1489951.25; Historiske produktionstal (kWh): 2016: 1130068.75; Historiske produktionstal (kWh): 2017: 1279589.1667; Historiske produktionstal (kWh): 2018: 912760.4167; Historiske produktionstal (kWh): 2019: 1101923; Produktionstal for indeværende år (kWh) inklusive egenproduktion: 2020-01-01: 143070; Produktionstal for indeværende år (kWh) inklusive egenproduktion: 2020-02-01: 188373.3333; Produktionstal for indeværende år (kWh) inklusive egenproduktion: 2020-03-01: 111073.3333; Produktionstal for indeværende år (kWh) inklusive egenproduktion: 2020-04-01: 103061.6667; Produktionstal for indeværende år (kWh) inklusive egenproduktion: 2020-05-01: 99710; Produktionstal for indeværende år (kWh) inklusive egenproduktion: 2020-06-01: 41001.6667; Produktionstal for indeværende år (kWh) inklusive egenproduktion: 2020-07-01: 90383.3333; Produktionstal for indeværende år (kWh) inklusive egenproduktion: 2020-08-01: 39101.6667; Produktionstal for indeværende år (kWh) inklusive egenproduktion: 2020-09-01: 69941.6667; Produktionstal for indeværende år (kWh) inklusive egenproduktion: 2020-10-01: 73711.6667; Produktionstal for indeværende år (kWh) inklusive egenproduktion: 2020-11-01: 119133.3333 | 1078561.6667
570715000000062742 | 2002-12-16 | 28 | 750 | 48 | 45 | NEG Micon | NM 48/750 | 661 | Holstebro | LAND | Falsig By, Navr | 19a | 467895.44 | 6249035.02 | SDFE2018 | 40185360/6 | Historiske produktionstal (kWh): 2002: 31511.168; Historiske produktionstal (kWh): 2003: 1168930.1797; Historiske produktionstal (kWh): 2004: 1321056.4844; Historiske produktionstal (kWh): 2005: 1314538.5039; Historiske produktionstal (kWh): 2006: 1152798.8359; Historiske produktionstal (kWh): 2007: 1505544.5156; Historiske produktionstal (kWh): 2008: 1359628.832; Historiske produktionstal (kWh): 2009: 1239688.0039; Historiske produktionstal (kWh): 2010: 1107524.5039; Historiske produktionstal (kWh): 2011: 1317792.8333; Historiske produktionstal (kWh): 2012: 1333135.5; Historiske produktionstal (kWh): 2013: 1206933.5; Historiske produktionstal (kWh): 2014: 1310469.1665; Historiske produktionstal (kWh): 2015: 1489951.25; Historiske produktionstal (kWh): 2016: 1130068.75; Historiske produktionstal (kWh): 2017: 1279589.1667; Historiske produktionstal (kWh): 2018: 912760.4167; Historiske produktionstal (kWh): 2019: 1101923; Produktionstal for indeværende år (kWh) inklusive egenproduktion: 2020-01-01: 143070; Produktionstal for indeværende år (kWh) inklusive egenproduktion: 2020-02-01: 188373.3333; Produktionstal for indeværende år (kWh) inklusive egenproduktion: 2020-03-01: 111073.3333; Produktionstal for indeværende år (kWh) inklusive egenproduktion: 2020-04-01: 103061.6667; Produktionstal for indeværende år (kWh) inklusive egenproduktion: 2020-05-01: 99710; Produktionstal for indeværende år (kWh) inklusive egenproduktion: 2020-06-01: 41001.6667; Produktionstal for indeværende år (kWh) inklusive egenproduktion: 2020-07-01: 90383.3333; Produktionstal for indeværende år (kWh) inklusive egenproduktion: 2020-08-01: 39101.6667; Produktionstal for indeværende år (kWh) inklusive egenproduktion: 2020-09-01: 69941.6667; Produktionstal for indeværende år (kWh) inklusive egenproduktion: 2020-10-01: 73711.6667; Produktionstal for indeværende år (kWh) inklusive egenproduktion: 2020-11-01: 119133.3333 | 1078561.6667
570715000000080821 | 2006-10-13 | 24 | 11 | 13 | 18.2 | Gaia-Wind Ltd | Gaia 11 | 661 | Holstebro | Land |  |  | 470423.5 | 6252410.18 | SDFE2018 |  | Historiske produktionstal (kWh): 2006: 7414.0001; Historiske produktionstal (kWh): 2007: 28722.9999; Historiske produktionstal (kWh): 2008: 17576.4452; Historiske produktionstal (kWh): 2009: 26539.9999; Historiske produktionstal (kWh): 2010: 25995.0001; Historiske produktionstal (kWh): 2011: 25611; Historiske produktionstal (kWh): 2012: 27438; Historiske produktionstal (kWh): 2013: 20424.23; Historiske produktionstal (kWh): 2014: 27531; Historiske produktionstal (kWh): 2015: 15864; Historiske produktionstal (kWh): 2016: 24343.84; Historiske produktionstal (kWh): 2017: 26539.57; Historiske produktionstal (kWh): 2018: 24479.82; Historiske produktionstal (kWh): 2019: 23331.14; Produktionstal for indeværende år (kWh) inklusive egenproduktion: 2020-01-01: 3305.63; Produktionstal for indeværende år (kWh) inklusive egenproduktion: 2020-02-01: 3592.19; Produktionstal for indeværende år (kWh) inklusive egenproduktion: 2020-03-01: 2656.08; Produktionstal for indeværende år (kWh) inklusive egenproduktion: 2020-04-01: 2339.63; Produktionstal for indeværende år (kWh) inklusive egenproduktion: 2020-05-01: 2368.22; Produktionstal for indeværende år (kWh) inklusive egenproduktion: 2020-06-01: 824.96; Produktionstal for indeværende år (kWh) inklusive egenproduktion: 2020-07-01: 2042.24; Produktionstal for indeværende år (kWh) inklusive egenproduktion: 2020-08-01: 777.35; Produktionstal for indeværende år (kWh) inklusive egenproduktion: 2020-09-01: 1386.07; Produktionstal for indeværende år (kWh) inklusive egenproduktion: 2020-10-01: 1499.22; Produktionstal for indeværende år (kWh) inklusive egenproduktion: 2020-11-01: 2329.5 | 23121.09
570715000000084584 | 2008-09-23 | 22 | 11 | 13 | 18 | Gaia-Wind Ltd | Gaia 11 | 661 | Holstebro | Land |  |  | 454003.12 | 6236261.96 | SDFE2018 |  | Historiske produktionstal (kWh): 2008: 954.559; Historiske produktionstal (kWh): 2009: 16818.0002; Historiske produktionstal (kWh): 2010: 14667; Historiske produktionstal (kWh): 2011: 15710; Historiske produktionstal (kWh): 2012: 17058; Historiske produktionstal (kWh): 2013: 10595.991; Historiske produktionstal (kWh): 2014: 20076; Historiske produktionstal (kWh): 2015: 16367; Historiske produktionstal (kWh): 2016: 9408.56; Historiske produktionstal (kWh): 2017: 12541.09; Historiske produktionstal (kWh): 2018: 17014.1; Historiske produktionstal (kWh): 2019: 15231.41; Produktionstal for indeværende år (kWh) inklusive egenproduktion: 2020-01-01: 2124.69; Produktionstal for indeværende år (kWh) inklusive egenproduktion: 2020-02-01: 1493.27; Produktionstal for indeværende år (kWh) inklusive egenproduktion: 2020-03-01: 1339.13; Produktionstal for indeværende år (kWh) inklusive egenproduktion: 2020-04-01: 1702.5; Produktionstal for indeværende år (kWh) inklusive egenproduktion: 2020-05-01: 2388.61; Produktionstal for indeværende år (kWh) inklusive egenproduktion: 2020-06-01: 860.21; Produktionstal for indeværende år (kWh) inklusive egenproduktion: 2020-07-01: 2565.21; Produktionstal for indeværende år (kWh) inklusive egenproduktion: 2020-08-01: 751.47; Produktionstal for indeværende år (kWh) inklusive egenproduktion: 2020-09-01: 1292.94; Produktionstal for indeværende år (kWh) inklusive egenproduktion: 2020-10-01: 0; Produktionstal for indeværende år (kWh) inklusive egenproduktion: 2020-11-01: 1038.69 | 15556.72
570715000000091728 | 2010-08-23 | 20 | 3600 | 107.2 | 90 | SIEMENS | SWT 3.6-107 | 661 | Holstebro | LAND | Den nordlig del, Ulfborg | 102b | 457024.03 | 6238806.83 | SDFE2018 | 85100 | Historiske produktionstal (kWh): 2010: 5022768.5; Historiske produktionstal (kWh): 2011: 14262938.8; Historiske produktionstal (kWh): 2012: 15105925.1; Historiske produktionstal (kWh): 2013: 13422673.9; Historiske produktionstal (kWh): 2014: 13960367.2; Historiske produktionstal (kWh): 2015: 14993756; Historiske produktionstal (kWh): 2016: 12418758.6; Historiske produktionstal (kWh): 2017: 12098800.6; Historiske produktionstal (kWh): 2018: 10706090; Historiske produktionstal (kWh): 2019: 11783550; Produktionstal for indeværende år (kWh) inklusive egenproduktion: 2020-01-01: 1867550; Produktionstal for indeværende år (kWh) inklusive egenproduktion: 2020-02-01: 1662340; Produktionstal for indeværende år (kWh) inklusive egenproduktion: 2020-03-01: 1322120; Produktionstal for indeværende år (kWh) inklusive egenproduktion: 2020-04-01: 994530; Produktionstal for indeværende år (kWh) inklusive egenproduktion: 2020-05-01: 1008560; Produktionstal for indeværende år (kWh) inklusive egenproduktion: 2020-06-01: 518650; Produktionstal for indeværende år (kWh) inklusive egenproduktion: 2020-07-01: 1087420; Produktionstal for indeværende år (kWh) inklusive egenproduktion: 2020-08-01: 450190; Produktionstal for indeværende år (kWh) inklusive egenproduktion: 2020-09-01: 897480; Produktionstal for indeværende år (kWh) inklusive egenproduktion: 2020-10-01: 830340; Produktionstal for indeværende år (kWh) inklusive egenproduktion: 2020-11-01: 808360 | 11447540
570715000000091735 | 2010-11-30 | 20 | 3600 | 107.2 | 90 | SIEMENS | SWT 3.6-107 | 661 | Holstebro | LAND | Den nordlig del, Ulfborg | 105b | 456878.12 | 6239209.49 | SDFE2018 | 85101 | Historiske produktionstal (kWh): 2010: 869538.3; Historiske produktionstal (kWh): 2011: 13352233.3; Historiske produktionstal (kWh): 2012: 14473636.4; Historiske produktionstal (kWh): 2013: 12913552.6; Historiske produktionstal (kWh): 2014: 13794430; Historiske produktionstal (kWh): 2015: 14441965.4; Historiske produktionstal (kWh): 2016: 12301624.6; Historiske produktionstal (kWh): 2017: 11783734.9; Historiske produktionstal (kWh): 2018: 10531510; Historiske produktionstal (kWh): 2019: 12059710; Produktionstal for indeværende år (kWh) inklusive egenproduktion: 2020-01-01: 1577160; Produktionstal for indeværende år (kWh) inklusive egenproduktion: 2020-02-01: 1494240; Produktionstal for indeværende år (kWh) inklusive egenproduktion: 2020-03-01: 1288810; Produktionstal for indeværende år (kWh) inklusive egenproduktion: 2020-04-01: 916830; Produktionstal for indeværende år (kWh) inklusive egenproduktion: 2020-05-01: 1043280; Produktionstal for indeværende år (kWh) inklusive egenproduktion: 2020-06-01: 499520; Produktionstal for indeværende år (kWh) inklusive egenproduktion: 2020-07-01: 1081020; Produktionstal for indeværende år (kWh) inklusive egenproduktion: 2020-08-01: 564840; Produktionstal for indeværende år (kWh) inklusive egenproduktion: 2020-09-01: 663920; Produktionstal for indeværende år (kWh) inklusive egenproduktion: 2020-10-01: 629930; Produktionstal for indeværende år (kWh) inklusive egenproduktion: 2020-11-01: 768390 | 10527940
570715000000091742 | 2010-08-24 | 20 | 3600 | 107.2 | 90 | SIEMENS | SWT 3.6-107 | 661 | Holstebro | LAND | Den nordlig del, Ulfborg | 106b | 456732.24 | 6239612.03 | SDFE2018 | 85102 | Historiske produktionstal (kWh): 2010: 5250928.9; Historiske produktionstal (kWh): 2011: 13575601.2; Historiske produktionstal (kWh): 2012: 14950618.3; Historiske produktionstal (kWh): 2013: 13637686.5; Historiske produktionstal (kWh): 2014: 14149257.8; Historiske produktionstal (kWh): 2015: 15023382.9; Historiske produktionstal (kWh): 2016: 12800040.6; Historiske produktionstal (kWh): 2017: 12670050.4; Historiske produktionstal (kWh): 2018: 11071630; Historiske produktionstal (kWh): 2019: 10711130; Produktionstal for indeværende år (kWh) inklusive egenproduktion: 2020-01-01: 1936440; Produktionstal for indeværende år (kWh) inklusive egenproduktion: 2020-02-01: 1483120; Produktionstal for indeværende år (kWh) inklusive egenproduktion: 2020-03-01: 1265720; Produktionstal for indeværende år (kWh) inklusive egenproduktion: 2020-04-01: 889910; Produktionstal for indeværende år (kWh) inklusive egenproduktion: 2020-05-01: 1113140; Produktionstal for indeværende år (kWh) inklusive egenproduktion: 2020-06-01: 506020; Produktionstal for indeværende år (kWh) inklusive egenproduktion: 2020-07-01: 1112080; Produktionstal for indeværende år (kWh) inklusive egenproduktion: 2020-08-01: 589310; Produktionstal for indeværende år (kWh) inklusive egenproduktion: 2020-09-01: 895080; Produktionstal for indeværende år (kWh) inklusive egenproduktion: 2020-10-01: 823970; Produktionstal for indeværende år (kWh) inklusive egenproduktion: 2020-11-01: 785420 | 11400210
570715000000092930 | 2010-10-07 | 20 | 25 | 15 | 18 | Vestas Wind Systems A/S | V 15 | 661 | Holstebro | Land |  |  | 450491.71 | 6232910.09 | SDFE2018 |  | Historiske produktionstal (kWh): 2010: 11882; Historiske produktionstal (kWh): 2011: 51018; Historiske produktionstal (kWh): 2012: 37186; Historiske produktionstal (kWh): 2013: 30964.655; Historiske produktionstal (kWh): 2014: 23937; Historiske produktionstal (kWh): 2015: 40470; Historiske produktionstal (kWh): 2016: 31569.34; Historiske produktionstal (kWh): 2017: 40559.32; Historiske produktionstal (kWh): 2018: 40722.14; Historiske produktionstal (kWh): 2019: 50172.33; Produktionstal for indeværende år (kWh) inklusive egenproduktion: 2020-01-01: 4323.48; Produktionstal for indeværende år (kWh) inklusive egenproduktion: 2020-02-01: 7025.15; Produktionstal for indeværende år (kWh) inklusive egenproduktion: 2020-03-01: 5121.76; Produktionstal for indeværende år (kWh) inklusive egenproduktion: 2020-04-01: 3975.88; Produktionstal for indeværende år (kWh) inklusive egenproduktion: 2020-05-01: 5543.16; Produktionstal for indeværende år (kWh) inklusive egenproduktion: 2020-06-01: 2464.13; Produktionstal for indeværende år (kWh) inklusive egenproduktion: 2020-07-01: 6088.95; Produktionstal for indeværende år (kWh) inklusive egenproduktion: 2020-08-01: 2233.29; Produktionstal for indeværende år (kWh) inklusive egenproduktion: 2020-09-01: 4293.45; Produktionstal for indeværende år (kWh) inklusive egenproduktion: 2020-10-01: 4109.3; Produktionstal for indeværende år (kWh) inklusive egenproduktion: 2020-11-01: 5431.44 | 50609.99
570715000000115820 | 2011-10-06 | 19 | 2300 | 93 | 80 | SIEMENS | SWT 2.3-93 | 661 | Holstebro | LAND | Sevelsted Gde., Sahl | 4 | 486642.44 | 6262360.08 | SDFE2018 | 1200 | Historiske produktionstal (kWh): 2011: 2113379; Historiske produktionstal (kWh): 2012: 7984249; Historiske produktionstal (kWh): 2013: 7060147; Historiske produktionstal (kWh): 2014: 7725032; Historiske produktionstal (kWh): 2015: 8787399.5; Historiske produktionstal (kWh): 2016: 7382655; Historiske produktionstal (kWh): 2017: 8206994.75; Historiske produktionstal (kWh): 2018: 7241960; Historiske produktionstal (kWh): 2019: 7602469; Produktionstal for indeværende år (kWh) inklusive egenproduktion: 2020-01-01: 1092649; Produktionstal for indeværende år (kWh) inklusive egenproduktion: 2020-02-01: 910694; Produktionstal for indeværende år (kWh) inklusive egenproduktion: 2020-03-01: 690752.25; Produktionstal for indeværende år (kWh) inklusive egenproduktion: 2020-04-01: 614000.75; Produktionstal for indeværende år (kWh) inklusive egenproduktion: 2020-05-01: 714747; Produktionstal for indeværende år (kWh) inklusive egenproduktion: 2020-06-01: 317649; Produktionstal for indeværende år (kWh) inklusive egenproduktion: 2020-07-01: 734894; Produktionstal for indeværende år (kWh) inklusive egenproduktion: 2020-08-01: 321431.75; Produktionstal for indeværende år (kWh) inklusive egenproduktion: 2020-09-01: 508572.75; Produktionstal for indeværende år (kWh) inklusive egenproduktion: 2020-10-01: 516075.5; Produktionstal for indeværende år (kWh) inklusive egenproduktion: 2020-11-01: 759472.25 | 7180938.25
570715000000115936 | 2011-10-18 | 19 | 2300 | 93 | 80 | SIEMENS | SWT 2.3-93 | 661 | Holstebro | LAND | Sevelsted Gde. Sahl | 4 | 486648.69 | 6262714.39 | SDFE2018 | 1201 | Historiske produktionstal (kWh): 2011: 1654005.5; Historiske produktionstal (kWh): 2012: 7660055; Historiske produktionstal (kWh): 2013: 6852159.75; Historiske produktionstal (kWh): 2014: 7457522.75; Historiske produktionstal (kWh): 2015: 8475952; Historiske produktionstal (kWh): 2016: 7068363.75; Historiske produktionstal (kWh): 2017: 8110337.25; Historiske produktionstal (kWh): 2018: 6649885.75; Historiske produktionstal (kWh): 2019: 6846032.25; Produktionstal for indeværende år (kWh) inklusive egenproduktion: 2020-01-01: 1060251; Produktionstal for indeværende år (kWh) inklusive egenproduktion: 2020-02-01: 675108.25; Produktionstal for indeværende år (kWh) inklusive egenproduktion: 2020-03-01: 635201; Produktionstal for indeværende år (kWh) inklusive egenproduktion: 2020-04-01: 596924.5; Produktionstal for indeværende år (kWh) inklusive egenproduktion: 2020-05-01: 700069.5; Produktionstal for indeværende år (kWh) inklusive egenproduktion: 2020-06-01: 306193; Produktionstal for indeværende år (kWh) inklusive egenproduktion: 2020-07-01: 726849; Produktionstal for indeværende år (kWh) inklusive egenproduktion: 2020-08-01: 303688.5; Produktionstal for indeværende år (kWh) inklusive egenproduktion: 2020-09-01: 493188; Produktionstal for indeværende år (kWh) inklusive egenproduktion: 2020-10-01: 490714.5; Produktionstal for indeværende år (kWh) inklusive egenproduktion: 2020-11-01: 670443.25 | 6658630.5
570715000000115950 | 2011-10-11 | 19 | 2300 | 93 | 80 | SIEMENS | SWT 2.3-93 | 661 | Holstebro | LAND | Sevelsted Gde. Sahl | 4 | 486654.05 | 6263069.5 | SDFE2018 | 1202 | Historiske produktionstal (kWh): 2011: 1999877.75; Historiske produktionstal (kWh): 2012: 7905787.25; Historiske produktionstal (kWh): 2013: 7051479.25; Historiske produktionstal (kWh): 2014: 7578037; Historiske produktionstal (kWh): 2015: 8730207.5; Historiske produktionstal (kWh): 2016: 7088558; Historiske produktionstal (kWh): 2017: 8177992.75; Historiske produktionstal (kWh): 2018: 7143817.25; Historiske produktionstal (kWh): 2019: 7567717; Produktionstal for indeværende år (kWh) inklusive egenproduktion: 2020-01-01: 1082514.75; Produktionstal for indeværende år (kWh) inklusive egenproduktion: 2020-02-01: 896218.5; Produktionstal for indeværende år (kWh) inklusive egenproduktion: 2020-03-01: 660337.25; Produktionstal for indeværende år (kWh) inklusive egenproduktion: 2020-04-01: 612803.5; Produktionstal for indeværende år (kWh) inklusive egenproduktion: 2020-05-01: 714857; Produktionstal for indeværende år (kWh) inklusive egenproduktion: 2020-06-01: 316971.5; Produktionstal for indeværende år (kWh) inklusive egenproduktion: 2020-07-01: 750349.25; Produktionstal for indeværende år (kWh) inklusive egenproduktion: 2020-08-01: 79499; Produktionstal for indeværende år (kWh) inklusive egenproduktion: 2020-09-01: 504312; Produktionstal for indeværende år (kWh) inklusive egenproduktion: 2020-10-01: 482240.25; Produktionstal for indeværende år (kWh) inklusive egenproduktion: 2020-11-01: 711906.25 | 6812009.25
571313113162092397 | 2016-12-17 | 14 | 10 | 7.1 | 21.4 | THY møllen Aps | TWP-40-10 | 661 | Holstebro | Land |  |  |  |  | Stamdata |  | Historiske produktionstal (kWh): 2016: 824.32; Historiske produktionstal (kWh): 2017: 9107.916; Historiske produktionstal (kWh): 2018: 9406.358; Historiske produktionstal (kWh): 2019: 9163.484; Produktionstal for indeværende år (kWh) inklusive egenproduktion: 2020-01-01: 1493.453; Produktionstal for indeværende år (kWh) inklusive egenproduktion: 2020-02-01: 2031.781; Produktionstal for indeværende år (kWh) inklusive egenproduktion: 2020-03-01: 1113.227; Produktionstal for indeværende år (kWh) inklusive egenproduktion: 2020-04-01: 973.061; Produktionstal for indeværende år (kWh) inklusive egenproduktion: 2020-05-01: 940.261; Produktionstal for indeværende år (kWh) inklusive egenproduktion: 2020-06-01: 243.885; Produktionstal for indeværende år (kWh) inklusive egenproduktion: 2020-07-01: 744.848; Produktionstal for indeværende år (kWh) inklusive egenproduktion: 2020-08-01: 192.211; Produktionstal for indeværende år (kWh) inklusive egenproduktion: 2020-09-01: 374.814; Produktionstal for indeværende år (kWh) inklusive egenproduktion: 2020-10-01: 415.328; Produktionstal for indeværende år (kWh) inklusive egenproduktion: 2020-11-01: 989.293 | 9512.162
571313134700402591 | 2014-09-10 | 16 | 10 | 7 | 21.4 | THY møllen Aps | TWP-40-10 | 661 | Holstebro | Land |  |  | 489111.69 | 6250709.47 | SDFE2018 |  | Historiske produktionstal (kWh): 2014: 2198.23; Historiske produktionstal (kWh): 2015: 16799.96; Historiske produktionstal (kWh): 2016: 15070.05; Historiske produktionstal (kWh): 2017: 16154.58; Historiske produktionstal (kWh): 2018: 15578.82; Historiske produktionstal (kWh): 2019: 15514.81; Produktionstal for indeværende år (kWh) inklusive egenproduktion: 2020-01-01: 1702.71; Produktionstal for indeværende år (kWh) inklusive egenproduktion: 2020-02-01: 2315.13; Produktionstal for indeværende år (kWh) inklusive egenproduktion: 2020-03-01: 2175.03; Produktionstal for indeværende år (kWh) inklusive egenproduktion: 2020-04-01: 2112.15; Produktionstal for indeværende år (kWh) inklusive egenproduktion: 2020-05-01: 2134.96; Produktionstal for indeværende år (kWh) inklusive egenproduktion: 2020-06-01: 1254.9; Produktionstal for indeværende år (kWh) inklusive egenproduktion: 2020-07-01: 1572.64; Produktionstal for indeværende år (kWh) inklusive egenproduktion: 2020-08-01: 1047.15; Produktionstal for indeværende år (kWh) inklusive egenproduktion: 2020-09-01: 1001.97; Produktionstal for indeværende år (kWh) inklusive egenproduktion: 2020-10-01: 653.27; Produktionstal for indeværende år (kWh) inklusive egenproduktion: 2020-11-01: 1192.79 | 17162.7
571313134700402607 | 2014-06-27 | 16 | 3300 | 117 | 91.5 | Vestas Wind Systems A/S | V117-3.3 MW | 661 | Holstebro | LAND | Brejnholt Gde, Tvis | 1a | 485490.6 | 6242085.57 | SDFE2018 | 40260 | Historiske produktionstal (kWh): 2014: 4665438; Historiske produktionstal (kWh): 2015: 11181032.75; Historiske produktionstal (kWh): 2016: 9536589.75; Historiske produktionstal (kWh): 2017: 10419236.25; Historiske produktionstal (kWh): 2018: 9175826; Historiske produktionstal (kWh): 2019: 9921705.25; Produktionstal for indeværende år (kWh) inklusive egenproduktion: 2020-01-01: 1451820; Produktionstal for indeværende år (kWh) inklusive egenproduktion: 2020-02-01: 1391260; Produktionstal for indeværende år (kWh) inklusive egenproduktion: 2020-03-01: 1068400; Produktionstal for indeværende år (kWh) inklusive egenproduktion: 2020-04-01: 844110; Produktionstal for indeværende år (kWh) inklusive egenproduktion: 2020-05-01: 823460; Produktionstal for indeværende år (kWh) inklusive egenproduktion: 2020-06-01: 436220; Produktionstal for indeværende år (kWh) inklusive egenproduktion: 2020-07-01: 748740; Produktionstal for indeværende år (kWh) inklusive egenproduktion: 2020-08-01: 335520; Produktionstal for indeværende år (kWh) inklusive egenproduktion: 2020-09-01: 580770; Produktionstal for indeværende år (kWh) inklusive egenproduktion: 2020-10-01: 730960; Produktionstal for indeværende år (kWh) inklusive egenproduktion: 2020-11-01: 475540 | 8886800
571313134700402614 | 2014-06-25 | 16 | 3300 | 117 | 91.5 | Vestas Wind Systems A/S | V117-3.3 MW | 661 | Holstebro | LAND | Gedbo, Tvis | 1a | 485656.9 | 6241805.93 | SDFE2018 | 40261 | Historiske produktionstal (kWh): 2014: 4566622.25; Historiske produktionstal (kWh): 2015: 11119422.5; Historiske produktionstal (kWh): 2016: 9519302; Historiske produktionstal (kWh): 2017: 10253583.25; Historiske produktionstal (kWh): 2018: 9416155.75; Historiske produktionstal (kWh): 2019: 9222319.75; Produktionstal for indeværende år (kWh) inklusive egenproduktion: 2020-01-01: 1396370; Produktionstal for indeværende år (kWh) inklusive egenproduktion: 2020-02-01: 1131650; Produktionstal for indeværende år (kWh) inklusive egenproduktion: 2020-03-01: 925420; Produktionstal for indeværende år (kWh) inklusive egenproduktion: 2020-04-01: 643980; Produktionstal for indeværende år (kWh) inklusive egenproduktion: 2020-05-01: 729840; Produktionstal for indeværende år (kWh) inklusive egenproduktion: 2020-06-01: 381300; Produktionstal for indeværende år (kWh) inklusive egenproduktion: 2020-07-01: 714100; Produktionstal for indeværende år (kWh) inklusive egenproduktion: 2020-08-01: 360250; Produktionstal for indeværende år (kWh) inklusive egenproduktion: 2020-09-01: 622600; Produktionstal for indeværende år (kWh) inklusive egenproduktion: 2020-10-01: 764750; Produktionstal for indeværende år (kWh) inklusive egenproduktion: 2020-11-01: 698880 | 8369140
571313134700402621 | 2014-06-23 | 16 | 3300 | 117 | 91.5 | Vestas Wind Systems A/S | V117-3.3 MW | 661 | Holstebro | LAND | Gedbo, Tvis | 1a | 485820.37 | 6241527.09 | SDFE2018 | 40262 | Historiske produktionstal (kWh): 2014: 4758273.75; Historiske produktionstal (kWh): 2015: 11033914.5; Historiske produktionstal (kWh): 2016: 9382936.25; Historiske produktionstal (kWh): 2017: 10138444; Historiske produktionstal (kWh): 2018: 9179046.75; Historiske produktionstal (kWh): 2019: 9186042.75; Produktionstal for indeværende år (kWh) inklusive egenproduktion: 2020-01-01: 1359880; Produktionstal for indeværende år (kWh) inklusive egenproduktion: 2020-02-01: 1215000; Produktionstal for indeværende år (kWh) inklusive egenproduktion: 2020-03-01: 916640; Produktionstal for indeværende år (kWh) inklusive egenproduktion: 2020-04-01: 690600; Produktionstal for indeværende år (kWh) inklusive egenproduktion: 2020-05-01: 772820; Produktionstal for indeværende år (kWh) inklusive egenproduktion: 2020-06-01: 395450; Produktionstal for indeværende år (kWh) inklusive egenproduktion: 2020-07-01: 788560; Produktionstal for indeværende år (kWh) inklusive egenproduktion: 2020-08-01: 382870; Produktionstal for indeværende år (kWh) inklusive egenproduktion: 2020-09-01: 626130; Produktionstal for indeværende år (kWh) inklusive egenproduktion: 2020-10-01: 748170; Produktionstal for indeværende år (kWh) inklusive egenproduktion: 2020-11-01: 682920 | 8579040
571313134700402638 | 2014-06-20 | 16 | 3300 | 117 | 91.5 | Vestas Wind Systems A/S | V117-3.3 MW | 661 | Holstebro | LAND | Gedbo, Tvis | 1a | 485987.01 | 6241247.99 | SDFE2018 | 40263 | Historiske produktionstal (kWh): 2014: 5178566.5; Historiske produktionstal (kWh): 2015: 11696213.75; Historiske produktionstal (kWh): 2016: 9982021.5; Historiske produktionstal (kWh): 2017: 10707548; Historiske produktionstal (kWh): 2018: 9797106.5; Historiske produktionstal (kWh): 2019: 9740699.75; Produktionstal for indeværende år (kWh) inklusive egenproduktion: 2020-01-01: 1423060; Produktionstal for indeværende år (kWh) inklusive egenproduktion: 2020-02-01: 1248740; Produktionstal for indeværende år (kWh) inklusive egenproduktion: 2020-03-01: 981620; Produktionstal for indeværende år (kWh) inklusive egenproduktion: 2020-04-01: 131740; Produktionstal for indeværende år (kWh) inklusive egenproduktion: 2020-05-01: 0; Produktionstal for indeværende år (kWh) inklusive egenproduktion: 2020-06-01: 141100; Produktionstal for indeværende år (kWh) inklusive egenproduktion: 2020-07-01: 775250; Produktionstal for indeværende år (kWh) inklusive egenproduktion: 2020-08-01: 422440; Produktionstal for indeværende år (kWh) inklusive egenproduktion: 2020-09-01: 630520; Produktionstal for indeværende år (kWh) inklusive egenproduktion: 2020-10-01: 771270; Produktionstal for indeværende år (kWh) inklusive egenproduktion: 2020-11-01: 716780 | 7242520
571313134700402836 | 2015-04-30 | 15 | 25 | 14 | 18 | Solid Wind Power A/S | SWP25-14TG20 | 661 | Holstebro | Land |  |  | 453964.49 | 6271282.6 | SDFE2018 |  | Historiske produktionstal (kWh): 2015: 55603.47; Historiske produktionstal (kWh): 2016: 77780.4; Historiske produktionstal (kWh): 2017: 85642.72; Historiske produktionstal (kWh): 2018: 78281.21; Historiske produktionstal (kWh): 2019: 77764.96; Produktionstal for indeværende år (kWh) inklusive egenproduktion: 2020-01-01: 11588.19; Produktionstal for indeværende år (kWh) inklusive egenproduktion: 2020-02-01: 10653.71; Produktionstal for indeværende år (kWh) inklusive egenproduktion: 2020-03-01: 8242.05; Produktionstal for indeværende år (kWh) inklusive egenproduktion: 2020-04-01: 6891.8; Produktionstal for indeværende år (kWh) inklusive egenproduktion: 2020-05-01: 7555.5; Produktionstal for indeværende år (kWh) inklusive egenproduktion: 2020-06-01: 3246.89; Produktionstal for indeværende år (kWh) inklusive egenproduktion: 2020-07-01: 7688.55; Produktionstal for indeværende år (kWh) inklusive egenproduktion: 2020-08-01: 3091.59; Produktionstal for indeværende år (kWh) inklusive egenproduktion: 2020-09-01: 6417.94; Produktionstal for indeværende år (kWh) inklusive egenproduktion: 2020-10-01: 6193.35; Produktionstal for indeværende år (kWh) inklusive egenproduktion: 2020-11-01: 8208.73 | 79778.3
571313134700402980 | 2015-12-18 | 15 | 3450 | 112 | 84 | Vestas Wind Systems A/S | V112-3.3MW | 661 | Holstebro | LAND | Vemb By, Vemb | 14æ | 460175.21 | 6247273.4 | SDFE2018 | 40298 | Historiske produktionstal (kWh): 2015: 48.25; Historiske produktionstal (kWh): 2016: 7429723; Historiske produktionstal (kWh): 2017: 9897930.75; Historiske produktionstal (kWh): 2018: 8117396.75; Historiske produktionstal (kWh): 2019: 7709323.25; Produktionstal for indeværende år (kWh) inklusive egenproduktion: 2020-01-01: 976470; Produktionstal for indeværende år (kWh) inklusive egenproduktion: 2020-02-01: 782300; Produktionstal for indeværende år (kWh) inklusive egenproduktion: 2020-03-01: 656410; Produktionstal for indeværende år (kWh) inklusive egenproduktion: 2020-04-01: 402360; Produktionstal for indeværende år (kWh) inklusive egenproduktion: 2020-05-01: 490810; Produktionstal for indeværende år (kWh) inklusive egenproduktion: 2020-06-01: 294900; Produktionstal for indeværende år (kWh) inklusive egenproduktion: 2020-07-01: 559830; Produktionstal for indeværende år (kWh) inklusive egenproduktion: 2020-08-01: 253620; Produktionstal for indeværende år (kWh) inklusive egenproduktion: 2020-09-01: 393860; Produktionstal for indeværende år (kWh) inklusive egenproduktion: 2020-10-01: 436740; Produktionstal for indeværende år (kWh) inklusive egenproduktion: 2020-11-01: 256540 | 5503840
571313134700402997 | 2015-12-18 | 15 | 3450 | 112 | 84 | Vestas Wind Systems A/S | V112-3.3MW | 661 | Holstebro | LAND | Vemb By, Vemb | 14ø | 460161.22 | 6247580.61 | SDFE2018 | 40299 | Historiske produktionstal (kWh): 2015: 13.25; Historiske produktionstal (kWh): 2016: 7533830; Historiske produktionstal (kWh): 2017: 9340244.5; Historiske produktionstal (kWh): 2018: 8253427.5; Historiske produktionstal (kWh): 2019: 8140768.25; Produktionstal for indeværende år (kWh) inklusive egenproduktion: 2020-01-01: 1125360; Produktionstal for indeværende år (kWh) inklusive egenproduktion: 2020-02-01: 905360; Produktionstal for indeværende år (kWh) inklusive egenproduktion: 2020-03-01: 723840; Produktionstal for indeværende år (kWh) inklusive egenproduktion: 2020-04-01: 475560; Produktionstal for indeværende år (kWh) inklusive egenproduktion: 2020-05-01: 600980; Produktionstal for indeværende år (kWh) inklusive egenproduktion: 2020-06-01: 267370; Produktionstal for indeværende år (kWh) inklusive egenproduktion: 2020-07-01: 580300; Produktionstal for indeværende år (kWh) inklusive egenproduktion: 2020-08-01: 276760; Produktionstal for indeværende år (kWh) inklusive egenproduktion: 2020-09-01: 482210; Produktionstal for indeværende år (kWh) inklusive egenproduktion: 2020-10-01: 532510; Produktionstal for indeværende år (kWh) inklusive egenproduktion: 2020-11-01: 406000 | 6376250
571313134700403000 | 2015-12-18 | 15 | 3450 | 112 | 84 | Vestas Wind Systems A/S | V112-3.3MW | 661 | Holstebro | LAND | Vemb By, Vemb | 14aa | 460146.06 | 6247914.35 | SDFE2018 | 40300 | Historiske produktionstal (kWh): 2015: 5.75; Historiske produktionstal (kWh): 2016: 7979656.25; Historiske produktionstal (kWh): 2017: 9642862.75; Historiske produktionstal (kWh): 2018: 8553132.5; Historiske produktionstal (kWh): 2019: 8276559.75; Produktionstal for indeværende år (kWh) inklusive egenproduktion: 2020-01-01: 1109040; Produktionstal for indeværende år (kWh) inklusive egenproduktion: 2020-02-01: 898490; Produktionstal for indeværende år (kWh) inklusive egenproduktion: 2020-03-01: 754530; Produktionstal for indeværende år (kWh) inklusive egenproduktion: 2020-04-01: 509500; Produktionstal for indeværende år (kWh) inklusive egenproduktion: 2020-05-01: 633710; Produktionstal for indeværende år (kWh) inklusive egenproduktion: 2020-06-01: 266770; Produktionstal for indeværende år (kWh) inklusive egenproduktion: 2020-07-01: 608440; Produktionstal for indeværende år (kWh) inklusive egenproduktion: 2020-08-01: 280440; Produktionstal for indeværende år (kWh) inklusive egenproduktion: 2020-09-01: 520490; Produktionstal for indeværende år (kWh) inklusive egenproduktion: 2020-10-01: 530100; Produktionstal for indeværende år (kWh) inklusive egenproduktion: 2020-11-01: 398130 | 6509640
571313134700403017 | 2015-12-24 | 15 | 3450 | 112 | 84 | Vestas Wind Systems A/S | V112-3.3MW | 661 | Holstebro | LAND | Vemb By, Vemb | 22t | 460625.23 | 6247356.3 | SDFE2018 | 40301 | Historiske produktionstal (kWh): 2015: 10.5; Historiske produktionstal (kWh): 2016: 7021590.75; Historiske produktionstal (kWh): 2017: 9070968.5; Historiske produktionstal (kWh): 2018: 7841411.5; Historiske produktionstal (kWh): 2019: 7256329.75; Produktionstal for indeværende år (kWh) inklusive egenproduktion: 2020-01-01: 918180; Produktionstal for indeværende år (kWh) inklusive egenproduktion: 2020-02-01: 825770; Produktionstal for indeværende år (kWh) inklusive egenproduktion: 2020-03-01: 690980; Produktionstal for indeværende år (kWh) inklusive egenproduktion: 2020-04-01: 405910; Produktionstal for indeværende år (kWh) inklusive egenproduktion: 2020-05-01: 438500; Produktionstal for indeværende år (kWh) inklusive egenproduktion: 2020-06-01: 299900; Produktionstal for indeværende år (kWh) inklusive egenproduktion: 2020-07-01: 483020; Produktionstal for indeværende år (kWh) inklusive egenproduktion: 2020-08-01: 247140; Produktionstal for indeværende år (kWh) inklusive egenproduktion: 2020-09-01: 373320; Produktionstal for indeværende år (kWh) inklusive egenproduktion: 2020-10-01: 441750; Produktionstal for indeværende år (kWh) inklusive egenproduktion: 2020-11-01: 232980 | 5357450
571313134700403024 | 2015-12-18 | 15 | 3450 | 112 | 84 | Vestas Wind Systems A/S | V112-3.3MW | 661 | Holstebro | LAND | Vemb By, Vemb | 22u | 460610.2 | 6247664.28 | SDFE2018 | 40302 | Historiske produktionstal (kWh): 2015: 7; Historiske produktionstal (kWh): 2016: 6937214.25; Historiske produktionstal (kWh): 2017: 8480463; Historiske produktionstal (kWh): 2018: 7932183.75; Historiske produktionstal (kWh): 2019: 7509792; Produktionstal for indeværende år (kWh) inklusive egenproduktion: 2020-01-01: 999100; Produktionstal for indeværende år (kWh) inklusive egenproduktion: 2020-02-01: 862020; Produktionstal for indeværende år (kWh) inklusive egenproduktion: 2020-03-01: 714180; Produktionstal for indeværende år (kWh) inklusive egenproduktion: 2020-04-01: 467290; Produktionstal for indeværende år (kWh) inklusive egenproduktion: 2020-05-01: 582980; Produktionstal for indeværende år (kWh) inklusive egenproduktion: 2020-06-01: 258970; Produktionstal for indeværende år (kWh) inklusive egenproduktion: 2020-07-01: 500740; Produktionstal for indeværende år (kWh) inklusive egenproduktion: 2020-08-01: 277990; Produktionstal for indeværende år (kWh) inklusive egenproduktion: 2020-09-01: 416290; Produktionstal for indeværende år (kWh) inklusive egenproduktion: 2020-10-01: 497080; Produktionstal for indeværende år (kWh) inklusive egenproduktion: 2020-11-01: 380000 | 5956640
571313134700403031 | 2015-12-17 | 15 | 3450 | 112 | 84 | Vestas Wind Systems A/S | V112-3.3MW | 661 | Holstebro | LAND | Vemb By, Vemb | 22v | 460594.68 | 6247991.17 | SDFE2018 | 40303 | Historiske produktionstal (kWh): 2015: 64.75; Historiske produktionstal (kWh): 2016: 7279303; Historiske produktionstal (kWh): 2017: 8986795.25; Historiske produktionstal (kWh): 2018: 7576746.75; Historiske produktionstal (kWh): 2019: 7056905; Produktionstal for indeværende år (kWh) inklusive egenproduktion: 2020-01-01: 804090; Produktionstal for indeværende år (kWh) inklusive egenproduktion: 2020-02-01: 798880; Produktionstal for indeværende år (kWh) inklusive egenproduktion: 2020-03-01: 629030; Produktionstal for indeværende år (kWh) inklusive egenproduktion: 2020-04-01: 406420; Produktionstal for indeværende år (kWh) inklusive egenproduktion: 2020-05-01: 518600; Produktionstal for indeværende år (kWh) inklusive egenproduktion: 2020-06-01: 256190; Produktionstal for indeværende år (kWh) inklusive egenproduktion: 2020-07-01: 536880; Produktionstal for indeværende år (kWh) inklusive egenproduktion: 2020-08-01: 267670; Produktionstal for indeværende år (kWh) inklusive egenproduktion: 2020-09-01: 440490; Produktionstal for indeværende år (kWh) inklusive egenproduktion: 2020-10-01: 497090; Produktionstal for indeværende år (kWh) inklusive egenproduktion: 2020-11-01: 320820 | 5476160
571313134700403048 | 2015-12-23 | 15 | 3450 | 112 | 84 | Vestas Wind Systems A/S | V112-3.3MW | 661 | Holstebro | LAND | Vemb By, Vemb | 18l | 461190.95 | 6247460.18 | SDFE2018 | 40304 | Historiske produktionstal (kWh): 2015: 10.5; Historiske produktionstal (kWh): 2016: 7467998.75; Historiske produktionstal (kWh): 2017: 8906788; Historiske produktionstal (kWh): 2018: 8210270; Historiske produktionstal (kWh): 2019: 7369541.5; Produktionstal for indeværende år (kWh) inklusive egenproduktion: 2020-01-01: 921120; Produktionstal for indeværende år (kWh) inklusive egenproduktion: 2020-02-01: 777990; Produktionstal for indeværende år (kWh) inklusive egenproduktion: 2020-03-01: 678390; Produktionstal for indeværende år (kWh) inklusive egenproduktion: 2020-04-01: 390590; Produktionstal for indeværende år (kWh) inklusive egenproduktion: 2020-05-01: 446830; Produktionstal for indeværende år (kWh) inklusive egenproduktion: 2020-06-01: 293370; Produktionstal for indeværende år (kWh) inklusive egenproduktion: 2020-07-01: 482580; Produktionstal for indeværende år (kWh) inklusive egenproduktion: 2020-08-01: 244980; Produktionstal for indeværende år (kWh) inklusive egenproduktion: 2020-09-01: 399780; Produktionstal for indeværende år (kWh) inklusive egenproduktion: 2020-10-01: 453380; Produktionstal for indeværende år (kWh) inklusive egenproduktion: 2020-11-01: 256230 | 5345240
571313134700403055 | 2015-12-28 | 15 | 3450 | 112 | 84 | Vestas Wind Systems A/S | V112-3.3MW | 661 | Holstebro | LAND | Vemb By, Vemb | 18m | 461174.87 | 6247769.33 | SDFE2018 | 40305 | Historiske produktionstal (kWh): 2015: 42.75; Historiske produktionstal (kWh): 2016: 6502048.25; Historiske produktionstal (kWh): 2017: 8246082.5; Historiske produktionstal (kWh): 2018: 6987923.75; Historiske produktionstal (kWh): 2019: 6793438.25; Produktionstal for indeværende år (kWh) inklusive egenproduktion: 2020-01-01: 828580; Produktionstal for indeværende år (kWh) inklusive egenproduktion: 2020-02-01: 677590; Produktionstal for indeværende år (kWh) inklusive egenproduktion: 2020-03-01: 635870; Produktionstal for indeværende år (kWh) inklusive egenproduktion: 2020-04-01: 378380; Produktionstal for indeværende år (kWh) inklusive egenproduktion: 2020-05-01: 473930; Produktionstal for indeværende år (kWh) inklusive egenproduktion: 2020-06-01: 248760; Produktionstal for indeværende år (kWh) inklusive egenproduktion: 2020-07-01: 440220; Produktionstal for indeværende år (kWh) inklusive egenproduktion: 2020-08-01: 228330; Produktionstal for indeværende år (kWh) inklusive egenproduktion: 2020-09-01: 340150; Produktionstal for indeværende år (kWh) inklusive egenproduktion: 2020-10-01: 446740; Produktionstal for indeværende år (kWh) inklusive egenproduktion: 2020-11-01: 225910 | 4924460
571313134700403062 | 2015-12-22 | 15 | 3450 | 112 | 84 | Vestas Wind Systems A/S | V112-3.3MW | 661 | Holstebro | LAND | Vemb By, Vemb | 18n | 461157.91 | 6248087.85 | SDFE2018 | 40305 | Historiske produktionstal (kWh): 2015: 10.5; Historiske produktionstal (kWh): 2016: 7038349; Historiske produktionstal (kWh): 2017: 8803218.25; Historiske produktionstal (kWh): 2018: 7236526.75; Historiske produktionstal (kWh): 2019: 6756687.25; Produktionstal for indeværende år (kWh) inklusive egenproduktion: 2020-01-01: 788610; Produktionstal for indeværende år (kWh) inklusive egenproduktion: 2020-02-01: 703610; Produktionstal for indeværende år (kWh) inklusive egenproduktion: 2020-03-01: 604300; Produktionstal for indeværende år (kWh) inklusive egenproduktion: 2020-04-01: 389160; Produktionstal for indeværende år (kWh) inklusive egenproduktion: 2020-05-01: 486900; Produktionstal for indeværende år (kWh) inklusive egenproduktion: 2020-06-01: 254460; Produktionstal for indeværende år (kWh) inklusive egenproduktion: 2020-07-01: 551890; Produktionstal for indeværende år (kWh) inklusive egenproduktion: 2020-08-01: 230480; Produktionstal for indeværende år (kWh) inklusive egenproduktion: 2020-09-01: 371630; Produktionstal for indeværende år (kWh) inklusive egenproduktion: 2020-10-01: 375410; Produktionstal for indeværende år (kWh) inklusive egenproduktion: 2020-11-01: 242520 | 4998970
571313134700403079 | 2015-12-23 | 15 | 3450 | 112 | 84 | Vestas Wind Systems A/S | V112-3.3MW | 661 | Holstebro | LAND | Bur By, Bur | 14n | 461710.62 | 6247555.75 | SDFE2018 | 40307 | Historiske produktionstal (kWh): 2015: 79; Historiske produktionstal (kWh): 2016: 7746981.75; Historiske produktionstal (kWh): 2017: 9605454.25; Historiske produktionstal (kWh): 2018: 9278537.25; Historiske produktionstal (kWh): 2019: 8558494.5; Produktionstal for indeværende år (kWh) inklusive egenproduktion: 2020-01-01: 1173040; Produktionstal for indeværende år (kWh) inklusive egenproduktion: 2020-02-01: 910340; Produktionstal for indeværende år (kWh) inklusive egenproduktion: 2020-03-01: 834760; Produktionstal for indeværende år (kWh) inklusive egenproduktion: 2020-04-01: 527420; Produktionstal for indeværende år (kWh) inklusive egenproduktion: 2020-05-01: 593280; Produktionstal for indeværende år (kWh) inklusive egenproduktion: 2020-06-01: 341400; Produktionstal for indeværende år (kWh) inklusive egenproduktion: 2020-07-01: 546880; Produktionstal for indeværende år (kWh) inklusive egenproduktion: 2020-08-01: 316600; Produktionstal for indeværende år (kWh) inklusive egenproduktion: 2020-09-01: 550530; Produktionstal for indeværende år (kWh) inklusive egenproduktion: 2020-10-01: 654440; Produktionstal for indeværende år (kWh) inklusive egenproduktion: 2020-11-01: 488650 | 6937340
571313134700403086 | 2015-12-22 | 15 | 3450 | 112 | 84 | Vestas Wind Systems A/S | V112-3.3MW | 661 | Holstebro | LAND | Bur By, Bur | 14o | 461695.49 | 6247865.94 | SDFE2018 | 40308 | Historiske produktionstal (kWh): 2015: 14.75; Historiske produktionstal (kWh): 2016: 7039367.5; Historiske produktionstal (kWh): 2017: 8944543; Historiske produktionstal (kWh): 2018: 7757081; Historiske produktionstal (kWh): 2019: 6974872.5; Produktionstal for indeværende år (kWh) inklusive egenproduktion: 2020-01-01: 792350; Produktionstal for indeværende år (kWh) inklusive egenproduktion: 2020-02-01: 776380; Produktionstal for indeværende år (kWh) inklusive egenproduktion: 2020-03-01: 564560; Produktionstal for indeværende år (kWh) inklusive egenproduktion: 2020-04-01: 411430; Produktionstal for indeværende år (kWh) inklusive egenproduktion: 2020-05-01: 479990; Produktionstal for indeværende år (kWh) inklusive egenproduktion: 2020-06-01: 288830; Produktionstal for indeværende år (kWh) inklusive egenproduktion: 2020-07-01: 471920; Produktionstal for indeværende år (kWh) inklusive egenproduktion: 2020-08-01: 277820; Produktionstal for indeværende år (kWh) inklusive egenproduktion: 2020-09-01: 404980; Produktionstal for indeværende år (kWh) inklusive egenproduktion: 2020-10-01: 518160; Produktionstal for indeværende år (kWh) inklusive egenproduktion: 2020-11-01: 286770 | 5273190
571313134700403093 | 2015-12-21 | 15 | 3450 | 112 | 84 | Vestas Wind Systems A/S | V112-3.3MW | 661 | Holstebro | LAND | Bur By, Bur | 14p | 461679.14 | 6248177 | SDFE2018 | 40309 | Historiske produktionstal (kWh): 2015: 92.5; Historiske produktionstal (kWh): 2016: 7697068.5; Historiske produktionstal (kWh): 2017: 9754524; Historiske produktionstal (kWh): 2018: 8900160; Historiske produktionstal (kWh): 2019: 7882477.5; Produktionstal for indeværende år (kWh) inklusive egenproduktion: 2020-01-01: 800320; Produktionstal for indeværende år (kWh) inklusive egenproduktion: 2020-02-01: 746380; Produktionstal for indeværende år (kWh) inklusive egenproduktion: 2020-03-01: 544400; Produktionstal for indeværende år (kWh) inklusive egenproduktion: 2020-04-01: 363200; Produktionstal for indeværende år (kWh) inklusive egenproduktion: 2020-05-01: 439180; Produktionstal for indeværende år (kWh) inklusive egenproduktion: 2020-06-01: 290250; Produktionstal for indeværende år (kWh) inklusive egenproduktion: 2020-07-01: 544040; Produktionstal for indeværende år (kWh) inklusive egenproduktion: 2020-08-01: 286210; Produktionstal for indeværende år (kWh) inklusive egenproduktion: 2020-09-01: 421920; Produktionstal for indeværende år (kWh) inklusive egenproduktion: 2020-10-01: 490030; Produktionstal for indeværende år (kWh) inklusive egenproduktion: 2020-11-01: 380610 | 5306540
571313134700403222 | 2015-10-07 | 15 | 10 | 7.1 | 21.4 | THY møllen Aps | TWP-40-10 | 661 | Holstebro | Land |  |  |  |  | Stamdata |  | Historiske produktionstal (kWh): 2016: 13608.27; Historiske produktionstal (kWh): 2017: 14858; Historiske produktionstal (kWh): 2018: 13676.93; Historiske produktionstal (kWh): 2019: 13672.32; Produktionstal for indeværende år (kWh) inklusive egenproduktion: 2020-01-01: 2538.43; Produktionstal for indeværende år (kWh) inklusive egenproduktion: 2020-02-01: 3029.14; Produktionstal for indeværende år (kWh) inklusive egenproduktion: 2020-03-01: 1855.44; Produktionstal for indeværende år (kWh) inklusive egenproduktion: 2020-04-01: 1097.88; Produktionstal for indeværende år (kWh) inklusive egenproduktion: 2020-05-01: 1049.21; Produktionstal for indeværende år (kWh) inklusive egenproduktion: 2020-06-01: 469.61; Produktionstal for indeværende år (kWh) inklusive egenproduktion: 2020-07-01: 1211.49; Produktionstal for indeværende år (kWh) inklusive egenproduktion: 2020-08-01: 432.5; Produktionstal for indeværende år (kWh) inklusive egenproduktion: 2020-09-01: 815.06; Produktionstal for indeværende år (kWh) inklusive egenproduktion: 2020-10-01: 842.2; Produktionstal for indeværende år (kWh) inklusive egenproduktion: 2020-11-01: 1635.17 | 14976.13
571313134700403390 | 2015-12-28 | 15 | 10 | 13 | 18.2 | Gaia-Wind Ltd | Gaia Wind 133-10 kW | 661 | Holstebro | Land |  |  | 471487.9 | 6249092.28 | SDFE2018 |  | Historiske produktionstal (kWh): 2016: 18452.97; Historiske produktionstal (kWh): 2017: 21952.16; Historiske produktionstal (kWh): 2018: 18552; Historiske produktionstal (kWh): 2019: 19004.31; Produktionstal for indeværende år (kWh) inklusive egenproduktion: 2020-01-01: 2925.36; Produktionstal for indeværende år (kWh) inklusive egenproduktion: 2020-02-01: 2467.47; Produktionstal for indeværende år (kWh) inklusive egenproduktion: 2020-03-01: 1959.5; Produktionstal for indeværende år (kWh) inklusive egenproduktion: 2020-04-01: 1920.37; Produktionstal for indeværende år (kWh) inklusive egenproduktion: 2020-05-01: 2186.42; Produktionstal for indeværende år (kWh) inklusive egenproduktion: 2020-06-01: 819.47; Produktionstal for indeværende år (kWh) inklusive egenproduktion: 2020-07-01: 2297.23; Produktionstal for indeværende år (kWh) inklusive egenproduktion: 2020-08-01: 650.2; Produktionstal for indeværende år (kWh) inklusive egenproduktion: 2020-09-01: 1283.26; Produktionstal for indeværende år (kWh) inklusive egenproduktion: 2020-10-01: 872.18; Produktionstal for indeværende år (kWh) inklusive egenproduktion: 2020-11-01: 1906.69 | 19288.15
571313134700403406 | 2015-12-11 | 15 | 10 | 14 | 18 | Solid Wind Power A/S | SWP10-14TG20 | 661 | Holstebro | Land |  |  | 473490.44 | 6251015.01 | SDFE2018 |  | Historiske produktionstal (kWh): 2016: 37979.88; Historiske produktionstal (kWh): 2017: 40291.12; Historiske produktionstal (kWh): 2018: 37704.4; Historiske produktionstal (kWh): 2019: 36635.69; Produktionstal for indeværende år (kWh) inklusive egenproduktion: 2020-01-01: 5574.56; Produktionstal for indeværende år (kWh) inklusive egenproduktion: 2020-02-01: 5279.62; Produktionstal for indeværende år (kWh) inklusive egenproduktion: 2020-03-01: 4282.47; Produktionstal for indeværende år (kWh) inklusive egenproduktion: 2020-04-01: 3507.32; Produktionstal for indeværende år (kWh) inklusive egenproduktion: 2020-05-01: 3448.91; Produktionstal for indeværende år (kWh) inklusive egenproduktion: 2020-06-01: 1629.23; Produktionstal for indeværende år (kWh) inklusive egenproduktion: 2020-07-01: 3367.86; Produktionstal for indeværende år (kWh) inklusive egenproduktion: 2020-08-01: 1504.95; Produktionstal for indeværende år (kWh) inklusive egenproduktion: 2020-09-01: 2476.73; Produktionstal for indeværende år (kWh) inklusive egenproduktion: 2020-10-01: 2854.29; Produktionstal for indeværende år (kWh) inklusive egenproduktion: 2020-11-01: 3939.38 | 37865.32
571313134700403437 | 2015-12-17 | 15 | 10 | 14 | 18 | Solid Wind Power A/S | SWP10-14TG20 | 661 | Holstebro | Land |  |  | 473411.21 | 6250588.47 | SDFE2018 |  | Historiske produktionstal (kWh): 2016: 39804.49; Historiske produktionstal (kWh): 2017: 41669.15; Historiske produktionstal (kWh): 2018: 39922.98; Historiske produktionstal (kWh): 2019: 38973.61; Produktionstal for indeværende år (kWh) inklusive egenproduktion: 2020-01-01: 5779.04; Produktionstal for indeværende år (kWh) inklusive egenproduktion: 2020-02-01: 5255.02; Produktionstal for indeværende år (kWh) inklusive egenproduktion: 2020-03-01: 4385.17; Produktionstal for indeværende år (kWh) inklusive egenproduktion: 2020-04-01: 3538.02; Produktionstal for indeværende år (kWh) inklusive egenproduktion: 2020-05-01: 3228.8; Produktionstal for indeværende år (kWh) inklusive egenproduktion: 2020-06-01: 1769.91; Produktionstal for indeværende år (kWh) inklusive egenproduktion: 2020-07-01: 3392.52; Produktionstal for indeværende år (kWh) inklusive egenproduktion: 2020-08-01: 1522.83; Produktionstal for indeværende år (kWh) inklusive egenproduktion: 2020-09-01: 2671.82; Produktionstal for indeværende år (kWh) inklusive egenproduktion: 2020-10-01: 2900.97; Produktionstal for indeværende år (kWh) inklusive egenproduktion: 2020-11-01: 3949.01 | 38393.11
571313134700403543 | 2016-04-04 | 14 | 10 | 13 | 18.2 | Gaia-Wind Ltd | Gaia Wind 133-10 kW | 661 | Holstebro | Land |  |  | 481253.46 | 6248875.56 | SDFE2018 |  | Historiske produktionstal (kWh): 2016: 32350.6; Historiske produktionstal (kWh): 2017: 37191.81; Historiske produktionstal (kWh): 2018: 26292.57; Historiske produktionstal (kWh): 2019: 25730.2; Produktionstal for indeværende år (kWh) inklusive egenproduktion: 2020-01-01: 4015.44; Produktionstal for indeværende år (kWh) inklusive egenproduktion: 2020-02-01: 4100.31; Produktionstal for indeværende år (kWh) inklusive egenproduktion: 2020-03-01: 3087.62; Produktionstal for indeværende år (kWh) inklusive egenproduktion: 2020-04-01: 2340.21; Produktionstal for indeværende år (kWh) inklusive egenproduktion: 2020-05-01: 2613.19; Produktionstal for indeværende år (kWh) inklusive egenproduktion: 2020-06-01: 950.27; Produktionstal for indeværende år (kWh) inklusive egenproduktion: 2020-07-01: 2084.51; Produktionstal for indeværende år (kWh) inklusive egenproduktion: 2020-08-01: 840.43; Produktionstal for indeværende år (kWh) inklusive egenproduktion: 2020-09-01: 1449.47; Produktionstal for indeværende år (kWh) inklusive egenproduktion: 2020-10-01: 1513.42; Produktionstal for indeværende år (kWh) inklusive egenproduktion: 2020-11-01: 2699.61 | 25694.48
571313134700403581 | 2016-04-27 | 14 | 10 | 14 | 18 | Solid Wind Power A/S | SWP10-14TG20 | 661 | Holstebro | Land |  |  |  |  | Stamdata |  | Historiske produktionstal (kWh): 2016: 16639.62; Historiske produktionstal (kWh): 2017: 31283.03; Historiske produktionstal (kWh): 2018: 28652.12; Historiske produktionstal (kWh): 2019: 28069.44; Produktionstal for indeværende år (kWh) inklusive egenproduktion: 2020-01-01: 4695.76; Produktionstal for indeværende år (kWh) inklusive egenproduktion: 2020-02-01: 4264.53; Produktionstal for indeværende år (kWh) inklusive egenproduktion: 2020-03-01: 3524.33; Produktionstal for indeværende år (kWh) inklusive egenproduktion: 2020-04-01: 2693.29; Produktionstal for indeværende år (kWh) inklusive egenproduktion: 2020-05-01: 2634.15; Produktionstal for indeværende år (kWh) inklusive egenproduktion: 2020-06-01: 1077.32; Produktionstal for indeværende år (kWh) inklusive egenproduktion: 2020-07-01: 2324.93; Produktionstal for indeværende år (kWh) inklusive egenproduktion: 2020-08-01: 803.13; Produktionstal for indeværende år (kWh) inklusive egenproduktion: 2020-09-01: 1690.3; Produktionstal for indeværende år (kWh) inklusive egenproduktion: 2020-10-01: 1647.88; Produktionstal for indeværende år (kWh) inklusive egenproduktion: 2020-11-01: 2964.66 | 28320.28
571313134700403604 | 2016-05-02 | 14 | 10 | 14 | 18 | Solid Wind Power A/S | SWP10-14TG20 | 661 | Holstebro | Land |  |  |  |  | Stamdata |  | Historiske produktionstal (kWh): 2016: 14278.15; Historiske produktionstal (kWh): 2017: 30387.62; Historiske produktionstal (kWh): 2018: 27285.85; Historiske produktionstal (kWh): 2019: 28505.81; Produktionstal for indeværende år (kWh) inklusive egenproduktion: 2020-01-01: 4792.64; Produktionstal for indeværende år (kWh) inklusive egenproduktion: 2020-02-01: 4550.71; Produktionstal for indeværende år (kWh) inklusive egenproduktion: 2020-03-01: 3502.79; Produktionstal for indeværende år (kWh) inklusive egenproduktion: 2020-04-01: 2751.19; Produktionstal for indeværende år (kWh) inklusive egenproduktion: 2020-05-01: 2848.93; Produktionstal for indeværende år (kWh) inklusive egenproduktion: 2020-06-01: 1178.95; Produktionstal for indeværende år (kWh) inklusive egenproduktion: 2020-07-01: 2399.06; Produktionstal for indeværende år (kWh) inklusive egenproduktion: 2020-08-01: 734.68; Produktionstal for indeværende år (kWh) inklusive egenproduktion: 2020-09-01: 1513.81; Produktionstal for indeværende år (kWh) inklusive egenproduktion: 2020-10-01: 1719.57; Produktionstal for indeværende år (kWh) inklusive egenproduktion: 2020-11-01: 3045.58 | 29037.91
571313134700403703 | 2016-11-16 | 14 | 2200 | 100 | 72 | Vestas Wind Systems A/S | V100-2.0 | 661 | Holstebro | LAND | Hessel, Borbjerg | 1dc | 490182.16 | 6244370.53 | SDFE2018 | 40370 | Historiske produktionstal (kWh): 2016: 813108; Historiske produktionstal (kWh): 2017: 5880087; Historiske produktionstal (kWh): 2018: 4549091; Historiske produktionstal (kWh): 2019: 4347355; Produktionstal for indeværende år (kWh) inklusive egenproduktion: 2020-01-01: 416120; Produktionstal for indeværende år (kWh) inklusive egenproduktion: 2020-02-01: 352602; Produktionstal for indeværende år (kWh) inklusive egenproduktion: 2020-03-01: 546128; Produktionstal for indeværende år (kWh) inklusive egenproduktion: 2020-04-01: 406155; Produktionstal for indeværende år (kWh) inklusive egenproduktion: 2020-05-01: 502283; Produktionstal for indeværende år (kWh) inklusive egenproduktion: 2020-06-01: 226588; Produktionstal for indeværende år (kWh) inklusive egenproduktion: 2020-07-01: 347119; Produktionstal for indeværende år (kWh) inklusive egenproduktion: 2020-08-01: 218308; Produktionstal for indeværende år (kWh) inklusive egenproduktion: 2020-09-01: 323345; Produktionstal for indeværende år (kWh) inklusive egenproduktion: 2020-10-01: 424045; Produktionstal for indeværende år (kWh) inklusive egenproduktion: 2020-11-01: 353733 | 4116426
571313134700403710 | 2016-11-24 | 14 | 2200 | 100 | 72 | Vestas Wind Systems A/S | V100-2.0 | 661 | Holstebro | LAND | Hessel, Borbjerg | 1dd | 490105.74 | 6244683.7 | SDFE2018 | 40371 | Historiske produktionstal (kWh): 2016: 312867; Historiske produktionstal (kWh): 2017: 5335603; Historiske produktionstal (kWh): 2018: 4123661; Historiske produktionstal (kWh): 2019: 4026062; Produktionstal for indeværende år (kWh) inklusive egenproduktion: 2020-01-01: 385798; Produktionstal for indeværende år (kWh) inklusive egenproduktion: 2020-02-01: 327215; Produktionstal for indeværende år (kWh) inklusive egenproduktion: 2020-03-01: 494727; Produktionstal for indeværende år (kWh) inklusive egenproduktion: 2020-04-01: 376238; Produktionstal for indeværende år (kWh) inklusive egenproduktion: 2020-05-01: 491136; Produktionstal for indeværende år (kWh) inklusive egenproduktion: 2020-06-01: 202324; Produktionstal for indeværende år (kWh) inklusive egenproduktion: 2020-07-01: 350053; Produktionstal for indeværende år (kWh) inklusive egenproduktion: 2020-08-01: 183274; Produktionstal for indeværende år (kWh) inklusive egenproduktion: 2020-09-01: 309167; Produktionstal for indeværende år (kWh) inklusive egenproduktion: 2020-10-01: 341794; Produktionstal for indeværende år (kWh) inklusive egenproduktion: 2020-11-01: 316917 | 3778643
571313134700403727 | 2016-11-23 | 14 | 2200 | 100 | 72 | Vestas Wind Systems A/S | V100-2.0 | 661 | Holstebro | LAND | Hessel, Borbjerg | 1de | 490029.53 | 6244994.55 | SDFE2018 | 40372 | Historiske produktionstal (kWh): 2016: 745581; Historiske produktionstal (kWh): 2017: 5555528; Historiske produktionstal (kWh): 2018: 4128223; Historiske produktionstal (kWh): 2019: 3984516; Produktionstal for indeværende år (kWh) inklusive egenproduktion: 2020-01-01: 392716; Produktionstal for indeværende år (kWh) inklusive egenproduktion: 2020-02-01: 323622; Produktionstal for indeværende år (kWh) inklusive egenproduktion: 2020-03-01: 512767; Produktionstal for indeværende år (kWh) inklusive egenproduktion: 2020-04-01: 383081; Produktionstal for indeværende år (kWh) inklusive egenproduktion: 2020-05-01: 491636; Produktionstal for indeværende år (kWh) inklusive egenproduktion: 2020-06-01: 196041; Produktionstal for indeværende år (kWh) inklusive egenproduktion: 2020-07-01: 348277; Produktionstal for indeværende år (kWh) inklusive egenproduktion: 2020-08-01: 170053; Produktionstal for indeværende år (kWh) inklusive egenproduktion: 2020-09-01: 316985; Produktionstal for indeværende år (kWh) inklusive egenproduktion: 2020-10-01: 361941; Produktionstal for indeværende år (kWh) inklusive egenproduktion: 2020-11-01: 312669 | 3809788
571313134700403734 | 2016-12-05 | 14 | 2200 | 100 | 72 | Vestas Wind Systems A/S | V100-2.0 | 661 | Holstebro | LAND | Hessel, Borbjerg | 1df | 489952.74 | 6245308.59 | SDFE2018 | 40373 | Historiske produktionstal (kWh): 2016: 598375; Historiske produktionstal (kWh): 2017: 5878081; Historiske produktionstal (kWh): 2018: 4240907; Historiske produktionstal (kWh): 2019: 4572108; Produktionstal for indeværende år (kWh) inklusive egenproduktion: 2020-01-01: 631632; Produktionstal for indeværende år (kWh) inklusive egenproduktion: 2020-02-01: 548749; Produktionstal for indeværende år (kWh) inklusive egenproduktion: 2020-03-01: 407253; Produktionstal for indeværende år (kWh) inklusive egenproduktion: 2020-04-01: 291398; Produktionstal for indeværende år (kWh) inklusive egenproduktion: 2020-05-01: 340422; Produktionstal for indeværende år (kWh) inklusive egenproduktion: 2020-06-01: 184658; Produktionstal for indeværende år (kWh) inklusive egenproduktion: 2020-07-01: 371440; Produktionstal for indeværende år (kWh) inklusive egenproduktion: 2020-08-01: 124016; Produktionstal for indeværende år (kWh) inklusive egenproduktion: 2020-09-01: 215423; Produktionstal for indeværende år (kWh) inklusive egenproduktion: 2020-10-01: 245182; Produktionstal for indeværende år (kWh) inklusive egenproduktion: 2020-11-01: 131590 | 3491763
571313134700403741 | 2016-12-13 | 14 | 2200 | 100 | 72 | Vestas Wind Systems A/S | V100-2.0 | 661 | Holstebro | LAND | Hessel, Borbjerg | 1dg | 489873.92 | 6245631.81 | SDFE2018 | 40374 | Historiske produktionstal (kWh): 2016: 420373; Historiske produktionstal (kWh): 2017: 5681084; Historiske produktionstal (kWh): 2018: 4241446; Historiske produktionstal (kWh): 2019: 4116125; Produktionstal for indeværende år (kWh) inklusive egenproduktion: 2020-01-01: 415874; Produktionstal for indeværende år (kWh) inklusive egenproduktion: 2020-02-01: 324188; Produktionstal for indeværende år (kWh) inklusive egenproduktion: 2020-03-01: 531560; Produktionstal for indeværende år (kWh) inklusive egenproduktion: 2020-04-01: 386536; Produktionstal for indeværende år (kWh) inklusive egenproduktion: 2020-05-01: 494294; Produktionstal for indeværende år (kWh) inklusive egenproduktion: 2020-06-01: 208896; Produktionstal for indeværende år (kWh) inklusive egenproduktion: 2020-07-01: 402255; Produktionstal for indeværende år (kWh) inklusive egenproduktion: 2020-08-01: 187782; Produktionstal for indeværende år (kWh) inklusive egenproduktion: 2020-09-01: 334163; Produktionstal for indeværende år (kWh) inklusive egenproduktion: 2020-10-01: 382682; Produktionstal for indeværende år (kWh) inklusive egenproduktion: 2020-11-01: 321760 | 3989990
571313134700403758 | 2016-12-21 | 14 | 2200 | 100 | 72 | Vestas Wind Systems A/S | V100-2.0 | 661 | Holstebro | LAND | Hessel, Borbjerg | 1dh | 489793.9 | 6245960.26 | SDFE2018 | 40375 | Historiske produktionstal (kWh): 2016: 156370; Historiske produktionstal (kWh): 2017: 5819928; Historiske produktionstal (kWh): 2018: 4324764; Historiske produktionstal (kWh): 2019: 4172416; Produktionstal for indeværende år (kWh) inklusive egenproduktion: 2020-01-01: 429254; Produktionstal for indeværende år (kWh) inklusive egenproduktion: 2020-02-01: 334322; Produktionstal for indeværende år (kWh) inklusive egenproduktion: 2020-03-01: 547365; Produktionstal for indeværende år (kWh) inklusive egenproduktion: 2020-04-01: 398592; Produktionstal for indeværende år (kWh) inklusive egenproduktion: 2020-05-01: 494902; Produktionstal for indeværende år (kWh) inklusive egenproduktion: 2020-06-01: 201593; Produktionstal for indeværende år (kWh) inklusive egenproduktion: 2020-07-01: 428653; Produktionstal for indeværende år (kWh) inklusive egenproduktion: 2020-08-01: 173468; Produktionstal for indeværende år (kWh) inklusive egenproduktion: 2020-09-01: 341687; Produktionstal for indeværende år (kWh) inklusive egenproduktion: 2020-10-01: 391913; Produktionstal for indeværende år (kWh) inklusive egenproduktion: 2020-11-01: 322778 | 4064527
571313134700403765 | 2016-12-19 | 14 | 2200 | 100 | 72 | Vestas Wind Systems A/S | V100-2.0 | 661 | Holstebro | LAND | Hessel, Borbjerg | 1di | 489713.48 | 6246288.58 | SDFE2018 | 40376 | Historiske produktionstal (kWh): 2016: 238434; Historiske produktionstal (kWh): 2017: 6127675; Historiske produktionstal (kWh): 2018: 4499158; Historiske produktionstal (kWh): 2019: 4433105; Produktionstal for indeværende år (kWh) inklusive egenproduktion: 2020-01-01: 443778; Produktionstal for indeværende år (kWh) inklusive egenproduktion: 2020-02-01: 342398; Produktionstal for indeværende år (kWh) inklusive egenproduktion: 2020-03-01: 567889; Produktionstal for indeværende år (kWh) inklusive egenproduktion: 2020-04-01: 412639; Produktionstal for indeværende år (kWh) inklusive egenproduktion: 2020-05-01: 512857; Produktionstal for indeværende år (kWh) inklusive egenproduktion: 2020-06-01: 236171; Produktionstal for indeværende år (kWh) inklusive egenproduktion: 2020-07-01: 443593; Produktionstal for indeværende år (kWh) inklusive egenproduktion: 2020-08-01: 162593; Produktionstal for indeværende år (kWh) inklusive egenproduktion: 2020-09-01: 359235; Produktionstal for indeværende år (kWh) inklusive egenproduktion: 2020-10-01: 409675; Produktionstal for indeværende år (kWh) inklusive egenproduktion: 2020-11-01: 338126 | 4228954
571313134700403772 | 2016-11-19 | 14 | 2200 | 100 | 72 | Vestas Wind Systems A/S | V100-2.0 | 661 | Holstebro | LAND | Hessel, Borbjerg | 1dk | 490702.3 | 6244292.94 | SDFE2018 | 40377 | Historiske produktionstal (kWh): 2016: 623005; Historiske produktionstal (kWh): 2017: 5305023; Historiske produktionstal (kWh): 2018: 4208715; Historiske produktionstal (kWh): 2019: 3947427; Produktionstal for indeværende år (kWh) inklusive egenproduktion: 2020-01-01: 376422; Produktionstal for indeværende år (kWh) inklusive egenproduktion: 2020-02-01: 329702; Produktionstal for indeværende år (kWh) inklusive egenproduktion: 2020-03-01: 522310; Produktionstal for indeværende år (kWh) inklusive egenproduktion: 2020-04-01: 350677; Produktionstal for indeværende år (kWh) inklusive egenproduktion: 2020-05-01: 412787; Produktionstal for indeværende år (kWh) inklusive egenproduktion: 2020-06-01: 213550; Produktionstal for indeværende år (kWh) inklusive egenproduktion: 2020-07-01: 370766; Produktionstal for indeværende år (kWh) inklusive egenproduktion: 2020-08-01: 189201; Produktionstal for indeværende år (kWh) inklusive egenproduktion: 2020-09-01: 311721; Produktionstal for indeværende år (kWh) inklusive egenproduktion: 2020-10-01: 402742; Produktionstal for indeværende år (kWh) inklusive egenproduktion: 2020-11-01: 300275 | 3780153
571313134700403789 | 2016-11-24 | 14 | 2200 | 100 | 72 | Vestas Wind Systems A/S | V100-2.0 | 661 | Holstebro | LAND | Hessel, Borbjerg | 1dl | 490625.03 | 6244606.09 | SDFE2018 | 40378 | Historiske produktionstal (kWh): 2016: 638560; Historiske produktionstal (kWh): 2017: 4765291; Historiske produktionstal (kWh): 2018: 3691730; Historiske produktionstal (kWh): 2019: 3520033; Produktionstal for indeværende år (kWh) inklusive egenproduktion: 2020-01-01: 337597; Produktionstal for indeværende år (kWh) inklusive egenproduktion: 2020-02-01: 298657; Produktionstal for indeværende år (kWh) inklusive egenproduktion: 2020-03-01: 484494; Produktionstal for indeværende år (kWh) inklusive egenproduktion: 2020-04-01: 325194; Produktionstal for indeværende år (kWh) inklusive egenproduktion: 2020-05-01: 387644; Produktionstal for indeværende år (kWh) inklusive egenproduktion: 2020-06-01: 183752; Produktionstal for indeværende år (kWh) inklusive egenproduktion: 2020-07-01: 336871; Produktionstal for indeværende år (kWh) inklusive egenproduktion: 2020-08-01: 166493; Produktionstal for indeværende år (kWh) inklusive egenproduktion: 2020-09-01: 266073; Produktionstal for indeværende år (kWh) inklusive egenproduktion: 2020-10-01: 341567; Produktionstal for indeværende år (kWh) inklusive egenproduktion: 2020-11-01: 271393 | 3399735
571313134700403796 | 2016-11-21 | 14 | 2200 | 100 | 72 | Vestas Wind Systems A/S | V100-2.0 | 661 | Holstebro | LAND | Hessel, Borbjerg | 1dm | 490549.24 | 6244917.19 | SDFE2018 | 40379 | Historiske produktionstal (kWh): 2016: 682841; Historiske produktionstal (kWh): 2017: 5015921; Historiske produktionstal (kWh): 2018: 3721877; Historiske produktionstal (kWh): 2019: 3719325; Produktionstal for indeværende år (kWh) inklusive egenproduktion: 2020-01-01: 507501; Produktionstal for indeværende år (kWh) inklusive egenproduktion: 2020-02-01: 458917; Produktionstal for indeværende år (kWh) inklusive egenproduktion: 2020-03-01: 320781; Produktionstal for indeværende år (kWh) inklusive egenproduktion: 2020-04-01: 208642; Produktionstal for indeværende år (kWh) inklusive egenproduktion: 2020-05-01: 221973; Produktionstal for indeværende år (kWh) inklusive egenproduktion: 2020-06-01: 148950; Produktionstal for indeværende år (kWh) inklusive egenproduktion: 2020-07-01: 251986; Produktionstal for indeværende år (kWh) inklusive egenproduktion: 2020-08-01: 131955; Produktionstal for indeværende år (kWh) inklusive egenproduktion: 2020-09-01: 174532; Produktionstal for indeværende år (kWh) inklusive egenproduktion: 2020-10-01: 234088; Produktionstal for indeværende år (kWh) inklusive egenproduktion: 2020-11-01: 136368 | 2795693
571313134700403802 | 2016-12-21 | 14 | 2200 | 100 | 72 | Vestas Wind Systems A/S | V100-2.0 | 661 | Holstebro | LAND | Hessel, Borbjerg | 1dn | 490472.43 | 6245230.77 | SDFE2018 | 40380 | Historiske produktionstal (kWh): 2016: 295484; Historiske produktionstal (kWh): 2017: 5093821; Historiske produktionstal (kWh): 2018: 3794389; Historiske produktionstal (kWh): 2019: 3729355; Produktionstal for indeværende år (kWh) inklusive egenproduktion: 2020-01-01: 493549; Produktionstal for indeværende år (kWh) inklusive egenproduktion: 2020-02-01: 448070; Produktionstal for indeværende år (kWh) inklusive egenproduktion: 2020-03-01: 317565; Produktionstal for indeværende år (kWh) inklusive egenproduktion: 2020-04-01: 193842; Produktionstal for indeværende år (kWh) inklusive egenproduktion: 2020-05-01: 223734; Produktionstal for indeværende år (kWh) inklusive egenproduktion: 2020-06-01: 148861; Produktionstal for indeværende år (kWh) inklusive egenproduktion: 2020-07-01: 244397; Produktionstal for indeværende år (kWh) inklusive egenproduktion: 2020-08-01: 128540; Produktionstal for indeværende år (kWh) inklusive egenproduktion: 2020-09-01: 176455; Produktionstal for indeværende år (kWh) inklusive egenproduktion: 2020-10-01: 220699; Produktionstal for indeværende år (kWh) inklusive egenproduktion: 2020-11-01: 128073 | 2723785
571313134700403819 | 2016-12-06 | 14 | 2200 | 100 | 72 | Vestas Wind Systems A/S | V100-2.0 | 661 | Holstebro | LAND | Hessel, Borbjerg | 1do | 490393.96 | 6245554.55 | SDFE2018 | 40381 | Historiske produktionstal (kWh): 2016: 511488; Historiske produktionstal (kWh): 2017: 5247333; Historiske produktionstal (kWh): 2018: 3828615; Historiske produktionstal (kWh): 2019: 3820035; Produktionstal for indeværende år (kWh) inklusive egenproduktion: 2020-01-01: 507087; Produktionstal for indeværende år (kWh) inklusive egenproduktion: 2020-02-01: 456608; Produktionstal for indeværende år (kWh) inklusive egenproduktion: 2020-03-01: 306966; Produktionstal for indeværende år (kWh) inklusive egenproduktion: 2020-04-01: 222839; Produktionstal for indeværende år (kWh) inklusive egenproduktion: 2020-05-01: 267931; Produktionstal for indeværende år (kWh) inklusive egenproduktion: 2020-06-01: 153669; Produktionstal for indeværende år (kWh) inklusive egenproduktion: 2020-07-01: 244359; Produktionstal for indeværende år (kWh) inklusive egenproduktion: 2020-08-01: 133136; Produktionstal for indeværende år (kWh) inklusive egenproduktion: 2020-09-01: 171785; Produktionstal for indeværende år (kWh) inklusive egenproduktion: 2020-10-01: 228119; Produktionstal for indeværende år (kWh) inklusive egenproduktion: 2020-11-01: 125210 | 2817709
571313134700403826 | 2016-12-06 | 14 | 2200 | 100 | 72 | Vestas Wind Systems A/S | V100-2.0 | 661 | Holstebro | LAND | Hessel, Borbjerg | 1dp | 490313.09 | 6245882.64 | SDFE2018 | 40382 | Historiske produktionstal (kWh): 2016: 476174; Historiske produktionstal (kWh): 2017: 5022437; Historiske produktionstal (kWh): 2018: 3802682.59; Historiske produktionstal (kWh): 2019: 3566912; Produktionstal for indeværende år (kWh) inklusive egenproduktion: 2020-01-01: 343486; Produktionstal for indeværende år (kWh) inklusive egenproduktion: 2020-02-01: 294503; Produktionstal for indeværende år (kWh) inklusive egenproduktion: 2020-03-01: 454869; Produktionstal for indeværende år (kWh) inklusive egenproduktion: 2020-04-01: 352232; Produktionstal for indeværende år (kWh) inklusive egenproduktion: 2020-05-01: 435550; Produktionstal for indeværende år (kWh) inklusive egenproduktion: 2020-06-01: 179014; Produktionstal for indeværende år (kWh) inklusive egenproduktion: 2020-07-01: 334870; Produktionstal for indeværende år (kWh) inklusive egenproduktion: 2020-08-01: 159419; Produktionstal for indeværende år (kWh) inklusive egenproduktion: 2020-09-01: 281938; Produktionstal for indeværende år (kWh) inklusive egenproduktion: 2020-10-01: 343936; Produktionstal for indeværende år (kWh) inklusive egenproduktion: 2020-11-01: 261421 | 3441238
571313134700403833 | 2016-12-06 | 14 | 2200 | 100 | 72 | Vestas Wind Systems A/S | V100-2.0 | 661 | Holstebro | LAND | Hessel, Borbjerg | 1dq | 490233.01 | 6246211 | SDFE2018 | 40383 | Historiske produktionstal (kWh): 2016: 314615; Historiske produktionstal (kWh): 2017: 5314385; Historiske produktionstal (kWh): 2018: 4194818; Historiske produktionstal (kWh): 2019: 3918456; Produktionstal for indeværende år (kWh) inklusive egenproduktion: 2020-01-01: 358737; Produktionstal for indeværende år (kWh) inklusive egenproduktion: 2020-02-01: 308002; Produktionstal for indeværende år (kWh) inklusive egenproduktion: 2020-03-01: 487646; Produktionstal for indeværende år (kWh) inklusive egenproduktion: 2020-04-01: 376086; Produktionstal for indeværende år (kWh) inklusive egenproduktion: 2020-05-01: 472547; Produktionstal for indeværende år (kWh) inklusive egenproduktion: 2020-06-01: 204395; Produktionstal for indeværende år (kWh) inklusive egenproduktion: 2020-07-01: 353071; Produktionstal for indeværende år (kWh) inklusive egenproduktion: 2020-08-01: 170677; Produktionstal for indeværende år (kWh) inklusive egenproduktion: 2020-09-01: 296256; Produktionstal for indeværende år (kWh) inklusive egenproduktion: 2020-10-01: 345366; Produktionstal for indeværende år (kWh) inklusive egenproduktion: 2020-11-01: 259147 | 3631930
571313134700403840 | 2016-11-29 | 14 | 2200 | 100 | 72 | Vestas Wind Systems A/S | V100-2.0 | 661 | Holstebro | LAND | Den Østlige Del, Borbjerg | 44q | 491221.5 | 6244215.27 | SDFE2018 | 40384 | Historiske produktionstal (kWh): 2016: 667808; Historiske produktionstal (kWh): 2017: 5169590; Historiske produktionstal (kWh): 2018: 4399551; Historiske produktionstal (kWh): 2019: 4093145; Produktionstal for indeværende år (kWh) inklusive egenproduktion: 2020-01-01: 385063; Produktionstal for indeværende år (kWh) inklusive egenproduktion: 2020-02-01: 320935; Produktionstal for indeværende år (kWh) inklusive egenproduktion: 2020-03-01: 539941; Produktionstal for indeværende år (kWh) inklusive egenproduktion: 2020-04-01: 349060; Produktionstal for indeværende år (kWh) inklusive egenproduktion: 2020-05-01: 396818; Produktionstal for indeværende år (kWh) inklusive egenproduktion: 2020-06-01: 232378; Produktionstal for indeværende år (kWh) inklusive egenproduktion: 2020-07-01: 342618; Produktionstal for indeværende år (kWh) inklusive egenproduktion: 2020-08-01: 184941; Produktionstal for indeværende år (kWh) inklusive egenproduktion: 2020-09-01: 321211; Produktionstal for indeværende år (kWh) inklusive egenproduktion: 2020-10-01: 421356; Produktionstal for indeværende år (kWh) inklusive egenproduktion: 2020-11-01: 320836 | 3815157
571313134700403857 | 2016-11-29 | 14 | 2200 | 100 | 72 | Vestas Wind Systems A/S | V100-2.0 | 661 | Holstebro | LAND | Den Østlige Del, Borbjerg | 44h | 491144.57 | 6244528.03 | SDFE2018 | 40385 | Historiske produktionstal (kWh): 2016: 597587; Historiske produktionstal (kWh): 2017: 4641564; Historiske produktionstal (kWh): 2018: 3880185; Historiske produktionstal (kWh): 2019: 3580207; Produktionstal for indeværende år (kWh) inklusive egenproduktion: 2020-01-01: 333409; Produktionstal for indeværende år (kWh) inklusive egenproduktion: 2020-02-01: 293906; Produktionstal for indeværende år (kWh) inklusive egenproduktion: 2020-03-01: 497505; Produktionstal for indeværende år (kWh) inklusive egenproduktion: 2020-04-01: 329026; Produktionstal for indeværende år (kWh) inklusive egenproduktion: 2020-05-01: 383895; Produktionstal for indeværende år (kWh) inklusive egenproduktion: 2020-06-01: 210164; Produktionstal for indeværende år (kWh) inklusive egenproduktion: 2020-07-01: 315055; Produktionstal for indeværende år (kWh) inklusive egenproduktion: 2020-08-01: 159181; Produktionstal for indeværende år (kWh) inklusive egenproduktion: 2020-09-01: 273228; Produktionstal for indeværende år (kWh) inklusive egenproduktion: 2020-10-01: 360117; Produktionstal for indeværende år (kWh) inklusive egenproduktion: 2020-11-01: 272431 | 3427917
571313134700403864 | 2016-11-29 | 14 | 2200 | 100 | 72 | Vestas Wind Systems A/S | V100-2.0 | 661 | Holstebro | LAND | Den Østlige Del, Borbjerg | 44i | 491069 | 6244839.27 | SDFE2018 | 40386 | Historiske produktionstal (kWh): 2016: 578237; Historiske produktionstal (kWh): 2017: 5024931; Historiske produktionstal (kWh): 2018: 3890445; Historiske produktionstal (kWh): 2019: 3809123; Produktionstal for indeværende år (kWh) inklusive egenproduktion: 2020-01-01: 475316; Produktionstal for indeværende år (kWh) inklusive egenproduktion: 2020-02-01: 444157; Produktionstal for indeværende år (kWh) inklusive egenproduktion: 2020-03-01: 327098; Produktionstal for indeværende år (kWh) inklusive egenproduktion: 2020-04-01: 217154; Produktionstal for indeværende år (kWh) inklusive egenproduktion: 2020-05-01: 243038; Produktionstal for indeværende år (kWh) inklusive egenproduktion: 2020-06-01: 171305; Produktionstal for indeværende år (kWh) inklusive egenproduktion: 2020-07-01: 223337; Produktionstal for indeværende år (kWh) inklusive egenproduktion: 2020-08-01: 142873; Produktionstal for indeværende år (kWh) inklusive egenproduktion: 2020-09-01: 176906; Produktionstal for indeværende år (kWh) inklusive egenproduktion: 2020-10-01: 250326; Produktionstal for indeværende år (kWh) inklusive egenproduktion: 2020-11-01: 154893 | 2826403
571313134700403871 | 2016-12-03 | 14 | 2200 | 100 | 72 | Vestas Wind Systems A/S | V100-2.0 | 661 | Holstebro | LAND | Den Østlige Del, Borbjerg | 44k | 490991.98 | 6245153.11 | SDFE2018 | 40387 | Historiske produktionstal (kWh): 2016: 133733; Historiske produktionstal (kWh): 2017: 4067600; Historiske produktionstal (kWh): 2018: 3842976; Historiske produktionstal (kWh): 2019: 3704225; Produktionstal for indeværende år (kWh) inklusive egenproduktion: 2020-01-01: 456305; Produktionstal for indeværende år (kWh) inklusive egenproduktion: 2020-02-01: 436269; Produktionstal for indeværende år (kWh) inklusive egenproduktion: 2020-03-01: 313232; Produktionstal for indeværende år (kWh) inklusive egenproduktion: 2020-04-01: 219674; Produktionstal for indeværende år (kWh) inklusive egenproduktion: 2020-05-01: 260775; Produktionstal for indeværende år (kWh) inklusive egenproduktion: 2020-06-01: 172476; Produktionstal for indeværende år (kWh) inklusive egenproduktion: 2020-07-01: 214479; Produktionstal for indeværende år (kWh) inklusive egenproduktion: 2020-08-01: 138985; Produktionstal for indeværende år (kWh) inklusive egenproduktion: 2020-09-01: 176011; Produktionstal for indeværende år (kWh) inklusive egenproduktion: 2020-10-01: 224992; Produktionstal for indeværende år (kWh) inklusive egenproduktion: 2020-11-01: 122578 | 2735776
571313134700403888 | 2016-11-12 | 14 | 2200 | 100 | 72 | Vestas Wind Systems A/S | V100-2.0 | 661 | Holstebro | LAND | Den Østlige Del, Borbjerg | 14æ | 490913.19 | 6245476.97 | SDFE2018 | 40388 | Historiske produktionstal (kWh): 2016: 528278; Historiske produktionstal (kWh): 2017: 3907638; Historiske produktionstal (kWh): 2018: 3782762; Historiske produktionstal (kWh): 2019: 3635361; Produktionstal for indeværende år (kWh) inklusive egenproduktion: 2020-01-01: 318322; Produktionstal for indeværende år (kWh) inklusive egenproduktion: 2020-02-01: 286500; Produktionstal for indeværende år (kWh) inklusive egenproduktion: 2020-03-01: 482565; Produktionstal for indeværende år (kWh) inklusive egenproduktion: 2020-04-01: 340198; Produktionstal for indeværende år (kWh) inklusive egenproduktion: 2020-05-01: 420846; Produktionstal for indeværende år (kWh) inklusive egenproduktion: 2020-06-01: 212866; Produktionstal for indeværende år (kWh) inklusive egenproduktion: 2020-07-01: 313188; Produktionstal for indeværende år (kWh) inklusive egenproduktion: 2020-08-01: 165220; Produktionstal for indeværende år (kWh) inklusive egenproduktion: 2020-09-01: 273476; Produktionstal for indeværende år (kWh) inklusive egenproduktion: 2020-10-01: 353586; Produktionstal for indeværende år (kWh) inklusive egenproduktion: 2020-11-01: 273190 | 3439957
571313134700403895 | 2016-11-26 | 14 | 2200 | 100 | 72 | Vestas Wind Systems A/S | V100-2.0 | 661 | Holstebro | LAND | Den Østlige Del, Borbjerg | 14ø | 490833.29 | 6245805.01 | SDFE2018 | 40389 | Historiske produktionstal (kWh): 2016: 587301; Historiske produktionstal (kWh): 2017: 4622385; Historiske produktionstal (kWh): 2018: 3974962; Historiske produktionstal (kWh): 2019: 3701538; Produktionstal for indeværende år (kWh) inklusive egenproduktion: 2020-01-01: 318879; Produktionstal for indeværende år (kWh) inklusive egenproduktion: 2020-02-01: 280205; Produktionstal for indeværende år (kWh) inklusive egenproduktion: 2020-03-01: 476045; Produktionstal for indeværende år (kWh) inklusive egenproduktion: 2020-04-01: 339714; Produktionstal for indeværende år (kWh) inklusive egenproduktion: 2020-05-01: 428138; Produktionstal for indeværende år (kWh) inklusive egenproduktion: 2020-06-01: 217375; Produktionstal for indeværende år (kWh) inklusive egenproduktion: 2020-07-01: 312142; Produktionstal for indeværende år (kWh) inklusive egenproduktion: 2020-08-01: 176118; Produktionstal for indeværende år (kWh) inklusive egenproduktion: 2020-09-01: 266365; Produktionstal for indeværende år (kWh) inklusive egenproduktion: 2020-10-01: 351568; Produktionstal for indeværende år (kWh) inklusive egenproduktion: 2020-11-01: 272117 | 3438666
571313134700403901 | 2016-11-09 | 14 | 2200 | 100 | 72 | Vestas Wind Systems A/S | V100-2.0 | 661 | Holstebro | LAND | Den Østlige Del, Borbjerg | 56 | 490752.43 | 6246133.74 | SDFE2018 | 40390 | Historiske produktionstal (kWh): 2016: 641336; Historiske produktionstal (kWh): 2017: 5058814; Historiske produktionstal (kWh): 2018: 4232681; Historiske produktionstal (kWh): 2019: 4020947; Produktionstal for indeværende år (kWh) inklusive egenproduktion: 2020-01-01: 340794; Produktionstal for indeværende år (kWh) inklusive egenproduktion: 2020-02-01: 310623; Produktionstal for indeværende år (kWh) inklusive egenproduktion: 2020-03-01: 496066; Produktionstal for indeværende år (kWh) inklusive egenproduktion: 2020-04-01: 382963; Produktionstal for indeværende år (kWh) inklusive egenproduktion: 2020-05-01: 488131; Produktionstal for indeværende år (kWh) inklusive egenproduktion: 2020-06-01: 225485; Produktionstal for indeværende år (kWh) inklusive egenproduktion: 2020-07-01: 339810; Produktionstal for indeværende år (kWh) inklusive egenproduktion: 2020-08-01: 192577; Produktionstal for indeværende år (kWh) inklusive egenproduktion: 2020-09-01: 291789; Produktionstal for indeværende år (kWh) inklusive egenproduktion: 2020-10-01: 375620; Produktionstal for indeværende år (kWh) inklusive egenproduktion: 2020-11-01: 272629 | 3716487
571313134700404014 | 2016-10-12 | 14 | 10 | 13 | 18.3 | Gaia-Wind Ltd | Gaia Wind 133-10 kW | 661 | Holstebro | Land |  |  |  |  | Stamdata |  | Historiske produktionstal (kWh): 2016: 7505.83; Historiske produktionstal (kWh): 2017: 34096.15; Historiske produktionstal (kWh): 2018: 31670.67; Historiske produktionstal (kWh): 2019: 30848.61; Produktionstal for indeværende år (kWh) inklusive egenproduktion: 2020-01-01: 4815.36; Produktionstal for indeværende år (kWh) inklusive egenproduktion: 2020-02-01: 4606.21; Produktionstal for indeværende år (kWh) inklusive egenproduktion: 2020-03-01: 3406.85; Produktionstal for indeværende år (kWh) inklusive egenproduktion: 2020-04-01: 2736.34; Produktionstal for indeværende år (kWh) inklusive egenproduktion: 2020-05-01: 2839.19; Produktionstal for indeværende år (kWh) inklusive egenproduktion: 2020-06-01: 1286.5; Produktionstal for indeværende år (kWh) inklusive egenproduktion: 2020-07-01: 3009.76; Produktionstal for indeværende år (kWh) inklusive egenproduktion: 2020-08-01: 1105.54; Produktionstal for indeværende år (kWh) inklusive egenproduktion: 2020-09-01: 2210.14; Produktionstal for indeværende år (kWh) inklusive egenproduktion: 2020-10-01: 2286.48; Produktionstal for indeværende år (kWh) inklusive egenproduktion: 2020-11-01: 3291.67 | 31594.04
571313134700404021 | 2016-10-12 | 14 | 10 | 13 | 18.3 | Gaia-Wind Ltd | Gaia Wind 133-10 kW | 661 | Holstebro | Land |  |  |  |  | Stamdata |  | Historiske produktionstal (kWh): 2016: 6925.33; Historiske produktionstal (kWh): 2017: 31893.6; Historiske produktionstal (kWh): 2018: 26254.77; Historiske produktionstal (kWh): 2019: 29013.21; Produktionstal for indeværende år (kWh) inklusive egenproduktion: 2020-01-01: 4440.19; Produktionstal for indeværende år (kWh) inklusive egenproduktion: 2020-02-01: 4286.3; Produktionstal for indeværende år (kWh) inklusive egenproduktion: 2020-03-01: 0; Produktionstal for indeværende år (kWh) inklusive egenproduktion: 2020-04-01: 34.81; Produktionstal for indeværende år (kWh) inklusive egenproduktion: 2020-05-01: 2803.96; Produktionstal for indeværende år (kWh) inklusive egenproduktion: 2020-06-01: 1184.31; Produktionstal for indeværende år (kWh) inklusive egenproduktion: 2020-07-01: 2611.32; Produktionstal for indeværende år (kWh) inklusive egenproduktion: 2020-08-01: 876.56; Produktionstal for indeværende år (kWh) inklusive egenproduktion: 2020-09-01: 1654.12; Produktionstal for indeværende år (kWh) inklusive egenproduktion: 2020-10-01: 1795.88; Produktionstal for indeværende år (kWh) inklusive egenproduktion: 2020-11-01: 2862.64 | 22550.09
571313134700404038 | 2016-10-12 | 14 | 10 | 13 | 18.3 | Gaia-Wind Ltd | Gaia Wind 133-10 kW | 661 | Holstebro | Land |  |  |  |  | Stamdata |  | Historiske produktionstal (kWh): 2016: 4929.52; Historiske produktionstal (kWh): 2017: 21930.66; Historiske produktionstal (kWh): 2018: 20238.06; Historiske produktionstal (kWh): 2019: 19761.9; Produktionstal for indeværende år (kWh) inklusive egenproduktion: 2020-01-01: 3837.87; Produktionstal for indeværende år (kWh) inklusive egenproduktion: 2020-02-01: 3938.72; Produktionstal for indeværende år (kWh) inklusive egenproduktion: 2020-03-01: 2874.13; Produktionstal for indeværende år (kWh) inklusive egenproduktion: 2020-04-01: 1796.87; Produktionstal for indeværende år (kWh) inklusive egenproduktion: 2020-05-01: 926.32; Produktionstal for indeværende år (kWh) inklusive egenproduktion: 2020-06-01: 624.86; Produktionstal for indeværende år (kWh) inklusive egenproduktion: 2020-07-01: 937.09; Produktionstal for indeværende år (kWh) inklusive egenproduktion: 2020-08-01: 520.52; Produktionstal for indeværende år (kWh) inklusive egenproduktion: 2020-09-01: 839.84; Produktionstal for indeværende år (kWh) inklusive egenproduktion: 2020-10-01: 1247.58; Produktionstal for indeværende år (kWh) inklusive egenproduktion: 2020-11-01: 2506.15 | 20049.95
571313134700404045 | 2016-10-12 | 14 | 10 | 13 | 18.3 | Gaia-Wind Ltd | Gaia Wind 133-10 kW | 661 | Holstebro | Land |  |  |  |  | Stamdata |  | Historiske produktionstal (kWh): 2016: 4580.11; Historiske produktionstal (kWh): 2017: 19277.11; Historiske produktionstal (kWh): 2018: 17293.61; Historiske produktionstal (kWh): 2019: 17896.22; Produktionstal for indeværende år (kWh) inklusive egenproduktion: 2020-01-01: 2883.44; Produktionstal for indeværende år (kWh) inklusive egenproduktion: 2020-02-01: 3263.67; Produktionstal for indeværende år (kWh) inklusive egenproduktion: 2020-03-01: 2287.9; Produktionstal for indeværende år (kWh) inklusive egenproduktion: 2020-04-01: 1782.22; Produktionstal for indeværende år (kWh) inklusive egenproduktion: 2020-05-01: 1752.47; Produktionstal for indeværende år (kWh) inklusive egenproduktion: 2020-06-01: 610.15; Produktionstal for indeværende år (kWh) inklusive egenproduktion: 2020-07-01: 1319.49; Produktionstal for indeværende år (kWh) inklusive egenproduktion: 2020-08-01: 428.2; Produktionstal for indeværende år (kWh) inklusive egenproduktion: 2020-09-01: 627.54; Produktionstal for indeværende år (kWh) inklusive egenproduktion: 2020-10-01: 622.76; Produktionstal for indeværende år (kWh) inklusive egenproduktion: 2020-11-01: 1781.68 | 17359.52
571313134700404052 | 2016-11-30 | 14 | 10 | 14 | 18 | Solid Wind Power A/S | SWP10-14TG20 | 661 | Holstebro | Land |  |  |  |  | Stamdata |  | Historiske produktionstal (kWh): 2016: 3425.99; Historiske produktionstal (kWh): 2017: 43583.52; Historiske produktionstal (kWh): 2018: 38999.33; Historiske produktionstal (kWh): 2019: 37284.39; Produktionstal for indeværende år (kWh) inklusive egenproduktion: 2020-01-01: 5460.58; Produktionstal for indeværende år (kWh) inklusive egenproduktion: 2020-02-01: 5049.91; Produktionstal for indeværende år (kWh) inklusive egenproduktion: 2020-03-01: 3946.07; Produktionstal for indeværende år (kWh) inklusive egenproduktion: 2020-04-01: 3581; Produktionstal for indeværende år (kWh) inklusive egenproduktion: 2020-05-01: 3557.4; Produktionstal for indeværende år (kWh) inklusive egenproduktion: 2020-06-01: 1510.88; Produktionstal for indeværende år (kWh) inklusive egenproduktion: 2020-07-01: 3135.04; Produktionstal for indeværende år (kWh) inklusive egenproduktion: 2020-08-01: 1503.08; Produktionstal for indeværende år (kWh) inklusive egenproduktion: 2020-09-01: 2234.48; Produktionstal for indeværende år (kWh) inklusive egenproduktion: 2020-10-01: 2662.05; Produktionstal for indeværende år (kWh) inklusive egenproduktion: 2020-11-01: 3781.81 | 36422.3
571313134700404069 | 2016-11-02 | 14 | 10 | 14 | 18 | Solid Wind Power A/S | SWP10-14TG20 | 661 | Holstebro | Land |  |  |  |  | Stamdata |  | Historiske produktionstal (kWh): 2016: 5066.69; Historiske produktionstal (kWh): 2017: 38865.66; Historiske produktionstal (kWh): 2018: 36856.27; Historiske produktionstal (kWh): 2019: 38609.09; Produktionstal for indeværende år (kWh) inklusive egenproduktion: 2020-01-01: 5341.2; Produktionstal for indeværende år (kWh) inklusive egenproduktion: 2020-02-01: 5280.25; Produktionstal for indeværende år (kWh) inklusive egenproduktion: 2020-03-01: 4341.79; Produktionstal for indeværende år (kWh) inklusive egenproduktion: 2020-04-01: 3655.52; Produktionstal for indeværende år (kWh) inklusive egenproduktion: 2020-05-01: 3809.91; Produktionstal for indeværende år (kWh) inklusive egenproduktion: 2020-06-01: 1690.62; Produktionstal for indeværende år (kWh) inklusive egenproduktion: 2020-07-01: 3199.1; Produktionstal for indeværende år (kWh) inklusive egenproduktion: 2020-08-01: 1507.71; Produktionstal for indeværende år (kWh) inklusive egenproduktion: 2020-09-01: 2391.26; Produktionstal for indeværende år (kWh) inklusive egenproduktion: 2020-10-01: 2731.19; Produktionstal for indeværende år (kWh) inklusive egenproduktion: 2020-11-01: 3949.58 | 37898.13
571313134700404076 | 2017-01-02 | 13 | 10 | 7.1 | 21.4 | THY møllen Aps | TWP-40-10 | 661 | Holstebro | Land |  |  |  |  | Stamdata |  | Historiske produktionstal (kWh): 2017: 13413.04; Historiske produktionstal (kWh): 2018: 13264.98; Historiske produktionstal (kWh): 2019: 13288.19; Produktionstal for indeværende år (kWh) inklusive egenproduktion: 2020-01-01: 2104.65; Produktionstal for indeværende år (kWh) inklusive egenproduktion: 2020-02-01: 2972.91; Produktionstal for indeværende år (kWh) inklusive egenproduktion: 2020-03-01: 1816.81; Produktionstal for indeværende år (kWh) inklusive egenproduktion: 2020-04-01: 1410.26; Produktionstal for indeværende år (kWh) inklusive egenproduktion: 2020-05-01: 1470.53; Produktionstal for indeværende år (kWh) inklusive egenproduktion: 2020-06-01: 448.56; Produktionstal for indeværende år (kWh) inklusive egenproduktion: 2020-07-01: 1339.85; Produktionstal for indeværende år (kWh) inklusive egenproduktion: 2020-08-01: 374.57; Produktionstal for indeværende år (kWh) inklusive egenproduktion: 2020-09-01: 859.62; Produktionstal for indeværende år (kWh) inklusive egenproduktion: 2020-10-01: 836.35; Produktionstal for indeværende år (kWh) inklusive egenproduktion: 2020-11-01: 1586.97 | 15221.08
571313134700404113 | 2017-02-07 | 13 | 10 | 14 | 18 | Solid Wind Power A/S | SWP10-14TG20 | 661 | Holstebro | Land |  |  |  |  | Stamdata |  | Historiske produktionstal (kWh): 2017: 33038.91; Historiske produktionstal (kWh): 2018: 37763.46; Historiske produktionstal (kWh): 2019: 37383.34; Produktionstal for indeværende år (kWh) inklusive egenproduktion: 2020-01-01: 5428.8; Produktionstal for indeværende år (kWh) inklusive egenproduktion: 2020-02-01: 4910.21; Produktionstal for indeværende år (kWh) inklusive egenproduktion: 2020-03-01: 3970.44; Produktionstal for indeværende år (kWh) inklusive egenproduktion: 2020-04-01: 3312.96; Produktionstal for indeværende år (kWh) inklusive egenproduktion: 2020-05-01: 3537.88; Produktionstal for indeværende år (kWh) inklusive egenproduktion: 2020-06-01: 1428.8; Produktionstal for indeværende år (kWh) inklusive egenproduktion: 2020-07-01: 3208.82; Produktionstal for indeværende år (kWh) inklusive egenproduktion: 2020-08-01: 1276.56; Produktionstal for indeværende år (kWh) inklusive egenproduktion: 2020-09-01: 2520.34; Produktionstal for indeværende år (kWh) inklusive egenproduktion: 2020-10-01: 2138.29; Produktionstal for indeværende år (kWh) inklusive egenproduktion: 2020-11-01: 3555.91 | 35289.01
571313134700404144 | 2017-12-27 | 13 | 2200 | 100 | 75 | Vestas Wind Systems A/S | V100-2.2 MW | 661 | Holstebro | LAND | Bur By, Bur | 1d | 467317 | 6248184 | SDFE2018 | 40414 | Historiske produktionstal (kWh): 2017: 42109; Historiske produktionstal (kWh): 2018: 6500568; Historiske produktionstal (kWh): 2019: 9204624; Produktionstal for indeværende år (kWh) inklusive egenproduktion: 2020-01-01: 764643; Produktionstal for indeværende år (kWh) inklusive egenproduktion: 2020-02-01: 553616; Produktionstal for indeværende år (kWh) inklusive egenproduktion: 2020-03-01: 481242; Produktionstal for indeværende år (kWh) inklusive egenproduktion: 2020-04-01: 375459; Produktionstal for indeværende år (kWh) inklusive egenproduktion: 2020-05-01: 520331; Produktionstal for indeværende år (kWh) inklusive egenproduktion: 2020-06-01: 191353; Produktionstal for indeværende år (kWh) inklusive egenproduktion: 2020-07-01: 415478; Produktionstal for indeværende år (kWh) inklusive egenproduktion: 2020-08-01: 191627; Produktionstal for indeværende år (kWh) inklusive egenproduktion: 2020-09-01: 380389; Produktionstal for indeværende år (kWh) inklusive egenproduktion: 2020-10-01: 388217; Produktionstal for indeværende år (kWh) inklusive egenproduktion: 2020-11-01: 249118 | 4511473
571313134700404151 | 2017-12-27 | 13 | 2200 | 100 | 75 | Vestas Wind Systems A/S | V100-2.2 MW | 661 | Holstebro | LAND | Bur By, Bur | 1d | 467253 | 6247953 | SDFE2018 | 40415 | Historiske produktionstal (kWh): 2017: 60844; Historiske produktionstal (kWh): 2018: 6894812; Historiske produktionstal (kWh): 2019: 9586795; Produktionstal for indeværende år (kWh) inklusive egenproduktion: 2020-01-01: 791027; Produktionstal for indeværende år (kWh) inklusive egenproduktion: 2020-02-01: 604300; Produktionstal for indeværende år (kWh) inklusive egenproduktion: 2020-03-01: 466191; Produktionstal for indeværende år (kWh) inklusive egenproduktion: 2020-04-01: 390563; Produktionstal for indeværende år (kWh) inklusive egenproduktion: 2020-05-01: 517862; Produktionstal for indeværende år (kWh) inklusive egenproduktion: 2020-06-01: 210107; Produktionstal for indeværende år (kWh) inklusive egenproduktion: 2020-07-01: 404578; Produktionstal for indeværende år (kWh) inklusive egenproduktion: 2020-08-01: 194678; Produktionstal for indeværende år (kWh) inklusive egenproduktion: 2020-09-01: 357535; Produktionstal for indeværende år (kWh) inklusive egenproduktion: 2020-10-01: 384530; Produktionstal for indeværende år (kWh) inklusive egenproduktion: 2020-11-01: 250076 | 4571447
571313134700404168 | 2018-01-05 | 12 | 2200 | 100 | 75 | Vestas Wind Systems A/S | V100-2.2 MW | 661 | Holstebro | LAND | Bur By, Bur | 1d | 467189.76 | 6247720.96 | SDFE2018 | 40416 | Historiske produktionstal (kWh): 2017: 0; Historiske produktionstal (kWh): 2018: 6466507; Historiske produktionstal (kWh): 2019: 10339440; Produktionstal for indeværende år (kWh) inklusive egenproduktion: 2020-01-01: 859324; Produktionstal for indeværende år (kWh) inklusive egenproduktion: 2020-02-01: 618806; Produktionstal for indeværende år (kWh) inklusive egenproduktion: 2020-03-01: 515949; Produktionstal for indeværende år (kWh) inklusive egenproduktion: 2020-04-01: 400135; Produktionstal for indeværende år (kWh) inklusive egenproduktion: 2020-05-01: 513943; Produktionstal for indeværende år (kWh) inklusive egenproduktion: 2020-06-01: 231533; Produktionstal for indeværende år (kWh) inklusive egenproduktion: 2020-07-01: 421358; Produktionstal for indeværende år (kWh) inklusive egenproduktion: 2020-08-01: 218855; Produktionstal for indeværende år (kWh) inklusive egenproduktion: 2020-09-01: 365926; Produktionstal for indeværende år (kWh) inklusive egenproduktion: 2020-10-01: 426451; Produktionstal for indeværende år (kWh) inklusive egenproduktion: 2020-11-01: 287634 | 4859914
571313134700404175 | 2017-12-29 | 13 | 2200 | 100 | 75 | Vestas Wind Systems A/S | V100-2.2 MW | 661 | Holstebro | LAND | Bur By, Bur | 1d | 467670 | 6248209 | SDFE2018 | 40417 | Historiske produktionstal (kWh): 2017: 8381; Historiske produktionstal (kWh): 2018: 6810854; Historiske produktionstal (kWh): 2019: 9551739; Produktionstal for indeværende år (kWh) inklusive egenproduktion: 2020-01-01: 733797; Produktionstal for indeværende år (kWh) inklusive egenproduktion: 2020-02-01: 506625; Produktionstal for indeværende år (kWh) inklusive egenproduktion: 2020-03-01: 461694; Produktionstal for indeværende år (kWh) inklusive egenproduktion: 2020-04-01: 410276; Produktionstal for indeværende år (kWh) inklusive egenproduktion: 2020-05-01: 521605; Produktionstal for indeværende år (kWh) inklusive egenproduktion: 2020-06-01: 239102; Produktionstal for indeværende år (kWh) inklusive egenproduktion: 2020-07-01: 409225; Produktionstal for indeværende år (kWh) inklusive egenproduktion: 2020-08-01: 206269; Produktionstal for indeværende år (kWh) inklusive egenproduktion: 2020-09-01: 348625; Produktionstal for indeværende år (kWh) inklusive egenproduktion: 2020-10-01: 410089; Produktionstal for indeværende år (kWh) inklusive egenproduktion: 2020-11-01: 248820 | 4496127
571313134700404182 | 2017-12-29 | 13 | 2200 | 100 | 75 | Vestas Wind Systems A/S | V100-2.2 MW | 661 | Holstebro | LAND | Bur by, Bur | 1d | 467607 | 6247977 | SDFE2018 | 40418 | Historiske produktionstal (kWh): 2017: 16; Historiske produktionstal (kWh): 2018: 6151686; Historiske produktionstal (kWh): 2019: 9519143; Produktionstal for indeværende år (kWh) inklusive egenproduktion: 2020-01-01: 774005; Produktionstal for indeværende år (kWh) inklusive egenproduktion: 2020-02-01: 604421; Produktionstal for indeværende år (kWh) inklusive egenproduktion: 2020-03-01: 510918; Produktionstal for indeværende år (kWh) inklusive egenproduktion: 2020-04-01: 402957; Produktionstal for indeværende år (kWh) inklusive egenproduktion: 2020-05-01: 475705; Produktionstal for indeværende år (kWh) inklusive egenproduktion: 2020-06-01: 237492; Produktionstal for indeværende år (kWh) inklusive egenproduktion: 2020-07-01: 403813; Produktionstal for indeværende år (kWh) inklusive egenproduktion: 2020-08-01: 212288; Produktionstal for indeværende år (kWh) inklusive egenproduktion: 2020-09-01: 375569; Produktionstal for indeværende år (kWh) inklusive egenproduktion: 2020-10-01: 411849; Produktionstal for indeværende år (kWh) inklusive egenproduktion: 2020-11-01: 312619 | 4721636
571313134700404199 | 2018-01-24 | 12 | 2200 | 100 | 75 | Vestas Wind Systems A/S | V100-2.2 MW | 661 | Holstebro | LAND | Bur by, Bur | 1d | 467543.82 | 6247744.23 | SDFE2018 | 40419 | Historiske produktionstal (kWh): 2017: 0; Historiske produktionstal (kWh): 2018: 6684417; Historiske produktionstal (kWh): 2019: 10258885; Produktionstal for indeværende år (kWh) inklusive egenproduktion: 2020-01-01: 901083; Produktionstal for indeværende år (kWh) inklusive egenproduktion: 2020-02-01: 754309; Produktionstal for indeværende år (kWh) inklusive egenproduktion: 2020-03-01: 613503; Produktionstal for indeværende år (kWh) inklusive egenproduktion: 2020-04-01: 445989; Produktionstal for indeværende år (kWh) inklusive egenproduktion: 2020-05-01: 494666; Produktionstal for indeværende år (kWh) inklusive egenproduktion: 2020-06-01: 272431; Produktionstal for indeværende år (kWh) inklusive egenproduktion: 2020-07-01: 478810; Produktionstal for indeværende år (kWh) inklusive egenproduktion: 2020-08-01: 252500; Produktionstal for indeværende år (kWh) inklusive egenproduktion: 2020-09-01: 444983; Produktionstal for indeværende år (kWh) inklusive egenproduktion: 2020-10-01: 513240; Produktionstal for indeværende år (kWh) inklusive egenproduktion: 2020-11-01: 510629 | 5682143
571313134700404229 | 2017-05-03 | 13 | 10 | 14 | 18 | Solid Wind Power A/S | SWP10-14TG20 | 661 | Holstebro | Land |  |  |  |  | Stamdata |  | Historiske produktionstal (kWh): 2017: 21145.17; Historiske produktionstal (kWh): 2018: 31030.99; Historiske produktionstal (kWh): 2019: 33029.24; Produktionstal for indeværende år (kWh) inklusive egenproduktion: 2020-01-01: 4835.32; Produktionstal for indeværende år (kWh) inklusive egenproduktion: 2020-02-01: 4922.45; Produktionstal for indeværende år (kWh) inklusive egenproduktion: 2020-03-01: 3457.37; Produktionstal for indeværende år (kWh) inklusive egenproduktion: 2020-04-01: 3000.19; Produktionstal for indeværende år (kWh) inklusive egenproduktion: 2020-05-01: 3271.61; Produktionstal for indeværende år (kWh) inklusive egenproduktion: 2020-06-01: 1478.84; Produktionstal for indeværende år (kWh) inklusive egenproduktion: 2020-07-01: 3047.23; Produktionstal for indeværende år (kWh) inklusive egenproduktion: 2020-08-01: 952.71; Produktionstal for indeværende år (kWh) inklusive egenproduktion: 2020-09-01: 1853.8; Produktionstal for indeværende år (kWh) inklusive egenproduktion: 2020-10-01: 2050.27; Produktionstal for indeværende år (kWh) inklusive egenproduktion: 2020-11-01: 3337.67 | 32207.46
571313134700404236 | 2017-09-26 | 13 | 3600 | 117 | 91.5 | Vestas Wind Systems A/S | V117-3.6 MW | 661 | Holstebro | LAND | Sønderhede, Sevel | 60p | 490764.65 | 6252286.81 | SDFE2018 | 40423 | Historiske produktionstal (kWh): 2017: 3303430; Historiske produktionstal (kWh): 2018: 10986520; Historiske produktionstal (kWh): 2019: 10737750; Produktionstal for indeværende år (kWh) inklusive egenproduktion: 2020-01-01: 1705930; Produktionstal for indeværende år (kWh) inklusive egenproduktion: 2020-02-01: 1540830; Produktionstal for indeværende år (kWh) inklusive egenproduktion: 2020-03-01: 509870; Produktionstal for indeværende år (kWh) inklusive egenproduktion: 2020-04-01: 384560; Produktionstal for indeværende år (kWh) inklusive egenproduktion: 2020-05-01: 452460; Produktionstal for indeværende år (kWh) inklusive egenproduktion: 2020-06-01: 339570; Produktionstal for indeværende år (kWh) inklusive egenproduktion: 2020-07-01: 600150; Produktionstal for indeværende år (kWh) inklusive egenproduktion: 2020-08-01: 316680; Produktionstal for indeværende år (kWh) inklusive egenproduktion: 2020-09-01: 585600; Produktionstal for indeværende år (kWh) inklusive egenproduktion: 2020-10-01: 627830; Produktionstal for indeværende år (kWh) inklusive egenproduktion: 2020-11-01: 437730 | 7501210
571313134700404243 | 2017-09-29 | 13 | 3600 | 117 | 91.5 | Vestas Wind Systems A/S | V117-3.6 MW | 661 | Holstebro | LAND | Stendis By, Ryde | 60o | 491001.37 | 6252012.15 | SDFE2018 | 40424 | Historiske produktionstal (kWh): 2017: 3366480; Historiske produktionstal (kWh): 2018: 9706130; Historiske produktionstal (kWh): 2019: 9832950; Produktionstal for indeværende år (kWh) inklusive egenproduktion: 2020-01-01: 1569560; Produktionstal for indeværende år (kWh) inklusive egenproduktion: 2020-02-01: 1463910; Produktionstal for indeværende år (kWh) inklusive egenproduktion: 2020-03-01: 457280; Produktionstal for indeværende år (kWh) inklusive egenproduktion: 2020-04-01: 364410; Produktionstal for indeværende år (kWh) inklusive egenproduktion: 2020-05-01: 367730; Produktionstal for indeværende år (kWh) inklusive egenproduktion: 2020-06-01: 317970; Produktionstal for indeværende år (kWh) inklusive egenproduktion: 2020-07-01: 552320; Produktionstal for indeværende år (kWh) inklusive egenproduktion: 2020-08-01: 270310; Produktionstal for indeværende år (kWh) inklusive egenproduktion: 2020-09-01: 539420; Produktionstal for indeværende år (kWh) inklusive egenproduktion: 2020-10-01: 566550; Produktionstal for indeværende år (kWh) inklusive egenproduktion: 2020-11-01: 400160 | 6869620
571313134700404250 | 2017-09-26 | 13 | 3600 | 117 | 91.5 | Vestas Wind Systems A/S | V117-3.6 MW | 661 | Holstebro | LAND | Sønderhede, Sevel | 59h | 491235.54 | 6251739.54 | SDFE2018 | 40425 | Historiske produktionstal (kWh): 2017: 3188410; Historiske produktionstal (kWh): 2018: 10390390; Historiske produktionstal (kWh): 2019: 9904750; Produktionstal for indeværende år (kWh) inklusive egenproduktion: 2020-01-01: 1527280; Produktionstal for indeværende år (kWh) inklusive egenproduktion: 2020-02-01: 1480190; Produktionstal for indeværende år (kWh) inklusive egenproduktion: 2020-03-01: 660100; Produktionstal for indeværende år (kWh) inklusive egenproduktion: 2020-04-01: 515790; Produktionstal for indeværende år (kWh) inklusive egenproduktion: 2020-05-01: 584500; Produktionstal for indeværende år (kWh) inklusive egenproduktion: 2020-06-01: 337740; Produktionstal for indeværende år (kWh) inklusive egenproduktion: 2020-07-01: 625740; Produktionstal for indeværende år (kWh) inklusive egenproduktion: 2020-08-01: 351440; Produktionstal for indeværende år (kWh) inklusive egenproduktion: 2020-09-01: 505440; Produktionstal for indeværende år (kWh) inklusive egenproduktion: 2020-10-01: 648920; Produktionstal for indeværende år (kWh) inklusive egenproduktion: 2020-11-01: 397780 | 7634920
571313134700404335 | 2018-02-10 | 12 | 3450 | 112 | 84 | Vestas Wind Systems A/S | V112-3.3MW | 661 | Holstebro | LAND | Den Vestlige Del, Idom | 10g | 466747 | 6242046 | SDFE2018 | 40433 | Historiske produktionstal (kWh): 2018: 6995240; Historiske produktionstal (kWh): 2019: 8666180; Produktionstal for indeværende år (kWh) inklusive egenproduktion: 2020-01-01: 1065500; Produktionstal for indeværende år (kWh) inklusive egenproduktion: 2020-02-01: 447420; Produktionstal for indeværende år (kWh) inklusive egenproduktion: 2020-03-01: 305540; Produktionstal for indeværende år (kWh) inklusive egenproduktion: 2020-04-01: 228880; Produktionstal for indeværende år (kWh) inklusive egenproduktion: 2020-05-01: 303230; Produktionstal for indeværende år (kWh) inklusive egenproduktion: 2020-06-01: 245370; Produktionstal for indeværende år (kWh) inklusive egenproduktion: 2020-07-01: 360900; Produktionstal for indeværende år (kWh) inklusive egenproduktion: 2020-08-01: 216270; Produktionstal for indeværende år (kWh) inklusive egenproduktion: 2020-09-01: 360530; Produktionstal for indeværende år (kWh) inklusive egenproduktion: 2020-10-01: 351760; Produktionstal for indeværende år (kWh) inklusive egenproduktion: 2020-11-01: 189990 | 4075390
571313134700404342 | 2018-02-15 | 12 | 3450 | 112 | 84 | Vestas Wind Systems A/S | V112-3.0MW | 661 | Holstebro | LAND | Stenum Hgd., Råsted | 36 | 466506 | 6241794 | SDFE2018 | 40434 | Historiske produktionstal (kWh): 2018: 7130524; Historiske produktionstal (kWh): 2019: 8969030; Produktionstal for indeværende år (kWh) inklusive egenproduktion: 2020-01-01: 1182340; Produktionstal for indeværende år (kWh) inklusive egenproduktion: 2020-02-01: 467650; Produktionstal for indeværende år (kWh) inklusive egenproduktion: 2020-03-01: 328480; Produktionstal for indeværende år (kWh) inklusive egenproduktion: 2020-04-01: 248540; Produktionstal for indeværende år (kWh) inklusive egenproduktion: 2020-05-01: 297030; Produktionstal for indeværende år (kWh) inklusive egenproduktion: 2020-06-01: 255030; Produktionstal for indeværende år (kWh) inklusive egenproduktion: 2020-07-01: 386550; Produktionstal for indeværende år (kWh) inklusive egenproduktion: 2020-08-01: 223470; Produktionstal for indeværende år (kWh) inklusive egenproduktion: 2020-09-01: 374970; Produktionstal for indeværende år (kWh) inklusive egenproduktion: 2020-10-01: 348660; Produktionstal for indeværende år (kWh) inklusive egenproduktion: 2020-11-01: 215230 | 4327950
571313134700404359 | 2018-02-10 | 12 | 3450 | 112 | 84 | Vestas Wind Systems A/S | V112-3.3MW | 661 | Holstebro | LAND | Stenum Hgd., Råsted | 7g | 466652 | 6241525 | SDFE2018 | 40435 | Historiske produktionstal (kWh): 2018: 7596310; Historiske produktionstal (kWh): 2019: 9463590; Produktionstal for indeværende år (kWh) inklusive egenproduktion: 2020-01-01: 1173350; Produktionstal for indeværende år (kWh) inklusive egenproduktion: 2020-02-01: 492250; Produktionstal for indeværende år (kWh) inklusive egenproduktion: 2020-03-01: 337330; Produktionstal for indeværende år (kWh) inklusive egenproduktion: 2020-04-01: 258440; Produktionstal for indeværende år (kWh) inklusive egenproduktion: 2020-05-01: 302180; Produktionstal for indeværende år (kWh) inklusive egenproduktion: 2020-06-01: 296160; Produktionstal for indeværende år (kWh) inklusive egenproduktion: 2020-07-01: 403830; Produktionstal for indeværende år (kWh) inklusive egenproduktion: 2020-08-01: 257880; Produktionstal for indeværende år (kWh) inklusive egenproduktion: 2020-09-01: 401310; Produktionstal for indeværende år (kWh) inklusive egenproduktion: 2020-10-01: 421020; Produktionstal for indeværende år (kWh) inklusive egenproduktion: 2020-11-01: 240980 | 4584730
571313134700404366 | 2018-02-10 | 12 | 3450 | 112 | 84 | Vestas Wind Systems A/S | V112-3.3MW | 661 | Holstebro | LAND | Stenum Hgd., Råsted | 7g | 466893 | 6241777 | SDFE2018 | 40436 | Historiske produktionstal (kWh): 2018: 7124160; Historiske produktionstal (kWh): 2019: 8893320; Produktionstal for indeværende år (kWh) inklusive egenproduktion: 2020-01-01: 1023050; Produktionstal for indeværende år (kWh) inklusive egenproduktion: 2020-02-01: 455770; Produktionstal for indeværende år (kWh) inklusive egenproduktion: 2020-03-01: 312680; Produktionstal for indeværende år (kWh) inklusive egenproduktion: 2020-04-01: 247190; Produktionstal for indeværende år (kWh) inklusive egenproduktion: 2020-05-01: 277980; Produktionstal for indeværende år (kWh) inklusive egenproduktion: 2020-06-01: 279270; Produktionstal for indeværende år (kWh) inklusive egenproduktion: 2020-07-01: 356770; Produktionstal for indeværende år (kWh) inklusive egenproduktion: 2020-08-01: 234430; Produktionstal for indeværende år (kWh) inklusive egenproduktion: 2020-09-01: 392620; Produktionstal for indeværende år (kWh) inklusive egenproduktion: 2020-10-01: 405290; Produktionstal for indeværende år (kWh) inklusive egenproduktion: 2020-11-01: 213280 | 4198330
571313134808006318 | 2014-12-09 | 16 | 25 | 14 | 18 | Solid Wind Power A/S | SWP25-14TG20 | 661 | Holstebro | Land |  |  |  |  | Stamdata |  | Historiske produktionstal (kWh): 2015: 73385; Historiske produktionstal (kWh): 2016: 55820.13; Historiske produktionstal (kWh): 2017: 61952.24; Historiske produktionstal (kWh): 2018: 53210.71; Historiske produktionstal (kWh): 2019: 57580.65; Produktionstal for indeværende år (kWh) inklusive egenproduktion: 2020-01-01: 8224.99; Produktionstal for indeværende år (kWh) inklusive egenproduktion: 2020-02-01: 8770.41; Produktionstal for indeværende år (kWh) inklusive egenproduktion: 2020-03-01: 6057.71; Produktionstal for indeværende år (kWh) inklusive egenproduktion: 2020-04-01: 5187.17; Produktionstal for indeværende år (kWh) inklusive egenproduktion: 2020-05-01: 6005.41; Produktionstal for indeværende år (kWh) inklusive egenproduktion: 2020-06-01: 2304.88; Produktionstal for indeværende år (kWh) inklusive egenproduktion: 2020-07-01: 5884.02; Produktionstal for indeværende år (kWh) inklusive egenproduktion: 2020-08-01: 2140.77; Produktionstal for indeværende år (kWh) inklusive egenproduktion: 2020-09-01: 3887; Produktionstal for indeværende år (kWh) inklusive egenproduktion: 2020-10-01: 3690.55; Produktionstal for indeværende år (kWh) inklusive egenproduktion: 2020-11-01: 6052.39 | 58205.3
571313134890184192 | 2014-09-24 | 16 | 10 | 13 | 18 | Gaia-Wind Ltd | HB 101 | 661 | Holstebro | Land |  |  |  |  | Stamdata |  | Historiske produktionstal (kWh): 2016: 531.11; Historiske produktionstal (kWh): 2017: 9053.29; Historiske produktionstal (kWh): 2018: 4839.67; Historiske produktionstal (kWh): 2019: 7378.88; Produktionstal for indeværende år (kWh) inklusive egenproduktion: 2020-01-01: 739.58; Produktionstal for indeværende år (kWh) inklusive egenproduktion: 2020-02-01: 727.2; Produktionstal for indeværende år (kWh) inklusive egenproduktion: 2020-03-01: 632.21; Produktionstal for indeværende år (kWh) inklusive egenproduktion: 2020-04-01: 508.16; Produktionstal for indeværende år (kWh) inklusive egenproduktion: 2020-05-01: 677.33; Produktionstal for indeværende år (kWh) inklusive egenproduktion: 2020-06-01: 256.84; Produktionstal for indeværende år (kWh) inklusive egenproduktion: 2020-07-01: 620.91; Produktionstal for indeværende år (kWh) inklusive egenproduktion: 2020-08-01: 292.16; Produktionstal for indeværende år (kWh) inklusive egenproduktion: 2020-09-01: 757.88; Produktionstal for indeværende år (kWh) inklusive egenproduktion: 2020-10-01: 612.69; Produktionstal for indeværende år (kWh) inklusive egenproduktion: 2020-11-01: 1204.67 | 7029.63
571313134890188114 | 2017-10-04 | 13 | 10 | 14 | 18 | Solid Wind Power A/S | SWP10-14TG20 | 661 | Holstebro | Land |  |  |  |  | Stamdata |  | Historiske produktionstal (kWh): 2017: 11426.8; Historiske produktionstal (kWh): 2018: 36602.861; Historiske produktionstal (kWh): 2019: 39171.4; Produktionstal for indeværende år (kWh) inklusive egenproduktion: 2020-01-01: 5273.1; Produktionstal for indeværende år (kWh) inklusive egenproduktion: 2020-02-01: 5535.9; Produktionstal for indeværende år (kWh) inklusive egenproduktion: 2020-03-01: 4190.03; Produktionstal for indeværende år (kWh) inklusive egenproduktion: 2020-04-01: 3574.13; Produktionstal for indeværende år (kWh) inklusive egenproduktion: 2020-05-01: 4243.45; Produktionstal for indeværende år (kWh) inklusive egenproduktion: 2020-06-01: 1473.36; Produktionstal for indeværende år (kWh) inklusive egenproduktion: 2020-07-01: 3722.1; Produktionstal for indeværende år (kWh) inklusive egenproduktion: 2020-08-01: 1437.92; Produktionstal for indeværende år (kWh) inklusive egenproduktion: 2020-09-01: 2585.45; Produktionstal for indeværende år (kWh) inklusive egenproduktion: 2020-10-01: 2520.85; Produktionstal for indeværende år (kWh) inklusive egenproduktion: 2020-11-01: 3845.16 | 38401.45
571313134890196072 | 2018-11-15 | 12 | 225 | 27 | 31.5 | Vestas Wind Systems A/S | V 27-225 | 661 | Holstebro | LAND | 0 | 0 | 458437 | 6242341 | Stamdata | 31800 | Historiske produktionstal (kWh): 2018: 14101.51; Historiske produktionstal (kWh): 2019: 121191.08; Produktionstal for indeværende år (kWh) inklusive egenproduktion: 2020-01-01: 20087.95; Produktionstal for indeværende år (kWh) inklusive egenproduktion: 2020-02-01: 28740.51; Produktionstal for indeværende år (kWh) inklusive egenproduktion: 2020-03-01: 17287.18; Produktionstal for indeværende år (kWh) inklusive egenproduktion: 2020-04-01: 17341.59; Produktionstal for indeværende år (kWh) inklusive egenproduktion: 2020-05-01: 19867.39; Produktionstal for indeværende år (kWh) inklusive egenproduktion: 2020-06-01: 5034.33; Produktionstal for indeværende år (kWh) inklusive egenproduktion: 2020-07-01: 16132.54; Produktionstal for indeværende år (kWh) inklusive egenproduktion: 2020-08-01: 3171.88; Produktionstal for indeværende år (kWh) inklusive egenproduktion: 2020-09-01: 7673.73; Produktionstal for indeværende år (kWh) inklusive egenproduktion: 2020-10-01: 3934.97; Produktionstal for indeværende år (kWh) inklusive egenproduktion: 2020-11-01: 14080.25 | 153352.32
571313135100238803 | 2015-12-28 | 15 | 10 | 13 | 18.2 | Gaia-Wind Ltd | Gaia Wind 133-10 kW | 661 | Holstebro | Land |  |  |  |  | Stamdata |  | Historiske produktionstal (kWh): 2016: 26084.56; Historiske produktionstal (kWh): 2017: 31459.73; Historiske produktionstal (kWh): 2018: 27591.8; Historiske produktionstal (kWh): 2019: 28079.95; Produktionstal for indeværende år (kWh) inklusive egenproduktion: 2020-01-01: 3074.13; Produktionstal for indeværende år (kWh) inklusive egenproduktion: 2020-02-01: 3216; Produktionstal for indeværende år (kWh) inklusive egenproduktion: 2020-03-01: 2723.2; Produktionstal for indeværende år (kWh) inklusive egenproduktion: 2020-04-01: 2653.94; Produktionstal for indeværende år (kWh) inklusive egenproduktion: 2020-05-01: 3306.06; Produktionstal for indeværende år (kWh) inklusive egenproduktion: 2020-06-01: 1355.92; Produktionstal for indeværende år (kWh) inklusive egenproduktion: 2020-07-01: 3192.42; Produktionstal for indeværende år (kWh) inklusive egenproduktion: 2020-08-01: 1150.49; Produktionstal for indeværende år (kWh) inklusive egenproduktion: 2020-09-01: 1871.34; Produktionstal for indeværende år (kWh) inklusive egenproduktion: 2020-10-01: 1675.43; Produktionstal for indeværende år (kWh) inklusive egenproduktion: 2020-11-01: 2740.26 | 26959.19
571313135100241148 | 2016-11-29 | 14 | 10 | 14 | 18 | Solid Wind Power A/S | SWP10-14TG20 | 661 | Holstebro | Land |  |  |  |  | Stamdata |  | Historiske produktionstal (kWh): 2016: 3759.79; Historiske produktionstal (kWh): 2017: 40510.06; Historiske produktionstal (kWh): 2018: 38608.75; Historiske produktionstal (kWh): 2019: 38650.25; Produktionstal for indeværende år (kWh) inklusive egenproduktion: 2020-01-01: 5168.16; Produktionstal for indeværende år (kWh) inklusive egenproduktion: 2020-02-01: 5121.61; Produktionstal for indeværende år (kWh) inklusive egenproduktion: 2020-03-01: 4248.05; Produktionstal for indeværende år (kWh) inklusive egenproduktion: 2020-04-01: 3507.45; Produktionstal for indeværende år (kWh) inklusive egenproduktion: 2020-05-01: 3635.4; Produktionstal for indeværende år (kWh) inklusive egenproduktion: 2020-06-01: 1616.49; Produktionstal for indeværende år (kWh) inklusive egenproduktion: 2020-07-01: 3499.85; Produktionstal for indeværende år (kWh) inklusive egenproduktion: 2020-08-01: 1564.73; Produktionstal for indeværende år (kWh) inklusive egenproduktion: 2020-09-01: 2494.68; Produktionstal for indeværende år (kWh) inklusive egenproduktion: 2020-10-01: 2932.26; Produktionstal for indeværende år (kWh) inklusive egenproduktion: 2020-11-01: 3881.61 | 37670.29
571313135300538772 | 2015-03-01 | 15 | 10 | 7 | 21 | THY møllen Aps | TWP-40-10 | 661 | Holstebro | Land |  |  |  |  | Stamdata |  | Historiske produktionstal (kWh): 2015: 11333.644; Historiske produktionstal (kWh): 2016: 8658.963; Historiske produktionstal (kWh): 2017: 8063.264; Historiske produktionstal (kWh): 2018: 7498.738; Historiske produktionstal (kWh): 2019: 7419.612; Produktionstal for indeværende år (kWh) inklusive egenproduktion: 2020-01-01: 1275.924; Produktionstal for indeværende år (kWh) inklusive egenproduktion: 2020-02-01: 1812.048; Produktionstal for indeværende år (kWh) inklusive egenproduktion: 2020-03-01: 1013.806; Produktionstal for indeværende år (kWh) inklusive egenproduktion: 2020-04-01: 912.815; Produktionstal for indeværende år (kWh) inklusive egenproduktion: 2020-05-01: 819.202; Produktionstal for indeværende år (kWh) inklusive egenproduktion: 2020-06-01: 228.581; Produktionstal for indeværende år (kWh) inklusive egenproduktion: 2020-07-01: 610.005; Produktionstal for indeværende år (kWh) inklusive egenproduktion: 2020-08-01: 130.344; Produktionstal for indeværende år (kWh) inklusive egenproduktion: 2020-09-01: 282.604; Produktionstal for indeværende år (kWh) inklusive egenproduktion: 2020-10-01: 364.962; Produktionstal for indeværende år (kWh) inklusive egenproduktion: 2020-11-01: 825.169 | 8275.46
570715000000036101 | 1983-11-15 | 47 | 55 | 15 | 22.6 | Vestas Wind Systems A/S | V 55-15 | 665 | Lemvig | LAND | Kongensgård Hdg., Nr. Nissum | 1ih | 463796.56 | 6268741.14 | SDFE2018 | 40011076 | [6 empty] | 2820.147 | 34357.5312 | 27006.2988 | 33453.3867 | 29557.543 | 32352.6445 | 33918.4688 | 34569.9688 | 31805.0957 | 33707 | 28184 | 28723 | 28697 | 23638 | 33209 | 34619 | 29070 | 30788 | 50478 | 70593 | 18151.0001 | 30643.0005 | 30328.0002 | 22214 | 37512.9999 | 17948.478 | 15824.0001 | 17591.0001 | 22248 | 19319 | 20078 | 18263 | 30617.01 | 25222.01 | 24805.05 | 23778.15 | 16513.9 | 0 | 2070.4 | 2392.3 | 2408.16 | 577.47 | 188.27 | 3573.06 | 540.6 | 1056.72 | 721 | 0 | 13527.98
570715000000036613 | 1992-03-31 | 38 | 225 | 27 | 30.6 | Vestas Wind Systems A/S | V 27-225 | 665 | Lemvig | LAND | Den østlige Del, Nr. Nissum | 4a | 465287.12 | 6267375.64 | SDFE2018 | 40044019 | [15 empty] | 425780 | 674460 | 694630 | 680720 | 587250 | 654360 | 698975 | 612422 | 667088 | 582602 | 607398 | 529669 | 594518 | 623794 | 562569 | 687665 | 610764 | 566755 | 571957 | 625543 | 649398 | 591197.59 | 615404.64 | 672569.58 | 565277.67 | 605190.75 | 543559.99 | 550548.27 | 82796.77 | 78440.93 | 61959.31 | 51948.19 | 55985.65 | 22832.83 | 50877.04 | 21899.22 | 40973.67 | 43086.55 | 61091.5 | 571891.66
570715000000036750 | 1990-09-15 | 40 | 150 | 23 | 24.5 | BONUS | 150/30 kW | 665 | Lemvig | LAND | Den sydlige Del, Harboør | 47d | 449171.32 | 6273883.26 | SDFE2018 | 40050051 | [13 empty] | 130978 | 482011.75 | 497265.3125 | 483061.2188 | 483489.7812 | 463806.125 | 400530.625 | 422418.375 | 489103.7812 | 412306.5312 | 454280.2188 | 338644.873 | 382323 | 401031 | 478366 | 474926 | 426938 | 521422 | 462340 | 386884 | 405943.4102 | 468168.08 | 483445.15 | 385381.7 | 465925.92 | 508594.47 | 415231.89 | 247151.09 | 85308.34 | 89447.74 | 61485.95 | 60032.58 | 41029 | 35220.1 | 41121.79 | 17703.05 | 45113.85 | 18680.74 | 35209.45 | 33956.16 | 44213.63 | 433766.3
570715000000037108 | 1996-12-30 | 34 | 600 | 44 | 46 | BONUS | 600 - MK lV | 665 | Lemvig | LAND | Den sydlige Del, Harboøre | 155b | 448882.61 | 6275325.27 | SDFE2018 | 40073097 | [19 empty] | 0 | 1694200 | 2258000 | 1974931 | 2072945 | 1760294 | 1910567 | 1700501 | 1949004 | 1952403 | 1767091 | 2020736 | 1624773 | 1732790 | 1744067 | 1989645 | 2068021 | 1821119 | 1695971.25 | 1996760.5 | 1842390.25 | 1989523 | 1695022.25 | 1638428.5 | 273737 | 252742 | 177209 | 147780 | 166685 | 72063 | 194923 | 76326 | 154827 | 144371 | 201328 | 1861991
570715000000037191 | 1991-10-15 | 39 | 225 | 27 | 30.7 | Vestas Wind Systems A/S | V 27-225 | 665 | Lemvig | LAND | Tørring Stor, Tørring | 1e | 453284.83 | 6266409.34 | SDFE2018 | 40077107 | [14 empty] | 123124.0234 | 760330 | 710090 | 735510 | 695550 | 608810 | 672240 | 741163 | 659320 | 707057 | 606287 | 640921 | 584860 | 622973 | 654844 | 570125 | 672879 | 599770 | 613767 | 581159 | 687941 | 718330 | 646801.41 | 669446.72 | 734292.62 | 643565.29 | 685091.53 | 622892.9 | 629912.38 | 86894.12 | 83970.99 | 67130.75 | 53773.11 | 56777.8 | 23682.15 | 61004.41 | 26046.92 | 51129.62 | 48742.15 | 69614.2 | 628766.22
570715000000037214 | 1991-10-15 | 39 | 225 | 27 | 31.5 | Vestas Wind Systems A/S | V 27-225 | 665 | Lemvig | LAND | Præstegården, Hove | 38a | 453141.52 | 6270498.7 | SDFE2018 | 40078108 | [14 empty] | 109752.9766 | 681350 | 649125 | 653025 | 629850 | 546700 | 584700 | 665579.25 | 576465 | 620776.5 | 543581.5 | 570009.5 | 502837.25 | 586307.75 | 589690 | 522090.5 | 625291.5 | 589980.5 | 530863.25 | 530795 | 599520.5 | 626189.5 | 554346.6 | 554015.465 | 645518.56 | 565105.59 | 567040.6075 | 553515.1275 | 565098.1725 | 82411.075 | 79753.91 | 59273.62 | 45784.57 | 46926.535 | 22189.685 | 57212.545 | 20784.22 | 45376.875 | 42341.7275 | 62187.7725 | 564242.535
570715000000037221 | 1991-10-15 | 39 | 225 | 27 | 31.5 | Vestas Wind Systems A/S | V 27-225 | 665 | Lemvig | LAND | Præstegården, Hove | 38a | 453099.25 | 6270555.07 | SDFE2018 | 40078108 | [14 empty] | 109752.9766 | 681350 | 649125 | 653025 | 629850 | 546700 | 584700 | 665579.25 | 576465 | 620776.5 | 543581.5 | 570009.5 | 502837.25 | 586307.75 | 589690 | 522090.5 | 625291.5 | 589980.5 | 530863.25 | 530795 | 599520.5 | 626189.5 | 554346.6 | 554015.465 | 645518.56 | 565105.59 | 567040.6075 | 553515.1275 | 565098.1725 | 82411.075 | 79753.91 | 59273.62 | 45784.57 | 46926.535 | 22189.685 | 57212.545 | 20784.22 | 45376.875 | 42341.7275 | 62187.7725 | 564242.535
570715000000037238 | 1991-10-15 | 39 | 225 | 27 | 31.5 | Vestas Wind Systems A/S | V 27-225 | 665 | Lemvig | LAND | Præstegården, Hove | 38a | 453054.97 | 6270611.17 | SDFE2018 | 40078108 | [14 empty] | 109752.9766 | 681350 | 649125 | 653025 | 629850 | 546700 | 584700 | 665579.25 | 576465 | 620776.5 | 543581.5 | 570009.5 | 502837.25 | 586307.75 | 589690 | 522090.5 | 625291.5 | 589980.5 | 530863.25 | 530795 | 599520.5 | 626189.5 | 554346.6 | 554015.465 | 645518.56 | 565105.59 | 567040.6075 | 553515.1275 | 565098.1725 | 82411.075 | 79753.91 | 59273.62 | 45784.57 | 46926.535 | 22189.685 | 57212.545 | 20784.22 | 45376.875 | 42341.7275 | 62187.7725 | 564242.535
570715000000037245 | 1991-10-15 | 39 | 225 | 27 | 31.5 | Vestas Wind Systems A/S | V 27-225 | 665 | Lemvig | LAND | Præstegården, Hove | 38a | 453011.81 | 6270667.35 | SDFE2018 | 40078108 | [14 empty] | 109752.9766 | 681350 | 649125 | 653025 | 629850 | 546700 | 584700 | 665579.25 | 576465 | 620776.5 | 543581.5 | 570009.5 | 502837.25 | 586307.75 | 589690 | 522090.5 | 625291.5 | 589980.5 | 530863.25 | 530795 | 599520.5 | 626189.5 | 554346.6 | 554015.465 | 645518.56 | 565105.59 | 567040.6075 | 553515.1275 | 565098.1725 | 82411.075 | 79753.91 | 59273.62 | 45784.57 | 46926.535 | 22189.685 | 57212.545 | 20784.22 | 45376.875 | 42341.7275 | 62187.7725 | 564242.535
570715000000037368 | 1992-01-15 | 38 | 225 | 27 | 30.9 | Vestas Wind Systems A/S | V 27-225 | 665 | Lemvig | LAND | Rom By, Rom | 10f | 455998.26 | 6264152.2 | SDFE2018 | 40083119 | [15 empty] | 595750 | 678520 | 696200 | 664500 | 576310 | 619320 | 684747 | 594546 | 651539 | 559523 | 588606 | 524101 | 607935 | 610022 | 553728 | 681239 | 612349 | 560108 | 558106.44 | 629435.04 | 651480.11 | 590521.18 | 612369.83 | 670080.46 | 572740.95 | 609482.19 | 566435.85 | 585547.35 | 84945.65 | 77872.24 | 61077.63 | 50168.59 | 43444.94 | 22290.02 | 55371.52 | 20853.34 | 44090.13 | 41430 | 62067.84 | 563611.9
570715000000037436 | 1992-06-02 | 38 | 225 | 27 | 31.5 | Vestas Wind Systems A/S | V 27-225 | 665 | Lemvig | LAND | Dal Anneksgård, Fabjerg | 13o | 460902.74 | 6265021.14 | SDFE2018 | 40090 | [15 empty] | 254030 | 520390 | 542500 | 581560 | 512630 | 554780 | 595805 | 516821 | 564596 | 478955 | 510379 | 440504 | 505747 | 518515 | 462904 | 588593 | 515605 | 473770 | 461749 | 525553.78 | 474782.09 | 251541.81 | 360738.11 | 415218.43 | 317866.59 | 347962.01 | 336240.28 | 483606.64 | 72683.79 | 70213 | 52239.26 | 43583.61 | 32489.95 | 18889.09 | 44296.62 | 16893.06 | 34086.35 | 32012.89 | 43541.9 | 460929.52
570715000000037528 | 1993-12-03 | 37 | 300 | 33.4 | 30 | BONUS | 300 - MK ll | 665 | Lemvig | LAND | Enlige Gårde, Lomborg | 11e | 452220.16 | 6260290.67 | SDFE2018 | 40097137 | [16 empty] | 0 | 747150 | 754650 | 629150 | 642930 | 770653 | 670870 | 738445 | 612819 | 631814 | 557544 | 667686 | 532669 | 605435 | 725533 | 704142 | 596636 | 449364 | 618111 | 632769 | 511369.65 | 561527.61 | 611852.35 | 484419.39 | 573146.79 | 545761.91 | 594551.09 | 82608.91 | 97056.92 | 71170.95 | 52176.29 | 61077.06 | 24581.04 | 66319.29 | 20713.11 | 45735.32 | 44146.13 | 69517.95 | 635102.97
570715000000037535 | 1994-09-17 | 36 | 300 | 31 | 30 | BONUS | COMBI 31-300 | 665 | Lemvig | LAND | Dal Anneksgård, Fabjerg | 41n | 459967.06 | 6265980.04 | SDFE2018 | 40098139 | [17 empty] | 268570 | 760260 | 649390 | 708820 | 753441 | 655837 | 733185 | 608385 | 658765 | 581712 | 654881 | 656383 | 585424 | 725528 | 654687 | 596084 | 563618 | 688590 | 687462 | 601676.05 | 593689.19 | 740143.32 | 596419.86 | 656494.97 | 611698.82 | 615205.65 | 89131.16 | 96142.69 | 67290.96 | 54497.06 | 57813.29 | 22704.68 | 55601.47 | 22376.73 | 39896.99 | 40498.98 | 62140.03 | 608094.04
570715000000037542 | 1994-09-28 | 36 | 225 | 29 | 30.7 | Vestas Wind Systems A/S | V 29-225 | 665 | Lemvig | LAND | Storgård, Tørring | 34f | 452947.58 | 6266323.14 | SDFE2018 | 40099091 | [17 empty] | 198500 | 766040 | 673450 | 724550 | 801691 | 715475 | 728983 | 651097 | 703337 | 627016 | 706895 | 718893 | 642032 | 777358 | 701967 | 610636 | 602040 | 704700 | 720778 | 651927.81 | 691594.31 | 772301.75 | 638539.13 | 744495.11 | 682526.31 | 704760.62 | 98594.74 | 96467.1 | 72449 | 57897.6 | 61235.45 | 26133.9 | 66424.63 | 28833.98 | 56118.02 | 52321.69 | 73432.47 | 689908.58
570715000000037559 | 1990-12-20 | 40 | 225 | 27 | 30.9 | Vestas Wind Systems A/S | V 27-225 | 665 | Lemvig | LAND | Rom By, Rom | 11a | 455962.64 | 6263953.86 | SDFE2018 | 40100138 | [13 empty] | 20297 | 761877 | 761878 | 761878 | 673500 | 639820 | 552420 | 602760 | 662929 | 574780 | 628300 | 538634 | 562513 | 502153 | 574725 | 583088 | 525250 | 639666 | 577934 | 528537 | 519490.56 | 581266.15 | 616515.875 | 558098.99 | 570564.01 | 639045.85 | 548777.47 | 590310.64 | 531666.38 | 550341.05 | 79268.6 | 81821.7 | 57532.42 | 47310.09 | 51517.58 | 19083.45 | 53302.25 | 20295.04 | 34624.51 | 37974.92 | 58819.13 | 541549.69
570715000000037566 | 1994-12-02 | 36 | 225 | 29 | 31.5 | Vestas Wind Systems A/S | V 29-225 | 665 | Lemvig | LAND | Dal Anneksgård, Fabjerg | 20v | 462303.72 | 6265944.31 | SDFE2018 | 40101140 | [17 empty] | 28320 | 705119 | 603720 | 662300 | 699901 | 621949 | 682600 | 586172 | 623659 | 555668 | 616396 | 636993 | 572248 | 687507 | 622314 | 556445 | 578558 | 629008 | 609243 | 523237.4 | 522667.92 | 647961.03 | 598929.11 | 648690.36 | 603339.68 | 599675.27 | 87273.61 | 86015.8 | 63164.38 | 52722.19 | 58288.31 | 22896.68 | 53857.41 | 19718.16 | 42239.16 | 41284.01 | 60932.14 | 588391.85
570715000000037573 | 1994-11-29 | 36 | 750 | 44 | 40.5 | NEG Micon | NM 44/750 | 665 | Lemvig | LAND | Rom By, Rom | 11h | 456193.13 | 6264718.02 | SDFE2018 | 40102141 | [17 empty] | 91800 | 1154700 | 1406800 | 1656100 | 1585200 | 1615857 | 1837050 | 1552196 | 1603851 | 1439211 | 1712006 | 1674059 | 1497235 | 1874761 | 1624876 | 1507115 | 1431717 | 1722762 | 1807509 | 1532379.75 | 1665383.25 | 1867508.5 | 1333425.25 | 1644147 | 1310798.25 | 1578750.25 | 186888 | 257089 | 154613 | 137886 | 131139 | 58392 | 149389 | 57302 | 120427 | 102647 | 164265 | 1520037
570715000000037597 | 1995-11-13 | 35 | 500 | 39 | 40 | Vestas Wind Systems A/S | V 39-500 | 665 | Lemvig | LAND | Rom By, Rom | 10h | 456064.88 | 6264343.97 | SDFE2018 | 40104142 | [18 empty] | 92400 | 1243200 | 1351300 | 1496100 | 1287500 | 1412000 | 1196681 | 1300273 | 1122523 | 1320333 | 1321852 | 1195390 | 1465370 | 1294919 | 1196369 | 1157981 | 1205770 | 1389736 | 1227106.5 | 1288882 | 1213578.75 | 1190593 | 1313631 | 812698.5 | 1086501.5 | 186564 | 182341.5 | 124938 | 106085 | 113834 | 34125 | 120231 | 43664 | 85949 | 90666 | 128164 | 1216561.5
570715000000037603 | 1996-05-09 | 34 | 600 | 43 | 40.5 | Nordex | N 43 | 665 | Lemvig | LAND | Rom By, Rom | 11g | 456128.39 | 6264529.02 | SDFE2018 | 40105143 | [19 empty] | 826000 | 1744000 | 2136000 | 1641000 | 739000 | 1425754 | 1629280 | 1448024 | 1645220 | 1650973 | 1462651 | 1807507 | 1422573 | 1356181 | 1469957 | 1723276 | 1330735 | 1560755.05 | 1609872.75 | 846862 | 640552.5 | 450528 | 1482224 | 1522710 | 230597 | 234699 | 159748 | 132807 | 145742 | 60040 | 148405 | 57677 | 117104 | 112088 | 167118 | 1566025
570715000000037757 | 1996-04-23 | 34 | 300 | 33.4 | 30 | BONUS | 300 - MK ll | 665 | Lemvig | LAND | Enlige Gårde, Lomborg | 11g | 452251.4 | 6260487.95 | SDFE2018 | 40108157 | [19 empty] | 423700 | 719160 | 799469 | 701981 | 748700 | 591699 | 653990 | 577394 | 694634 | 682722 | 617564 | 785646 | 703267 | 617878 | 564689 | 692832 | 570884 | 663339.98 | 702999.32 | 826865.4 | 469851.28 | 617705.68 | 613013.34 | 655957.25 | 100318.84 | 63383.73 | 65853.55 | 56867.58 | 63371.43 | 27338.87 | 54678.9 | 24635.49 | 48651.1 | 45473.47 | 75077.46 | 625650.42
570715000000037771 | 1996-04-21 | 34 | 300 | 31 | 31 | BONUS | 300 - MK ll | 665 | Lemvig | LAND | Enlige Gårde, Lomborg | 11h | 452369.93 | 6260570.62 | SDFE2018 | 40109158 | [19 empty] | 420400 | 691933.3125 | 780266.6875 | 653466.6875 | 668700 | 622013.6758 | 641270.6641 | 561804.332 | 658107.0039 | 663220.0039 | 586610.6641 | 723755 | 638427.3242 | 592444.668 | 583109.6667 | 597042.3333 | 679612 | 626126.75 | 631560.1666 | 717917.4167 | 581797.1667 | 530379.25 | 494077.25 | 629971.5 | 94575.6667 | 83247 | 47656.3333 | 48587.6667 | 58529.3333 | 24780.6667 | 66128.6667 | 20829.3333 | 43660.3333 | 45268.6667 | 66698.6667 | 599962.3333
570715000000037788 | 1996-04-21 | 34 | 300 | 31 | 31 | BONUS | 300 - MK ll | 665 | Lemvig | LAND | Enlige Gårde, Lomborg | 11i | 452338.43 | 6260372.71 | SDFE2018 | 40109158 | [19 empty] | 420400 | 691933.3125 | 780266.6875 | 653466.6875 | 668700 | 622013.6758 | 641270.6641 | 561804.332 | 658107.0039 | 663220.0039 | 586610.6641 | 723755 | 638427.3242 | 592444.668 | 583109.6667 | 597042.3333 | 679612 | 626126.75 | 631560.1666 | 717917.4167 | 581797.1667 | 530379.25 | 494077.25 | 629971.5 | 94575.6667 | 83247 | 47656.3333 | 48587.6667 | 58529.3333 | 24780.6667 | 66128.6667 | 20829.3333 | 43660.3333 | 45268.6667 | 66698.6667 | 599962.3333
570715000000037795 | 1996-04-21 | 34 | 300 | 31 | 31 | BONUS | 300 - MK ll | 665 | Lemvig | LAND | Enlige Gårde, Lomborg | 11k | 452306.67 | 6260175.18 | SDFE2018 | 40109158 | [19 empty] | 420400 | 691933.3125 | 780266.6875 | 653466.6875 | 668700 | 622013.6758 | 641270.6641 | 561804.332 | 658107.0039 | 663220.0039 | 586610.6641 | 723755 | 638427.3242 | 592444.668 | 583109.6667 | 597042.3333 | 679612 | 626126.75 | 631560.1666 | 717917.4167 | 581797.1667 | 530379.25 | 494077.25 | 629971.5 | 94575.6667 | 83247 | 47656.3333 | 48587.6667 | 58529.3333 | 24780.6667 | 66128.6667 | 20829.3333 | 43660.3333 | 45268.6667 | 66698.6667 | 599962.3333
570715000000037818 | 1996-05-09 | 34 | 600 | 43 | 40 | NEG Micon | NM 1500-600/150 | 665 | Lemvig | LAND | Bækmark Hovedgård, Flynder | 49x | 454365.33 | 6252458.71 | SDFE2018 | 40110 | [19 empty] | 688366.6875 | 1305700 | 1532666.625 | 1333400 | 1462033.375 | 1211727.3125 | 1285939.0039 | 1137019.3438 | 1295549.3516 | 1300486.0117 | 1141440.6562 | 1429453.6602 | 1278777.6562 | 1142233.9961 | 1002778.6641 | 1193497 | 1255017 | 1130829.1666 | 1212380.75 | 1378530.8333 | 1105096.0833 | 1216877.75 | 1053512.1667 | 980551.5833 | 169223.3333 | 168839.593 | 61029.7403 | 95680.3333 | 103607.6667 | 43083.6667 | 111320.6667 | 33556 | 57676.3333 | 70003 | 117492.6667 | 1031513
570715000000037825 | 1996-05-09 | 34 | 600 | 43 | 40 | NEG Micon | NM 1500-600/150 | 665 | Lemvig | LAND | Bækmark Hovedgård, Flynder | 49y | 454190.74 | 6252589.48 | SDFE2018 | 40110161 | [19 empty] | 688366.6875 | 1305700 | 1532666.625 | 1333400 | 1462033.375 | 1211727.3125 | 1285939.0039 | 1137019.3438 | 1295549.3516 | 1300486.0117 | 1141440.6562 | 1429453.6602 | 1278777.6562 | 1142233.9961 | 1002778.6641 | 1193497 | 1255017 | 1130829.1666 | 1212380.75 | 1378530.8333 | 1105096.0833 | 1216877.75 | 1053512.1667 | 980551.5833 | 169223.3333 | 168839.593 | 61029.7403 | 95680.3333 | 103607.6667 | 43083.6667 | 111320.6667 | 33556 | 57676.3333 | 70003 | 117492.6667 | 1031513
570715000000037832 | 1996-05-09 | 34 | 600 | 43 | 40 | NEG Micon | NM 1500-600/150 | 665 | Lemvig | LAND | Bækmark Hovedgård, Flynder | 49z | 454390.4 | 6252675.1 | SDFE2018 | 40110 | [19 empty] | 688366.6875 | 1305700 | 1532666.625 | 1333400 | 1462033.375 | 1211727.3125 | 1285939.0039 | 1137019.3438 | 1295549.3516 | 1300486.0117 | 1141440.6562 | 1429453.6602 | 1278777.6562 | 1142233.9961 | 1002778.6641 | 1193497 | 1255017 | 1130829.1666 | 1212380.75 | 1378530.8333 | 1105096.0833 | 1216877.75 | 1053512.1667 | 980551.5833 | 169223.3333 | 168839.593 | 61029.7403 | 95680.3333 | 103607.6667 | 43083.6667 | 111320.6667 | 33556 | 57676.3333 | 70003 | 117492.6667 | 1031513
570715000000037924 | 1996-04-22 | 34 | 500 | 39 | 40.5 | Vestas Wind Systems A/S | V 39-500 | 665 | Lemvig | LAND | Nees By, Nees | 1ak | 451376.92 | 6248715.47 | SDFE2018 | 40111164 | [19 empty] | 736887.5 | 1276950 | 1445125 | 1264575 | 1376612.5 | 1135379.25 | 1189091.875 | 1067935.875 | 1247144 | 1243927.625 | 1121064.5 | 1357286 | 1230671 | 1074232.375 | 974980.875 | 1240382 | 1214391.25 | 1086305.5625 | 1116468.2501 | 1247792.9688 | 892967.7 | 1031360.25 | 898695.5 | 984439 | 149050 | 155120 | 56140 | 75730 | 85410 | 37720 | 100460 | 31200 | 33660 | 65640 | 113340 | 903470
570715000000037948 | 1996-04-25 | 34 | 600 | 43 | 40 | NEG Micon | NM 1500-600/150 | 665 | Lemvig | LAND | Brørup By, Bøvling | 2a | 450095.3 | 6254002.23 | SDFE2018 | 40112172 | [19 empty] | 954050 | 1617400 | 1868800 | 1615699.5 | 1710308.5 | 1462306.5 | 1512119.5 | 1324381.5 | 1606833 | 1505945.5 | 1443482.5 | 1713691 | 1601119.5 | 1431338 | 1306975.5 | 1629413 | 1620260 | 1473182.625 | 1509166 | 1643788.625 | 1461679.375 | 1623206.25 | 1382207.875 | 1454671.875 | 222552.5 | 202459 | 95742 | 116389.5 | 129811.5 | 64244.5 | 160823.5 | 60238 | 99798 | 112475 | 169164 | 1433697.5
570715000000037955 | 1996-04-25 | 34 | 600 | 43 | 40 | NEG Micon | NM 1500-600/150 | 665 | Lemvig | LAND | Brørup By, Bøvling | 2f | 450181.47 | 6253904.54 | SDFE2018 | 40112172 | [19 empty] | 954050 | 1617400 | 1868800 | 1615699.5 | 1710308.5 | 1462306.5 | 1512119.5 | 1324381.5 | 1606833 | 1505945.5 | 1443482.5 | 1713691 | 1601119.5 | 1431338 | 1306975.5 | 1629413 | 1620260 | 1473182.625 | 1509166 | 1643788.625 | 1461679.375 | 1623206.25 | 1382207.875 | 1454671.875 | 222552.5 | 202459 | 95742 | 116389.5 | 129811.5 | 64244.5 | 160823.5 | 60238 | 99798 | 112475 | 169164 | 1433697.5
570715000000037979 | 1996-07-04 | 34 | 600 | 43 | 40 | NEG Micon | NM 1500-600/150 | 665 | Lemvig | LAND | Bækmark Hovedgård, Flynder | 42r | 455362.98 | 6255781.55 | SDFE2018 | 40113174 | [19 empty] | 473466.6562 | 1117833.375 | 1426533.375 | 1253533.375 | 1365566.625 | 1109422.3281 | 1200425.9805 | 1036545 | 1186219.668 | 1201442.332 | 1078165.6602 | 1331449.6641 | 1085771.332 | 1037465.332 | 938380.3359 | 1209626.3333 | 1185161 | 1092116.5 | 1167432.1667 | 1326156.0833 | 1001022.25 | 1154421.4167 | 970524.0833 | 1055089.9167 | 158997 | 155065.695 | 52275.9717 | 85543.3333 | 90048.6667 | 44303 | 105568.3333 | 31300.3333 | 66358.3333 | 71408.6667 | 120193.6667 | 981063
570715000000037986 | 1996-07-04 | 34 | 600 | 43 | 40 | NEG Micon | NM 1500-600/150 | 665 | Lemvig | LAND | Bækmark Hovedgård, Flynder | 42q | 455274.04 | 6255902.59 | SDFE2018 | 40113174 | [19 empty] | 473466.6562 | 1117833.375 | 1426533.375 | 1253533.375 | 1365566.625 | 1109422.3281 | 1200425.9805 | 1036545 | 1186219.668 | 1201442.332 | 1078165.6602 | 1331449.6641 | 1085771.332 | 1037465.332 | 938380.3359 | 1209626.3333 | 1185161 | 1092116.5 | 1167432.1667 | 1326156.0833 | 1001022.25 | 1154421.4167 | 970524.0833 | 1055089.9167 | 158997 | 155065.695 | 52275.9717 | 85543.3333 | 90048.6667 | 44303 | 105568.3333 | 31300.3333 | 66358.3333 | 71408.6667 | 120193.6667 | 981063
570715000000037993 | 1996-07-04 | 34 | 600 | 43 | 40 | NEG Micon | NM 1500-600/150 | 665 | Lemvig | LAND | Bækmark Hovedgård, Flynder | 42p | 455181.61 | 6256023.78 | SDFE2018 | 40113174 | [19 empty] | 473466.6562 | 1117833.375 | 1426533.375 | 1253533.375 | 1365566.625 | 1109422.3281 | 1200425.9805 | 1036545 | 1186219.668 | 1201442.332 | 1078165.6602 | 1331449.6641 | 1085771.332 | 1037465.332 | 938380.3359 | 1209626.3333 | 1185161 | 1092116.5 | 1167432.1667 | 1326156.0833 | 1001022.25 | 1154421.4167 | 970524.0833 | 1055089.9167 | 158997 | 155065.695 | 52275.9717 | 85543.3333 | 90048.6667 | 44303 | 105568.3333 | 31300.3333 | 66358.3333 | 71408.6667 | 120193.6667 | 981063
570715000000038211 | 1997-01-01 | 33 | 750 | 44 | 40.4 | NEG Micon | NM 1500-750/175 | 665 | Lemvig | LAND | Hovedejerlavet, Fjaltring | 26a | 447095.8 | 6258491.88 | SDFE2018 | 40120195 | [20 empty] | 1657300 | 2187680 | 1941200 | 2023360 | 1703220.0156 | 1884529.0078 | 1711776 | 1946032.3828 | 1993981.3828 | 1801754.9883 | 2202733.8125 | 1958007.8008 | 1754257.7891 | 1666870.6031 | 2016668.8 | 2052703.4 | 1814258.3 | 1826319.7 | 2115087.75 | 1739219 | 1944153.35 | 1742611.25 | 1836966.65 | 224728 | 195328 | 135290 | 117400 | 129938 | 53822 | 125626 | 43660 | 93020 | 87746 | 126592.5 | 1333150.5
570715000000038228 | 1997-03-24 | 33 | 750 | 44 | 40.4 | NEG Micon | NM 1500-750/175 | 665 | Lemvig | LAND | Hovedejerlavet, Fjaltring | 26i | 447314.52 | 6258459.47 | SDFE2018 | 40120195 | [20 empty] | 1657300 | 2187680 | 1941200 | 2023360 | 1703220.0156 | 1884529.0078 | 1711776 | 1946032.3828 | 1993981.3828 | 1801754.9883 | 2202733.8125 | 1958007.8008 | 1754257.7891 | 1666870.6031 | 2016668.8 | 2052703.4 | 1814258.3 | 1826319.7 | 2115087.75 | 1739219 | 1944153.35 | 1742611.25 | 1836966.65 | 224728 | 195328 | 135290 | 117400 | 129938 | 53822 | 125626 | 43660 | 93020 | 87746 | 126592.5 | 1333150.5
570715000000038235 | 1997-01-01 | 33 | 750 | 44 | 40.4 | NEG Micon | NM 1500-750/175 | 665 | Lemvig | LAND | Hovedejerlavet, Fjaltring | 41a | 447182.04 | 6258286.88 | SDFE2018 | 40120195 | [20 empty] | 1657300 | 2187680 | 1941200 | 2023360 | 1703220.0156 | 1884529.0078 | 1711776 | 1946032.3828 | 1993981.3828 | 1801754.9883 | 2202733.8125 | 1958007.8008 | 1754257.7891 | 1666870.6031 | 2016668.8 | 2052703.4 | 1814258.3 | 1826319.7 | 2115087.75 | 1739219 | 1944153.35 | 1742611.25 | 1836966.65 | 224728 | 195328 | 135290 | 117400 | 129938 | 53822 | 125626 | 43660 | 93020 | 87746 | 126592.5 | 1333150.5
570715000000038242 | 1997-01-01 | 33 | 750 | 44 | 40.4 | NEG Micon | NM 1500-750/175 | 665 | Lemvig | LAND | Hovedejerlavet, Fjaltring | 39e | 447399.08 | 6258259.21 | SDFE2018 | 40120195 | [20 empty] | 1657300 | 2187680 | 1941200 | 2023360 | 1703220.0156 | 1884529.0078 | 1711776 | 1946032.3828 | 1993981.3828 | 1801754.9883 | 2202733.8125 | 1958007.8008 | 1754257.7891 | 1666870.6031 | 2016668.8 | 2052703.4 | 1814258.3 | 1826319.7 | 2115087.75 | 1739219 | 1944153.35 | 1742611.25 | 1836966.65 | 224728 | 195328 | 135290 | 117400 | 129938 | 53822 | 125626 | 43660 | 93020 | 87746 | 126592.5 | 1333150.5
570715000000038433 | 1997-05-13 | 33 | 600 | 44 | 45 | Vestas Wind Systems A/S | V 44-600 | 665 | Lemvig | LAND | Skalstrup By, Nees | 7ai | 455873.49 | 6247025.68 | SDFE2018 | 40122215 | [20 empty] | 614040 | 1537000 | 1315160 | 1451100 | 1181623.2188 | 1258941.8242 | 1127079.9961 | 1262581.9922 | 1278880.7969 | 1167261.8047 | 1437503.3906 | 1334317.1992 | 1134645.4023 | 987398 | 1281281.6 | 1225953.6 | 1115226.05 | 1149427.4 | 1270204.908 | 1008078.45 | 1129862.1 | 983213.55 | 1017979.05 | 169358.2 | 179436.8 | 124395.8 | 81070.6 | 94019.6 | 41763.4 | 113038.8 | 37972.6 | 74670.4 | 70581.4 | 128915 | 1115222.6
570715000000038440 | 1997-05-13 | 33 | 600 | 44 | 45 | Vestas Wind Systems A/S | V 44-600 | 665 | Lemvig | LAND | Skalstrup By, Nees | 7ad | 455719.4 | 6246711.44 | SDFE2018 | 40122215 | [20 empty] | 614040 | 1537000 | 1315160 | 1451100 | 1181623.2188 | 1258941.8242 | 1127079.9961 | 1262581.9922 | 1278880.7969 | 1167261.8047 | 1437503.3906 | 1334317.1992 | 1134645.4023 | 987398 | 1281281.6 | 1225953.6 | 1115226.05 | 1149427.4 | 1270204.908 | 1008078.45 | 1129862.1 | 983213.55 | 1017979.05 | 169358.2 | 179436.8 | 124395.8 | 81070.6 | 94019.6 | 41763.4 | 113038.8 | 37972.6 | 74670.4 | 70581.4 | 128915 | 1115222.6
570715000000038457 | 1997-05-13 | 33 | 600 | 44 | 45 | Vestas Wind Systems A/S | V 44-600 | 665 | Lemvig | LAND | Skalstrup By, Nees | 17aa | 456223.72 | 6247048.39 | SDFE2018 | 40122215 | [20 empty] | 614040 | 1537000 | 1315160 | 1451100 | 1181623.2188 | 1258941.8242 | 1127079.9961 | 1262581.9922 | 1278880.7969 | 1167261.8047 | 1437503.3906 | 1334317.1992 | 1134645.4023 | 987398 | 1281281.6 | 1225953.6 | 1115226.05 | 1149427.4 | 1270204.908 | 1008078.45 | 1129862.1 | 983213.55 | 1017979.05 | 169358.2 | 179436.8 | 124395.8 | 81070.6 | 94019.6 | 41763.4 | 113038.8 | 37972.6 | 74670.4 | 70581.4 | 128915 | 1115222.6
570715000000038464 | 1997-05-13 | 33 | 600 | 44 | 45 | Vestas Wind Systems A/S | V 44-600 | 665 | Lemvig | LAND | Skalstrup By, Nees | 7ak | 456069.07 | 6246734.63 | SDFE2018 | 40122215 | [20 empty] | 614040 | 1537000 | 1315160 | 1451100 | 1181623.2188 | 1258941.8242 | 1127079.9961 | 1262581.9922 | 1278880.7969 | 1167261.8047 | 1437503.3906 | 1334317.1992 | 1134645.4023 | 987398 | 1281281.6 | 1225953.6 | 1115226.05 | 1149427.4 | 1270204.908 | 1008078.45 | 1129862.1 | 983213.55 | 1017979.05 | 169358.2 | 179436.8 | 124395.8 | 81070.6 | 94019.6 | 41763.4 | 113038.8 | 37972.6 | 74670.4 | 70581.4 | 128915 | 1115222.6
570715000000038471 | 1997-05-13 | 33 | 600 | 44 | 45 | Vestas Wind Systems A/S | V 44-600 | 665 | Lemvig | LAND | Skalstrup By, Nees | 7al | 455913.85 | 6246421.35 | SDFE2018 | 40122215 | [20 empty] | 614040 | 1537000 | 1315160 | 1451100 | 1181623.2188 | 1258941.8242 | 1127079.9961 | 1262581.9922 | 1278880.7969 | 1167261.8047 | 1437503.3906 | 1334317.1992 | 1134645.4023 | 987398 | 1281281.6 | 1225953.6 | 1115226.05 | 1149427.4 | 1270204.908 | 1008078.45 | 1129862.1 | 983213.55 | 1017979.05 | 169358.2 | 179436.8 | 124395.8 | 81070.6 | 94019.6 | 41763.4 | 113038.8 | 37972.6 | 74670.4 | 70581.4 | 128915 | 1115222.6
570715000000038662 | 1997-12-03 | 33 | 600 | 44 | 45 | Vestas Wind Systems A/S | V 44-600 | 665 | Lemvig | LAND | Klosterheden, Gudum | 1c | 468170.56 | 6261910.05 | SDFE2018 | 40127234 | [20 empty] | 120725 | 1578200 | 1417825 | 1510250 | 1298513.5 | 1389463.25 | 1264878.5 | 1405234.75 | 1411912.75 | 1240359.5 | 1578456.25 | 1354696.75 | 1256541 | 1205734.75 | 1415011.5 | 1393830.75 | 1300833.625 | 1379688.4375 | 1475733.5 | 1273315.75 | 1416426.875 | 1190762.125 | 1257577.0625 | 190557.25 | 177733.25 | 138477 | 113615.5 | 122412.25 | 24418.5 | 108446.75 | 38931.5 | 78457.5 | 86727.75 | 127869.75 | 1207647
570715000000038679 | 1997-12-03 | 33 | 600 | 44 | 45 | Vestas Wind Systems A/S | V 44-600 | 665 | Lemvig | LAND | Den sydlige Del, Gudum | 24b | 468136.99 | 6262146.65 | SDFE2018 | 40127234 | [20 empty] | 120725 | 1578200 | 1417825 | 1510250 | 1298513.5 | 1389463.25 | 1264878.5 | 1405234.75 | 1411912.75 | 1240359.5 | 1578456.25 | 1354696.75 | 1256541 | 1205734.75 | 1415011.5 | 1393830.75 | 1300833.625 | 1379688.4375 | 1475733.5 | 1273315.75 | 1416426.875 | 1190762.125 | 1257577.0625 | 190557.25 | 177733.25 | 138477 | 113615.5 | 122412.25 | 24418.5 | 108446.75 | 38931.5 | 78457.5 | 86727.75 | 127869.75 | 1207647
570715000000038686 | 1997-12-03 | 33 | 600 | 44 | 45 | Vestas Wind Systems A/S | V 44-600 | 665 | Lemvig | LAND | Den sydlige Del, Gudum | 22a | 468099.59 | 6262384.58 | SDFE2018 | 40127234 | [20 empty] | 120725 | 1578200 | 1417825 | 1510250 | 1298513.5 | 1389463.25 | 1264878.5 | 1405234.75 | 1411912.75 | 1240359.5 | 1578456.25 | 1354696.75 | 1256541 | 1205734.75 | 1415011.5 | 1393830.75 | 1300833.625 | 1379688.4375 | 1475733.5 | 1273315.75 | 1416426.875 | 1190762.125 | 1257577.0625 | 190557.25 | 177733.25 | 138477 | 113615.5 | 122412.25 | 24418.5 | 108446.75 | 38931.5 | 78457.5 | 86727.75 | 127869.75 | 1207647
570715000000038693 | 1997-12-03 | 33 | 600 | 44 | 45 | Vestas Wind Systems A/S | V 44-600 | 665 | Lemvig | LAND | den sydlige del, Gudum | 22m | 468069.02 | 6262621.07 | SDFE2018 | 40127234 | [20 empty] | 120725 | 1578200 | 1417825 | 1510250 | 1298513.5 | 1389463.25 | 1264878.5 | 1405234.75 | 1411912.75 | 1240359.5 | 1578456.25 | 1354696.75 | 1256541 | 1205734.75 | 1415011.5 | 1393830.75 | 1300833.625 | 1379688.4375 | 1475733.5 | 1273315.75 | 1416426.875 | 1190762.125 | 1257577.0625 | 190557.25 | 177733.25 | 138477 | 113615.5 | 122412.25 | 24418.5 | 108446.75 | 38931.5 | 78457.5 | 86727.75 | 127869.75 | 1207647
570715000000038839 | 1998-11-24 | 32 | 300 | 33 | 30 | BONUS | COMBI 300 | 665 | Lemvig | LAND | Dal Anneksgård, Fabjerg | 11d | 460059.86 | 6266050.02 | SDFE2018 | 40135252 | [21 empty] | 62348 | 641852 | 711100 | 598080 | 630395 | 525073 | 623013 | 646747 | 573673 | 729386 | 628907 | 587721 | 579813 | 655486 | 627483 | 557525.67 | 642875.44 | 705379.88 | 591031.65 | 571441.74 | 526107.36 | 568452.72 | 84943.68 | 84766.71 | 64950.38 | 53863.64 | 56198.82 | 14397.09 | 25608.79 | 21456.58 | 41377.53 | 33956.35 | 52661.58 | 534181.15
570715000000059452 | 2002-10-11 | 28 | 750 | 48.2 | 45.5 | NEG Micon | NM 750-200/48 | 665 | Lemvig | LAND | Enlige Gårde, Lomborg | 30ad | 453636.27 | 6264132.45 | SDFE2018 | 40175343 | Historiske produktionstal (kWh): 2002: 433468.25; Historiske produktionstal (kWh): 2003: 1819396; Historiske produktionstal (kWh): 2004: 2103222; Historiske produktionstal (kWh): 2005: 2139939; Historiske produktionstal (kWh): 2006: 1955972; Historiske produktionstal (kWh): 2007: 2323944; Historiske produktionstal (kWh): 2008: 2054575; Historiske produktionstal (kWh): 2009: 1952157; Historiske produktionstal (kWh): 2010: 1916575.25; Historiske produktionstal (kWh): 2011: 2198028; Historiske produktionstal (kWh): 2012: 2245703.25; Historiske produktionstal (kWh): 2013: 2054806.75; Historiske produktionstal (kWh): 2014: 2116647.75; Historiske produktionstal (kWh): 2015: 2357073.875; Historiske produktionstal (kWh): 2016: 2023898.4375; Historiske produktionstal (kWh): 2017: 2158154.25; Historiske produktionstal (kWh): 2018: 1862164.375; Historiske produktionstal (kWh): 2019: 1999028; Produktionstal for indeværende år (kWh) inklusive egenproduktion: 2020-01-01: 289422; Produktionstal for indeværende år (kWh) inklusive egenproduktion: 2020-02-01: 291584; Produktionstal for indeværende år (kWh) inklusive egenproduktion: 2020-03-01: 203576; Produktionstal for indeværende år (kWh) inklusive egenproduktion: 2020-04-01: 171350.5; Produktionstal for indeværende år (kWh) inklusive egenproduktion: 2020-05-01: 184582; Produktionstal for indeværende år (kWh) inklusive egenproduktion: 2020-06-01: 82929.75; Produktionstal for indeværende år (kWh) inklusive egenproduktion: 2020-07-01: 178862.75; Produktionstal for indeværende år (kWh) inklusive egenproduktion: 2020-08-01: 81411.5; Produktionstal for indeværende år (kWh) inklusive egenproduktion: 2020-09-01: 101798; Produktionstal for indeværende år (kWh) inklusive egenproduktion: 2020-10-01: 146467.5; Produktionstal for indeværende år (kWh) inklusive egenproduktion: 2020-11-01: 216037.5 | 1948021.5
570715000000059469 | 2002-10-11 | 28 | 750 | 48.2 | 45.5 | NEG Micon | NM 750-200/48 | 665 | Lemvig | LAND | Enlige Gårde, Lomborg | 30z | 453611.29 | 6263973.28 | SDFE2018 | 40175344 | Historiske produktionstal (kWh): 2002: 433468.25; Historiske produktionstal (kWh): 2003: 1819396; Historiske produktionstal (kWh): 2004: 2103222; Historiske produktionstal (kWh): 2005: 2139939; Historiske produktionstal (kWh): 2006: 1955972; Historiske produktionstal (kWh): 2007: 2323944; Historiske produktionstal (kWh): 2008: 2054575; Historiske produktionstal (kWh): 2009: 1952157; Historiske produktionstal (kWh): 2010: 1916575.25; Historiske produktionstal (kWh): 2011: 2198028; Historiske produktionstal (kWh): 2012: 2245703.25; Historiske produktionstal (kWh): 2013: 2054806.75; Historiske produktionstal (kWh): 2014: 2116647.75; Historiske produktionstal (kWh): 2015: 2357073.875; Historiske produktionstal (kWh): 2016: 2023898.4375; Historiske produktionstal (kWh): 2017: 2158154.25; Historiske produktionstal (kWh): 2018: 1862164.375; Historiske produktionstal (kWh): 2019: 1999028; Produktionstal for indeværende år (kWh) inklusive egenproduktion: 2020-01-01: 289422; Produktionstal for indeværende år (kWh) inklusive egenproduktion: 2020-02-01: 291584; Produktionstal for indeværende år (kWh) inklusive egenproduktion: 2020-03-01: 203576; Produktionstal for indeværende år (kWh) inklusive egenproduktion: 2020-04-01: 171350.5; Produktionstal for indeværende år (kWh) inklusive egenproduktion: 2020-05-01: 184582; Produktionstal for indeværende år (kWh) inklusive egenproduktion: 2020-06-01: 82929.75; Produktionstal for indeværende år (kWh) inklusive egenproduktion: 2020-07-01: 178862.75; Produktionstal for indeværende år (kWh) inklusive egenproduktion: 2020-08-01: 81411.5; Produktionstal for indeværende år (kWh) inklusive egenproduktion: 2020-09-01: 101798; Produktionstal for indeværende år (kWh) inklusive egenproduktion: 2020-10-01: 146467.5; Produktionstal for indeværende år (kWh) inklusive egenproduktion: 2020-11-01: 216037.5 | 1948021.5
570715000000059476 | 2002-10-11 | 28 | 750 | 48.2 | 45.5 | NEG Micon | NM 750-200/48 | 665 | Lemvig | LAND | Enlige Gårde, Lomborg | 33bk | 453586.69 | 6263812.18 | SDFE2018 | 40175345 | Historiske produktionstal (kWh): 2002: 433468.25; Historiske produktionstal (kWh): 2003: 1819396; Historiske produktionstal (kWh): 2004: 2103222; Historiske produktionstal (kWh): 2005: 2139939; Historiske produktionstal (kWh): 2006: 1955972; Historiske produktionstal (kWh): 2007: 2323944; Historiske produktionstal (kWh): 2008: 2054575; Historiske produktionstal (kWh): 2009: 1952157; Historiske produktionstal (kWh): 2010: 1916575.25; Historiske produktionstal (kWh): 2011: 2198028; Historiske produktionstal (kWh): 2012: 2245703.25; Historiske produktionstal (kWh): 2013: 2054806.75; Historiske produktionstal (kWh): 2014: 2116647.75; Historiske produktionstal (kWh): 2015: 2357073.875; Historiske produktionstal (kWh): 2016: 2023898.4375; Historiske produktionstal (kWh): 2017: 2158154.25; Historiske produktionstal (kWh): 2018: 1862164.375; Historiske produktionstal (kWh): 2019: 1999028; Produktionstal for indeværende år (kWh) inklusive egenproduktion: 2020-01-01: 289422; Produktionstal for indeværende år (kWh) inklusive egenproduktion: 2020-02-01: 291584; Produktionstal for indeværende år (kWh) inklusive egenproduktion: 2020-03-01: 203576; Produktionstal for indeværende år (kWh) inklusive egenproduktion: 2020-04-01: 171350.5; Produktionstal for indeværende år (kWh) inklusive egenproduktion: 2020-05-01: 184582; Produktionstal for indeværende år (kWh) inklusive egenproduktion: 2020-06-01: 82929.75; Produktionstal for indeværende år (kWh) inklusive egenproduktion: 2020-07-01: 178862.75; Produktionstal for indeværende år (kWh) inklusive egenproduktion: 2020-08-01: 81411.5; Produktionstal for indeværende år (kWh) inklusive egenproduktion: 2020-09-01: 101798; Produktionstal for indeværende år (kWh) inklusive egenproduktion: 2020-10-01: 146467.5; Produktionstal for indeværende år (kWh) inklusive egenproduktion: 2020-11-01: 216037.5 | 1948021.5
570715000000059483 | 2002-10-11 | 28 | 750 | 48.2 | 45.5 | NEG Micon | NM 750-200/48 | 665 | Lemvig | LAND | Enlige Gårde, Lomborg | 33bi | 453562.05 | 6263651.34 | SDFE2018 | 40175346 | Historiske produktionstal (kWh): 2002: 433468.25; Historiske produktionstal (kWh): 2003: 1819396; Historiske produktionstal (kWh): 2004: 2103222; Historiske produktionstal (kWh): 2005: 2139939; Historiske produktionstal (kWh): 2006: 1955972; Historiske produktionstal (kWh): 2007: 2323944; Historiske produktionstal (kWh): 2008: 2054575; Historiske produktionstal (kWh): 2009: 1952157; Historiske produktionstal (kWh): 2010: 1916575.25; Historiske produktionstal (kWh): 2011: 2198028; Historiske produktionstal (kWh): 2012: 2245703.25; Historiske produktionstal (kWh): 2013: 2054806.75; Historiske produktionstal (kWh): 2014: 2116647.75; Historiske produktionstal (kWh): 2015: 2357073.875; Historiske produktionstal (kWh): 2016: 2023898.4375; Historiske produktionstal (kWh): 2017: 2158154.25; Historiske produktionstal (kWh): 2018: 1862164.375; Historiske produktionstal (kWh): 2019: 1999028; Produktionstal for indeværende år (kWh) inklusive egenproduktion: 2020-01-01: 289422; Produktionstal for indeværende år (kWh) inklusive egenproduktion: 2020-02-01: 291584; Produktionstal for indeværende år (kWh) inklusive egenproduktion: 2020-03-01: 203576; Produktionstal for indeværende år (kWh) inklusive egenproduktion: 2020-04-01: 171350.5; Produktionstal for indeværende år (kWh) inklusive egenproduktion: 2020-05-01: 184582; Produktionstal for indeværende år (kWh) inklusive egenproduktion: 2020-06-01: 82929.75; Produktionstal for indeværende år (kWh) inklusive egenproduktion: 2020-07-01: 178862.75; Produktionstal for indeværende år (kWh) inklusive egenproduktion: 2020-08-01: 81411.5; Produktionstal for indeværende år (kWh) inklusive egenproduktion: 2020-09-01: 101798; Produktionstal for indeværende år (kWh) inklusive egenproduktion: 2020-10-01: 146467.5; Produktionstal for indeværende år (kWh) inklusive egenproduktion: 2020-11-01: 216037.5 | 1948021.5
570715000000059537 | 2003-01-09 | 27 | 2000 | 80 | 78 | Vestas Wind Systems A/S | V 80 2 | 665 | Lemvig | HAV | Den nordlige del, Harboøre | 54h | 451965.13 | 6280971.89 | SDFE2018 | 40177 | Historiske produktionstal (kWh): 2002: 119904; Historiske produktionstal (kWh): 2003: 7227731.875; Historiske produktionstal (kWh): 2004: 8377982; Historiske produktionstal (kWh): 2005: 7805344.5938; Historiske produktionstal (kWh): 2006: 7848915.0938; Historiske produktionstal (kWh): 2007: 8804275.0312; Historiske produktionstal (kWh): 2008: 7834222.3438; Historiske produktionstal (kWh): 2009: 7985930.4688; Historiske produktionstal (kWh): 2010: 7292506.0033; Historiske produktionstal (kWh): 2011: 8746797.7642; Historiske produktionstal (kWh): 2012: 8609472.966; Historiske produktionstal (kWh): 2013: 7578399.0504; Historiske produktionstal (kWh): 2014: 7687801.7218; Historiske produktionstal (kWh): 2015: 7963921.0127; Historiske produktionstal (kWh): 2016: 8080458.8175; Historiske produktionstal (kWh): 2017: 8405647.549; Historiske produktionstal (kWh): 2018: 7228797.725; Historiske produktionstal (kWh): 2019: 7258877.5797; Produktionstal for indeværende år (kWh) inklusive egenproduktion: 2020-01-01: 682924.308; Produktionstal for indeværende år (kWh) inklusive egenproduktion: 2020-02-01: 463450.272; Produktionstal for indeværende år (kWh) inklusive egenproduktion: 2020-03-01: 533180.502; Produktionstal for indeværende år (kWh) inklusive egenproduktion: 2020-04-01: 519557.784; Produktionstal for indeværende år (kWh) inklusive egenproduktion: 2020-05-01: 651708; Produktionstal for indeværende år (kWh) inklusive egenproduktion: 2020-06-01: 301644.816; Produktionstal for indeværende år (kWh) inklusive egenproduktion: 2020-07-01: 640065.666; Produktionstal for indeværende år (kWh) inklusive egenproduktion: 2020-08-01: 301788.798; Produktionstal for indeværende år (kWh) inklusive egenproduktion: 2020-09-01: 546416.742; Produktionstal for indeværende år (kWh) inklusive egenproduktion: 2020-10-01: 509671.02; Produktionstal for indeværende år (kWh) inklusive egenproduktion: 2020-11-01: 296746.902 | 5447154.81
570715000000059544 | 2002-12-22 | 28 | 2000 | 80 | 78 | Vestas Wind Systems A/S | V 80 2 | 665 | Lemvig | HAV | Den nordlige del, Harboøre | 54h | 452044.18 | 6280695.03 | SDFE2018 | 40177 | Historiske produktionstal (kWh): 2002: 119904; Historiske produktionstal (kWh): 2003: 7227731.875; Historiske produktionstal (kWh): 2004: 8377982; Historiske produktionstal (kWh): 2005: 7805344.5938; Historiske produktionstal (kWh): 2006: 7848915.0938; Historiske produktionstal (kWh): 2007: 8804275.0312; Historiske produktionstal (kWh): 2008: 7834222.3438; Historiske produktionstal (kWh): 2009: 7985930.4688; Historiske produktionstal (kWh): 2010: 7292506.0033; Historiske produktionstal (kWh): 2011: 8746797.7642; Historiske produktionstal (kWh): 2012: 8609472.966; Historiske produktionstal (kWh): 2013: 7578399.0504; Historiske produktionstal (kWh): 2014: 7687801.7218; Historiske produktionstal (kWh): 2015: 7963921.0127; Historiske produktionstal (kWh): 2016: 8080458.8175; Historiske produktionstal (kWh): 2017: 8405647.549; Historiske produktionstal (kWh): 2018: 7228797.725; Historiske produktionstal (kWh): 2019: 7258877.5797; Produktionstal for indeværende år (kWh) inklusive egenproduktion: 2020-01-01: 682924.308; Produktionstal for indeværende år (kWh) inklusive egenproduktion: 2020-02-01: 463450.272; Produktionstal for indeværende år (kWh) inklusive egenproduktion: 2020-03-01: 533180.502; Produktionstal for indeværende år (kWh) inklusive egenproduktion: 2020-04-01: 519557.784; Produktionstal for indeværende år (kWh) inklusive egenproduktion: 2020-05-01: 651708; Produktionstal for indeværende år (kWh) inklusive egenproduktion: 2020-06-01: 301644.816; Produktionstal for indeværende år (kWh) inklusive egenproduktion: 2020-07-01: 640065.666; Produktionstal for indeværende år (kWh) inklusive egenproduktion: 2020-08-01: 301788.798; Produktionstal for indeværende år (kWh) inklusive egenproduktion: 2020-09-01: 546416.742; Produktionstal for indeværende år (kWh) inklusive egenproduktion: 2020-10-01: 509671.02; Produktionstal for indeværende år (kWh) inklusive egenproduktion: 2020-11-01: 296746.902 | 5447154.81
570715000000062568 | 2002-12-22 | 28 | 2000 | 80 | 78 | Vestas Wind Systems A/S | V 80 2 | 665 | Lemvig | HAV | Den nordlige del, Harboøre | 54h | 452123.18 | 6280417.86 | SDFE2018 | 40177 | Historiske produktionstal (kWh): 2002: 119904; Historiske produktionstal (kWh): 2003: 7227731.875; Historiske produktionstal (kWh): 2004: 8377982; Historiske produktionstal (kWh): 2005: 7805344.5938; Historiske produktionstal (kWh): 2006: 7848915.0938; Historiske produktionstal (kWh): 2007: 8804275.0312; Historiske produktionstal (kWh): 2008: 7834222.3438; Historiske produktionstal (kWh): 2009: 7985930.4688; Historiske produktionstal (kWh): 2010: 7292506.0033; Historiske produktionstal (kWh): 2011: 8746797.7642; Historiske produktionstal (kWh): 2012: 8609472.966; Historiske produktionstal (kWh): 2013: 7578399.0504; Historiske produktionstal (kWh): 2014: 7687801.7218; Historiske produktionstal (kWh): 2015: 7963921.0127; Historiske produktionstal (kWh): 2016: 8080458.8175; Historiske produktionstal (kWh): 2017: 8405647.549; Historiske produktionstal (kWh): 2018: 7228797.725; Historiske produktionstal (kWh): 2019: 7258877.5797; Produktionstal for indeværende år (kWh) inklusive egenproduktion: 2020-01-01: 682924.308; Produktionstal for indeværende år (kWh) inklusive egenproduktion: 2020-02-01: 463450.272; Produktionstal for indeværende år (kWh) inklusive egenproduktion: 2020-03-01: 533180.502; Produktionstal for indeværende år (kWh) inklusive egenproduktion: 2020-04-01: 519557.784; Produktionstal for indeværende år (kWh) inklusive egenproduktion: 2020-05-01: 651708; Produktionstal for indeværende år (kWh) inklusive egenproduktion: 2020-06-01: 301644.816; Produktionstal for indeværende år (kWh) inklusive egenproduktion: 2020-07-01: 640065.666; Produktionstal for indeværende år (kWh) inklusive egenproduktion: 2020-08-01: 301788.798; Produktionstal for indeværende år (kWh) inklusive egenproduktion: 2020-09-01: 546416.742; Produktionstal for indeværende år (kWh) inklusive egenproduktion: 2020-10-01: 509671.02; Produktionstal for indeværende år (kWh) inklusive egenproduktion: 2020-11-01: 296746.902 | 5447154.81
570715000000062575 | 2003-01-08 | 27 | 2000 | 80 | 78 | Vestas Wind Systems A/S | V 80 2 | 665 | Lemvig | HAV | Den nordlige del, Harboøre | 54h | 452201.06 | 6280142.93 | SDFE2018 | 40177 | Historiske produktionstal (kWh): 2002: 119904; Historiske produktionstal (kWh): 2003: 7227731.875; Historiske produktionstal (kWh): 2004: 8377982; Historiske produktionstal (kWh): 2005: 7805344.5938; Historiske produktionstal (kWh): 2006: 7848915.0938; Historiske produktionstal (kWh): 2007: 8804275.0312; Historiske produktionstal (kWh): 2008: 7834222.3438; Historiske produktionstal (kWh): 2009: 7985930.4688; Historiske produktionstal (kWh): 2010: 7292506.0033; Historiske produktionstal (kWh): 2011: 8746797.7642; Historiske produktionstal (kWh): 2012: 8609472.966; Historiske produktionstal (kWh): 2013: 7578399.0504; Historiske produktionstal (kWh): 2014: 7687801.7218; Historiske produktionstal (kWh): 2015: 7963921.0127; Historiske produktionstal (kWh): 2016: 8080458.8175; Historiske produktionstal (kWh): 2017: 8405647.549; Historiske produktionstal (kWh): 2018: 7228797.725; Historiske produktionstal (kWh): 2019: 7258877.5797; Produktionstal for indeværende år (kWh) inklusive egenproduktion: 2020-01-01: 682924.308; Produktionstal for indeværende år (kWh) inklusive egenproduktion: 2020-02-01: 463450.272; Produktionstal for indeværende år (kWh) inklusive egenproduktion: 2020-03-01: 533180.502; Produktionstal for indeværende år (kWh) inklusive egenproduktion: 2020-04-01: 519557.784; Produktionstal for indeværende år (kWh) inklusive egenproduktion: 2020-05-01: 651708; Produktionstal for indeværende år (kWh) inklusive egenproduktion: 2020-06-01: 301644.816; Produktionstal for indeværende år (kWh) inklusive egenproduktion: 2020-07-01: 640065.666; Produktionstal for indeværende år (kWh) inklusive egenproduktion: 2020-08-01: 301788.798; Produktionstal for indeværende år (kWh) inklusive egenproduktion: 2020-09-01: 546416.742; Produktionstal for indeværende år (kWh) inklusive egenproduktion: 2020-10-01: 509671.02; Produktionstal for indeværende år (kWh) inklusive egenproduktion: 2020-11-01: 296746.902 | 5447154.81
570715000000062599 | 2003-01-24 | 27 | 2300 | 82.4 | 78.8 | BONUS | 2,3 MW | 665 | Lemvig | HAV | Den nordlige Del, Harboøre | 54h | 452277.02 | 6279874.97 | SDFE2018 | 40178 | Historiske produktionstal (kWh): 2003: 6782732.8369; Historiske produktionstal (kWh): 2004: 8899615.9688; Historiske produktionstal (kWh): 2005: 8755681.5; Historiske produktionstal (kWh): 2006: 8309772.1562; Historiske produktionstal (kWh): 2007: 9679733.4375; Historiske produktionstal (kWh): 2008: 8778627; Historiske produktionstal (kWh): 2009: 8399493.125; Historiske produktionstal (kWh): 2010: 8496178.0378; Historiske produktionstal (kWh): 2011: 9367060.791; Historiske produktionstal (kWh): 2012: 9692875.4875; Historiske produktionstal (kWh): 2013: 8116285.7161; Historiske produktionstal (kWh): 2014: 8674587.6113; Historiske produktionstal (kWh): 2015: 9128870.023; Historiske produktionstal (kWh): 2016: 8709970.5003; Historiske produktionstal (kWh): 2017: 9166740.1848; Historiske produktionstal (kWh): 2018: 8251314.3297; Historiske produktionstal (kWh): 2019: 8352013.8728; Produktionstal for indeværende år (kWh) inklusive egenproduktion: 2020-01-01: 1218187.3787; Produktionstal for indeværende år (kWh) inklusive egenproduktion: 2020-02-01: 1022228.9023; Produktionstal for indeværende år (kWh) inklusive egenproduktion: 2020-03-01: 803993.4173; Produktionstal for indeværende år (kWh) inklusive egenproduktion: 2020-04-01: 685740.2985; Produktionstal for indeværende år (kWh) inklusive egenproduktion: 2020-05-01: 617455.7272; Produktionstal for indeværende år (kWh) inklusive egenproduktion: 2020-06-01: 321718.5905; Produktionstal for indeværende år (kWh) inklusive egenproduktion: 2020-07-01: 822467.8525; Produktionstal for indeværende år (kWh) inklusive egenproduktion: 2020-08-01: 350501.62; Produktionstal for indeværende år (kWh) inklusive egenproduktion: 2020-09-01: 590262.116; Produktionstal for indeværende år (kWh) inklusive egenproduktion: 2020-10-01: 687727.058; Produktionstal for indeværende år (kWh) inklusive egenproduktion: 2020-11-01: 751281.0748 | 7871564.0357
570715000000062605 | 2003-01-29 | 27 | 2300 | 82.4 | 78.8 | BONUS | 2,3 MW | 665 | Lemvig | HAV | Ukendt | hav | 452354.76 | 6279600.46 | SDFE2018 | 40178 | Historiske produktionstal (kWh): 2003: 6782732.8369; Historiske produktionstal (kWh): 2004: 8899615.9688; Historiske produktionstal (kWh): 2005: 8755681.5; Historiske produktionstal (kWh): 2006: 8309772.1562; Historiske produktionstal (kWh): 2007: 9679733.4375; Historiske produktionstal (kWh): 2008: 8778627; Historiske produktionstal (kWh): 2009: 8399493.125; Historiske produktionstal (kWh): 2010: 8496178.0378; Historiske produktionstal (kWh): 2011: 9367060.791; Historiske produktionstal (kWh): 2012: 9692875.4875; Historiske produktionstal (kWh): 2013: 8116285.7161; Historiske produktionstal (kWh): 2014: 8674587.6113; Historiske produktionstal (kWh): 2015: 9128870.023; Historiske produktionstal (kWh): 2016: 8709970.5003; Historiske produktionstal (kWh): 2017: 9166740.1848; Historiske produktionstal (kWh): 2018: 8251314.3297; Historiske produktionstal (kWh): 2019: 8352013.8728; Produktionstal for indeværende år (kWh) inklusive egenproduktion: 2020-01-01: 1218187.3787; Produktionstal for indeværende år (kWh) inklusive egenproduktion: 2020-02-01: 1022228.9023; Produktionstal for indeværende år (kWh) inklusive egenproduktion: 2020-03-01: 803993.4173; Produktionstal for indeværende år (kWh) inklusive egenproduktion: 2020-04-01: 685740.2985; Produktionstal for indeværende år (kWh) inklusive egenproduktion: 2020-05-01: 617455.7272; Produktionstal for indeværende år (kWh) inklusive egenproduktion: 2020-06-01: 321718.5905; Produktionstal for indeværende år (kWh) inklusive egenproduktion: 2020-07-01: 822467.8525; Produktionstal for indeværende år (kWh) inklusive egenproduktion: 2020-08-01: 350501.62; Produktionstal for indeværende år (kWh) inklusive egenproduktion: 2020-09-01: 590262.116; Produktionstal for indeværende år (kWh) inklusive egenproduktion: 2020-10-01: 687727.058; Produktionstal for indeværende år (kWh) inklusive egenproduktion: 2020-11-01: 751281.0748 | 7871564.0357
570715000000062612 | 2003-01-28 | 27 | 2300 | 82.4 | 78.8 | BONUS | 2,3 MW | 665 | Lemvig | HAV | Den nordlige Del, Harboøre | 54h | 452433.17 | 6279326.59 | SDFE2018 | 40178 | Historiske produktionstal (kWh): 2003: 6782732.8369; Historiske produktionstal (kWh): 2004: 8899615.9688; Historiske produktionstal (kWh): 2005: 8755681.5; Historiske produktionstal (kWh): 2006: 8309772.1562; Historiske produktionstal (kWh): 2007: 9679733.4375; Historiske produktionstal (kWh): 2008: 8778627; Historiske produktionstal (kWh): 2009: 8399493.125; Historiske produktionstal (kWh): 2010: 8496178.0378; Historiske produktionstal (kWh): 2011: 9367060.791; Historiske produktionstal (kWh): 2012: 9692875.4875; Historiske produktionstal (kWh): 2013: 8116285.7161; Historiske produktionstal (kWh): 2014: 8674587.6113; Historiske produktionstal (kWh): 2015: 9128870.023; Historiske produktionstal (kWh): 2016: 8709970.5003; Historiske produktionstal (kWh): 2017: 9166740.1848; Historiske produktionstal (kWh): 2018: 8251314.3297; Historiske produktionstal (kWh): 2019: 8352013.8728; Produktionstal for indeværende år (kWh) inklusive egenproduktion: 2020-01-01: 1218187.3787; Produktionstal for indeværende år (kWh) inklusive egenproduktion: 2020-02-01: 1022228.9023; Produktionstal for indeværende år (kWh) inklusive egenproduktion: 2020-03-01: 803993.4173; Produktionstal for indeværende år (kWh) inklusive egenproduktion: 2020-04-01: 685740.2985; Produktionstal for indeværende år (kWh) inklusive egenproduktion: 2020-05-01: 617455.7272; Produktionstal for indeværende år (kWh) inklusive egenproduktion: 2020-06-01: 321718.5905; Produktionstal for indeværende år (kWh) inklusive egenproduktion: 2020-07-01: 822467.8525; Produktionstal for indeværende år (kWh) inklusive egenproduktion: 2020-08-01: 350501.62; Produktionstal for indeværende år (kWh) inklusive egenproduktion: 2020-09-01: 590262.116; Produktionstal for indeværende år (kWh) inklusive egenproduktion: 2020-10-01: 687727.058; Produktionstal for indeværende år (kWh) inklusive egenproduktion: 2020-11-01: 751281.0748 | 7871564.0357
570715000000062629 | 2003-01-21 | 27 | 2300 | 82.4 | 78.8 | BONUS | 2,3 MW | 665 | Lemvig | HAV | Den nordlige Del, Harboøre | 54h | 452510.82 | 6279051.84 | SDFE2018 | 40178 | Historiske produktionstal (kWh): 2003: 6782732.8369; Historiske produktionstal (kWh): 2004: 8899615.9688; Historiske produktionstal (kWh): 2005: 8755681.5; Historiske produktionstal (kWh): 2006: 8309772.1562; Historiske produktionstal (kWh): 2007: 9679733.4375; Historiske produktionstal (kWh): 2008: 8778627; Historiske produktionstal (kWh): 2009: 8399493.125; Historiske produktionstal (kWh): 2010: 8496178.0378; Historiske produktionstal (kWh): 2011: 9367060.791; Historiske produktionstal (kWh): 2012: 9692875.4875; Historiske produktionstal (kWh): 2013: 8116285.7161; Historiske produktionstal (kWh): 2014: 8674587.6113; Historiske produktionstal (kWh): 2015: 9128870.023; Historiske produktionstal (kWh): 2016: 8709970.5003; Historiske produktionstal (kWh): 2017: 9166740.1848; Historiske produktionstal (kWh): 2018: 8251314.3297; Historiske produktionstal (kWh): 2019: 8352013.8728; Produktionstal for indeværende år (kWh) inklusive egenproduktion: 2020-01-01: 1218187.3787; Produktionstal for indeværende år (kWh) inklusive egenproduktion: 2020-02-01: 1022228.9023; Produktionstal for indeværende år (kWh) inklusive egenproduktion: 2020-03-01: 803993.4173; Produktionstal for indeværende år (kWh) inklusive egenproduktion: 2020-04-01: 685740.2985; Produktionstal for indeværende år (kWh) inklusive egenproduktion: 2020-05-01: 617455.7272; Produktionstal for indeværende år (kWh) inklusive egenproduktion: 2020-06-01: 321718.5905; Produktionstal for indeværende år (kWh) inklusive egenproduktion: 2020-07-01: 822467.8525; Produktionstal for indeværende år (kWh) inklusive egenproduktion: 2020-08-01: 350501.62; Produktionstal for indeværende år (kWh) inklusive egenproduktion: 2020-09-01: 590262.116; Produktionstal for indeværende år (kWh) inklusive egenproduktion: 2020-10-01: 687727.058; Produktionstal for indeværende år (kWh) inklusive egenproduktion: 2020-11-01: 751281.0748 | 7871564.0357
570715000000083365 | 2009-11-20 | 21 | 2000 | 80 | 60 | Vestas Wind Systems A/S | V 80 2 | 665 | Lemvig | LAND | Ramme Hgd., ramme | 11d | 450130.42 | 6262881.92 | SDFE2018 | 40201379 | Historiske produktionstal (kWh): 2009: 848284.7812; Historiske produktionstal (kWh): 2010: 6608183.7975; Historiske produktionstal (kWh): 2011: 7657694.224; Historiske produktionstal (kWh): 2012: 7637385.989; Historiske produktionstal (kWh): 2013: 7043406.582; Historiske produktionstal (kWh): 2014: 7067032.106; Historiske produktionstal (kWh): 2015: 7028341.619; Historiske produktionstal (kWh): 2016: 7110062.821; Historiske produktionstal (kWh): 2017: 7077323.75; Historiske produktionstal (kWh): 2018: 6533915.5; Historiske produktionstal (kWh): 2019: 6823267.75; Produktionstal for indeværende år (kWh) inklusive egenproduktion: 2020-01-01: 810696; Produktionstal for indeværende år (kWh) inklusive egenproduktion: 2020-02-01: 581204; Produktionstal for indeværende år (kWh) inklusive egenproduktion: 2020-03-01: 560320; Produktionstal for indeværende år (kWh) inklusive egenproduktion: 2020-04-01: 430304; Produktionstal for indeværende år (kWh) inklusive egenproduktion: 2020-05-01: 528673; Produktionstal for indeværende år (kWh) inklusive egenproduktion: 2020-06-01: 248926; Produktionstal for indeværende år (kWh) inklusive egenproduktion: 2020-07-01: 478339; Produktionstal for indeværende år (kWh) inklusive egenproduktion: 2020-08-01: 231820; Produktionstal for indeværende år (kWh) inklusive egenproduktion: 2020-09-01: 303292; Produktionstal for indeværende år (kWh) inklusive egenproduktion: 2020-10-01: 417665; Produktionstal for indeværende år (kWh) inklusive egenproduktion: 2020-11-01: 240500 | 4831739
570715000000087028 | 2009-12-17 | 21 | 3600 | 107 | 80 | SIEMENS | SWT 3.6 | 665 | Lemvig | LAND | Den Nordlig Del, Bøvling | 69c | 453396.62 | 6257646.96 | SDFE2018 | 40202380 | Historiske produktionstal (kWh): 2009: 376020.9688; Historiske produktionstal (kWh): 2010: 9019949.6425; Historiske produktionstal (kWh): 2011: 10871800.75; Historiske produktionstal (kWh): 2012: 10938555.25; Historiske produktionstal (kWh): 2013: 10180464; Historiske produktionstal (kWh): 2014: 10707790.25; Historiske produktionstal (kWh): 2015: 11405050; Historiske produktionstal (kWh): 2016: 9622656.75; Historiske produktionstal (kWh): 2017: 10430362; Historiske produktionstal (kWh): 2018: 9015764; Historiske produktionstal (kWh): 2019: 7997799; Produktionstal for indeværende år (kWh) inklusive egenproduktion: 2020-01-01: 888880; Produktionstal for indeværende år (kWh) inklusive egenproduktion: 2020-02-01: 614480; Produktionstal for indeværende år (kWh) inklusive egenproduktion: 2020-03-01: 634170; Produktionstal for indeværende år (kWh) inklusive egenproduktion: 2020-04-01: 408130; Produktionstal for indeværende år (kWh) inklusive egenproduktion: 2020-05-01: 415350; Produktionstal for indeværende år (kWh) inklusive egenproduktion: 2020-06-01: 301250; Produktionstal for indeværende år (kWh) inklusive egenproduktion: 2020-07-01: 476650; Produktionstal for indeværende år (kWh) inklusive egenproduktion: 2020-08-01: 247480; Produktionstal for indeværende år (kWh) inklusive egenproduktion: 2020-09-01: 485690; Produktionstal for indeværende år (kWh) inklusive egenproduktion: 2020-10-01: 609750; Produktionstal for indeværende år (kWh) inklusive egenproduktion: 2020-11-01: 323060 | 5404890
570715000000087035 | 2009-12-23 | 21 | 3600 | 107 | 80 | SIEMENS | SWT 3.6 | 665 | Lemvig | LAND | Den Nordlig Del, Bøvling | 69b | 453660.96 | 6257497.61 | SDFE2018 | 40202381 | Historiske produktionstal (kWh): 2009: 192311.3438; Historiske produktionstal (kWh): 2010: 8912061.8753; Historiske produktionstal (kWh): 2011: 11233930.25; Historiske produktionstal (kWh): 2012: 10977630.5; Historiske produktionstal (kWh): 2013: 10316570.5; Historiske produktionstal (kWh): 2014: 10809501.25; Historiske produktionstal (kWh): 2015: 11918023; Historiske produktionstal (kWh): 2016: 9978080.25; Historiske produktionstal (kWh): 2017: 10410057.25; Historiske produktionstal (kWh): 2018: 9838782.25; Historiske produktionstal (kWh): 2019: 8076086; Produktionstal for indeværende år (kWh) inklusive egenproduktion: 2020-01-01: 1121480; Produktionstal for indeværende år (kWh) inklusive egenproduktion: 2020-02-01: 826100; Produktionstal for indeværende år (kWh) inklusive egenproduktion: 2020-03-01: 761620; Produktionstal for indeværende år (kWh) inklusive egenproduktion: 2020-04-01: 446910; Produktionstal for indeværende år (kWh) inklusive egenproduktion: 2020-05-01: 553670; Produktionstal for indeværende år (kWh) inklusive egenproduktion: 2020-06-01: 304870; Produktionstal for indeværende år (kWh) inklusive egenproduktion: 2020-07-01: 482330; Produktionstal for indeværende år (kWh) inklusive egenproduktion: 2020-08-01: 241510; Produktionstal for indeværende år (kWh) inklusive egenproduktion: 2020-09-01: 473530; Produktionstal for indeværende år (kWh) inklusive egenproduktion: 2020-10-01: 526920; Produktionstal for indeværende år (kWh) inklusive egenproduktion: 2020-11-01: 248570 | 5987510
570715000000087042 | 2009-12-21 | 21 | 3600 | 107 | 80 | SIEMENS | SWT 3.6 | 665 | Lemvig | LAND | Den Nordlig Del, Bøvling | 4d | 453132.65 | 6257796.53 | SDFE2018 | 40202382 | Historiske produktionstal (kWh): 2009: 290504; Historiske produktionstal (kWh): 2010: 9907566.2153; Historiske produktionstal (kWh): 2011: 11677034.25; Historiske produktionstal (kWh): 2012: 12128109.75; Historiske produktionstal (kWh): 2013: 10674600; Historiske produktionstal (kWh): 2014: 11027005; Historiske produktionstal (kWh): 2015: 12776116.5; Historiske produktionstal (kWh): 2016: 10581043.25; Historiske produktionstal (kWh): 2017: 11316940; Historiske produktionstal (kWh): 2018: 9498862.75; Historiske produktionstal (kWh): 2019: 8974091; Produktionstal for indeværende år (kWh) inklusive egenproduktion: 2020-01-01: 1142820; Produktionstal for indeværende år (kWh) inklusive egenproduktion: 2020-02-01: 1031820; Produktionstal for indeværende år (kWh) inklusive egenproduktion: 2020-03-01: 749370; Produktionstal for indeværende år (kWh) inklusive egenproduktion: 2020-04-01: 500980; Produktionstal for indeværende år (kWh) inklusive egenproduktion: 2020-05-01: 647790; Produktionstal for indeværende år (kWh) inklusive egenproduktion: 2020-06-01: 335210; Produktionstal for indeværende år (kWh) inklusive egenproduktion: 2020-07-01: 719800; Produktionstal for indeværende år (kWh) inklusive egenproduktion: 2020-08-01: 348600; Produktionstal for indeværende år (kWh) inklusive egenproduktion: 2020-09-01: 604650; Produktionstal for indeværende år (kWh) inklusive egenproduktion: 2020-10-01: 706410; Produktionstal for indeværende år (kWh) inklusive egenproduktion: 2020-11-01: 446230 | 7233680
570715000000087066 | 2010-04-27 | 20 | 3600 | 120 | 89.9 | SIEMENS | SWT 3.6 | 665 | Lemvig | LAND | Skalstrup By, Nees | 5n | 454767.52 | 6247609.36 | SDFE2018 | 40202383 | Historiske produktionstal (kWh): 2010: 6643510.244; Historiske produktionstal (kWh): 2011: 13772868.75; Historiske produktionstal (kWh): 2012: 14111708; Historiske produktionstal (kWh): 2013: 12944774.25; Historiske produktionstal (kWh): 2014: 13123873.75; Historiske produktionstal (kWh): 2015: 14048878.25; Historiske produktionstal (kWh): 2016: 11857019; Historiske produktionstal (kWh): 2017: 11361311.25; Historiske produktionstal (kWh): 2018: 10183794; Historiske produktionstal (kWh): 2019: 11633974.25; Produktionstal for indeværende år (kWh) inklusive egenproduktion: 2020-01-01: 1919560; Produktionstal for indeværende år (kWh) inklusive egenproduktion: 2020-02-01: 1584770; Produktionstal for indeværende år (kWh) inklusive egenproduktion: 2020-03-01: 1264700; Produktionstal for indeværende år (kWh) inklusive egenproduktion: 2020-04-01: 771420; Produktionstal for indeværende år (kWh) inklusive egenproduktion: 2020-05-01: 821950; Produktionstal for indeværende år (kWh) inklusive egenproduktion: 2020-06-01: 495460; Produktionstal for indeværende år (kWh) inklusive egenproduktion: 2020-07-01: 996670; Produktionstal for indeværende år (kWh) inklusive egenproduktion: 2020-08-01: 521070; Produktionstal for indeværende år (kWh) inklusive egenproduktion: 2020-09-01: 652130; Produktionstal for indeværende år (kWh) inklusive egenproduktion: 2020-10-01: 778710; Produktionstal for indeværende år (kWh) inklusive egenproduktion: 2020-11-01: 779850 | 10586290
570715000000087073 | 2010-04-28 | 20 | 3600 | 120 | 89.9 | SIEMENS | SWT 3.6 | 665 | Lemvig | LAND | Skalstrup By, Nees | 4ac | 454651.51 | 6247905.93 | SDFE2018 | 40202384 | Historiske produktionstal (kWh): 2010: 6377385.351; Historiske produktionstal (kWh): 2011: 12558762.25; Historiske produktionstal (kWh): 2012: 13403039.5; Historiske produktionstal (kWh): 2013: 12073332; Historiske produktionstal (kWh): 2014: 9718571.25; Historiske produktionstal (kWh): 2015: 13432225.75; Historiske produktionstal (kWh): 2016: 11303036.5; Historiske produktionstal (kWh): 2017: 10686201.25; Historiske produktionstal (kWh): 2018: 9332909.75; Historiske produktionstal (kWh): 2019: 10720825.25; Produktionstal for indeværende år (kWh) inklusive egenproduktion: 2020-01-01: 1882050; Produktionstal for indeværende år (kWh) inklusive egenproduktion: 2020-02-01: 1512160; Produktionstal for indeværende år (kWh) inklusive egenproduktion: 2020-03-01: 1215370; Produktionstal for indeværende år (kWh) inklusive egenproduktion: 2020-04-01: 758230; Produktionstal for indeværende år (kWh) inklusive egenproduktion: 2020-05-01: 837870; Produktionstal for indeværende år (kWh) inklusive egenproduktion: 2020-06-01: 464640; Produktionstal for indeværende år (kWh) inklusive egenproduktion: 2020-07-01: 926320; Produktionstal for indeværende år (kWh) inklusive egenproduktion: 2020-08-01: 473850; Produktionstal for indeværende år (kWh) inklusive egenproduktion: 2020-09-01: 639820; Produktionstal for indeværende år (kWh) inklusive egenproduktion: 2020-10-01: 686120; Produktionstal for indeværende år (kWh) inklusive egenproduktion: 2020-11-01: 696090 | 10092520
570715000000087080 | 2010-04-23 | 20 | 3600 | 120 | 89.9 | SIEMENS | SWT 3.6 | 665 | Lemvig | LAND | Skalstrup By, Nees | 3z | 454535.52 | 6248202.66 | SDFE2018 | 40202385 | Historiske produktionstal (kWh): 2010: 6691145.018; Historiske produktionstal (kWh): 2011: 13286307.75; Historiske produktionstal (kWh): 2012: 13449783.25; Historiske produktionstal (kWh): 2013: 11534772.25; Historiske produktionstal (kWh): 2014: 12545513; Historiske produktionstal (kWh): 2015: 13665993.75; Historiske produktionstal (kWh): 2016: 11211870.5; Historiske produktionstal (kWh): 2017: 10797152; Historiske produktionstal (kWh): 2018: 9606988; Historiske produktionstal (kWh): 2019: 10537963; Produktionstal for indeværende år (kWh) inklusive egenproduktion: 2020-01-01: 1813340; Produktionstal for indeværende år (kWh) inklusive egenproduktion: 2020-02-01: 1441540; Produktionstal for indeværende år (kWh) inklusive egenproduktion: 2020-03-01: 1144540; Produktionstal for indeværende år (kWh) inklusive egenproduktion: 2020-04-01: 854550; Produktionstal for indeværende år (kWh) inklusive egenproduktion: 2020-05-01: 881890; Produktionstal for indeværende år (kWh) inklusive egenproduktion: 2020-06-01: 443240; Produktionstal for indeværende år (kWh) inklusive egenproduktion: 2020-07-01: 674920; Produktionstal for indeværende år (kWh) inklusive egenproduktion: 2020-08-01: 85570; Produktionstal for indeværende år (kWh) inklusive egenproduktion: 2020-09-01: 608580; Produktionstal for indeværende år (kWh) inklusive egenproduktion: 2020-10-01: 671650; Produktionstal for indeværende år (kWh) inklusive egenproduktion: 2020-11-01: 719960 | 9339780
570715000000087097 | 2009-12-02 | 21 | 3000 | 90 | 80 | Vestas Wind Systems A/S | 3 MW | 665 | Lemvig | LAND | Nees By, Nees | 2i | 453877.94 | 6248434.94 | SDFE2018 | 40208386 | Historiske produktionstal (kWh): 2009: 189621.4531; Historiske produktionstal (kWh): 2010: 6602670.6848; Historiske produktionstal (kWh): 2011: 7907751.645; Historiske produktionstal (kWh): 2012: 8062084.5; Historiske produktionstal (kWh): 2013: 8168763.5; Historiske produktionstal (kWh): 2014: 8211409; Historiske produktionstal (kWh): 2015: 9173008.25; Historiske produktionstal (kWh): 2016: 7767546.5; Historiske produktionstal (kWh): 2017: 7883691.75; Historiske produktionstal (kWh): 2018: 6953896.75; Historiske produktionstal (kWh): 2019: 7541595; Produktionstal for indeværende år (kWh) inklusive egenproduktion: 2020-01-01: 1195247; Produktionstal for indeværende år (kWh) inklusive egenproduktion: 2020-02-01: 1215531; Produktionstal for indeværende år (kWh) inklusive egenproduktion: 2020-03-01: 863481; Produktionstal for indeværende år (kWh) inklusive egenproduktion: 2020-04-01: 411855; Produktionstal for indeværende år (kWh) inklusive egenproduktion: 2020-05-01: 440257; Produktionstal for indeværende år (kWh) inklusive egenproduktion: 2020-06-01: 224165; Produktionstal for indeværende år (kWh) inklusive egenproduktion: 2020-07-01: 453054; Produktionstal for indeværende år (kWh) inklusive egenproduktion: 2020-08-01: 239335; Produktionstal for indeværende år (kWh) inklusive egenproduktion: 2020-09-01: 357293; Produktionstal for indeværende år (kWh) inklusive egenproduktion: 2020-10-01: 493850; Produktionstal for indeværende år (kWh) inklusive egenproduktion: 2020-11-01: 285283 | 6179351
570715000000087103 | 2009-12-17 | 21 | 3000 | 90 | 80 | Vestas Wind Systems A/S | 3 MW | 665 | Lemvig | LAND | Nees By, Nees | 2af | 453536.43 | 6248462.74 | SDFE2018 | 40202387 | Historiske produktionstal (kWh): 2010: 6292401.4472; Historiske produktionstal (kWh): 2011: 7925419; Historiske produktionstal (kWh): 2012: 5718704; Historiske produktionstal (kWh): 2013: 7359860; Historiske produktionstal (kWh): 2014: 8251184.75; Historiske produktionstal (kWh): 2015: 9541682.25; Historiske produktionstal (kWh): 2016: 8283045.5; Historiske produktionstal (kWh): 2017: 8300906.75; Historiske produktionstal (kWh): 2018: 7774562.25; Historiske produktionstal (kWh): 2019: 8281684.25; Produktionstal for indeværende år (kWh) inklusive egenproduktion: 2020-01-01: 1112140; Produktionstal for indeværende år (kWh) inklusive egenproduktion: 2020-02-01: 1067228; Produktionstal for indeværende år (kWh) inklusive egenproduktion: 2020-03-01: 849020; Produktionstal for indeværende år (kWh) inklusive egenproduktion: 2020-04-01: 609408; Produktionstal for indeværende år (kWh) inklusive egenproduktion: 2020-05-01: 661111; Produktionstal for indeværende år (kWh) inklusive egenproduktion: 2020-06-01: 324024; Produktionstal for indeværende år (kWh) inklusive egenproduktion: 2020-07-01: 783220; Produktionstal for indeværende år (kWh) inklusive egenproduktion: 2020-08-01: 354504; Produktionstal for indeværende år (kWh) inklusive egenproduktion: 2020-09-01: 480443; Produktionstal for indeværende år (kWh) inklusive egenproduktion: 2020-10-01: 658685; Produktionstal for indeværende år (kWh) inklusive egenproduktion: 2020-11-01: 991702 | 7891485
570715000000087110 | 2009-12-07 | 21 | 3000 | 90 | 80 | Vestas Wind Systems A/S | 3 MW | 665 | Lemvig | LAND | Nees By, Nees | 2cz | 453205.25 | 6248489.55 | SDFE2018 | 40202388 | Historiske produktionstal (kWh): 2009: 170192.6094; Historiske produktionstal (kWh): 2010: 6760042.273; Historiske produktionstal (kWh): 2011: 8964091; Historiske produktionstal (kWh): 2012: 8649471.75; Historiske produktionstal (kWh): 2013: 8278829; Historiske produktionstal (kWh): 2014: 8460054.25; Historiske produktionstal (kWh): 2015: 8978047.75; Historiske produktionstal (kWh): 2016: 6643449.75; Historiske produktionstal (kWh): 2017: 8867638.75; Historiske produktionstal (kWh): 2018: 7737055; Historiske produktionstal (kWh): 2019: 8174890.25; Produktionstal for indeværende år (kWh) inklusive egenproduktion: 2020-01-01: 1308803; Produktionstal for indeværende år (kWh) inklusive egenproduktion: 2020-02-01: 1033774; Produktionstal for indeværende år (kWh) inklusive egenproduktion: 2020-03-01: 769616; Produktionstal for indeværende år (kWh) inklusive egenproduktion: 2020-04-01: 644807; Produktionstal for indeværende år (kWh) inklusive egenproduktion: 2020-05-01: 666843; Produktionstal for indeværende år (kWh) inklusive egenproduktion: 2020-06-01: 324952; Produktionstal for indeværende år (kWh) inklusive egenproduktion: 2020-07-01: 650628; Produktionstal for indeværende år (kWh) inklusive egenproduktion: 2020-08-01: 261372; Produktionstal for indeværende år (kWh) inklusive egenproduktion: 2020-09-01: 365370; Produktionstal for indeværende år (kWh) inklusive egenproduktion: 2020-10-01: 447825; Produktionstal for indeværende år (kWh) inklusive egenproduktion: 2020-11-01: 266053 | 6740043
570715000000107573 | 2011-11-16 | 19 | 3075 | 112 | 84 | Vestas Wind Systems A/S | 3 MW/112 | 665 | Lemvig | LAND | Møborg ejerlaug, Møborg | 14v | 456683.27 | 6249935.4 | SDFE2018 | 40213 | Historiske produktionstal (kWh): 2011: 1137672; Historiske produktionstal (kWh): 2012: 11087270.25; Historiske produktionstal (kWh): 2013: 10651068; Historiske produktionstal (kWh): 2014: 11092196; Historiske produktionstal (kWh): 2015: 11796373.75; Historiske produktionstal (kWh): 2016: 10161033.75; Historiske produktionstal (kWh): 2017: 11045048.5; Historiske produktionstal (kWh): 2018: 10187551.75; Historiske produktionstal (kWh): 2019: 9764418.75; Produktionstal for indeværende år (kWh) inklusive egenproduktion: 2020-01-01: 1153500; Produktionstal for indeværende år (kWh) inklusive egenproduktion: 2020-02-01: 839610; Produktionstal for indeværende år (kWh) inklusive egenproduktion: 2020-03-01: 759910; Produktionstal for indeværende år (kWh) inklusive egenproduktion: 2020-04-01: 501100; Produktionstal for indeværende år (kWh) inklusive egenproduktion: 2020-05-01: 601390; Produktionstal for indeværende år (kWh) inklusive egenproduktion: 2020-06-01: 406270; Produktionstal for indeværende år (kWh) inklusive egenproduktion: 2020-07-01: 699030; Produktionstal for indeværende år (kWh) inklusive egenproduktion: 2020-08-01: 360710; Produktionstal for indeværende år (kWh) inklusive egenproduktion: 2020-09-01: 638650; Produktionstal for indeværende år (kWh) inklusive egenproduktion: 2020-10-01: 711680; Produktionstal for indeværende år (kWh) inklusive egenproduktion: 2020-11-01: 438200 | 7110050
570715000000107610 | 2011-11-17 | 19 | 3075 | 112 | 84 | Vestas Wind Systems A/S | 3 MW/112 | 665 | Lemvig | LAND | Møborg ejerlaug, Møborg | bb | 456468.11 | 6250142.33 | SDFE2018 | 40214 | Historiske produktionstal (kWh): 2011: 694275; Historiske produktionstal (kWh): 2012: 10196014; Historiske produktionstal (kWh): 2013: 10222802.75; Historiske produktionstal (kWh): 2014: 10587252.5; Historiske produktionstal (kWh): 2015: 11711354.25; Historiske produktionstal (kWh): 2016: 10022980; Historiske produktionstal (kWh): 2017: 10740655; Historiske produktionstal (kWh): 2018: 9663836.5; Historiske produktionstal (kWh): 2019: 9245647.25; Produktionstal for indeværende år (kWh) inklusive egenproduktion: 2020-01-01: 1139620; Produktionstal for indeværende år (kWh) inklusive egenproduktion: 2020-02-01: 850160; Produktionstal for indeværende år (kWh) inklusive egenproduktion: 2020-03-01: 748940; Produktionstal for indeværende år (kWh) inklusive egenproduktion: 2020-04-01: 484210; Produktionstal for indeværende år (kWh) inklusive egenproduktion: 2020-05-01: 550010; Produktionstal for indeværende år (kWh) inklusive egenproduktion: 2020-06-01: 365850; Produktionstal for indeværende år (kWh) inklusive egenproduktion: 2020-07-01: 656850; Produktionstal for indeværende år (kWh) inklusive egenproduktion: 2020-08-01: 306900; Produktionstal for indeværende år (kWh) inklusive egenproduktion: 2020-09-01: 629730; Produktionstal for indeværende år (kWh) inklusive egenproduktion: 2020-10-01: 583820; Produktionstal for indeværende år (kWh) inklusive egenproduktion: 2020-11-01: 403390 | 6719480
570715000000107627 | 2011-11-18 | 19 | 3075 | 112 | 84 | Vestas Wind Systems A/S | 3 MW/112 | 665 | Lemvig | LAND | Møborg ejerlaug, Møborg | 32r | 456252.7 | 6250348.77 | SDFE2018 | 40215 | Historiske produktionstal (kWh): 2011: 1014748; Historiske produktionstal (kWh): 2012: 11159360.25; Historiske produktionstal (kWh): 2013: 10728562.5; Historiske produktionstal (kWh): 2014: 11181026.25; Historiske produktionstal (kWh): 2015: 11376397; Historiske produktionstal (kWh): 2016: 10647840.25; Historiske produktionstal (kWh): 2017: 11329883.25; Historiske produktionstal (kWh): 2018: 9980586.75; Historiske produktionstal (kWh): 2019: 9984785.75; Produktionstal for indeværende år (kWh) inklusive egenproduktion: 2020-01-01: 1159410; Produktionstal for indeværende år (kWh) inklusive egenproduktion: 2020-02-01: 839190; Produktionstal for indeværende år (kWh) inklusive egenproduktion: 2020-03-01: 665830; Produktionstal for indeværende år (kWh) inklusive egenproduktion: 2020-04-01: 521270; Produktionstal for indeværende år (kWh) inklusive egenproduktion: 2020-05-01: 659200; Produktionstal for indeværende år (kWh) inklusive egenproduktion: 2020-06-01: 377100; Produktionstal for indeværende år (kWh) inklusive egenproduktion: 2020-07-01: 728980; Produktionstal for indeværende år (kWh) inklusive egenproduktion: 2020-08-01: 329040; Produktionstal for indeværende år (kWh) inklusive egenproduktion: 2020-09-01: 633920; Produktionstal for indeværende år (kWh) inklusive egenproduktion: 2020-10-01: 699470; Produktionstal for indeværende år (kWh) inklusive egenproduktion: 2020-11-01: 414230 | 7027640
570715000000120312 | 2011-07-29 | 19 | 2000 | 80 | 60 | Vestas Wind Systems A/S | Ukendt-Vestas-VIND | 665 | Lemvig | LAND | Ramme Hgd., Ramme | 66 | 450320.26 | 6262674.68 | SDFE2018 | 40221 | Historiske produktionstal (kWh): 2011: 1586014; Historiske produktionstal (kWh): 2012: 6591417.5; Historiske produktionstal (kWh): 2013: 6578720.25; Historiske produktionstal (kWh): 2014: 6838073.25; Historiske produktionstal (kWh): 2015: 7472444.25; Historiske produktionstal (kWh): 2016: 6592440.75; Historiske produktionstal (kWh): 2017: 6685817; Historiske produktionstal (kWh): 2018: 6098365.75; Historiske produktionstal (kWh): 2019: 6318242.25; Produktionstal for indeværende år (kWh) inklusive egenproduktion: 2020-01-01: 771327; Produktionstal for indeværende år (kWh) inklusive egenproduktion: 2020-02-01: 332133; Produktionstal for indeværende år (kWh) inklusive egenproduktion: 2020-03-01: 637527; Produktionstal for indeværende år (kWh) inklusive egenproduktion: 2020-04-01: 393747; Produktionstal for indeværende år (kWh) inklusive egenproduktion: 2020-05-01: 455270; Produktionstal for indeværende år (kWh) inklusive egenproduktion: 2020-06-01: 229077; Produktionstal for indeværende år (kWh) inklusive egenproduktion: 2020-07-01: 446238; Produktionstal for indeværende år (kWh) inklusive egenproduktion: 2020-08-01: 225625; Produktionstal for indeværende år (kWh) inklusive egenproduktion: 2020-09-01: 347115; Produktionstal for indeværende år (kWh) inklusive egenproduktion: 2020-10-01: 388281; Produktionstal for indeværende år (kWh) inklusive egenproduktion: 2020-11-01: 204012 | 4430352
570715000000147166 | 2011-12-29 | 19 | 2000 | 80 | 60 | Vestas Wind Systems A/S | V 80-2 MW | 665 | Lemvig | LAND | Ramme Hgd. Ramme | 14p | 451034.88 | 6261893.35 | SDFE2018 | 40222 | Historiske produktionstal (kWh): 2011: 15860; Historiske produktionstal (kWh): 2012: 6446298.75; Historiske produktionstal (kWh): 2013: 6588040; Historiske produktionstal (kWh): 2014: 6699695.5; Historiske produktionstal (kWh): 2015: 7351791.75; Historiske produktionstal (kWh): 2016: 6427960.25; Historiske produktionstal (kWh): 2017: 6450906.5; Historiske produktionstal (kWh): 2018: 5871427.25; Historiske produktionstal (kWh): 2019: 6029863; Produktionstal for indeværende år (kWh) inklusive egenproduktion: 2020-01-01: 780894; Produktionstal for indeværende år (kWh) inklusive egenproduktion: 2020-02-01: 583492; Produktionstal for indeværende år (kWh) inklusive egenproduktion: 2020-03-01: 471982; Produktionstal for indeværende år (kWh) inklusive egenproduktion: 2020-04-01: 367976; Produktionstal for indeværende år (kWh) inklusive egenproduktion: 2020-05-01: 443013; Produktionstal for indeværende år (kWh) inklusive egenproduktion: 2020-06-01: 226895; Produktionstal for indeværende år (kWh) inklusive egenproduktion: 2020-07-01: 437864; Produktionstal for indeværende år (kWh) inklusive egenproduktion: 2020-08-01: 224893; Produktionstal for indeværende år (kWh) inklusive egenproduktion: 2020-09-01: 254985; Produktionstal for indeværende år (kWh) inklusive egenproduktion: 2020-10-01: 357737; Produktionstal for indeværende år (kWh) inklusive egenproduktion: 2020-11-01: 202483 | 4352214
570715000000147319 | 2011-12-28 | 19 | 2000 | 80 | 60 | Vestas Wind Systems A/S | V 80-2 MW | 665 | Lemvig | LAND | Ramme Hgd. Ramme | 14q | 450863.73 | 6262081.15 | SDFE2018 | 40223 | Historiske produktionstal (kWh): 2011: 54645; Historiske produktionstal (kWh): 2012: 6136116.5; Historiske produktionstal (kWh): 2013: 6671766.5; Historiske produktionstal (kWh): 2014: 6695105.75; Historiske produktionstal (kWh): 2015: 7547321.75; Historiske produktionstal (kWh): 2016: 6397049.5; Historiske produktionstal (kWh): 2017: 6477096.5; Historiske produktionstal (kWh): 2018: 5626323.25; Historiske produktionstal (kWh): 2019: 5880571; Produktionstal for indeværende år (kWh) inklusive egenproduktion: 2020-01-01: 776573; Produktionstal for indeværende år (kWh) inklusive egenproduktion: 2020-02-01: 599690; Produktionstal for indeværende år (kWh) inklusive egenproduktion: 2020-03-01: 521079; Produktionstal for indeværende år (kWh) inklusive egenproduktion: 2020-04-01: 382493; Produktionstal for indeværende år (kWh) inklusive egenproduktion: 2020-05-01: 435157; Produktionstal for indeværende år (kWh) inklusive egenproduktion: 2020-06-01: 212046; Produktionstal for indeværende år (kWh) inklusive egenproduktion: 2020-07-01: 420632; Produktionstal for indeværende år (kWh) inklusive egenproduktion: 2020-08-01: 227632; Produktionstal for indeværende år (kWh) inklusive egenproduktion: 2020-09-01: 413853; Produktionstal for indeværende år (kWh) inklusive egenproduktion: 2020-10-01: 355603; Produktionstal for indeværende år (kWh) inklusive egenproduktion: 2020-11-01: 189020 | 4533778
570715000000147364 | 2011-12-26 | 19 | 2000 | 80 | 60 | Vestas Wind Systems A/S | V 80-2 MW | 665 | Lemvig | LAND | Ramme Hgd. Ramme | 15b | 450682.53 | 6262278.97 | SDFE2018 | 40224 | Historiske produktionstal (kWh): 2011: 22478; Historiske produktionstal (kWh): 2012: 6003779.25; Historiske produktionstal (kWh): 2013: 6619135.5; Historiske produktionstal (kWh): 2014: 6953571.5; Historiske produktionstal (kWh): 2015: 7515280.5; Historiske produktionstal (kWh): 2016: 6528617.75; Historiske produktionstal (kWh): 2017: 6561155.75; Historiske produktionstal (kWh): 2018: 5894107.5; Historiske produktionstal (kWh): 2019: 6100484.5; Produktionstal for indeværende år (kWh) inklusive egenproduktion: 2020-01-01: 805960; Produktionstal for indeværende år (kWh) inklusive egenproduktion: 2020-02-01: 592100; Produktionstal for indeværende år (kWh) inklusive egenproduktion: 2020-03-01: 520926; Produktionstal for indeværende år (kWh) inklusive egenproduktion: 2020-04-01: 372807; Produktionstal for indeværende år (kWh) inklusive egenproduktion: 2020-05-01: 454535; Produktionstal for indeværende år (kWh) inklusive egenproduktion: 2020-06-01: 214484; Produktionstal for indeværende år (kWh) inklusive egenproduktion: 2020-07-01: 440158; Produktionstal for indeværende år (kWh) inklusive egenproduktion: 2020-08-01: 216926; Produktionstal for indeværende år (kWh) inklusive egenproduktion: 2020-09-01: 319030; Produktionstal for indeværende år (kWh) inklusive egenproduktion: 2020-10-01: 361841; Produktionstal for indeværende år (kWh) inklusive egenproduktion: 2020-11-01: 201214 | 4499981
570715000000147371 | 2011-12-29 | 19 | 2000 | 80 | 60 | Vestas Wind Systems A/S | V 80-2 MW | 665 | Lemvig | LAND | Ramme Hovedgård. Ramme | 15c | 450501.6 | 6262476.46 | SDFE2018 | 40225 | Historiske produktionstal (kWh): 2011: 8485; Historiske produktionstal (kWh): 2012: 5757412.25; Historiske produktionstal (kWh): 2013: 6387721.25; Historiske produktionstal (kWh): 2014: 6836196; Historiske produktionstal (kWh): 2015: 7414141.75; Historiske produktionstal (kWh): 2016: 6647229.5; Historiske produktionstal (kWh): 2017: 6594754.25; Historiske produktionstal (kWh): 2018: 5781573.75; Historiske produktionstal (kWh): 2019: 5915109; Produktionstal for indeværende år (kWh) inklusive egenproduktion: 2020-01-01: 762253; Produktionstal for indeværende år (kWh) inklusive egenproduktion: 2020-02-01: 576609; Produktionstal for indeværende år (kWh) inklusive egenproduktion: 2020-03-01: 528618; Produktionstal for indeværende år (kWh) inklusive egenproduktion: 2020-04-01: 380307; Produktionstal for indeværende år (kWh) inklusive egenproduktion: 2020-05-01: 393881; Produktionstal for indeværende år (kWh) inklusive egenproduktion: 2020-06-01: 220092; Produktionstal for indeværende år (kWh) inklusive egenproduktion: 2020-07-01: 441408; Produktionstal for indeværende år (kWh) inklusive egenproduktion: 2020-08-01: 215215; Produktionstal for indeværende år (kWh) inklusive egenproduktion: 2020-09-01: 334017; Produktionstal for indeværende år (kWh) inklusive egenproduktion: 2020-10-01: 366194; Produktionstal for indeværende år (kWh) inklusive egenproduktion: 2020-11-01: 190551 | 4409145
571313134700402379 | 2013-03-05 | 17 | 25 | 13 | 18 | Ukendt | Ukendt-Ukendt | 665 | Lemvig | Land |  |  | 454639.05 | 6259239.8 | SDFE2018 |  | Historiske produktionstal (kWh): 2013: 12459.48; Historiske produktionstal (kWh): 2014: 12288.95; Historiske produktionstal (kWh): 2015: 18246.58; Historiske produktionstal (kWh): 2016: 11777.65; Historiske produktionstal (kWh): 2017: 13579.03; Historiske produktionstal (kWh): 2018: 11992.67; Historiske produktionstal (kWh): 2019: 14250.35; Produktionstal for indeværende år (kWh) inklusive egenproduktion: 2020-01-01: 2663.59; Produktionstal for indeværende år (kWh) inklusive egenproduktion: 2020-02-01: 1393.2; Produktionstal for indeværende år (kWh) inklusive egenproduktion: 2020-03-01: 2536.63; Produktionstal for indeværende år (kWh) inklusive egenproduktion: 2020-04-01: 1711.45; Produktionstal for indeværende år (kWh) inklusive egenproduktion: 2020-05-01: 1294.12; Produktionstal for indeværende år (kWh) inklusive egenproduktion: 2020-06-01: 212.12; Produktionstal for indeværende år (kWh) inklusive egenproduktion: 2020-07-01: 835.9; Produktionstal for indeværende år (kWh) inklusive egenproduktion: 2020-08-01: 208.2; Produktionstal for indeværende år (kWh) inklusive egenproduktion: 2020-09-01: 1013.55; Produktionstal for indeværende år (kWh) inklusive egenproduktion: 2020-10-01: 795.24; Produktionstal for indeværende år (kWh) inklusive egenproduktion: 2020-11-01: 2217.24 | 14881.24
571313134700402386 | 2013-12-07 | 17 | 3300 | 117 | 91.5 | Vestas Wind Systems A/S | Ukendt-Vestas-VIND | 665 | Lemvig | LAND | Møborg Ejerlav, Møborg | 11d | 457689.56 | 6246799.81 | SDFE2018 | 40238 | Historiske produktionstal (kWh): 2013: 837693.75; Historiske produktionstal (kWh): 2014: 11006707.25; Historiske produktionstal (kWh): 2015: 12389115; Historiske produktionstal (kWh): 2016: 11093189; Historiske produktionstal (kWh): 2017: 11190367.75; Historiske produktionstal (kWh): 2018: 9953827.5; Historiske produktionstal (kWh): 2019: 8931477; Produktionstal for indeværende år (kWh) inklusive egenproduktion: 2020-01-01: 1170190; Produktionstal for indeværende år (kWh) inklusive egenproduktion: 2020-02-01: 643910; Produktionstal for indeværende år (kWh) inklusive egenproduktion: 2020-03-01: 790920; Produktionstal for indeværende år (kWh) inklusive egenproduktion: 2020-04-01: 509240; Produktionstal for indeværende år (kWh) inklusive egenproduktion: 2020-05-01: 610090; Produktionstal for indeværende år (kWh) inklusive egenproduktion: 2020-06-01: 392220; Produktionstal for indeværende år (kWh) inklusive egenproduktion: 2020-07-01: 632790; Produktionstal for indeværende år (kWh) inklusive egenproduktion: 2020-08-01: 332010; Produktionstal for indeværende år (kWh) inklusive egenproduktion: 2020-09-01: 563500; Produktionstal for indeværende år (kWh) inklusive egenproduktion: 2020-10-01: 675610; Produktionstal for indeværende år (kWh) inklusive egenproduktion: 2020-11-01: 323050 | 6643530
571313134700402393 | 2013-12-12 | 17 | 3300 | 117 | 91.5 | Vestas Wind Systems A/S | Ukendt-Vestas-VIND | 665 | Lemvig | LAND | Møborg Ejerlav, Møborg | 11d | 457768.02 | 6247171.14 | SDFE2018 | 40239 | Historiske produktionstal (kWh): 2013: 604021.75; Historiske produktionstal (kWh): 2014: 9766643; Historiske produktionstal (kWh): 2015: 11544209.75; Historiske produktionstal (kWh): 2016: 10778516; Historiske produktionstal (kWh): 2017: 10826762.5; Historiske produktionstal (kWh): 2018: 9272213.25; Historiske produktionstal (kWh): 2019: 8633466; Produktionstal for indeværende år (kWh) inklusive egenproduktion: 2020-01-01: 1120290; Produktionstal for indeværende år (kWh) inklusive egenproduktion: 2020-02-01: 598710; Produktionstal for indeværende år (kWh) inklusive egenproduktion: 2020-03-01: 711170; Produktionstal for indeværende år (kWh) inklusive egenproduktion: 2020-04-01: 495050; Produktionstal for indeværende år (kWh) inklusive egenproduktion: 2020-05-01: 547970; Produktionstal for indeværende år (kWh) inklusive egenproduktion: 2020-06-01: 391890; Produktionstal for indeværende år (kWh) inklusive egenproduktion: 2020-07-01: 625920; Produktionstal for indeværende år (kWh) inklusive egenproduktion: 2020-08-01: 333140; Produktionstal for indeværende år (kWh) inklusive egenproduktion: 2020-09-01: 555920; Produktionstal for indeværende år (kWh) inklusive egenproduktion: 2020-10-01: 620090; Produktionstal for indeværende år (kWh) inklusive egenproduktion: 2020-11-01: 317310 | 6317460
571313134700402409 | 2013-12-10 | 17 | 3300 | 117 | 91.5 | Vestas Wind Systems A/S | V112-3.3MW | 665 | Lemvig | LAND | Møborg Ejerlav, Møborg | 10s | 457841 | 6247542 | SDFE2018 | 40240 | Historiske produktionstal (kWh): 2013: 606801.25; Historiske produktionstal (kWh): 2014: 10592066.25; Historiske produktionstal (kWh): 2015: 12357155.25; Historiske produktionstal (kWh): 2016: 10810413.5; Historiske produktionstal (kWh): 2017: 9094042; Historiske produktionstal (kWh): 2018: 9388889; Historiske produktionstal (kWh): 2019: 8262828.5; Produktionstal for indeværende år (kWh) inklusive egenproduktion: 2020-01-01: 913370; Produktionstal for indeværende år (kWh) inklusive egenproduktion: 2020-02-01: 437840; Produktionstal for indeværende år (kWh) inklusive egenproduktion: 2020-03-01: 494200; Produktionstal for indeværende år (kWh) inklusive egenproduktion: 2020-04-01: 406080; Produktionstal for indeværende år (kWh) inklusive egenproduktion: 2020-05-01: 433380; Produktionstal for indeværende år (kWh) inklusive egenproduktion: 2020-06-01: 329020; Produktionstal for indeværende år (kWh) inklusive egenproduktion: 2020-07-01: 553810; Produktionstal for indeværende år (kWh) inklusive egenproduktion: 2020-08-01: 335740; Produktionstal for indeværende år (kWh) inklusive egenproduktion: 2020-09-01: 519200; Produktionstal for indeværende år (kWh) inklusive egenproduktion: 2020-10-01: 581960; Produktionstal for indeværende år (kWh) inklusive egenproduktion: 2020-11-01: 299980 | 5304580
571313134700402416 | 2013-12-14 | 17 | 3300 | 117 | 91.5 | Vestas Wind Systems A/S | Ukendt-Vestas-VIND | 665 | Lemvig | LAND | Møborg Ejerlav, Møborg | 10s | 457920.98 | 6247913.37 | SDFE2018 | 40241 | Historiske produktionstal (kWh): 2013: 680085.25; Historiske produktionstal (kWh): 2014: 10779033.25; Historiske produktionstal (kWh): 2015: 12345925.75; Historiske produktionstal (kWh): 2016: 10609752.25; Historiske produktionstal (kWh): 2017: 9225398.25; Historiske produktionstal (kWh): 2018: 9913798.5; Historiske produktionstal (kWh): 2019: 9745693.5; Produktionstal for indeværende år (kWh) inklusive egenproduktion: 2020-01-01: 1057050; Produktionstal for indeværende år (kWh) inklusive egenproduktion: 2020-02-01: 581950; Produktionstal for indeværende år (kWh) inklusive egenproduktion: 2020-03-01: 671400; Produktionstal for indeværende år (kWh) inklusive egenproduktion: 2020-04-01: 475150; Produktionstal for indeværende år (kWh) inklusive egenproduktion: 2020-05-01: 511280; Produktionstal for indeværende år (kWh) inklusive egenproduktion: 2020-06-01: 354150; Produktionstal for indeværende år (kWh) inklusive egenproduktion: 2020-07-01: 616230; Produktionstal for indeværende år (kWh) inklusive egenproduktion: 2020-08-01: 357430; Produktionstal for indeværende år (kWh) inklusive egenproduktion: 2020-09-01: 606370; Produktionstal for indeværende år (kWh) inklusive egenproduktion: 2020-10-01: 637430; Produktionstal for indeværende år (kWh) inklusive egenproduktion: 2020-11-01: 426500 | 6294940
571313134700402423 | 2013-12-14 | 17 | 3300 | 117 | 91.5 | Vestas Wind Systems A/S | Ukendt-Vestas-VIND | 665 | Lemvig | LAND | Møborg Ejerlav, Møborg | 13c | 457996.09 | 6248284.37 | SDFE2018 | 40241 | Historiske produktionstal (kWh): 2013: 680558; Historiske produktionstal (kWh): 2014: 10953153.5; Historiske produktionstal (kWh): 2015: 12794071.25; Historiske produktionstal (kWh): 2016: 10822549; Historiske produktionstal (kWh): 2017: 11342654; Historiske produktionstal (kWh): 2018: 10002784; Historiske produktionstal (kWh): 2019: 8702813.25; Produktionstal for indeværende år (kWh) inklusive egenproduktion: 2020-01-01: 1076130; Produktionstal for indeværende år (kWh) inklusive egenproduktion: 2020-02-01: 663300; Produktionstal for indeværende år (kWh) inklusive egenproduktion: 2020-03-01: 747040; Produktionstal for indeværende år (kWh) inklusive egenproduktion: 2020-04-01: 492010; Produktionstal for indeværende år (kWh) inklusive egenproduktion: 2020-05-01: 587780; Produktionstal for indeværende år (kWh) inklusive egenproduktion: 2020-06-01: 356080; Produktionstal for indeværende år (kWh) inklusive egenproduktion: 2020-07-01: 650460; Produktionstal for indeværende år (kWh) inklusive egenproduktion: 2020-08-01: 333470; Produktionstal for indeværende år (kWh) inklusive egenproduktion: 2020-09-01: 639700; Produktionstal for indeværende år (kWh) inklusive egenproduktion: 2020-10-01: 713820; Produktionstal for indeværende år (kWh) inklusive egenproduktion: 2020-11-01: 410120 | 6669910
571313134700402447 | 2013-04-11 | 17 | 25 | 13 | 18 | HSWind Aps | Viking 25 | 665 | Lemvig | Land |  |  | 450443.77 | 6271615.8 | SDFE2018 |  | Historiske produktionstal (kWh): 2013: 52169.784; Historiske produktionstal (kWh): 2014: 75828.58; Historiske produktionstal (kWh): 2015: 85707.75; Historiske produktionstal (kWh): 2016: 74033.12; Historiske produktionstal (kWh): 2017: 76353.72; Historiske produktionstal (kWh): 2018: 69749.29; Historiske produktionstal (kWh): 2019: 70347.93; Produktionstal for indeværende år (kWh) inklusive egenproduktion: 2020-01-01: 9967.71; Produktionstal for indeværende år (kWh) inklusive egenproduktion: 2020-02-01: 9744.27; Produktionstal for indeværende år (kWh) inklusive egenproduktion: 2020-03-01: 8148.29; Produktionstal for indeværende år (kWh) inklusive egenproduktion: 2020-04-01: 6224.2; Produktionstal for indeværende år (kWh) inklusive egenproduktion: 2020-05-01: 7002.95; Produktionstal for indeværende år (kWh) inklusive egenproduktion: 2020-06-01: 2661.42; Produktionstal for indeværende år (kWh) inklusive egenproduktion: 2020-07-01: 7894.7; Produktionstal for indeværende år (kWh) inklusive egenproduktion: 2020-08-01: 3073.77; Produktionstal for indeværende år (kWh) inklusive egenproduktion: 2020-09-01: 6282.43; Produktionstal for indeværende år (kWh) inklusive egenproduktion: 2020-10-01: 5854.65; Produktionstal for indeværende år (kWh) inklusive egenproduktion: 2020-11-01: 8149.83 | 75004.22
571313134700402546 | 2015-02-20 | 15 | 25 | 11.6 | 18.5 | Ukendt | Ukendt-Ukendt | 665 | Lemvig | Land |  |  | 450322.81 | 6249333.85 | SDFE2018 |  | Historiske produktionstal (kWh): 2016: 52769.24; Historiske produktionstal (kWh): 2017: 61129.58; Historiske produktionstal (kWh): 2018: 51410.22; Historiske produktionstal (kWh): 2019: 52473.13; Produktionstal for indeværende år (kWh) inklusive egenproduktion: 2020-01-01: 8554.32; Produktionstal for indeværende år (kWh) inklusive egenproduktion: 2020-02-01: 8636.66; Produktionstal for indeværende år (kWh) inklusive egenproduktion: 2020-03-01: 5943.16; Produktionstal for indeværende år (kWh) inklusive egenproduktion: 2020-04-01: 4168.09; Produktionstal for indeværende år (kWh) inklusive egenproduktion: 2020-05-01: 4726.43; Produktionstal for indeværende år (kWh) inklusive egenproduktion: 2020-06-01: 2130.24; Produktionstal for indeværende år (kWh) inklusive egenproduktion: 2020-07-01: 5974.74; Produktionstal for indeværende år (kWh) inklusive egenproduktion: 2020-08-01: 1820.88; Produktionstal for indeværende år (kWh) inklusive egenproduktion: 2020-09-01: 3855.92; Produktionstal for indeværende år (kWh) inklusive egenproduktion: 2020-10-01: 3459.19; Produktionstal for indeværende år (kWh) inklusive egenproduktion: 2020-11-01: 6173.69 | 55443.32
571313134700402577 | 2014-04-25 | 16 | 10 | 12 | 18 | Genvind | GV 20 | 665 | Lemvig | Land |  |  | 448438.56 | 6273834.52 | SDFE2018 |  | Historiske produktionstal (kWh): 2014: 24091.22; Historiske produktionstal (kWh): 2015: 43883.47; Historiske produktionstal (kWh): 2016: 36176.86; Historiske produktionstal (kWh): 2017: 36716.62; Historiske produktionstal (kWh): 2018: 21209.85; Historiske produktionstal (kWh): 2019: 21128.07; Produktionstal for indeværende år (kWh) inklusive egenproduktion: 2020-01-01: 3100.85; Produktionstal for indeværende år (kWh) inklusive egenproduktion: 2020-02-01: 3223.46; Produktionstal for indeværende år (kWh) inklusive egenproduktion: 2020-03-01: 3267.35; Produktionstal for indeværende år (kWh) inklusive egenproduktion: 2020-04-01: 2550.54; Produktionstal for indeværende år (kWh) inklusive egenproduktion: 2020-05-01: 4218.68; Produktionstal for indeværende år (kWh) inklusive egenproduktion: 2020-06-01: 1162.98; Produktionstal for indeværende år (kWh) inklusive egenproduktion: 2020-07-01: 1077.2; Produktionstal for indeværende år (kWh) inklusive egenproduktion: 2020-08-01: 961.54; Produktionstal for indeværende år (kWh) inklusive egenproduktion: 2020-09-01: 2821.82; Produktionstal for indeværende år (kWh) inklusive egenproduktion: 2020-10-01: 1997.18; Produktionstal for indeværende år (kWh) inklusive egenproduktion: 2020-11-01: 3145.51 | 27527.11
571313134700402584 | 2014-05-01 | 16 | 25 | 14 | 18 | Windpower D | 175 kW | 665 | Lemvig | Land |  |  | 455089.36 | 6263476.04 | SDFE2018 |  | Historiske produktionstal (kWh): 2014: 37733.29; Historiske produktionstal (kWh): 2015: 78816.3; Historiske produktionstal (kWh): 2016: 67879.33; Historiske produktionstal (kWh): 2017: 75672.79; Historiske produktionstal (kWh): 2018: 66607.97; Historiske produktionstal (kWh): 2019: 67723.69; Produktionstal for indeværende år (kWh) inklusive egenproduktion: 2020-01-01: 10075.83; Produktionstal for indeværende år (kWh) inklusive egenproduktion: 2020-02-01: 9548.13; Produktionstal for indeværende år (kWh) inklusive egenproduktion: 2020-03-01: 6879.53; Produktionstal for indeværende år (kWh) inklusive egenproduktion: 2020-04-01: 5763.82; Produktionstal for indeværende år (kWh) inklusive egenproduktion: 2020-05-01: 6754.74; Produktionstal for indeværende år (kWh) inklusive egenproduktion: 2020-06-01: 2399.41; Produktionstal for indeværende år (kWh) inklusive egenproduktion: 2020-07-01: 7802.31; Produktionstal for indeværende år (kWh) inklusive egenproduktion: 2020-08-01: 3123.57; Produktionstal for indeværende år (kWh) inklusive egenproduktion: 2020-09-01: 6520.68; Produktionstal for indeværende år (kWh) inklusive egenproduktion: 2020-10-01: 5769.69; Produktionstal for indeværende år (kWh) inklusive egenproduktion: 2020-11-01: 7198.61 | 71836.32
571313134700402645 | 2014-05-22 | 16 | 25 | 14 | 18 | Solid Wind Power A/S | SWP25-14TG20 | 665 | Lemvig | Land |  |  | 459211.39 | 6266092.22 | SDFE2018 |  | Historiske produktionstal (kWh): 2014: 30754.21; Historiske produktionstal (kWh): 2015: 75954.1; Historiske produktionstal (kWh): 2016: 67782.65; Historiske produktionstal (kWh): 2017: 72210.95; Historiske produktionstal (kWh): 2018: 67097.62; Historiske produktionstal (kWh): 2019: 67222.08; Produktionstal for indeværende år (kWh) inklusive egenproduktion: 2020-01-01: 9471.24; Produktionstal for indeværende år (kWh) inklusive egenproduktion: 2020-02-01: 9436.24; Produktionstal for indeværende år (kWh) inklusive egenproduktion: 2020-03-01: 7158.71; Produktionstal for indeværende år (kWh) inklusive egenproduktion: 2020-04-01: 6001.91; Produktionstal for indeværende år (kWh) inklusive egenproduktion: 2020-05-01: 6451.41; Produktionstal for indeværende år (kWh) inklusive egenproduktion: 2020-06-01: 2736.35; Produktionstal for indeværende år (kWh) inklusive egenproduktion: 2020-07-01: 6216.83; Produktionstal for indeværende år (kWh) inklusive egenproduktion: 2020-08-01: 2582.78; Produktionstal for indeværende år (kWh) inklusive egenproduktion: 2020-09-01: 4809.36; Produktionstal for indeværende år (kWh) inklusive egenproduktion: 2020-10-01: 4405.91; Produktionstal for indeværende år (kWh) inklusive egenproduktion: 2020-11-01: 6705.4 | 65976.14
571313134700402652 | 2014-05-22 | 16 | 25 | 14 | 18 | Ukendt | Ukendt-Ukendt | 665 | Lemvig | Land |  |  | 455012.71 | 6264663.37 | SDFE2018 |  | Historiske produktionstal (kWh): 2014: 43056.94; Historiske produktionstal (kWh): 2015: 99595.81; Historiske produktionstal (kWh): 2016: 60105.78; Historiske produktionstal (kWh): 2017: 64437.68; Historiske produktionstal (kWh): 2018: 70876.36; Historiske produktionstal (kWh): 2019: 79359.2; Produktionstal for indeværende år (kWh) inklusive egenproduktion: 2020-01-01: 11713.77; Produktionstal for indeværende år (kWh) inklusive egenproduktion: 2020-02-01: 10155.99; Produktionstal for indeværende år (kWh) inklusive egenproduktion: 2020-03-01: 8307.01; Produktionstal for indeværende år (kWh) inklusive egenproduktion: 2020-04-01: 7619.74; Produktionstal for indeværende år (kWh) inklusive egenproduktion: 2020-05-01: 8452.55; Produktionstal for indeværende år (kWh) inklusive egenproduktion: 2020-06-01: 4046.94; Produktionstal for indeværende år (kWh) inklusive egenproduktion: 2020-07-01: 8751.2; Produktionstal for indeværende år (kWh) inklusive egenproduktion: 2020-08-01: 3813.84; Produktionstal for indeværende år (kWh) inklusive egenproduktion: 2020-09-01: 7326.2; Produktionstal for indeværende år (kWh) inklusive egenproduktion: 2020-10-01: 6423.35; Produktionstal for indeværende år (kWh) inklusive egenproduktion: 2020-11-01: 8172.52 | 84783.11
571313134700402669 | 2014-12-22 | 16 | 3300 | 117 | 91.5 | Vestas Wind Systems A/S | DW/52-521-10 | 665 | Lemvig | LAND | Ramme Hovedgård, Ramme | 7ap | 449951.21 | 6257251.05 | SDFE2018 | 40266 | Historiske produktionstal (kWh): 2014: 333014.75; Historiske produktionstal (kWh): 2015: 14629400.25; Historiske produktionstal (kWh): 2016: 13343097; Historiske produktionstal (kWh): 2017: 14098018; Historiske produktionstal (kWh): 2018: 11587195; Historiske produktionstal (kWh): 2019: 11648735; Produktionstal for indeværende år (kWh) inklusive egenproduktion: 2020-01-01: 1369490; Produktionstal for indeværende år (kWh) inklusive egenproduktion: 2020-02-01: 968050; Produktionstal for indeværende år (kWh) inklusive egenproduktion: 2020-03-01: 850970; Produktionstal for indeværende år (kWh) inklusive egenproduktion: 2020-04-01: 595730; Produktionstal for indeværende år (kWh) inklusive egenproduktion: 2020-05-01: 666120; Produktionstal for indeværende år (kWh) inklusive egenproduktion: 2020-06-01: 444710; Produktionstal for indeværende år (kWh) inklusive egenproduktion: 2020-07-01: 830360; Produktionstal for indeværende år (kWh) inklusive egenproduktion: 2020-08-01: 453760; Produktionstal for indeværende år (kWh) inklusive egenproduktion: 2020-09-01: 614150; Produktionstal for indeværende år (kWh) inklusive egenproduktion: 2020-10-01: 791450; Produktionstal for indeværende år (kWh) inklusive egenproduktion: 2020-11-01: 457770 | 8042560
571313134700402676 | 2014-12-19 | 16 | 3300 | 117 | 91.5 | Vestas Wind Systems A/S | DW/52-521-10 | 665 | Lemvig | LAND | Ramme Hovedgård, Ramme | 7ap | 450271.98 | 6257365.98 | SDFE2018 | 40267 | Historiske produktionstal (kWh): 2014: 499775.75; Historiske produktionstal (kWh): 2015: 13961139.75; Historiske produktionstal (kWh): 2016: 12849318.25; Historiske produktionstal (kWh): 2017: 13649112; Historiske produktionstal (kWh): 2018: 11102534; Historiske produktionstal (kWh): 2019: 10917367.75; Produktionstal for indeværende år (kWh) inklusive egenproduktion: 2020-01-01: 1134730; Produktionstal for indeværende år (kWh) inklusive egenproduktion: 2020-02-01: 921640; Produktionstal for indeværende år (kWh) inklusive egenproduktion: 2020-03-01: 731170; Produktionstal for indeværende år (kWh) inklusive egenproduktion: 2020-04-01: 518780; Produktionstal for indeværende år (kWh) inklusive egenproduktion: 2020-05-01: 619880; Produktionstal for indeværende år (kWh) inklusive egenproduktion: 2020-06-01: 416800; Produktionstal for indeværende år (kWh) inklusive egenproduktion: 2020-07-01: 811720; Produktionstal for indeværende år (kWh) inklusive egenproduktion: 2020-08-01: 456390; Produktionstal for indeværende år (kWh) inklusive egenproduktion: 2020-09-01: 590440; Produktionstal for indeværende år (kWh) inklusive egenproduktion: 2020-10-01: 770800; Produktionstal for indeværende år (kWh) inklusive egenproduktion: 2020-11-01: 471660 | 7444010
571313134700402683 | 2015-01-15 | 15 | 3300 | 117 | 91.5 | Vestas Wind Systems A/S | DW/52-521-10 | 665 | Lemvig | LAND | Ramme Hovedgård, Ramme | 7r | 450592.13 | 6257480.57 | SDFE2018 | 40268 | Historiske produktionstal (kWh): 2014: 0; Historiske produktionstal (kWh): 2015: 13253240; Historiske produktionstal (kWh): 2016: 12668464.5; Historiske produktionstal (kWh): 2017: 12879451.5; Historiske produktionstal (kWh): 2018: 10728396.5; Historiske produktionstal (kWh): 2019: 11052845.5; Produktionstal for indeværende år (kWh) inklusive egenproduktion: 2020-01-01: 1302780; Produktionstal for indeværende år (kWh) inklusive egenproduktion: 2020-02-01: 865340; Produktionstal for indeværende år (kWh) inklusive egenproduktion: 2020-03-01: 834720; Produktionstal for indeværende år (kWh) inklusive egenproduktion: 2020-04-01: 586510; Produktionstal for indeværende år (kWh) inklusive egenproduktion: 2020-05-01: 658830; Produktionstal for indeværende år (kWh) inklusive egenproduktion: 2020-06-01: 429390; Produktionstal for indeværende år (kWh) inklusive egenproduktion: 2020-07-01: 820290; Produktionstal for indeværende år (kWh) inklusive egenproduktion: 2020-08-01: 433110; Produktionstal for indeværende år (kWh) inklusive egenproduktion: 2020-09-01: 518860; Produktionstal for indeværende år (kWh) inklusive egenproduktion: 2020-10-01: 743520; Produktionstal for indeværende år (kWh) inklusive egenproduktion: 2020-11-01: 438160 | 7631510
571313134700402690 | 2014-12-15 | 16 | 3300 | 117 | 91.5 | Vestas Wind Systems A/S | DW/52-521-10 | 665 | Lemvig | LAND | Ramme Hovedgård, Ramme | 7f | 450913.53 | 6257595.86 | SDFE2018 | 40269 | Historiske produktionstal (kWh): 2014: 858822.75; Historiske produktionstal (kWh): 2015: 13821771; Historiske produktionstal (kWh): 2016: 12508679; Historiske produktionstal (kWh): 2017: 13348119; Historiske produktionstal (kWh): 2018: 10820131; Historiske produktionstal (kWh): 2019: 10958472.5; Produktionstal for indeværende år (kWh) inklusive egenproduktion: 2020-01-01: 1182250; Produktionstal for indeværende år (kWh) inklusive egenproduktion: 2020-02-01: 786240; Produktionstal for indeværende år (kWh) inklusive egenproduktion: 2020-03-01: 738100; Produktionstal for indeværende år (kWh) inklusive egenproduktion: 2020-04-01: 479060; Produktionstal for indeværende år (kWh) inklusive egenproduktion: 2020-05-01: 560810; Produktionstal for indeværende år (kWh) inklusive egenproduktion: 2020-06-01: 424860; Produktionstal for indeværende år (kWh) inklusive egenproduktion: 2020-07-01: 821590; Produktionstal for indeværende år (kWh) inklusive egenproduktion: 2020-08-01: 455760; Produktionstal for indeværende år (kWh) inklusive egenproduktion: 2020-09-01: 514190; Produktionstal for indeværende år (kWh) inklusive egenproduktion: 2020-10-01: 718610; Produktionstal for indeværende år (kWh) inklusive egenproduktion: 2020-11-01: 496490 | 7177960
571313134700402706 | 2014-12-28 | 16 | 3300 | 117 | 91.5 | Vestas Wind Systems A/S | DW/52-521-10 | 665 | Lemvig | LAND | Ramme Hovedgård, Ramme | 11a | 451233.8 | 6257710.26 | SDFE2018 | 40270 | Historiske produktionstal (kWh): 2014: 136889.75; Historiske produktionstal (kWh): 2015: 13489499.5; Historiske produktionstal (kWh): 2016: 12383206.25; Historiske produktionstal (kWh): 2017: 12962242; Historiske produktionstal (kWh): 2018: 10749267; Historiske produktionstal (kWh): 2019: 10835647.5; Produktionstal for indeværende år (kWh) inklusive egenproduktion: 2020-01-01: 1265850; Produktionstal for indeværende år (kWh) inklusive egenproduktion: 2020-02-01: 902980; Produktionstal for indeværende år (kWh) inklusive egenproduktion: 2020-03-01: 802050; Produktionstal for indeværende år (kWh) inklusive egenproduktion: 2020-04-01: 559160; Produktionstal for indeværende år (kWh) inklusive egenproduktion: 2020-05-01: 646140; Produktionstal for indeværende år (kWh) inklusive egenproduktion: 2020-06-01: 411470; Produktionstal for indeværende år (kWh) inklusive egenproduktion: 2020-07-01: 769730; Produktionstal for indeværende år (kWh) inklusive egenproduktion: 2020-08-01: 397750; Produktionstal for indeværende år (kWh) inklusive egenproduktion: 2020-09-01: 560670; Produktionstal for indeværende år (kWh) inklusive egenproduktion: 2020-10-01: 709340; Produktionstal for indeværende år (kWh) inklusive egenproduktion: 2020-11-01: 431540 | 7456680
571313134700402713 | 2014-12-17 | 16 | 3300 | 117 | 91.5 | Vestas Wind Systems A/S | DW/52-521-10 | 665 | Lemvig | LAND | Ramme Hovedgård, Ramme | 21a | 451554.9 | 6257825.09 | SDFE2018 | 40271 | Historiske produktionstal (kWh): 2014: 593443.5; Historiske produktionstal (kWh): 2015: 13855328.75; Historiske produktionstal (kWh): 2016: 12920574.5; Historiske produktionstal (kWh): 2017: 13452157; Historiske produktionstal (kWh): 2018: 11128491.75; Historiske produktionstal (kWh): 2019: 11121927.5; Produktionstal for indeværende år (kWh) inklusive egenproduktion: 2020-01-01: 1290950; Produktionstal for indeværende år (kWh) inklusive egenproduktion: 2020-02-01: 884430; Produktionstal for indeværende år (kWh) inklusive egenproduktion: 2020-03-01: 832980; Produktionstal for indeværende år (kWh) inklusive egenproduktion: 2020-04-01: 576910; Produktionstal for indeværende år (kWh) inklusive egenproduktion: 2020-05-01: 658110; Produktionstal for indeværende år (kWh) inklusive egenproduktion: 2020-06-01: 438340; Produktionstal for indeværende år (kWh) inklusive egenproduktion: 2020-07-01: 786870; Produktionstal for indeværende år (kWh) inklusive egenproduktion: 2020-08-01: 407170; Produktionstal for indeværende år (kWh) inklusive egenproduktion: 2020-09-01: 584230; Produktionstal for indeværende år (kWh) inklusive egenproduktion: 2020-10-01: 703510; Produktionstal for indeværende år (kWh) inklusive egenproduktion: 2020-11-01: 424810 | 7588310
571313134700402720 | 2014-12-04 | 16 | 25 | 14 | 18 | Solid Wind Power A/S | SWP25-14TG20 | 665 | Lemvig | Land |  |  | 454319.25 | 6271177.47 | SDFE2018 |  | Historiske produktionstal (kWh): 2015: 55464.15; Historiske produktionstal (kWh): 2016: 80031.71; Historiske produktionstal (kWh): 2017: 84785.9; Historiske produktionstal (kWh): 2018: 78444.36; Historiske produktionstal (kWh): 2019: 79233.51; Produktionstal for indeværende år (kWh) inklusive egenproduktion: 2020-01-01: 11276.02; Produktionstal for indeværende år (kWh) inklusive egenproduktion: 2020-02-01: 10670.01; Produktionstal for indeværende år (kWh) inklusive egenproduktion: 2020-03-01: 8208.45; Produktionstal for indeværende år (kWh) inklusive egenproduktion: 2020-04-01: 6696.77; Produktionstal for indeværende år (kWh) inklusive egenproduktion: 2020-05-01: 6991.24; Produktionstal for indeværende år (kWh) inklusive egenproduktion: 2020-06-01: 2942.34; Produktionstal for indeværende år (kWh) inklusive egenproduktion: 2020-07-01: 7527.43; Produktionstal for indeværende år (kWh) inklusive egenproduktion: 2020-08-01: 3169.96; Produktionstal for indeværende år (kWh) inklusive egenproduktion: 2020-09-01: 6361.38; Produktionstal for indeværende år (kWh) inklusive egenproduktion: 2020-10-01: 5987.48; Produktionstal for indeværende år (kWh) inklusive egenproduktion: 2020-11-01: 8168.87 | 77999.95
571313134700402737 | 2014-12-16 | 16 | 25 | 14 | 18 | Solid Wind Power A/S | SWP25-14TG20 | 665 | Lemvig | Land |  |  | 454803.75 | 6263946.25 | SDFE2018 |  | Historiske produktionstal (kWh): 2014: 3464.8; Historiske produktionstal (kWh): 2015: 87779.23; Historiske produktionstal (kWh): 2016: 79603.33; Historiske produktionstal (kWh): 2017: 80726.11; Historiske produktionstal (kWh): 2018: 70255.09; Historiske produktionstal (kWh): 2019: 72355.25; Produktionstal for indeværende år (kWh) inklusive egenproduktion: 2020-01-01: 9852.14; Produktionstal for indeværende år (kWh) inklusive egenproduktion: 2020-02-01: 9126.42; Produktionstal for indeværende år (kWh) inklusive egenproduktion: 2020-03-01: 7360.02; Produktionstal for indeværende år (kWh) inklusive egenproduktion: 2020-04-01: 6221.71; Produktionstal for indeværende år (kWh) inklusive egenproduktion: 2020-05-01: 6827.26; Produktionstal for indeværende år (kWh) inklusive egenproduktion: 2020-06-01: 3346.88; Produktionstal for indeværende år (kWh) inklusive egenproduktion: 2020-07-01: 7238.42; Produktionstal for indeværende år (kWh) inklusive egenproduktion: 2020-08-01: 3184.23; Produktionstal for indeværende år (kWh) inklusive egenproduktion: 2020-09-01: 5896.77; Produktionstal for indeværende år (kWh) inklusive egenproduktion: 2020-10-01: 6207.18; Produktionstal for indeværende år (kWh) inklusive egenproduktion: 2020-11-01: 7725.72 | 72986.75
571313134700402744 | 2014-12-17 | 16 | 10 | 7 | 21 | THY møllen Aps | TWP-40-10 | 665 | Lemvig | Land |  |  | 462423.66 | 6265547.6 | SDFE2018 |  | Historiske produktionstal (kWh): 2015: 10518.63; Historiske produktionstal (kWh): 2016: 12319.17; Historiske produktionstal (kWh): 2017: 14511.01; Historiske produktionstal (kWh): 2018: 11523.96; Historiske produktionstal (kWh): 2019: 12530.16; Produktionstal for indeværende år (kWh) inklusive egenproduktion: 2020-01-01: 1892.08; Produktionstal for indeværende år (kWh) inklusive egenproduktion: 2020-02-01: 2169.34; Produktionstal for indeværende år (kWh) inklusive egenproduktion: 2020-03-01: 1220.66; Produktionstal for indeværende år (kWh) inklusive egenproduktion: 2020-04-01: 1166.18; Produktionstal for indeværende år (kWh) inklusive egenproduktion: 2020-05-01: 1420.13; Produktionstal for indeværende år (kWh) inklusive egenproduktion: 2020-06-01: 417.68; Produktionstal for indeværende år (kWh) inklusive egenproduktion: 2020-07-01: 1450.22; Produktionstal for indeværende år (kWh) inklusive egenproduktion: 2020-08-01: 358.89; Produktionstal for indeværende år (kWh) inklusive egenproduktion: 2020-09-01: 1002.69; Produktionstal for indeværende år (kWh) inklusive egenproduktion: 2020-10-01: 640.14; Produktionstal for indeværende år (kWh) inklusive egenproduktion: 2020-11-01: 1436.36 | 13174.37
571313134700402768 | 2015-02-02 | 15 | 25 | 14 | 18 | Solid Wind Power A/S | SWP25-14TG20 | 665 | Lemvig | Land |  |  | 459461.93 | 6266096.05 | SDFE2018 |  | Historiske produktionstal (kWh): 2015: 48628.33; Historiske produktionstal (kWh): 2016: 67379.74; Historiske produktionstal (kWh): 2017: 71211.25; Historiske produktionstal (kWh): 2018: 59498; Historiske produktionstal (kWh): 2019: 55483.95; Produktionstal for indeværende år (kWh) inklusive egenproduktion: 2020-01-01: 7611.62; Produktionstal for indeværende år (kWh) inklusive egenproduktion: 2020-02-01: 7391.89; Produktionstal for indeværende år (kWh) inklusive egenproduktion: 2020-03-01: 5645.07; Produktionstal for indeværende år (kWh) inklusive egenproduktion: 2020-04-01: 4952.53; Produktionstal for indeværende år (kWh) inklusive egenproduktion: 2020-05-01: 5797.85; Produktionstal for indeværende år (kWh) inklusive egenproduktion: 2020-06-01: 2470.96; Produktionstal for indeværende år (kWh) inklusive egenproduktion: 2020-07-01: 5972.19; Produktionstal for indeværende år (kWh) inklusive egenproduktion: 2020-08-01: 2382.62; Produktionstal for indeværende år (kWh) inklusive egenproduktion: 2020-09-01: 4604.24; Produktionstal for indeværende år (kWh) inklusive egenproduktion: 2020-10-01: 3692.47; Produktionstal for indeværende år (kWh) inklusive egenproduktion: 2020-11-01: 5687.94 | 56209.38
571313134700402782 | 2015-02-09 | 15 | 25 | 14 | 18 | Solid Wind Power A/S | SWP25-14TG20 | 665 | Lemvig | Land |  |  | 451435.09 | 6265598.29 | SDFE2018 |  | Historiske produktionstal (kWh): 2015: 54551.03; Historiske produktionstal (kWh): 2016: 73584.71; Historiske produktionstal (kWh): 2017: 78472.7; Historiske produktionstal (kWh): 2018: 70237.62; Historiske produktionstal (kWh): 2019: 75123.14; Produktionstal for indeværende år (kWh) inklusive egenproduktion: 2020-01-01: 9615.61; Produktionstal for indeværende år (kWh) inklusive egenproduktion: 2020-02-01: 9930.82; Produktionstal for indeværende år (kWh) inklusive egenproduktion: 2020-03-01: 7697.52; Produktionstal for indeværende år (kWh) inklusive egenproduktion: 2020-04-01: 6318.11; Produktionstal for indeværende år (kWh) inklusive egenproduktion: 2020-05-01: 6456.41; Produktionstal for indeværende år (kWh) inklusive egenproduktion: 2020-06-01: 2781.69; Produktionstal for indeværende år (kWh) inklusive egenproduktion: 2020-07-01: 6539.67; Produktionstal for indeværende år (kWh) inklusive egenproduktion: 2020-08-01: 2947.63; Produktionstal for indeværende år (kWh) inklusive egenproduktion: 2020-09-01: 5335.18; Produktionstal for indeværende år (kWh) inklusive egenproduktion: 2020-10-01: 5674.47; Produktionstal for indeværende år (kWh) inklusive egenproduktion: 2020-11-01: 7355.78 | 70652.89
571313134700402799 | 2015-03-10 | 15 | 10 | 7.1 | 21.4 | THY møllen Aps | TWP-40-10 | 665 | Lemvig | Land |  |  | 454044.63 | 6266665.48 | SDFE2018 |  | Historiske produktionstal (kWh): 2015: 18138.18; Historiske produktionstal (kWh): 2016: 23690.29; Historiske produktionstal (kWh): 2017: 26088.02; Historiske produktionstal (kWh): 2018: 22894.31; Historiske produktionstal (kWh): 2019: 23572.05; Produktionstal for indeværende år (kWh) inklusive egenproduktion: 2020-01-01: 3362.12; Produktionstal for indeværende år (kWh) inklusive egenproduktion: 2020-02-01: 3481.44; Produktionstal for indeværende år (kWh) inklusive egenproduktion: 2020-03-01: 2452.58; Produktionstal for indeværende år (kWh) inklusive egenproduktion: 2020-04-01: 1787.35; Produktionstal for indeværende år (kWh) inklusive egenproduktion: 2020-05-01: 2000.9; Produktionstal for indeværende år (kWh) inklusive egenproduktion: 2020-06-01: 681.63; Produktionstal for indeværende år (kWh) inklusive egenproduktion: 2020-07-01: 2305.68; Produktionstal for indeværende år (kWh) inklusive egenproduktion: 2020-08-01: 737.22; Produktionstal for indeværende år (kWh) inklusive egenproduktion: 2020-09-01: 1928.54; Produktionstal for indeværende år (kWh) inklusive egenproduktion: 2020-10-01: 1610.83; Produktionstal for indeværende år (kWh) inklusive egenproduktion: 2020-11-01: 2509.36 | 22857.65
571313134700402805 | 2015-04-09 | 15 | 25 | 14 | 18 | Solid Wind Power A/S | SWP25-14TG20 | 665 | Lemvig | Land |  |  | 450795.75 | 6268975.49 | SDFE2018 |  | Historiske produktionstal (kWh): 2015: 50493.33; Historiske produktionstal (kWh): 2016: 70318.87; Historiske produktionstal (kWh): 2017: 79020; Historiske produktionstal (kWh): 2018: 71138.97; Historiske produktionstal (kWh): 2019: 79507.96; Produktionstal for indeværende år (kWh) inklusive egenproduktion: 2020-01-01: 11312.66; Produktionstal for indeværende år (kWh) inklusive egenproduktion: 2020-02-01: 10579.41; Produktionstal for indeværende år (kWh) inklusive egenproduktion: 2020-03-01: 8273.96; Produktionstal for indeværende år (kWh) inklusive egenproduktion: 2020-04-01: 6544.21; Produktionstal for indeværende år (kWh) inklusive egenproduktion: 2020-05-01: 7217.09; Produktionstal for indeværende år (kWh) inklusive egenproduktion: 2020-06-01: 3102.61; Produktionstal for indeværende år (kWh) inklusive egenproduktion: 2020-07-01: 7438.07; Produktionstal for indeværende år (kWh) inklusive egenproduktion: 2020-08-01: 3028.67; Produktionstal for indeværende år (kWh) inklusive egenproduktion: 2020-09-01: 5787.9; Produktionstal for indeværende år (kWh) inklusive egenproduktion: 2020-10-01: 5854.96; Produktionstal for indeværende år (kWh) inklusive egenproduktion: 2020-11-01: 8006.36 | 77145.9
571313134700402812 | 2015-03-26 | 15 | 25 | 14 | 18 | Solid Wind Power A/S | SWP25-14TG20 | 665 | Lemvig | Land |  |  | 463194.76 | 6266999.29 | SDFE2018 |  | Historiske produktionstal (kWh): 2015: 47759.14; Historiske produktionstal (kWh): 2016: 66634.75; Historiske produktionstal (kWh): 2017: 72178.42; Historiske produktionstal (kWh): 2018: 67234.83; Historiske produktionstal (kWh): 2019: 65871; Produktionstal for indeværende år (kWh) inklusive egenproduktion: 2020-01-01: 9833; Produktionstal for indeværende år (kWh) inklusive egenproduktion: 2020-02-01: 9525.14; Produktionstal for indeværende år (kWh) inklusive egenproduktion: 2020-03-01: 7417.11; Produktionstal for indeværende år (kWh) inklusive egenproduktion: 2020-04-01: 5930.77; Produktionstal for indeværende år (kWh) inklusive egenproduktion: 2020-05-01: 6183.74; Produktionstal for indeværende år (kWh) inklusive egenproduktion: 2020-06-01: 2647.95; Produktionstal for indeværende år (kWh) inklusive egenproduktion: 2020-07-01: 6021.94; Produktionstal for indeværende år (kWh) inklusive egenproduktion: 2020-08-01: 2226.11; Produktionstal for indeværende år (kWh) inklusive egenproduktion: 2020-09-01: 5002.24; Produktionstal for indeværende år (kWh) inklusive egenproduktion: 2020-10-01: 4699.42; Produktionstal for indeværende år (kWh) inklusive egenproduktion: 2020-11-01: 6833.18 | 66320.6
571313134700402829 | 2015-03-26 | 15 | 10 | 7.1 | 21.4 | THY møllen Aps | TWP-40-10 | 665 | Lemvig | Land |  |  | 461700.96 | 6266601.4 | SDFE2018 |  | Historiske produktionstal (kWh): 2015: 16585.95; Historiske produktionstal (kWh): 2016: 21321.58; Historiske produktionstal (kWh): 2017: 22924.88; Historiske produktionstal (kWh): 2018: 19987.14; Historiske produktionstal (kWh): 2019: 21858.91; Produktionstal for indeværende år (kWh) inklusive egenproduktion: 2020-01-01: 3398.8; Produktionstal for indeværende år (kWh) inklusive egenproduktion: 2020-02-01: 3506.33; Produktionstal for indeværende år (kWh) inklusive egenproduktion: 2020-03-01: 2457.08; Produktionstal for indeværende år (kWh) inklusive egenproduktion: 2020-04-01: 2106.44; Produktionstal for indeværende år (kWh) inklusive egenproduktion: 2020-05-01: 2334.49; Produktionstal for indeværende år (kWh) inklusive egenproduktion: 2020-06-01: 673.26; Produktionstal for indeværende år (kWh) inklusive egenproduktion: 2020-07-01: 1875.92; Produktionstal for indeværende år (kWh) inklusive egenproduktion: 2020-08-01: 590.9; Produktionstal for indeværende år (kWh) inklusive egenproduktion: 2020-09-01: 1362.68; Produktionstal for indeværende år (kWh) inklusive egenproduktion: 2020-10-01: 1117.84; Produktionstal for indeværende år (kWh) inklusive egenproduktion: 2020-11-01: 1982.9 | 21406.64
571313134700402850 | 2015-04-20 | 15 | 25 | 13 | 18 | HSWind Aps | Viking 25 | 665 | Lemvig | Land |  |  | 451108.09 | 6256691.67 | SDFE2018 |  | Historiske produktionstal (kWh): 2015: 41582.86; Historiske produktionstal (kWh): 2016: 38597.41; Historiske produktionstal (kWh): 2017: 51027.23; Historiske produktionstal (kWh): 2018: 46713.82; Historiske produktionstal (kWh): 2019: 50114.69; Produktionstal for indeværende år (kWh) inklusive egenproduktion: 2020-01-01: 6805.98; Produktionstal for indeværende år (kWh) inklusive egenproduktion: 2020-02-01: 7277.23; Produktionstal for indeværende år (kWh) inklusive egenproduktion: 2020-03-01: 4327.47; Produktionstal for indeværende år (kWh) inklusive egenproduktion: 2020-04-01: 3743.96; Produktionstal for indeværende år (kWh) inklusive egenproduktion: 2020-05-01: 4933.61; Produktionstal for indeværende år (kWh) inklusive egenproduktion: 2020-06-01: 1920.38; Produktionstal for indeværende år (kWh) inklusive egenproduktion: 2020-07-01: 5681.47; Produktionstal for indeværende år (kWh) inklusive egenproduktion: 2020-08-01: 1858.48; Produktionstal for indeværende år (kWh) inklusive egenproduktion: 2020-09-01: 4441.07; Produktionstal for indeværende år (kWh) inklusive egenproduktion: 2020-10-01: 3287.59; Produktionstal for indeværende år (kWh) inklusive egenproduktion: 2020-11-01: 5360.57 | 49637.81
571313134700402867 | 2015-04-28 | 15 | 10 | 14 | 18 | Solid Wind Power A/S | SWP10-14TG20 | 665 | Lemvig | Land |  |  | 451436.81 | 6255545.09 | SDFE2018 |  | Historiske produktionstal (kWh): 2015: 32673.08; Historiske produktionstal (kWh): 2016: 45144.88; Historiske produktionstal (kWh): 2017: 47254.52; Historiske produktionstal (kWh): 2018: 43669.75; Historiske produktionstal (kWh): 2019: 47975.08; Produktionstal for indeværende år (kWh) inklusive egenproduktion: 2020-01-01: 6503.24; Produktionstal for indeværende år (kWh) inklusive egenproduktion: 2020-02-01: 5955.65; Produktionstal for indeværende år (kWh) inklusive egenproduktion: 2020-03-01: 4801.61; Produktionstal for indeværende år (kWh) inklusive egenproduktion: 2020-04-01: 4187.69; Produktionstal for indeværende år (kWh) inklusive egenproduktion: 2020-05-01: 4733.82; Produktionstal for indeværende år (kWh) inklusive egenproduktion: 2020-06-01: 2356.77; Produktionstal for indeværende år (kWh) inklusive egenproduktion: 2020-07-01: 4825.57; Produktionstal for indeværende år (kWh) inklusive egenproduktion: 2020-08-01: 1968.22; Produktionstal for indeværende år (kWh) inklusive egenproduktion: 2020-09-01: 3466.71; Produktionstal for indeværende år (kWh) inklusive egenproduktion: 2020-10-01: 3360.62; Produktionstal for indeværende år (kWh) inklusive egenproduktion: 2020-11-01: 4501.02 | 46660.92
571313134700402874 | 2015-05-06 | 15 | 10 | 7.1 | 21 | THY møllen Aps | TWP-40-10 | 665 | Lemvig | Land |  |  | 449569 | 6265509.66 | SDFE2018 |  | Historiske produktionstal (kWh): 2015: 13936.18; Historiske produktionstal (kWh): 2016: 25221.8; Historiske produktionstal (kWh): 2017: 24943.31; Historiske produktionstal (kWh): 2018: 21713.55; Historiske produktionstal (kWh): 2019: 21711.76; Produktionstal for indeværende år (kWh) inklusive egenproduktion: 2020-01-01: 1847.8; Produktionstal for indeværende år (kWh) inklusive egenproduktion: 2020-02-01: 1944.13; Produktionstal for indeværende år (kWh) inklusive egenproduktion: 2020-03-01: 1441.42; Produktionstal for indeværende år (kWh) inklusive egenproduktion: 2020-04-01: 1265; Produktionstal for indeværende år (kWh) inklusive egenproduktion: 2020-05-01: 1570.98; Produktionstal for indeværende år (kWh) inklusive egenproduktion: 2020-06-01: 558.54; Produktionstal for indeværende år (kWh) inklusive egenproduktion: 2020-07-01: 1766.26; Produktionstal for indeværende år (kWh) inklusive egenproduktion: 2020-08-01: 648.95; Produktionstal for indeværende år (kWh) inklusive egenproduktion: 2020-09-01: 1611.44; Produktionstal for indeværende år (kWh) inklusive egenproduktion: 2020-10-01: 1210.49; Produktionstal for indeværende år (kWh) inklusive egenproduktion: 2020-11-01: 1797.65 | 15662.66
571313134700402904 | 2015-06-01 | 15 | 10 | 14 | 18 | Solid Wind Power A/S | SWP25-14TG20 | 665 | Lemvig | Land |  |  | 454924 | 6265574.27 | SDFE2018 |  | Historiske produktionstal (kWh): 2015: 27577.54; Historiske produktionstal (kWh): 2016: 49258.23; Historiske produktionstal (kWh): 2017: 49898.12; Historiske produktionstal (kWh): 2018: 49726.39; Historiske produktionstal (kWh): 2019: 52448.73; Produktionstal for indeværende år (kWh) inklusive egenproduktion: 2020-01-01: 6995.66; Produktionstal for indeværende år (kWh) inklusive egenproduktion: 2020-02-01: 6190.46; Produktionstal for indeværende år (kWh) inklusive egenproduktion: 2020-03-01: 5141.55; Produktionstal for indeværende år (kWh) inklusive egenproduktion: 2020-04-01: 4587.3; Produktionstal for indeværende år (kWh) inklusive egenproduktion: 2020-05-01: 4829.09; Produktionstal for indeværende år (kWh) inklusive egenproduktion: 2020-06-01: 2387.17; Produktionstal for indeværende år (kWh) inklusive egenproduktion: 2020-07-01: 5183.41; Produktionstal for indeværende år (kWh) inklusive egenproduktion: 2020-08-01: 2465.14; Produktionstal for indeværende år (kWh) inklusive egenproduktion: 2020-09-01: 4353.86; Produktionstal for indeværende år (kWh) inklusive egenproduktion: 2020-10-01: 4281.05; Produktionstal for indeværende år (kWh) inklusive egenproduktion: 2020-11-01: 4369.92 | 50784.61
571313134700402928 | 2015-06-24 | 15 | 10 | 7.1 | 21.4 | THY møllen Aps | TWP-40-10 | 665 | Lemvig | Land |  |  | 463731.51 | 6265767.08 | SDFE2018 |  | Historiske produktionstal (kWh): 2015: 5574.52; Historiske produktionstal (kWh): 2016: 16596.31; Historiske produktionstal (kWh): 2017: 16720.71; Historiske produktionstal (kWh): 2018: 16583.43; Historiske produktionstal (kWh): 2019: 15597.89; Produktionstal for indeværende år (kWh) inklusive egenproduktion: 2020-01-01: 2741.75; Produktionstal for indeværende år (kWh) inklusive egenproduktion: 2020-02-01: 2965.09; Produktionstal for indeværende år (kWh) inklusive egenproduktion: 2020-03-01: 1827.87; Produktionstal for indeværende år (kWh) inklusive egenproduktion: 2020-04-01: 1281.79; Produktionstal for indeværende år (kWh) inklusive egenproduktion: 2020-05-01: 1516.95; Produktionstal for indeværende år (kWh) inklusive egenproduktion: 2020-06-01: 383.26; Produktionstal for indeværende år (kWh) inklusive egenproduktion: 2020-07-01: 1264.32; Produktionstal for indeværende år (kWh) inklusive egenproduktion: 2020-08-01: 291.26; Produktionstal for indeværende år (kWh) inklusive egenproduktion: 2020-09-01: 861.05; Produktionstal for indeværende år (kWh) inklusive egenproduktion: 2020-10-01: 921.55; Produktionstal for indeværende år (kWh) inklusive egenproduktion: 2020-11-01: 1529.16 | 15584.05
571313134700402935 | 2015-06-30 | 15 | 10 | 13 | 18.2 | Gaia-Wind Ltd | Gaia Wind 133-10 kW | 665 | Lemvig | Land |  |  | 451247.83 | 6267560 | SDFE2018 |  | Historiske produktionstal (kWh): 2015: 18500.54; Historiske produktionstal (kWh): 2016: 38825.68; Historiske produktionstal (kWh): 2017: 40906.81; Historiske produktionstal (kWh): 2018: 36856.19; Historiske produktionstal (kWh): 2019: 37039.86; Produktionstal for indeværende år (kWh) inklusive egenproduktion: 2020-01-01: 4658.48; Produktionstal for indeværende år (kWh) inklusive egenproduktion: 2020-02-01: 3763.51; Produktionstal for indeværende år (kWh) inklusive egenproduktion: 2020-03-01: 3240.68; Produktionstal for indeværende år (kWh) inklusive egenproduktion: 2020-04-01: 2910.3; Produktionstal for indeværende år (kWh) inklusive egenproduktion: 2020-05-01: 3589.77; Produktionstal for indeværende år (kWh) inklusive egenproduktion: 2020-06-01: 1787.33; Produktionstal for indeværende år (kWh) inklusive egenproduktion: 2020-07-01: 4014.309; Produktionstal for indeværende år (kWh) inklusive egenproduktion: 2020-08-01: 1841.19; Produktionstal for indeværende år (kWh) inklusive egenproduktion: 2020-09-01: 3450.49; Produktionstal for indeværende år (kWh) inklusive egenproduktion: 2020-10-01: 2898.9; Produktionstal for indeværende år (kWh) inklusive egenproduktion: 2020-11-01: 3224.86 | 35379.819
571313134700402942 | 2015-07-15 | 15 | 10 | 7.1 | 21.4 | THY møllen Aps | TWP-40-10 | 665 | Lemvig | Land |  |  | 463201.58 | 6265418.73 | SDFE2018 |  | Historiske produktionstal (kWh): 2016: 22349.14; Historiske produktionstal (kWh): 2017: 24274.14; Historiske produktionstal (kWh): 2018: 23287.55; Historiske produktionstal (kWh): 2019: 22068.37; Produktionstal for indeværende år (kWh) inklusive egenproduktion: 2020-01-01: 3435.73; Produktionstal for indeværende år (kWh) inklusive egenproduktion: 2020-02-01: 3541.74; Produktionstal for indeværende år (kWh) inklusive egenproduktion: 2020-03-01: 2618.6; Produktionstal for indeværende år (kWh) inklusive egenproduktion: 2020-04-01: 2015.42; Produktionstal for indeværende år (kWh) inklusive egenproduktion: 2020-05-01: 2196.85; Produktionstal for indeværende år (kWh) inklusive egenproduktion: 2020-06-01: 730.36; Produktionstal for indeværende år (kWh) inklusive egenproduktion: 2020-07-01: 2021.56; Produktionstal for indeværende år (kWh) inklusive egenproduktion: 2020-08-01: 563.61; Produktionstal for indeværende år (kWh) inklusive egenproduktion: 2020-09-01: 1577.8; Produktionstal for indeværende år (kWh) inklusive egenproduktion: 2020-10-01: 1506.7; Produktionstal for indeværende år (kWh) inklusive egenproduktion: 2020-11-01: 2437.14 | 22645.51
571313134700402959 | 2015-08-17 | 15 | 10 | 14 | 18 | Solid Wind Power A/S | SWP25-14TG20 | 665 | Lemvig | Land |  |  | 454639.54 | 6267277.76 | SDFE2018 |  | Historiske produktionstal (kWh): 2015: 14381.03; Historiske produktionstal (kWh): 2016: 47655.62; Historiske produktionstal (kWh): 2017: 47454.85; Historiske produktionstal (kWh): 2018: 44617.8; Historiske produktionstal (kWh): 2019: 46550.39; Produktionstal for indeværende år (kWh) inklusive egenproduktion: 2020-01-01: 6581.01; Produktionstal for indeværende år (kWh) inklusive egenproduktion: 2020-02-01: 5626.38; Produktionstal for indeværende år (kWh) inklusive egenproduktion: 2020-03-01: 4834.41; Produktionstal for indeværende år (kWh) inklusive egenproduktion: 2020-04-01: 4151.25; Produktionstal for indeværende år (kWh) inklusive egenproduktion: 2020-05-01: 4215.29; Produktionstal for indeværende år (kWh) inklusive egenproduktion: 2020-06-01: 2100.81; Produktionstal for indeværende år (kWh) inklusive egenproduktion: 2020-07-01: 4109.03; Produktionstal for indeværende år (kWh) inklusive egenproduktion: 2020-08-01: 1972.66; Produktionstal for indeværende år (kWh) inklusive egenproduktion: 2020-09-01: 3891.18; Produktionstal for indeværende år (kWh) inklusive egenproduktion: 2020-10-01: 3721.31; Produktionstal for indeværende år (kWh) inklusive egenproduktion: 2020-11-01: 4435.24 | 45638.57
571313134700402966 | 2015-09-10 | 15 | 25 | 14 | 18 | Solid Wind Power A/S | SWP25-14TG20 | 665 | Lemvig | Land |  |  | 449939.99 | 6263434.31 | SDFE2018 |  | Historiske produktionstal (kWh): 2015: 28449.38; Historiske produktionstal (kWh): 2016: 75242.56; Historiske produktionstal (kWh): 2017: 74286.96; Historiske produktionstal (kWh): 2018: 63591.57; Historiske produktionstal (kWh): 2019: 68786.23; Produktionstal for indeværende år (kWh) inklusive egenproduktion: 2020-01-01: 9197.65; Produktionstal for indeværende år (kWh) inklusive egenproduktion: 2020-02-01: 8792.43; Produktionstal for indeværende år (kWh) inklusive egenproduktion: 2020-03-01: 6796.87; Produktionstal for indeværende år (kWh) inklusive egenproduktion: 2020-04-01: 5832.89; Produktionstal for indeværende år (kWh) inklusive egenproduktion: 2020-05-01: 6563.11; Produktionstal for indeværende år (kWh) inklusive egenproduktion: 2020-06-01: 3005.84; Produktionstal for indeværende år (kWh) inklusive egenproduktion: 2020-07-01: 7297.87; Produktionstal for indeværende år (kWh) inklusive egenproduktion: 2020-08-01: 2873.48; Produktionstal for indeværende år (kWh) inklusive egenproduktion: 2020-09-01: 7328.9; Produktionstal for indeværende år (kWh) inklusive egenproduktion: 2020-10-01: 6731.97; Produktionstal for indeværende år (kWh) inklusive egenproduktion: 2020-11-01: 7867.54 | 72288.55
571313134700402973 | 2015-08-17 | 15 | 10 | 14 | 18 | Solid Wind Power A/S | SWP-10-16 TG20 | 665 | Lemvig | Land |  |  | 449874.09 | 6264132.01 | SDFE2018 |  | Historiske produktionstal (kWh): 2015: 19528.84; Historiske produktionstal (kWh): 2016: 55966.14; Historiske produktionstal (kWh): 2017: 61255.4; Historiske produktionstal (kWh): 2018: 59648.71; Historiske produktionstal (kWh): 2019: 58671.52; Produktionstal for indeværende år (kWh) inklusive egenproduktion: 2020-01-01: 6486.26; Produktionstal for indeværende år (kWh) inklusive egenproduktion: 2020-02-01: 5803.89; Produktionstal for indeværende år (kWh) inklusive egenproduktion: 2020-03-01: 4812.63; Produktionstal for indeværende år (kWh) inklusive egenproduktion: 2020-04-01: 4543.12; Produktionstal for indeværende år (kWh) inklusive egenproduktion: 2020-05-01: 5670.74; Produktionstal for indeværende år (kWh) inklusive egenproduktion: 2020-06-01: 3043.57; Produktionstal for indeværende år (kWh) inklusive egenproduktion: 2020-07-01: 6295.39; Produktionstal for indeværende år (kWh) inklusive egenproduktion: 2020-08-01: 3427.16; Produktionstal for indeværende år (kWh) inklusive egenproduktion: 2020-09-01: 5199.9; Produktionstal for indeværende år (kWh) inklusive egenproduktion: 2020-10-01: 5302.78; Produktionstal for indeværende år (kWh) inklusive egenproduktion: 2020-11-01: 5886.62 | 56472.06
571313134700403109 | 2015-09-07 | 15 | 10 | 14 | 18 | Solid Wind Power A/S | SWP25-14TG20 | 665 | Lemvig | Land |  |  | 451518.86 | 6251129.14 | SDFE2018 |  | Historiske produktionstal (kWh): 2016: 44161.59; Historiske produktionstal (kWh): 2017: 46665.68; Historiske produktionstal (kWh): 2018: 42890.1; Historiske produktionstal (kWh): 2019: 48430.64; Produktionstal for indeværende år (kWh) inklusive egenproduktion: 2020-01-01: 6206.82; Produktionstal for indeværende år (kWh) inklusive egenproduktion: 2020-02-01: 5526.54; Produktionstal for indeværende år (kWh) inklusive egenproduktion: 2020-03-01: 4392.71; Produktionstal for indeværende år (kWh) inklusive egenproduktion: 2020-04-01: 3943.75; Produktionstal for indeværende år (kWh) inklusive egenproduktion: 2020-05-01: 3808.45; Produktionstal for indeværende år (kWh) inklusive egenproduktion: 2020-06-01: 2383.43; Produktionstal for indeværende år (kWh) inklusive egenproduktion: 2020-07-01: 5203.2; Produktionstal for indeværende år (kWh) inklusive egenproduktion: 2020-08-01: 2249.51; Produktionstal for indeværende år (kWh) inklusive egenproduktion: 2020-09-01: 3882.2; Produktionstal for indeværende år (kWh) inklusive egenproduktion: 2020-10-01: 3757.41; Produktionstal for indeværende år (kWh) inklusive egenproduktion: 2020-11-01: 4361.87 | 45715.89
571313134700403116 | 2015-10-02 | 15 | 10 | 13 | 18.2 | Gaia-Wind Ltd | Gaia Wind 133-10 kW | 665 | Lemvig | Land |  |  | 460694.44 | 6266469.04 | SDFE2018 |  | Historiske produktionstal (kWh): 2015: 11451.71; Historiske produktionstal (kWh): 2016: 38897.54; Historiske produktionstal (kWh): 2017: 41342.45; Historiske produktionstal (kWh): 2018: 38865.58; Historiske produktionstal (kWh): 2019: 37625.25; Produktionstal for indeværende år (kWh) inklusive egenproduktion: 2020-01-01: 5416.54; Produktionstal for indeværende år (kWh) inklusive egenproduktion: 2020-02-01: 4610.34; Produktionstal for indeværende år (kWh) inklusive egenproduktion: 2020-03-01: 4113.75; Produktionstal for indeværende år (kWh) inklusive egenproduktion: 2020-04-01: 3505.73; Produktionstal for indeværende år (kWh) inklusive egenproduktion: 2020-05-01: 3885.64; Produktionstal for indeværende år (kWh) inklusive egenproduktion: 2020-06-01: 1814.62; Produktionstal for indeværende år (kWh) inklusive egenproduktion: 2020-07-01: 3668.04; Produktionstal for indeværende år (kWh) inklusive egenproduktion: 2020-08-01: 1593.84; Produktionstal for indeværende år (kWh) inklusive egenproduktion: 2020-09-01: 3018.48; Produktionstal for indeværende år (kWh) inklusive egenproduktion: 2020-10-01: 2770.77; Produktionstal for indeværende år (kWh) inklusive egenproduktion: 2020-11-01: 3580.2 | 37977.95
571313134700403123 | 2015-09-09 | 15 | 10 | 7.1 | 21.4 | THY møllen Aps | TWP-40-10 | 665 | Lemvig | Land |  |  | 452843.84 | 6261925.55 | SDFE2018 |  | Historiske produktionstal (kWh): 2016: 21519.64; Historiske produktionstal (kWh): 2017: 23087.06; Historiske produktionstal (kWh): 2018: 20763.09; Historiske produktionstal (kWh): 2019: 21377.29; Produktionstal for indeværende år (kWh) inklusive egenproduktion: 2020-01-01: 3121.7; Produktionstal for indeværende år (kWh) inklusive egenproduktion: 2020-02-01: 3587.54; Produktionstal for indeværende år (kWh) inklusive egenproduktion: 2020-03-01: 2350.63; Produktionstal for indeværende år (kWh) inklusive egenproduktion: 2020-04-01: 1730.45; Produktionstal for indeværende år (kWh) inklusive egenproduktion: 2020-05-01: 1985.06; Produktionstal for indeværende år (kWh) inklusive egenproduktion: 2020-06-01: 603.47; Produktionstal for indeværende år (kWh) inklusive egenproduktion: 2020-07-01: 2080.01; Produktionstal for indeværende år (kWh) inklusive egenproduktion: 2020-08-01: 614.71; Produktionstal for indeværende år (kWh) inklusive egenproduktion: 2020-09-01: 1769.33; Produktionstal for indeværende år (kWh) inklusive egenproduktion: 2020-10-01: 1443.05; Produktionstal for indeværende år (kWh) inklusive egenproduktion: 2020-11-01: 2520.47 | 21806.42
571313134700403130 | 2015-09-21 | 15 | 10 | 7.1 | 21 | THY møllen Aps | TWP-40-10 | 665 | Lemvig | Land |  |  | 449273.38 | 6261062.13 | SDFE2018 |  | Historiske produktionstal (kWh): 2015: 7461.55; Historiske produktionstal (kWh): 2016: 23248.03; Historiske produktionstal (kWh): 2017: 26478.71; Historiske produktionstal (kWh): 2018: 19331.91; Historiske produktionstal (kWh): 2019: 20548.06; Produktionstal for indeværende år (kWh) inklusive egenproduktion: 2020-01-01: 3769.68; Produktionstal for indeværende år (kWh) inklusive egenproduktion: 2020-02-01: 3611.75; Produktionstal for indeværende år (kWh) inklusive egenproduktion: 2020-03-01: 2652.32; Produktionstal for indeværende år (kWh) inklusive egenproduktion: 2020-04-01: 1862.87; Produktionstal for indeværende år (kWh) inklusive egenproduktion: 2020-05-01: 2072.3; Produktionstal for indeværende år (kWh) inklusive egenproduktion: 2020-06-01: 719.95; Produktionstal for indeværende år (kWh) inklusive egenproduktion: 2020-07-01: 2186.73; Produktionstal for indeværende år (kWh) inklusive egenproduktion: 2020-08-01: 674.97; Produktionstal for indeværende år (kWh) inklusive egenproduktion: 2020-09-01: 1929.67; Produktionstal for indeværende år (kWh) inklusive egenproduktion: 2020-10-01: 1667.99; Produktionstal for indeværende år (kWh) inklusive egenproduktion: 2020-11-01: 2738.07 | 23886.3
571313134700403147 | 2015-09-21 | 15 | 10 | 7.1 | 21.4 | THY møllen Aps | TWP-40-10 | 665 | Lemvig | Land |  |  | 457178.6 | 6264285.4 | SDFE2018 |  | Historiske produktionstal (kWh): 2015: 5903.86; Historiske produktionstal (kWh): 2016: 19262.45; Historiske produktionstal (kWh): 2017: 21841.47; Historiske produktionstal (kWh): 2018: 19750.26; Historiske produktionstal (kWh): 2019: 18038.61; Produktionstal for indeværende år (kWh) inklusive egenproduktion: 2020-01-01: 2911.11; Produktionstal for indeværende år (kWh) inklusive egenproduktion: 2020-02-01: 3339.18; Produktionstal for indeværende år (kWh) inklusive egenproduktion: 2020-03-01: 2099.77; Produktionstal for indeværende år (kWh) inklusive egenproduktion: 2020-04-01: 1715.49; Produktionstal for indeværende år (kWh) inklusive egenproduktion: 2020-05-01: 1794.8; Produktionstal for indeværende år (kWh) inklusive egenproduktion: 2020-06-01: 532.55; Produktionstal for indeværende år (kWh) inklusive egenproduktion: 2020-07-01: 1772.44; Produktionstal for indeværende år (kWh) inklusive egenproduktion: 2020-08-01: 497.96; Produktionstal for indeværende år (kWh) inklusive egenproduktion: 2020-09-01: 1358.99; Produktionstal for indeværende år (kWh) inklusive egenproduktion: 2020-10-01: 966.06; Produktionstal for indeværende år (kWh) inklusive egenproduktion: 2020-11-01: 2073.33 | 19061.68
571313134700403154 | 2015-09-23 | 15 | 10 | 14 | 18 | Solid Wind Power A/S | SWP25-14TG20 | 665 | Lemvig | Land |  |  | 459812.39 | 6264214.13 | SDFE2018 |  | Historiske produktionstal (kWh): 2015: 11052.57; Historiske produktionstal (kWh): 2016: 46570.92; Historiske produktionstal (kWh): 2017: 50018.11; Historiske produktionstal (kWh): 2018: 47964.63; Historiske produktionstal (kWh): 2019: 48598.46; Produktionstal for indeværende år (kWh) inklusive egenproduktion: 2020-01-01: 6426.46; Produktionstal for indeværende år (kWh) inklusive egenproduktion: 2020-02-01: 5674.13; Produktionstal for indeværende år (kWh) inklusive egenproduktion: 2020-03-01: 4863.5; Produktionstal for indeværende år (kWh) inklusive egenproduktion: 2020-04-01: 4193.89; Produktionstal for indeværende år (kWh) inklusive egenproduktion: 2020-05-01: 4414.02; Produktionstal for indeværende år (kWh) inklusive egenproduktion: 2020-06-01: 2134.19; Produktionstal for indeværende år (kWh) inklusive egenproduktion: 2020-07-01: 4461.22; Produktionstal for indeværende år (kWh) inklusive egenproduktion: 2020-08-01: 1887.73; Produktionstal for indeværende år (kWh) inklusive egenproduktion: 2020-09-01: 3537.6; Produktionstal for indeværende år (kWh) inklusive egenproduktion: 2020-10-01: 3484.84; Produktionstal for indeværende år (kWh) inklusive egenproduktion: 2020-11-01: 4761.55 | 45839.13
571313134700403161 | 2015-09-23 | 15 | 10 | 7.1 | 21.4 | THY møllen Aps | TWP-40-10 | 665 | Lemvig | Land |  |  | 452653.26 | 6255473.1 | SDFE2018 |  | Historiske produktionstal (kWh): 2016: 23287.53; Historiske produktionstal (kWh): 2017: 26306.39; Historiske produktionstal (kWh): 2018: 23139.78; Historiske produktionstal (kWh): 2019: 23573.65; Produktionstal for indeværende år (kWh) inklusive egenproduktion: 2020-01-01: 3432.83; Produktionstal for indeværende år (kWh) inklusive egenproduktion: 2020-02-01: 4046.15; Produktionstal for indeværende år (kWh) inklusive egenproduktion: 2020-03-01: 2482.2; Produktionstal for indeværende år (kWh) inklusive egenproduktion: 2020-04-01: 2005.28; Produktionstal for indeværende år (kWh) inklusive egenproduktion: 2020-05-01: 2372.99; Produktionstal for indeværende år (kWh) inklusive egenproduktion: 2020-06-01: 816.66; Produktionstal for indeværende år (kWh) inklusive egenproduktion: 2020-07-01: 2225.3; Produktionstal for indeværende år (kWh) inklusive egenproduktion: 2020-08-01: 664.03; Produktionstal for indeværende år (kWh) inklusive egenproduktion: 2020-09-01: 1712.02; Produktionstal for indeværende år (kWh) inklusive egenproduktion: 2020-10-01: 1492.03; Produktionstal for indeværende år (kWh) inklusive egenproduktion: 2020-11-01: 2575.68 | 23825.17
571313134700403178 | 2015-09-23 | 15 | 25 | 14 | 18 | Solid Wind Power A/S | SWP25-14TG20 | 665 | Lemvig | Land |  |  | 451304.24 | 6266795.53 | SDFE2018 |  | Historiske produktionstal (kWh): 2016: 49383.21; Historiske produktionstal (kWh): 2017: 52963.61; Historiske produktionstal (kWh): 2018: 49204.66; Historiske produktionstal (kWh): 2019: 50261.03; Produktionstal for indeværende år (kWh) inklusive egenproduktion: 2020-01-01: 5548.07; Produktionstal for indeværende år (kWh) inklusive egenproduktion: 2020-02-01: 5102.44; Produktionstal for indeværende år (kWh) inklusive egenproduktion: 2020-03-01: 4089.89; Produktionstal for indeværende år (kWh) inklusive egenproduktion: 2020-04-01: 4251.52; Produktionstal for indeværende år (kWh) inklusive egenproduktion: 2020-05-01: 5345.53; Produktionstal for indeværende år (kWh) inklusive egenproduktion: 2020-06-01: 2098.17; Produktionstal for indeværende år (kWh) inklusive egenproduktion: 2020-07-01: 6072.69; Produktionstal for indeværende år (kWh) inklusive egenproduktion: 2020-08-01: 2424.02; Produktionstal for indeværende år (kWh) inklusive egenproduktion: 2020-09-01: 5014.78; Produktionstal for indeværende år (kWh) inklusive egenproduktion: 2020-10-01: 3397.62; Produktionstal for indeværende år (kWh) inklusive egenproduktion: 2020-11-01: 4804.48 | 48149.21
571313134700403185 | 2015-09-30 | 15 | 10 | 14 | 18 | Solid Wind Power A/S | SWP10-14TG20 | 665 | Lemvig | Land |  |  | 454969.29 | 6265243.57 | SDFE2018 |  | Historiske produktionstal (kWh): 2015: 13330.98; Historiske produktionstal (kWh): 2016: 49797.56; Historiske produktionstal (kWh): 2017: 47855.79; Historiske produktionstal (kWh): 2018: 50602.26; Historiske produktionstal (kWh): 2019: 54236.87; Produktionstal for indeværende år (kWh) inklusive egenproduktion: 2020-01-01: 6779.67; Produktionstal for indeværende år (kWh) inklusive egenproduktion: 2020-02-01: 6153.91; Produktionstal for indeværende år (kWh) inklusive egenproduktion: 2020-03-01: 5158.83; Produktionstal for indeværende år (kWh) inklusive egenproduktion: 2020-04-01: 4596.37; Produktionstal for indeværende år (kWh) inklusive egenproduktion: 2020-05-01: 4894.94; Produktionstal for indeværende år (kWh) inklusive egenproduktion: 2020-06-01: 2437.15; Produktionstal for indeværende år (kWh) inklusive egenproduktion: 2020-07-01: 5093.11; Produktionstal for indeværende år (kWh) inklusive egenproduktion: 2020-08-01: 2465.16; Produktionstal for indeværende år (kWh) inklusive egenproduktion: 2020-09-01: 4129.9; Produktionstal for indeværende år (kWh) inklusive egenproduktion: 2020-10-01: 4242.71; Produktionstal for indeværende år (kWh) inklusive egenproduktion: 2020-11-01: 4926.19 | 50877.94
571313134700403192 | 2015-09-30 | 15 | 10 | 14 | 18 | Solid Wind Power A/S | SWP10-14TG20 | 665 | Lemvig | Land |  |  | 455339.16 | 6264840.26 | SDFE2018 |  | Historiske produktionstal (kWh): 2016: 55127.4; Historiske produktionstal (kWh): 2017: 59128.58; Historiske produktionstal (kWh): 2018: 55593.8; Historiske produktionstal (kWh): 2019: 56604.63; Produktionstal for indeværende år (kWh) inklusive egenproduktion: 2020-01-01: 7282.04; Produktionstal for indeværende år (kWh) inklusive egenproduktion: 2020-02-01: 6470.54; Produktionstal for indeværende år (kWh) inklusive egenproduktion: 2020-03-01: 5191.4; Produktionstal for indeværende år (kWh) inklusive egenproduktion: 2020-04-01: 4852; Produktionstal for indeværende år (kWh) inklusive egenproduktion: 2020-05-01: 5044.75; Produktionstal for indeværende år (kWh) inklusive egenproduktion: 2020-06-01: 2581.52; Produktionstal for indeværende år (kWh) inklusive egenproduktion: 2020-07-01: 5257.87; Produktionstal for indeværende år (kWh) inklusive egenproduktion: 2020-08-01: 2507.25; Produktionstal for indeværende år (kWh) inklusive egenproduktion: 2020-09-01: 4431.9; Produktionstal for indeværende år (kWh) inklusive egenproduktion: 2020-10-01: 4316.81; Produktionstal for indeværende år (kWh) inklusive egenproduktion: 2020-11-01: 5198.81 | 53134.89
571313134700403208 | 2015-09-30 | 15 | 10 | 7.1 | 21.4 | THY møllen Aps | TWP-40-10 | 665 | Lemvig | Land |  |  | 455513.43 | 6254576.96 | SDFE2018 |  | Historiske produktionstal (kWh): 2016: 16933.47; Historiske produktionstal (kWh): 2017: 19323.07; Historiske produktionstal (kWh): 2018: 17282.74; Historiske produktionstal (kWh): 2019: 17919.68; Produktionstal for indeværende år (kWh) inklusive egenproduktion: 2020-01-01: 2982.37; Produktionstal for indeværende år (kWh) inklusive egenproduktion: 2020-02-01: 3330.65; Produktionstal for indeværende år (kWh) inklusive egenproduktion: 2020-03-01: 2154.44; Produktionstal for indeværende år (kWh) inklusive egenproduktion: 2020-04-01: 1490.2; Produktionstal for indeværende år (kWh) inklusive egenproduktion: 2020-05-01: 1549.92; Produktionstal for indeværende år (kWh) inklusive egenproduktion: 2020-06-01: 626.74; Produktionstal for indeværende år (kWh) inklusive egenproduktion: 2020-07-01: 1773.29; Produktionstal for indeværende år (kWh) inklusive egenproduktion: 2020-08-01: 453.9; Produktionstal for indeværende år (kWh) inklusive egenproduktion: 2020-09-01: 1207.92; Produktionstal for indeværende år (kWh) inklusive egenproduktion: 2020-10-01: 1017.13; Produktionstal for indeværende år (kWh) inklusive egenproduktion: 2020-11-01: 2042.42 | 18628.98
571313134700403215 | 2015-10-01 | 15 | 10 | 14 | 18 | Solid Wind Power A/S | SWP10-14TG20 | 665 | Lemvig | Land |  |  | 458226.23 | 6264849.55 | SDFE2018 |  | Historiske produktionstal (kWh): 2016: 50951.38; Historiske produktionstal (kWh): 2017: 50495.87; Historiske produktionstal (kWh): 2018: 49069.61; Historiske produktionstal (kWh): 2019: 54740.06; Produktionstal for indeværende år (kWh) inklusive egenproduktion: 2020-01-01: 7332.9; Produktionstal for indeværende år (kWh) inklusive egenproduktion: 2020-02-01: 6528.96; Produktionstal for indeværende år (kWh) inklusive egenproduktion: 2020-03-01: 5417.29; Produktionstal for indeværende år (kWh) inklusive egenproduktion: 2020-04-01: 4727.83; Produktionstal for indeværende år (kWh) inklusive egenproduktion: 2020-05-01: 5010.76; Produktionstal for indeværende år (kWh) inklusive egenproduktion: 2020-06-01: 2633.01; Produktionstal for indeværende år (kWh) inklusive egenproduktion: 2020-07-01: 5139.379; Produktionstal for indeværende år (kWh) inklusive egenproduktion: 2020-08-01: 2467.04; Produktionstal for indeværende år (kWh) inklusive egenproduktion: 2020-09-01: 4238.56; Produktionstal for indeværende år (kWh) inklusive egenproduktion: 2020-10-01: 3964.6; Produktionstal for indeværende år (kWh) inklusive egenproduktion: 2020-11-01: 5067.69 | 52528.019
571313134700403239 | 2015-10-20 | 15 | 10 | 14 | 18 | Solid Wind Power A/S | SWP10-14TG20 | 665 | Lemvig | Land |  |  | 455809.12 | 6255988.23 | SDFE2018 |  | Historiske produktionstal (kWh): 2016: 38274.38; Historiske produktionstal (kWh): 2017: 40340.11; Historiske produktionstal (kWh): 2018: 37239.6; Historiske produktionstal (kWh): 2019: 37632.09; Produktionstal for indeværende år (kWh) inklusive egenproduktion: 2020-01-01: 5146.66; Produktionstal for indeværende år (kWh) inklusive egenproduktion: 2020-02-01: 5059.43; Produktionstal for indeværende år (kWh) inklusive egenproduktion: 2020-03-01: 3926.47; Produktionstal for indeværende år (kWh) inklusive egenproduktion: 2020-04-01: 3192.32; Produktionstal for indeværende år (kWh) inklusive egenproduktion: 2020-05-01: 3371.25; Produktionstal for indeværende år (kWh) inklusive egenproduktion: 2020-06-01: 1743.64; Produktionstal for indeværende år (kWh) inklusive egenproduktion: 2020-07-01: 3474.95; Produktionstal for indeværende år (kWh) inklusive egenproduktion: 2020-08-01: 1389.6; Produktionstal for indeværende år (kWh) inklusive egenproduktion: 2020-09-01: 2608.18; Produktionstal for indeværende år (kWh) inklusive egenproduktion: 2020-10-01: 2650.03; Produktionstal for indeværende år (kWh) inklusive egenproduktion: 2020-11-01: 3800.87 | 36363.4
571313134700403246 | 2015-10-21 | 15 | 10 | 7.1 | 21.4 | THY møllen Aps | TWP-40-10 | 665 | Lemvig | Land |  |  |  |  | Stamdata |  | Historiske produktionstal (kWh): 2016: 19649.39; Historiske produktionstal (kWh): 2017: 22292.21; Historiske produktionstal (kWh): 2018: 19660.33; Historiske produktionstal (kWh): 2019: 20226.86; Produktionstal for indeværende år (kWh) inklusive egenproduktion: 2020-01-01: 3154.54; Produktionstal for indeværende år (kWh) inklusive egenproduktion: 2020-02-01: 3650.34; Produktionstal for indeværende år (kWh) inklusive egenproduktion: 2020-03-01: 2286.62; Produktionstal for indeværende år (kWh) inklusive egenproduktion: 2020-04-01: 1775.07; Produktionstal for indeværende år (kWh) inklusive egenproduktion: 2020-05-01: 2093.67; Produktionstal for indeværende år (kWh) inklusive egenproduktion: 2020-06-01: 746.56; Produktionstal for indeværende år (kWh) inklusive egenproduktion: 2020-07-01: 2177.66; Produktionstal for indeværende år (kWh) inklusive egenproduktion: 2020-08-01: 547.22; Produktionstal for indeværende år (kWh) inklusive egenproduktion: 2020-09-01: 1477.13; Produktionstal for indeværende år (kWh) inklusive egenproduktion: 2020-10-01: 1192.47; Produktionstal for indeværende år (kWh) inklusive egenproduktion: 2020-11-01: 2351.47 | 21452.75
571313134700403253 | 2015-10-21 | 15 | 10 | 7.1 | 21.4 | THY møllen Aps | TWP-40-10 | 665 | Lemvig | Land |  |  | 450063.93 | 6268751.72 | SDFE2018 |  | Historiske produktionstal (kWh): 2016: 31910.27; Historiske produktionstal (kWh): 2017: 35078.54; Historiske produktionstal (kWh): 2018: 30617.28; Historiske produktionstal (kWh): 2019: 32446.55; Produktionstal for indeværende år (kWh) inklusive egenproduktion: 2020-01-01: 4769.79; Produktionstal for indeværende år (kWh) inklusive egenproduktion: 2020-02-01: 4739.77; Produktionstal for indeværende år (kWh) inklusive egenproduktion: 2020-03-01: 3311.1; Produktionstal for indeværende år (kWh) inklusive egenproduktion: 2020-04-01: 2616.07; Produktionstal for indeværende år (kWh) inklusive egenproduktion: 2020-05-01: 2927.4; Produktionstal for indeværende år (kWh) inklusive egenproduktion: 2020-06-01: 1068.04; Produktionstal for indeværende år (kWh) inklusive egenproduktion: 2020-07-01: 3143.01; Produktionstal for indeværende år (kWh) inklusive egenproduktion: 2020-08-01: 1122.79; Produktionstal for indeværende år (kWh) inklusive egenproduktion: 2020-09-01: 2564.5; Produktionstal for indeværende år (kWh) inklusive egenproduktion: 2020-10-01: 2321.04; Produktionstal for indeværende år (kWh) inklusive egenproduktion: 2020-11-01: 3526.21 | 32109.72
571313134700403260 | 2015-10-27 | 15 | 25 | 14 | 18 | Solid Wind Power A/S | SWP25-14TG20 | 665 | Lemvig | Land |  |  | 450713.48 | 6266073.86 | SDFE2018 |  | Historiske produktionstal (kWh): 2015: 19572.26; Historiske produktionstal (kWh): 2016: 82150.76; Historiske produktionstal (kWh): 2017: 90415.09; Historiske produktionstal (kWh): 2018: 80687.31; Historiske produktionstal (kWh): 2019: 83925.94; Produktionstal for indeværende år (kWh) inklusive egenproduktion: 2020-01-01: 12062.62; Produktionstal for indeværende år (kWh) inklusive egenproduktion: 2020-02-01: 10493.15; Produktionstal for indeværende år (kWh) inklusive egenproduktion: 2020-03-01: 8307.36; Produktionstal for indeværende år (kWh) inklusive egenproduktion: 2020-04-01: 7149.19; Produktionstal for indeværende år (kWh) inklusive egenproduktion: 2020-05-01: 7877.69; Produktionstal for indeværende år (kWh) inklusive egenproduktion: 2020-06-01: 3231.3; Produktionstal for indeværende år (kWh) inklusive egenproduktion: 2020-07-01: 8350.56; Produktionstal for indeværende år (kWh) inklusive egenproduktion: 2020-08-01: 3676.7; Produktionstal for indeværende år (kWh) inklusive egenproduktion: 2020-09-01: 6741.34; Produktionstal for indeværende år (kWh) inklusive egenproduktion: 2020-10-01: 6155.47; Produktionstal for indeværende år (kWh) inklusive egenproduktion: 2020-11-01: 8554.81 | 82600.19
571313134700403284 | 2015-11-02 | 15 | 10 | 14 | 18 | Solid Wind Power A/S | SWP10-14TG20 | 665 | Lemvig | Land |  |  | 453131.32 | 6261279.35 | SDFE2018 |  | Historiske produktionstal (kWh): 2016: 50460.29; Historiske produktionstal (kWh): 2017: 53108.27; Historiske produktionstal (kWh): 2018: 49376.02; Historiske produktionstal (kWh): 2019: 46680; Produktionstal for indeværende år (kWh) inklusive egenproduktion: 2020-01-01: 6681.1; Produktionstal for indeværende år (kWh) inklusive egenproduktion: 2020-02-01: 6219.53; Produktionstal for indeværende år (kWh) inklusive egenproduktion: 2020-03-01: 5076; Produktionstal for indeværende år (kWh) inklusive egenproduktion: 2020-04-01: 4545.13; Produktionstal for indeværende år (kWh) inklusive egenproduktion: 2020-05-01: 5059.49; Produktionstal for indeværende år (kWh) inklusive egenproduktion: 2020-06-01: 2545.95; Produktionstal for indeværende år (kWh) inklusive egenproduktion: 2020-07-01: 4998.58; Produktionstal for indeværende år (kWh) inklusive egenproduktion: 2020-08-01: 2365.18; Produktionstal for indeværende år (kWh) inklusive egenproduktion: 2020-09-01: 3966.13; Produktionstal for indeværende år (kWh) inklusive egenproduktion: 2020-10-01: 3945.26; Produktionstal for indeværende år (kWh) inklusive egenproduktion: 2020-11-01: 4853.96 | 50256.31
571313134700403291 | 2015-11-05 | 15 | 10 | 14 | 18 | Solid Wind Power A/S | SWP10-14TG20 | 665 | Lemvig | Land |  |  | 462990.31 | 6264961.29 | SDFE2018 |  | Historiske produktionstal (kWh): 2015: 10475.1; Historiske produktionstal (kWh): 2016: 50030.65; Historiske produktionstal (kWh): 2017: 53123.82; Historiske produktionstal (kWh): 2018: 50408.55; Historiske produktionstal (kWh): 2019: 49806.28; Produktionstal for indeværende år (kWh) inklusive egenproduktion: 2020-01-01: 6888.49; Produktionstal for indeværende år (kWh) inklusive egenproduktion: 2020-02-01: 6083.78; Produktionstal for indeværende år (kWh) inklusive egenproduktion: 2020-03-01: 5074.99; Produktionstal for indeværende år (kWh) inklusive egenproduktion: 2020-04-01: 4422.25; Produktionstal for indeværende år (kWh) inklusive egenproduktion: 2020-05-01: 4784.39; Produktionstal for indeværende år (kWh) inklusive egenproduktion: 2020-06-01: 2332.16; Produktionstal for indeværende år (kWh) inklusive egenproduktion: 2020-07-01: 4626.94; Produktionstal for indeværende år (kWh) inklusive egenproduktion: 2020-08-01: 1999.38; Produktionstal for indeværende år (kWh) inklusive egenproduktion: 2020-09-01: 3762.6; Produktionstal for indeværende år (kWh) inklusive egenproduktion: 2020-10-01: 3669.62; Produktionstal for indeværende år (kWh) inklusive egenproduktion: 2020-11-01: 4685.3 | 48329.9
571313134700403307 | 2015-11-05 | 15 | 10 | 7.1 | 21 | THY møllen Aps | TWP-40-10 | 665 | Lemvig | Land |  |  |  |  | Stamdata |  | Historiske produktionstal (kWh): 2016: 21002.87; Historiske produktionstal (kWh): 2017: 22315.42; Historiske produktionstal (kWh): 2018: 20899.17; Historiske produktionstal (kWh): 2019: 19457.3; Produktionstal for indeværende år (kWh) inklusive egenproduktion: 2020-01-01: 2941.67; Produktionstal for indeværende år (kWh) inklusive egenproduktion: 2020-02-01: 3314.19; Produktionstal for indeværende år (kWh) inklusive egenproduktion: 2020-03-01: 2185.03; Produktionstal for indeværende år (kWh) inklusive egenproduktion: 2020-04-01: 1851.61; Produktionstal for indeværende år (kWh) inklusive egenproduktion: 2020-05-01: 1952.96; Produktionstal for indeværende år (kWh) inklusive egenproduktion: 2020-06-01: 561.57; Produktionstal for indeværende år (kWh) inklusive egenproduktion: 2020-07-01: 1828.87; Produktionstal for indeværende år (kWh) inklusive egenproduktion: 2020-08-01: 469.29; Produktionstal for indeværende år (kWh) inklusive egenproduktion: 2020-09-01: 1319.45; Produktionstal for indeværende år (kWh) inklusive egenproduktion: 2020-10-01: 1228.09; Produktionstal for indeværende år (kWh) inklusive egenproduktion: 2020-11-01: 1961.79 | 19614.52
571313134700403314 | 2015-11-09 | 15 | 10 | 14 | 18 | Solid Wind Power A/S | SWP10-14TG20 | 665 | Lemvig | Land |  |  | 451512.49 | 6261836.86 | SDFE2018 |  | Historiske produktionstal (kWh): 2016: 54322.11; Historiske produktionstal (kWh): 2017: 57450.62; Historiske produktionstal (kWh): 2018: 54876.51; Historiske produktionstal (kWh): 2019: 58846.33; Produktionstal for indeværende år (kWh) inklusive egenproduktion: 2020-01-01: 7768; Produktionstal for indeværende år (kWh) inklusive egenproduktion: 2020-02-01: 6816.88; Produktionstal for indeværende år (kWh) inklusive egenproduktion: 2020-03-01: 5584.25; Produktionstal for indeværende år (kWh) inklusive egenproduktion: 2020-04-01: 4823.55; Produktionstal for indeværende år (kWh) inklusive egenproduktion: 2020-05-01: 5226.16; Produktionstal for indeværende år (kWh) inklusive egenproduktion: 2020-06-01: 2616.01; Produktionstal for indeværende år (kWh) inklusive egenproduktion: 2020-07-01: 5208.94; Produktionstal for indeværende år (kWh) inklusive egenproduktion: 2020-08-01: 2685.64; Produktionstal for indeværende år (kWh) inklusive egenproduktion: 2020-09-01: 4683.35; Produktionstal for indeværende år (kWh) inklusive egenproduktion: 2020-10-01: 4564.44; Produktionstal for indeværende år (kWh) inklusive egenproduktion: 2020-11-01: 5460 | 55437.22
571313134700403321 | 2015-11-09 | 15 | 10 | 14 | 18 | Solid Wind Power A/S | SWP10-14TG20 | 665 | Lemvig | Land |  |  | 462657 | 6266539.46 | SDFE2018 |  | Historiske produktionstal (kWh): 2015: 9376.78; Historiske produktionstal (kWh): 2016: 50542.25; Historiske produktionstal (kWh): 2017: 54110.41; Historiske produktionstal (kWh): 2018: 49828.29; Historiske produktionstal (kWh): 2019: 50491.16; Produktionstal for indeværende år (kWh) inklusive egenproduktion: 2020-01-01: 6914.72; Produktionstal for indeværende år (kWh) inklusive egenproduktion: 2020-02-01: 6022.98; Produktionstal for indeværende år (kWh) inklusive egenproduktion: 2020-03-01: 5271.44; Produktionstal for indeværende år (kWh) inklusive egenproduktion: 2020-04-01: 4710.42; Produktionstal for indeværende år (kWh) inklusive egenproduktion: 2020-05-01: 5100.67; Produktionstal for indeværende år (kWh) inklusive egenproduktion: 2020-06-01: 2134.37; Produktionstal for indeværende år (kWh) inklusive egenproduktion: 2020-07-01: 4762.47; Produktionstal for indeværende år (kWh) inklusive egenproduktion: 2020-08-01: 2315.93; Produktionstal for indeværende år (kWh) inklusive egenproduktion: 2020-09-01: 4071.08; Produktionstal for indeværende år (kWh) inklusive egenproduktion: 2020-10-01: 4086.67; Produktionstal for indeværende år (kWh) inklusive egenproduktion: 2020-11-01: 4999.92 | 50390.67
571313134700403338 | 2015-11-09 | 15 | 10 | 14 | 18 | Solid Wind Power A/S | SWP10-14TG20 | 665 | Lemvig | Land |  |  | 456048.55 | 6263405.3 | SDFE2018 |  | Historiske produktionstal (kWh): 2015: 8822.87; Historiske produktionstal (kWh): 2016: 49482.79; Historiske produktionstal (kWh): 2017: 52211; Historiske produktionstal (kWh): 2018: 49085.85; Historiske produktionstal (kWh): 2019: 49547.39; Produktionstal for indeværende år (kWh) inklusive egenproduktion: 2020-01-01: 7073.64; Produktionstal for indeværende år (kWh) inklusive egenproduktion: 2020-02-01: 6368.17; Produktionstal for indeværende år (kWh) inklusive egenproduktion: 2020-03-01: 5255.47; Produktionstal for indeværende år (kWh) inklusive egenproduktion: 2020-04-01: 4380.04; Produktionstal for indeværende år (kWh) inklusive egenproduktion: 2020-05-01: 4661.62; Produktionstal for indeværende år (kWh) inklusive egenproduktion: 2020-06-01: 2243.41; Produktionstal for indeværende år (kWh) inklusive egenproduktion: 2020-07-01: 4587.51; Produktionstal for indeværende år (kWh) inklusive egenproduktion: 2020-08-01: 1924.29; Produktionstal for indeværende år (kWh) inklusive egenproduktion: 2020-09-01: 3831.12; Produktionstal for indeværende år (kWh) inklusive egenproduktion: 2020-10-01: 2019.02; Produktionstal for indeværende år (kWh) inklusive egenproduktion: 2020-11-01: 4564.08 | 46908.37
571313134700403345 | 2015-11-12 | 15 | 10 | 7.1 | 21.4 | THY møllen Aps | TWP-40-10 | 665 | Lemvig | Land |  |  | 451400.16 | 6262104.87 | SDFE2018 |  | Historiske produktionstal (kWh): 2016: 25225.96; Historiske produktionstal (kWh): 2017: 27626.52; Historiske produktionstal (kWh): 2018: 25673.17; Historiske produktionstal (kWh): 2019: 25193.59; Produktionstal for indeværende år (kWh) inklusive egenproduktion: 2020-01-01: 3958.85; Produktionstal for indeværende år (kWh) inklusive egenproduktion: 2020-02-01: 4283.42; Produktionstal for indeværende år (kWh) inklusive egenproduktion: 2020-03-01: 2807.36; Produktionstal for indeværende år (kWh) inklusive egenproduktion: 2020-04-01: 1640.66; Produktionstal for indeværende år (kWh) inklusive egenproduktion: 2020-05-01: 2290.45; Produktionstal for indeværende år (kWh) inklusive egenproduktion: 2020-06-01: 749.63; Produktionstal for indeværende år (kWh) inklusive egenproduktion: 2020-07-01: 2442.63; Produktionstal for indeværende år (kWh) inklusive egenproduktion: 2020-08-01: 863.3; Produktionstal for indeværende år (kWh) inklusive egenproduktion: 2020-09-01: 2205.79; Produktionstal for indeværende år (kWh) inklusive egenproduktion: 2020-10-01: 1796.11; Produktionstal for indeværende år (kWh) inklusive egenproduktion: 2020-11-01: 3093.57 | 26131.77
571313134700403352 | 2015-11-18 | 15 | 25 | 14 | 18 | Solid Wind Power A/S | SWP25-14TG20 | 665 | Lemvig | Land |  |  | 449944.33 | 6268349.91 | SDFE2018 |  | Historiske produktionstal (kWh): 2016: 88924.27; Historiske produktionstal (kWh): 2017: 95173.24; Historiske produktionstal (kWh): 2018: 85823.64; Historiske produktionstal (kWh): 2019: 89830.82; Produktionstal for indeværende år (kWh) inklusive egenproduktion: 2020-01-01: 11768.2; Produktionstal for indeværende år (kWh) inklusive egenproduktion: 2020-02-01: 10954.78; Produktionstal for indeværende år (kWh) inklusive egenproduktion: 2020-03-01: 8386.22; Produktionstal for indeværende år (kWh) inklusive egenproduktion: 2020-04-01: 7142.27; Produktionstal for indeværende år (kWh) inklusive egenproduktion: 2020-05-01: 7720.78; Produktionstal for indeværende år (kWh) inklusive egenproduktion: 2020-06-01: 3791.56; Produktionstal for indeværende år (kWh) inklusive egenproduktion: 2020-07-01: 8505.93; Produktionstal for indeværende år (kWh) inklusive egenproduktion: 2020-08-01: 4326.08; Produktionstal for indeværende år (kWh) inklusive egenproduktion: 2020-09-01: 8353.15; Produktionstal for indeværende år (kWh) inklusive egenproduktion: 2020-10-01: 8341.94; Produktionstal for indeværende år (kWh) inklusive egenproduktion: 2020-11-01: 9636.35 | 88927.26
571313134700403369 | 2015-11-30 | 15 | 10 | 14 | 18 | Solid Wind Power A/S | SWP10-14TG20 | 665 | Lemvig | Land |  |  | 450762.92 | 6265760.82 | SDFE2018 |  | Historiske produktionstal (kWh): 2016: 63596.67; Historiske produktionstal (kWh): 2017: 68934.5; Historiske produktionstal (kWh): 2018: 67222.79; Historiske produktionstal (kWh): 2019: 69554.54; Produktionstal for indeværende år (kWh) inklusive egenproduktion: 2020-01-01: 8184.13; Produktionstal for indeværende år (kWh) inklusive egenproduktion: 2020-02-01: 6932.25; Produktionstal for indeværende år (kWh) inklusive egenproduktion: 2020-03-01: 6369.69; Produktionstal for indeværende år (kWh) inklusive egenproduktion: 2020-04-01: 5761.21; Produktionstal for indeværende år (kWh) inklusive egenproduktion: 2020-05-01: 5890.36; Produktionstal for indeværende år (kWh) inklusive egenproduktion: 2020-06-01: 3425.22; Produktionstal for indeværende år (kWh) inklusive egenproduktion: 2020-07-01: 6431.03; Produktionstal for indeværende år (kWh) inklusive egenproduktion: 2020-08-01: 3737.94; Produktionstal for indeværende år (kWh) inklusive egenproduktion: 2020-09-01: 5314.2; Produktionstal for indeværende år (kWh) inklusive egenproduktion: 2020-10-01: 5622.45; Produktionstal for indeværende år (kWh) inklusive egenproduktion: 2020-11-01: 5813.63 | 63482.11
571313134700403376 | 2015-12-03 | 15 | 10 | 14 | 18 | Solid Wind Power A/S | SWP10-14TG20 | 665 | Lemvig | Land |  |  | 449679.43 | 6265052.84 | SDFE2018 |  | Historiske produktionstal (kWh): 2016: 55826.07; Historiske produktionstal (kWh): 2017: 63037.33; Historiske produktionstal (kWh): 2018: 59519.07; Historiske produktionstal (kWh): 2019: 64239.48; Produktionstal for indeværende år (kWh) inklusive egenproduktion: 2020-01-01: 7757.08; Produktionstal for indeværende år (kWh) inklusive egenproduktion: 2020-02-01: 6871.26; Produktionstal for indeværende år (kWh) inklusive egenproduktion: 2020-03-01: 5744.36; Produktionstal for indeværende år (kWh) inklusive egenproduktion: 2020-04-01: 5196.52; Produktionstal for indeværende år (kWh) inklusive egenproduktion: 2020-05-01: 5642.79; Produktionstal for indeværende år (kWh) inklusive egenproduktion: 2020-06-01: 3016.8; Produktionstal for indeværende år (kWh) inklusive egenproduktion: 2020-07-01: 6102.91; Produktionstal for indeværende år (kWh) inklusive egenproduktion: 2020-08-01: 3245.24; Produktionstal for indeværende år (kWh) inklusive egenproduktion: 2020-09-01: 4902.31; Produktionstal for indeværende år (kWh) inklusive egenproduktion: 2020-10-01: 5051.95; Produktionstal for indeværende år (kWh) inklusive egenproduktion: 2020-11-01: 5682.65 | 59213.87
571313134700403383 | 2015-12-09 | 15 | 10 | 13 | 18.2 | Gaia-Wind Ltd | Gaia Wind 133-10 kW | 665 | Lemvig | Land |  |  | 460053.74 | 6266683.56 | SDFE2018 |  | Historiske produktionstal (kWh): 2016: 33338.47; Historiske produktionstal (kWh): 2017: 36141.58; Historiske produktionstal (kWh): 2018: 33404.73; Historiske produktionstal (kWh): 2019: 32173.13; Produktionstal for indeværende år (kWh) inklusive egenproduktion: 2020-01-01: 4118.03; Produktionstal for indeværende år (kWh) inklusive egenproduktion: 2020-02-01: 4182.88; Produktionstal for indeværende år (kWh) inklusive egenproduktion: 2020-03-01: 2945.29; Produktionstal for indeværende år (kWh) inklusive egenproduktion: 2020-04-01: 2877.42; Produktionstal for indeværende år (kWh) inklusive egenproduktion: 2020-05-01: 3262.52; Produktionstal for indeværende år (kWh) inklusive egenproduktion: 2020-06-01: 1379; Produktionstal for indeværende år (kWh) inklusive egenproduktion: 2020-07-01: 2965.72; Produktionstal for indeværende år (kWh) inklusive egenproduktion: 2020-08-01: 1082.25; Produktionstal for indeværende år (kWh) inklusive egenproduktion: 2020-09-01: 2368.88; Produktionstal for indeværende år (kWh) inklusive egenproduktion: 2020-10-01: 2158.26; Produktionstal for indeværende år (kWh) inklusive egenproduktion: 2020-11-01: 2896.54 | 30236.79
571313134700403413 | 2015-12-16 | 15 | 10 | 14 | 18 | Solid Wind Power A/S | SWP10-14TG20 | 665 | Lemvig | Land |  |  | 451266.39 | 6263230.75 | SDFE2018 |  | Historiske produktionstal (kWh): 2016: 48370.8; Historiske produktionstal (kWh): 2017: 55033.3; Historiske produktionstal (kWh): 2018: 44929.17; Historiske produktionstal (kWh): 2019: 52012.64; Produktionstal for indeværende år (kWh) inklusive egenproduktion: 2020-01-01: 7298.82; Produktionstal for indeværende år (kWh) inklusive egenproduktion: 2020-02-01: 6680.15; Produktionstal for indeværende år (kWh) inklusive egenproduktion: 2020-03-01: 5281.71; Produktionstal for indeværende år (kWh) inklusive egenproduktion: 2020-04-01: 4726.62; Produktionstal for indeværende år (kWh) inklusive egenproduktion: 2020-05-01: 5137.88; Produktionstal for indeværende år (kWh) inklusive egenproduktion: 2020-06-01: 2229.88; Produktionstal for indeværende år (kWh) inklusive egenproduktion: 2020-07-01: 5509.12; Produktionstal for indeværende år (kWh) inklusive egenproduktion: 2020-08-01: 2313.67; Produktionstal for indeværende år (kWh) inklusive egenproduktion: 2020-09-01: 4030.82; Produktionstal for indeværende år (kWh) inklusive egenproduktion: 2020-10-01: 3892.06; Produktionstal for indeværende år (kWh) inklusive egenproduktion: 2020-11-01: 5410.18 | 52510.91
571313134700403420 | 2015-12-17 | 15 | 10 | 13 | 18 | HSWind Aps | Viking 10VS | 665 | Lemvig | Land |  |  |  |  | Stamdata |  | Historiske produktionstal (kWh): 2016: 25376.02; Historiske produktionstal (kWh): 2017: 29859.15; Historiske produktionstal (kWh): 2018: 27936.36; Historiske produktionstal (kWh): 2019: 28225.87; Produktionstal for indeværende år (kWh) inklusive egenproduktion: 2020-01-01: 4270.17; Produktionstal for indeværende år (kWh) inklusive egenproduktion: 2020-02-01: 4447.14; Produktionstal for indeværende år (kWh) inklusive egenproduktion: 2020-03-01: 3447.7; Produktionstal for indeværende år (kWh) inklusive egenproduktion: 2020-04-01: 2939.2; Produktionstal for indeværende år (kWh) inklusive egenproduktion: 2020-05-01: 3414.22; Produktionstal for indeværende år (kWh) inklusive egenproduktion: 2020-06-01: 503.19; Produktionstal for indeværende år (kWh) inklusive egenproduktion: 2020-07-01: 2563.83; Produktionstal for indeværende år (kWh) inklusive egenproduktion: 2020-08-01: 1085.14; Produktionstal for indeværende år (kWh) inklusive egenproduktion: 2020-09-01: 863.89; Produktionstal for indeværende år (kWh) inklusive egenproduktion: 2020-10-01: 693.54; Produktionstal for indeværende år (kWh) inklusive egenproduktion: 2020-11-01: 2276.54 | 26504.56
571313134700403444 | 2015-12-23 | 15 | 25 | 14 | 18 | Solid Wind Power A/S | SWP25-14TG20 | 665 | Lemvig | Land |  |  | 459151.29 | 6264631.74 | SDFE2018 |  | Historiske produktionstal (kWh): 2016: 43649.5; Historiske produktionstal (kWh): 2017: 66282.1; Historiske produktionstal (kWh): 2018: 61246.31; Historiske produktionstal (kWh): 2019: 59241.63; Produktionstal for indeværende år (kWh) inklusive egenproduktion: 2020-01-01: 8414.78; Produktionstal for indeværende år (kWh) inklusive egenproduktion: 2020-02-01: 8423.21; Produktionstal for indeværende år (kWh) inklusive egenproduktion: 2020-03-01: 6092.24; Produktionstal for indeværende år (kWh) inklusive egenproduktion: 2020-04-01: 4956.95; Produktionstal for indeværende år (kWh) inklusive egenproduktion: 2020-05-01: 5497.11; Produktionstal for indeværende år (kWh) inklusive egenproduktion: 2020-06-01: 2116.38; Produktionstal for indeværende år (kWh) inklusive egenproduktion: 2020-07-01: 5680.48; Produktionstal for indeværende år (kWh) inklusive egenproduktion: 2020-08-01: 1996.01; Produktionstal for indeværende år (kWh) inklusive egenproduktion: 2020-09-01: 4866.78; Produktionstal for indeværende år (kWh) inklusive egenproduktion: 2020-10-01: 3689.69; Produktionstal for indeværende år (kWh) inklusive egenproduktion: 2020-11-01: 6079.48 | 57813.11
571313134700403451 | 2016-01-13 | 14 | 10 | 14 | 18 | Solid Wind Power A/S | SWP10-14TG20 | 665 | Lemvig | Land |  |  | 452291.31 | 6254148.07 | SDFE2018 |  | Historiske produktionstal (kWh): 2016: 38433.39; Historiske produktionstal (kWh): 2017: 49227.35; Historiske produktionstal (kWh): 2018: 45026.64; Historiske produktionstal (kWh): 2019: 47052.13; Produktionstal for indeværende år (kWh) inklusive egenproduktion: 2020-01-01: 6446; Produktionstal for indeværende år (kWh) inklusive egenproduktion: 2020-02-01: 6003; Produktionstal for indeværende år (kWh) inklusive egenproduktion: 2020-03-01: 4828.02; Produktionstal for indeværende år (kWh) inklusive egenproduktion: 2020-04-01: 4015.81; Produktionstal for indeværende år (kWh) inklusive egenproduktion: 2020-05-01: 4587.43; Produktionstal for indeværende år (kWh) inklusive egenproduktion: 2020-06-01: 2318.79; Produktionstal for indeværende år (kWh) inklusive egenproduktion: 2020-07-01: 4829.61; Produktionstal for indeværende år (kWh) inklusive egenproduktion: 2020-08-01: 1857.19; Produktionstal for indeværende år (kWh) inklusive egenproduktion: 2020-09-01: 3533.74; Produktionstal for indeværende år (kWh) inklusive egenproduktion: 2020-10-01: 3494.89; Produktionstal for indeværende år (kWh) inklusive egenproduktion: 2020-11-01: 4463.79 | 46378.27
571313134700403468 | 2016-02-09 | 14 | 10 | 14 | 18 | Solid Wind Power A/S | SWP10-14TG20 | 665 | Lemvig | Land |  |  | 451925.21 | 6263300.51 | SDFE2018 |  | Historiske produktionstal (kWh): 2016: 44632.93; Historiske produktionstal (kWh): 2017: 57932.18; Historiske produktionstal (kWh): 2018: 53870.94; Historiske produktionstal (kWh): 2019: 58353.21; Produktionstal for indeværende år (kWh) inklusive egenproduktion: 2020-01-01: 7599.35; Produktionstal for indeværende år (kWh) inklusive egenproduktion: 2020-02-01: 6547.03; Produktionstal for indeværende år (kWh) inklusive egenproduktion: 2020-03-01: 5314.64; Produktionstal for indeværende år (kWh) inklusive egenproduktion: 2020-04-01: 4923.84; Produktionstal for indeværende år (kWh) inklusive egenproduktion: 2020-05-01: 5311.51; Produktionstal for indeværende år (kWh) inklusive egenproduktion: 2020-06-01: 2632.6; Produktionstal for indeværende år (kWh) inklusive egenproduktion: 2020-07-01: 5632.7; Produktionstal for indeværende år (kWh) inklusive egenproduktion: 2020-08-01: 2725.97; Produktionstal for indeværende år (kWh) inklusive egenproduktion: 2020-09-01: 4685.22; Produktionstal for indeværende år (kWh) inklusive egenproduktion: 2020-10-01: 4665.53; Produktionstal for indeværende år (kWh) inklusive egenproduktion: 2020-11-01: 5583.93 | 55622.32
571313134700403482 | 2016-01-26 | 14 | 10 | 14 | 18 | Solid Wind Power A/S | SWP10-14TG20 | 665 | Lemvig | Land |  |  | 462330.61 | 6267262.89 | SDFE2018 |  | Historiske produktionstal (kWh): 2016: 46586.09; Historiske produktionstal (kWh): 2017: 56166.47; Historiske produktionstal (kWh): 2018: 55196.59; Historiske produktionstal (kWh): 2019: 57025.87; Produktionstal for indeværende år (kWh) inklusive egenproduktion: 2020-01-01: 7345.4; Produktionstal for indeværende år (kWh) inklusive egenproduktion: 2020-02-01: 6484.24; Produktionstal for indeværende år (kWh) inklusive egenproduktion: 2020-03-01: 4210.83; Produktionstal for indeværende år (kWh) inklusive egenproduktion: 2020-04-01: 4463.05; Produktionstal for indeværende år (kWh) inklusive egenproduktion: 2020-05-01: 4995.05; Produktionstal for indeværende år (kWh) inklusive egenproduktion: 2020-06-01: 2462.3; Produktionstal for indeværende år (kWh) inklusive egenproduktion: 2020-07-01: 4539.69; Produktionstal for indeværende år (kWh) inklusive egenproduktion: 2020-08-01: 2352.99; Produktionstal for indeværende år (kWh) inklusive egenproduktion: 2020-09-01: 4015.44; Produktionstal for indeværende år (kWh) inklusive egenproduktion: 2020-10-01: 3631.85; Produktionstal for indeværende år (kWh) inklusive egenproduktion: 2020-11-01: 4527.7 | 49028.54
571313134700403499 | 2016-02-15 | 14 | 10 | 7.1 | 21.4 | THY møllen Aps | TWP-40-10 | 665 | Lemvig | Land |  |  | 453693.35 | 6264587.73 | SDFE2018 |  | Historiske produktionstal (kWh): 2016: 19715.03; Historiske produktionstal (kWh): 2017: 28000.34; Historiske produktionstal (kWh): 2018: 26185.4; Historiske produktionstal (kWh): 2019: 26584.9; Produktionstal for indeværende år (kWh) inklusive egenproduktion: 2020-01-01: 3974.03; Produktionstal for indeværende år (kWh) inklusive egenproduktion: 2020-02-01: 4185.66; Produktionstal for indeværende år (kWh) inklusive egenproduktion: 2020-03-01: 3020.24; Produktionstal for indeværende år (kWh) inklusive egenproduktion: 2020-04-01: 2346.78; Produktionstal for indeværende år (kWh) inklusive egenproduktion: 2020-05-01: 2517.63; Produktionstal for indeværende år (kWh) inklusive egenproduktion: 2020-06-01: 829.5; Produktionstal for indeværende år (kWh) inklusive egenproduktion: 2020-07-01: 2445.86; Produktionstal for indeværende år (kWh) inklusive egenproduktion: 2020-08-01: 844.97; Produktionstal for indeværende år (kWh) inklusive egenproduktion: 2020-09-01: 1875.42; Produktionstal for indeværende år (kWh) inklusive egenproduktion: 2020-10-01: 1615.02; Produktionstal for indeværende år (kWh) inklusive egenproduktion: 2020-11-01: 2606.74 | 26261.85
571313134700403512 | 2016-03-09 | 14 | 10 | 14 | 18 | Solid Wind Power A/S | SWP10-14TG20 | 665 | Lemvig | Land |  |  | 449598.29 | 6259356.13 | SDFE2018 |  | Historiske produktionstal (kWh): 2016: 38631.53; Historiske produktionstal (kWh): 2017: 53970.05; Historiske produktionstal (kWh): 2018: 49618.62; Historiske produktionstal (kWh): 2019: 54283.01; Produktionstal for indeværende år (kWh) inklusive egenproduktion: 2020-01-01: 6949.81; Produktionstal for indeværende år (kWh) inklusive egenproduktion: 2020-02-01: 6250.41; Produktionstal for indeværende år (kWh) inklusive egenproduktion: 2020-03-01: 4972.46; Produktionstal for indeværende år (kWh) inklusive egenproduktion: 2020-04-01: 4466.09; Produktionstal for indeværende år (kWh) inklusive egenproduktion: 2020-05-01: 5114.05; Produktionstal for indeværende år (kWh) inklusive egenproduktion: 2020-06-01: 2655.77; Produktionstal for indeværende år (kWh) inklusive egenproduktion: 2020-07-01: 5342; Produktionstal for indeværende år (kWh) inklusive egenproduktion: 2020-08-01: 2416.86; Produktionstal for indeværende år (kWh) inklusive egenproduktion: 2020-09-01: 3953.33; Produktionstal for indeværende år (kWh) inklusive egenproduktion: 2020-10-01: 4483.67; Produktionstal for indeværende år (kWh) inklusive egenproduktion: 2020-11-01: 5042.75 | 51647.2
571313134700403529 | 2016-03-10 | 14 | 10 | 7.1 | 21.4 | THY møllen Aps | TWP-40-10 | 665 | Lemvig | Land |  |  | 463746.9 | 6266249.75 | SDFE2018 |  | Historiske produktionstal (kWh): 2016: 17908.86; Historiske produktionstal (kWh): 2017: 26174.38; Historiske produktionstal (kWh): 2018: 24404.8; Historiske produktionstal (kWh): 2019: 23484.52; Produktionstal for indeværende år (kWh) inklusive egenproduktion: 2020-01-01: 3720.58; Produktionstal for indeværende år (kWh) inklusive egenproduktion: 2020-02-01: 3941.43; Produktionstal for indeværende år (kWh) inklusive egenproduktion: 2020-03-01: 2731.58; Produktionstal for indeværende år (kWh) inklusive egenproduktion: 2020-04-01: 2199.75; Produktionstal for indeværende år (kWh) inklusive egenproduktion: 2020-05-01: 2428.57; Produktionstal for indeværende år (kWh) inklusive egenproduktion: 2020-06-01: 759.46; Produktionstal for indeværende år (kWh) inklusive egenproduktion: 2020-07-01: 2040.1; Produktionstal for indeværende år (kWh) inklusive egenproduktion: 2020-08-01: 606.41; Produktionstal for indeværende år (kWh) inklusive egenproduktion: 2020-09-01: 1598.59; Produktionstal for indeværende år (kWh) inklusive egenproduktion: 2020-10-01: 1434.7; Produktionstal for indeværende år (kWh) inklusive egenproduktion: 2020-11-01: 2668.97 | 24130.14
571313134700403536 | 2016-03-16 | 14 | 10 | 7.1 | 21 | THY møllen Aps | TWP-40-10 | 665 | Lemvig | Land |  |  | 452987.97 | 6255336.78 | SDFE2018 |  | Historiske produktionstal (kWh): 2016: 11187.38; Historiske produktionstal (kWh): 2017: 21019.55; Historiske produktionstal (kWh): 2018: 18711.51; Historiske produktionstal (kWh): 2019: 20330.25; Produktionstal for indeværende år (kWh) inklusive egenproduktion: 2020-01-01: 2990.6; Produktionstal for indeværende år (kWh) inklusive egenproduktion: 2020-02-01: 3387.54; Produktionstal for indeværende år (kWh) inklusive egenproduktion: 2020-03-01: 1972.38; Produktionstal for indeværende år (kWh) inklusive egenproduktion: 2020-04-01: 1522.42; Produktionstal for indeværende år (kWh) inklusive egenproduktion: 2020-05-01: 2034.39; Produktionstal for indeværende år (kWh) inklusive egenproduktion: 2020-06-01: 654.55; Produktionstal for indeværende år (kWh) inklusive egenproduktion: 2020-07-01: 2034.66; Produktionstal for indeværende år (kWh) inklusive egenproduktion: 2020-08-01: 510.52; Produktionstal for indeværende år (kWh) inklusive egenproduktion: 2020-09-01: 1336.92; Produktionstal for indeværende år (kWh) inklusive egenproduktion: 2020-10-01: 1131.33; Produktionstal for indeværende år (kWh) inklusive egenproduktion: 2020-11-01: 2246.33 | 19821.64
571313134700403550 | 2016-04-05 | 14 | 10 | 7.1 | 21.4 | THY møllen Aps | TWP-40-10 | 665 | Lemvig | Land |  |  |  |  | Stamdata |  | Historiske produktionstal (kWh): 2016: 14487.51; Historiske produktionstal (kWh): 2017: 25431.83; Historiske produktionstal (kWh): 2018: 19704.19; Historiske produktionstal (kWh): 2019: 21521.63; Produktionstal for indeværende år (kWh) inklusive egenproduktion: 2020-01-01: 2768.38; Produktionstal for indeværende år (kWh) inklusive egenproduktion: 2020-02-01: 3112.85; Produktionstal for indeværende år (kWh) inklusive egenproduktion: 2020-03-01: 2084.62; Produktionstal for indeværende år (kWh) inklusive egenproduktion: 2020-04-01: 1813.08; Produktionstal for indeværende år (kWh) inklusive egenproduktion: 2020-05-01: 2231.37; Produktionstal for indeværende år (kWh) inklusive egenproduktion: 2020-06-01: 804.58; Produktionstal for indeværende år (kWh) inklusive egenproduktion: 2020-07-01: 2551.07; Produktionstal for indeværende år (kWh) inklusive egenproduktion: 2020-08-01: 936.99; Produktionstal for indeværende år (kWh) inklusive egenproduktion: 2020-09-01: 2022.56; Produktionstal for indeværende år (kWh) inklusive egenproduktion: 2020-10-01: 1602.89; Produktionstal for indeværende år (kWh) inklusive egenproduktion: 2020-11-01: 2460.88 | 22389.27
571313134700403567 | 2016-04-06 | 14 | 10 | 13 | 18.2 | Gaia-Wind Ltd | Gaia Wind 133-10 kW | 665 | Lemvig | Land |  |  | 453933.54 | 6250561.14 | SDFE2018 |  | Historiske produktionstal (kWh): 2016: 40566.34; Historiske produktionstal (kWh): 2017: 36941.01; Historiske produktionstal (kWh): 2018: 29937.45; Historiske produktionstal (kWh): 2019: 31465.97; Produktionstal for indeværende år (kWh) inklusive egenproduktion: 2020-01-01: 4327.12; Produktionstal for indeværende år (kWh) inklusive egenproduktion: 2020-02-01: 4573.36; Produktionstal for indeværende år (kWh) inklusive egenproduktion: 2020-03-01: 3188.86; Produktionstal for indeværende år (kWh) inklusive egenproduktion: 2020-04-01: 2768.83; Produktionstal for indeværende år (kWh) inklusive egenproduktion: 2020-05-01: 2780.22; Produktionstal for indeværende år (kWh) inklusive egenproduktion: 2020-06-01: 889.73; Produktionstal for indeværende år (kWh) inklusive egenproduktion: 2020-07-01: 3129.89; Produktionstal for indeværende år (kWh) inklusive egenproduktion: 2020-08-01: 1064.16; Produktionstal for indeværende år (kWh) inklusive egenproduktion: 2020-09-01: 1817.63; Produktionstal for indeværende år (kWh) inklusive egenproduktion: 2020-10-01: 1162.34; Produktionstal for indeværende år (kWh) inklusive egenproduktion: 2020-11-01: 2874.29 | 28576.43
571313134700403574 | 2016-04-19 | 14 | 25 | 14 | 18 | Solid Wind Power A/S | SWP25-14TG20 | 665 | Lemvig | Land |  |  | 452174.25 | 6253735.48 | SDFE2018 |  | Historiske produktionstal (kWh): 2016: 37406.48; Historiske produktionstal (kWh): 2017: 67432.52; Historiske produktionstal (kWh): 2018: 60077.35; Historiske produktionstal (kWh): 2019: 63395.94; Produktionstal for indeværende år (kWh) inklusive egenproduktion: 2020-01-01: 9618.75; Produktionstal for indeværende år (kWh) inklusive egenproduktion: 2020-02-01: 9773.84; Produktionstal for indeværende år (kWh) inklusive egenproduktion: 2020-03-01: 7187.34; Produktionstal for indeværende år (kWh) inklusive egenproduktion: 2020-04-01: 5498.08; Produktionstal for indeværende år (kWh) inklusive egenproduktion: 2020-05-01: 6051.26; Produktionstal for indeværende år (kWh) inklusive egenproduktion: 2020-06-01: 2557.28; Produktionstal for indeværende år (kWh) inklusive egenproduktion: 2020-07-01: 6300.95; Produktionstal for indeværende år (kWh) inklusive egenproduktion: 2020-08-01: 2275.63; Produktionstal for indeværende år (kWh) inklusive egenproduktion: 2020-09-01: 4646.17; Produktionstal for indeværende år (kWh) inklusive egenproduktion: 2020-10-01: 4330.47; Produktionstal for indeværende år (kWh) inklusive egenproduktion: 2020-11-01: 6951.45 | 65191.22
571313134700403598 | 2016-05-19 | 14 | 10 | 14 | 18 | Solid Wind Power A/S | SWP10-14TG20 | 665 | Lemvig | Land |  |  |  |  | Stamdata |  | Historiske produktionstal (kWh): 2016: 33567.39; Historiske produktionstal (kWh): 2017: 59401.42; Historiske produktionstal (kWh): 2018: 56634.15; Historiske produktionstal (kWh): 2019: 61059.07; Produktionstal for indeværende år (kWh) inklusive egenproduktion: 2020-01-01: 7433.01; Produktionstal for indeværende år (kWh) inklusive egenproduktion: 2020-02-01: 6089.17; Produktionstal for indeværende år (kWh) inklusive egenproduktion: 2020-03-01: 5389.9; Produktionstal for indeværende år (kWh) inklusive egenproduktion: 2020-04-01: 4953.02; Produktionstal for indeværende år (kWh) inklusive egenproduktion: 2020-05-01: 5394.21; Produktionstal for indeværende år (kWh) inklusive egenproduktion: 2020-06-01: 2977.67; Produktionstal for indeværende år (kWh) inklusive egenproduktion: 2020-07-01: 5955.3; Produktionstal for indeværende år (kWh) inklusive egenproduktion: 2020-08-01: 3120.02; Produktionstal for indeværende år (kWh) inklusive egenproduktion: 2020-09-01: 4866.04; Produktionstal for indeværende år (kWh) inklusive egenproduktion: 2020-10-01: 5032.25; Produktionstal for indeværende år (kWh) inklusive egenproduktion: 2020-11-01: 5358.75 | 56569.34
571313134700403611 | 2016-05-03 | 14 | 10 | 14 | 18 | Solid Wind Power A/S | SWP10-14TG20 | 665 | Lemvig | Land |  |  | 453425.99 | 6252286.83 | SDFE2018 |  | Historiske produktionstal (kWh): 2016: 21155.37; Historiske produktionstal (kWh): 2017: 35276.87; Historiske produktionstal (kWh): 2018: 30514.34; Historiske produktionstal (kWh): 2019: 32292.59; Produktionstal for indeværende år (kWh) inklusive egenproduktion: 2020-01-01: 4637.97; Produktionstal for indeværende år (kWh) inklusive egenproduktion: 2020-02-01: 4326.02; Produktionstal for indeværende år (kWh) inklusive egenproduktion: 2020-03-01: 3108.89; Produktionstal for indeværende år (kWh) inklusive egenproduktion: 2020-04-01: 2473.19; Produktionstal for indeværende år (kWh) inklusive egenproduktion: 2020-05-01: 3319.34; Produktionstal for indeværende år (kWh) inklusive egenproduktion: 2020-06-01: 1482.86; Produktionstal for indeværende år (kWh) inklusive egenproduktion: 2020-07-01: 3578.58; Produktionstal for indeværende år (kWh) inklusive egenproduktion: 2020-08-01: 1330.05; Produktionstal for indeværende år (kWh) inklusive egenproduktion: 2020-09-01: 2568.71; Produktionstal for indeværende år (kWh) inklusive egenproduktion: 2020-10-01: 1880.41; Produktionstal for indeværende år (kWh) inklusive egenproduktion: 2020-11-01: 2948.83 | 31654.85
571313134700403628 | 2016-06-13 | 14 | 10 | 14 | 18 | Solid Wind Power A/S | SWP10-14TG20 | 665 | Lemvig | Land |  |  |  |  | Stamdata |  | Historiske produktionstal (kWh): 2016: 22070.99; Historiske produktionstal (kWh): 2017: 45585.6; Historiske produktionstal (kWh): 2018: 41122.48; Historiske produktionstal (kWh): 2019: 42664.63; Produktionstal for indeværende år (kWh) inklusive egenproduktion: 2020-01-01: 6173.38; Produktionstal for indeværende år (kWh) inklusive egenproduktion: 2020-02-01: 5608.61; Produktionstal for indeværende år (kWh) inklusive egenproduktion: 2020-03-01: 4547.28; Produktionstal for indeværende år (kWh) inklusive egenproduktion: 2020-04-01: 4027.19; Produktionstal for indeværende år (kWh) inklusive egenproduktion: 2020-05-01: 4133.94; Produktionstal for indeværende år (kWh) inklusive egenproduktion: 2020-06-01: 1893.65; Produktionstal for indeværende år (kWh) inklusive egenproduktion: 2020-07-01: 3999.48; Produktionstal for indeværende år (kWh) inklusive egenproduktion: 2020-08-01: 1503.39; Produktionstal for indeværende år (kWh) inklusive egenproduktion: 2020-09-01: 3081.74; Produktionstal for indeværende år (kWh) inklusive egenproduktion: 2020-10-01: 2774.8; Produktionstal for indeværende år (kWh) inklusive egenproduktion: 2020-11-01: 4059.53 | 41802.99
571313134700403642 | 2016-05-25 | 14 | 10 | 14 | 18 | Solid Wind Power A/S | SWP10-14TG20 | 665 | Lemvig | Land |  |  | 452802.27 | 6267421.43 | SDFE2018 |  | Historiske produktionstal (kWh): 2016: 32636.58; Historiske produktionstal (kWh): 2017: 59404.8; Historiske produktionstal (kWh): 2018: 56104.68; Historiske produktionstal (kWh): 2019: 57473.48; Produktionstal for indeværende år (kWh) inklusive egenproduktion: 2020-01-01: 7236.9; Produktionstal for indeværende år (kWh) inklusive egenproduktion: 2020-02-01: 6317.03; Produktionstal for indeværende år (kWh) inklusive egenproduktion: 2020-03-01: 5344.59; Produktionstal for indeværende år (kWh) inklusive egenproduktion: 2020-04-01: 4837.79; Produktionstal for indeværende år (kWh) inklusive egenproduktion: 2020-05-01: 5046.36; Produktionstal for indeværende år (kWh) inklusive egenproduktion: 2020-06-01: 2626.72; Produktionstal for indeværende år (kWh) inklusive egenproduktion: 2020-07-01: 5515.41; Produktionstal for indeværende år (kWh) inklusive egenproduktion: 2020-08-01: 2669.55; Produktionstal for indeværende år (kWh) inklusive egenproduktion: 2020-09-01: 4399.57; Produktionstal for indeværende år (kWh) inklusive egenproduktion: 2020-10-01: 4589.7; Produktionstal for indeværende år (kWh) inklusive egenproduktion: 2020-11-01: 5116.47 | 53700.09
571313134700403659 | 2016-06-08 | 14 | 25 | 14 | 18 | Solid Wind Power A/S | SWP25-14TG20 | 665 | Lemvig | Land |  |  |  |  | Stamdata |  | Historiske produktionstal (kWh): 2016: 24496.05; Historiske produktionstal (kWh): 2017: 53070; Historiske produktionstal (kWh): 2018: 43468.92; Historiske produktionstal (kWh): 2019: 46605.87; Produktionstal for indeværende år (kWh) inklusive egenproduktion: 2020-01-01: 7649.17; Produktionstal for indeværende år (kWh) inklusive egenproduktion: 2020-02-01: 8162.68; Produktionstal for indeværende år (kWh) inklusive egenproduktion: 2020-03-01: 5380.59; Produktionstal for indeværende år (kWh) inklusive egenproduktion: 2020-04-01: 4376.52; Produktionstal for indeværende år (kWh) inklusive egenproduktion: 2020-05-01: 4432.3; Produktionstal for indeværende år (kWh) inklusive egenproduktion: 2020-06-01: 2038.85; Produktionstal for indeværende år (kWh) inklusive egenproduktion: 2020-07-01: 5154.08; Produktionstal for indeværende år (kWh) inklusive egenproduktion: 2020-08-01: 1694.64; Produktionstal for indeværende år (kWh) inklusive egenproduktion: 2020-09-01: 3694.62; Produktionstal for indeværende år (kWh) inklusive egenproduktion: 2020-10-01: 3092.02; Produktionstal for indeværende år (kWh) inklusive egenproduktion: 2020-11-01: 5409.42 | 51084.89
571313134700403666 | 2016-06-15 | 14 | 10 | 14 | 18 | Solid Wind Power A/S | SWP10-14TG20 | 665 | Lemvig | Land |  |  |  |  | Stamdata |  | Historiske produktionstal (kWh): 2016: 27559.38; Historiske produktionstal (kWh): 2017: 52985.69; Historiske produktionstal (kWh): 2018: 50601.78; Historiske produktionstal (kWh): 2019: 43345.63; Produktionstal for indeværende år (kWh) inklusive egenproduktion: 2020-01-01: 5122.23; Produktionstal for indeværende år (kWh) inklusive egenproduktion: 2020-02-01: 4218.41; Produktionstal for indeværende år (kWh) inklusive egenproduktion: 2020-03-01: 3633.22; Produktionstal for indeværende år (kWh) inklusive egenproduktion: 2020-04-01: 3520.08; Produktionstal for indeværende år (kWh) inklusive egenproduktion: 2020-05-01: 4103.91; Produktionstal for indeværende år (kWh) inklusive egenproduktion: 2020-06-01: 2284.23; Produktionstal for indeværende år (kWh) inklusive egenproduktion: 2020-07-01: 4493.62; Produktionstal for indeværende år (kWh) inklusive egenproduktion: 2020-08-01: 2253.64; Produktionstal for indeværende år (kWh) inklusive egenproduktion: 2020-09-01: 3734.66; Produktionstal for indeværende år (kWh) inklusive egenproduktion: 2020-10-01: 3720.06; Produktionstal for indeværende år (kWh) inklusive egenproduktion: 2020-11-01: 3908.66 | 40992.72
571313134700403673 | 2016-07-07 | 14 | 10 | 14 | 18 | Solid Wind Power A/S | SWP10-14TG20 | 665 | Lemvig | Land |  |  |  |  | Stamdata |  | Historiske produktionstal (kWh): 2016: 22434.22; Historiske produktionstal (kWh): 2017: 43469.49; Historiske produktionstal (kWh): 2018: 38847.66; Historiske produktionstal (kWh): 2019: 42198.56; Produktionstal for indeværende år (kWh) inklusive egenproduktion: 2020-01-01: 5084.77; Produktionstal for indeværende år (kWh) inklusive egenproduktion: 2020-02-01: 4359.5; Produktionstal for indeværende år (kWh) inklusive egenproduktion: 2020-03-01: 3654.39; Produktionstal for indeværende år (kWh) inklusive egenproduktion: 2020-04-01: 3538.77; Produktionstal for indeværende år (kWh) inklusive egenproduktion: 2020-05-01: 4035.67; Produktionstal for indeværende år (kWh) inklusive egenproduktion: 2020-06-01: 2305.62; Produktionstal for indeværende år (kWh) inklusive egenproduktion: 2020-07-01: 4741.429; Produktionstal for indeværende år (kWh) inklusive egenproduktion: 2020-08-01: 2373.43; Produktionstal for indeværende år (kWh) inklusive egenproduktion: 2020-09-01: 3840.75; Produktionstal for indeværende år (kWh) inklusive egenproduktion: 2020-10-01: 3714.67; Produktionstal for indeværende år (kWh) inklusive egenproduktion: 2020-11-01: 4039.21 | 41688.209
571313134700403680 | 2016-10-18 | 14 | 10 | 14 | 18 | Solid Wind Power A/S | SWP10-14TG20 | 665 | Lemvig | Land |  |  |  |  | Stamdata |  | Historiske produktionstal (kWh): 2016: 5321.6; Historiske produktionstal (kWh): 2017: 36044.28; Historiske produktionstal (kWh): 2018: 29725.43; Historiske produktionstal (kWh): 2019: 34586.58; Produktionstal for indeværende år (kWh) inklusive egenproduktion: 2020-01-01: 5217.92; Produktionstal for indeværende år (kWh) inklusive egenproduktion: 2020-02-01: 5126.26; Produktionstal for indeværende år (kWh) inklusive egenproduktion: 2020-03-01: 3604.97; Produktionstal for indeværende år (kWh) inklusive egenproduktion: 2020-04-01: 3242.75; Produktionstal for indeværende år (kWh) inklusive egenproduktion: 2020-05-01: 3841.23; Produktionstal for indeværende år (kWh) inklusive egenproduktion: 2020-06-01: 1382.59; Produktionstal for indeværende år (kWh) inklusive egenproduktion: 2020-07-01: 3776.68; Produktionstal for indeværende år (kWh) inklusive egenproduktion: 2020-08-01: 1275.8; Produktionstal for indeværende år (kWh) inklusive egenproduktion: 2020-09-01: 2511.75; Produktionstal for indeværende år (kWh) inklusive egenproduktion: 2020-10-01: 2234.88; Produktionstal for indeværende år (kWh) inklusive egenproduktion: 2020-11-01: 3771.68 | 35986.51
571313134700403918 | 2016-09-01 | 14 | 2000 | 80 | 80 | Vestas Wind Systems A/S | V 80-2 MW VCS | 665 | Lemvig | LAND | Nees By, Nees | 18y | 449765 | 6250567 | SDFE2018 | 40391 | Historiske produktionstal (kWh): 2016: 2453731; Historiske produktionstal (kWh): 2017: 7179397; Historiske produktionstal (kWh): 2018: 6491268; Historiske produktionstal (kWh): 2019: 7110920; Produktionstal for indeværende år (kWh) inklusive egenproduktion: 2020-01-01: 1037123; Produktionstal for indeværende år (kWh) inklusive egenproduktion: 2020-02-01: 895182; Produktionstal for indeværende år (kWh) inklusive egenproduktion: 2020-03-01: 700957; Produktionstal for indeværende år (kWh) inklusive egenproduktion: 2020-04-01: 535640; Produktionstal for indeværende år (kWh) inklusive egenproduktion: 2020-05-01: 621705; Produktionstal for indeværende år (kWh) inklusive egenproduktion: 2020-06-01: 245412; Produktionstal for indeværende år (kWh) inklusive egenproduktion: 2020-07-01: 547102; Produktionstal for indeværende år (kWh) inklusive egenproduktion: 2020-08-01: 266421; Produktionstal for indeværende år (kWh) inklusive egenproduktion: 2020-09-01: 462949; Produktionstal for indeværende år (kWh) inklusive egenproduktion: 2020-10-01: 440362; Produktionstal for indeværende år (kWh) inklusive egenproduktion: 2020-11-01: 456816 | 6209669
571313134700403925 | 2016-09-01 | 14 | 2000 | 80 | 80 | Vestas Wind Systems A/S | V 80-2 MW VCS | 665 | Lemvig | LAND | Nees By, Nees | 18y | 449743 | 6250789 | SDFE2018 | 40392 | Historiske produktionstal (kWh): 2016: 2372490; Historiske produktionstal (kWh): 2017: 7341841; Historiske produktionstal (kWh): 2018: 6715610; Historiske produktionstal (kWh): 2019: 7133494; Produktionstal for indeværende år (kWh) inklusive egenproduktion: 2020-01-01: 1039584; Produktionstal for indeværende år (kWh) inklusive egenproduktion: 2020-02-01: 878004; Produktionstal for indeværende år (kWh) inklusive egenproduktion: 2020-03-01: 654192; Produktionstal for indeværende år (kWh) inklusive egenproduktion: 2020-04-01: 534761; Produktionstal for indeværende år (kWh) inklusive egenproduktion: 2020-05-01: 642517; Produktionstal for indeværende år (kWh) inklusive egenproduktion: 2020-06-01: 245774; Produktionstal for indeværende år (kWh) inklusive egenproduktion: 2020-07-01: 553647; Produktionstal for indeværende år (kWh) inklusive egenproduktion: 2020-08-01: 264408; Produktionstal for indeværende år (kWh) inklusive egenproduktion: 2020-09-01: 478277; Produktionstal for indeværende år (kWh) inklusive egenproduktion: 2020-10-01: 441378; Produktionstal for indeværende år (kWh) inklusive egenproduktion: 2020-11-01: 465171 | 6197713
571313134700403932 | 2016-09-01 | 14 | 2000 | 80 | 80 | Vestas Wind Systems A/S | V 80-2 MW VCS | 665 | Lemvig | LAND | Nees By, Nees | 16p | 449721 | 6251012 | SDFE2018 | 40393 | Historiske produktionstal (kWh): 2016: 2216052; Historiske produktionstal (kWh): 2017: 7313466; Historiske produktionstal (kWh): 2018: 6749853; Historiske produktionstal (kWh): 2019: 7314564; Produktionstal for indeværende år (kWh) inklusive egenproduktion: 2020-01-01: 1038240; Produktionstal for indeværende år (kWh) inklusive egenproduktion: 2020-02-01: 915774; Produktionstal for indeværende år (kWh) inklusive egenproduktion: 2020-03-01: 665166; Produktionstal for indeværende år (kWh) inklusive egenproduktion: 2020-04-01: 546261; Produktionstal for indeværende år (kWh) inklusive egenproduktion: 2020-05-01: 647412; Produktionstal for indeværende år (kWh) inklusive egenproduktion: 2020-06-01: 250501; Produktionstal for indeværende år (kWh) inklusive egenproduktion: 2020-07-01: 535652; Produktionstal for indeværende år (kWh) inklusive egenproduktion: 2020-08-01: 273426; Produktionstal for indeværende år (kWh) inklusive egenproduktion: 2020-09-01: 464546; Produktionstal for indeværende år (kWh) inklusive egenproduktion: 2020-10-01: 439566; Produktionstal for indeværende år (kWh) inklusive egenproduktion: 2020-11-01: 454858 | 6231402
571313134700403949 | 2016-10-13 | 14 | 10 | 14 | 18 | Solid Wind Power A/S | SWP10-14TG20 | 665 | Lemvig | Land |  |  |  |  | Stamdata |  | Historiske produktionstal (kWh): 2016: 9744.8; Historiske produktionstal (kWh): 2017: 60649.61; Historiske produktionstal (kWh): 2018: 62279.61; Historiske produktionstal (kWh): 2019: 65336.54; Produktionstal for indeværende år (kWh) inklusive egenproduktion: 2020-01-01: 7788.57; Produktionstal for indeværende år (kWh) inklusive egenproduktion: 2020-02-01: 6819.08; Produktionstal for indeværende år (kWh) inklusive egenproduktion: 2020-03-01: 5590.74; Produktionstal for indeværende år (kWh) inklusive egenproduktion: 2020-04-01: 5326.15; Produktionstal for indeværende år (kWh) inklusive egenproduktion: 2020-05-01: 5756.27; Produktionstal for indeværende år (kWh) inklusive egenproduktion: 2020-06-01: 3176.84; Produktionstal for indeværende år (kWh) inklusive egenproduktion: 2020-07-01: 6363.48; Produktionstal for indeværende år (kWh) inklusive egenproduktion: 2020-08-01: 3514.75; Produktionstal for indeværende år (kWh) inklusive egenproduktion: 2020-09-01: 5053.86; Produktionstal for indeværende år (kWh) inklusive egenproduktion: 2020-10-01: 5042.09; Produktionstal for indeværende år (kWh) inklusive egenproduktion: 2020-11-01: 5577.79 | 60009.62
571313134700403956 | 2016-12-09 | 14 | 25 | 14 | 18 | Solid Wind Power A/S | SWP25-14TG20 | 665 | Lemvig | Land |  |  |  |  | Stamdata |  | Historiske produktionstal (kWh): 2016: 3781.5; Historiske produktionstal (kWh): 2017: 75210.85; Historiske produktionstal (kWh): 2018: 69115.85; Historiske produktionstal (kWh): 2019: 74377.47; Produktionstal for indeværende år (kWh) inklusive egenproduktion: 2020-01-01: 10468.6; Produktionstal for indeværende år (kWh) inklusive egenproduktion: 2020-02-01: 9924.67; Produktionstal for indeværende år (kWh) inklusive egenproduktion: 2020-03-01: 7509.84; Produktionstal for indeværende år (kWh) inklusive egenproduktion: 2020-04-01: 6320.05; Produktionstal for indeværende år (kWh) inklusive egenproduktion: 2020-05-01: 7137.29; Produktionstal for indeværende år (kWh) inklusive egenproduktion: 2020-06-01: 3047.19; Produktionstal for indeværende år (kWh) inklusive egenproduktion: 2020-07-01: 7107.31; Produktionstal for indeværende år (kWh) inklusive egenproduktion: 2020-08-01: 3038.78; Produktionstal for indeværende år (kWh) inklusive egenproduktion: 2020-09-01: 5969.59; Produktionstal for indeværende år (kWh) inklusive egenproduktion: 2020-10-01: 5406.02; Produktionstal for indeværende år (kWh) inklusive egenproduktion: 2020-11-01: 7443.35 | 73372.69
571313134700403963 | 2016-10-17 | 14 | 10 | 14 | 18 | Solid Wind Power A/S | SWP10-14TG20 | 665 | Lemvig | Land |  |  |  |  | Stamdata |  | Historiske produktionstal (kWh): 2016: 8890.95; Historiske produktionstal (kWh): 2017: 51897.23; Historiske produktionstal (kWh): 2018: 48815.27; Historiske produktionstal (kWh): 2019: 50527.33; Produktionstal for indeværende år (kWh) inklusive egenproduktion: 2020-01-01: 6894.9; Produktionstal for indeværende år (kWh) inklusive egenproduktion: 2020-02-01: 5633.25; Produktionstal for indeværende år (kWh) inklusive egenproduktion: 2020-03-01: 5083.13; Produktionstal for indeværende år (kWh) inklusive egenproduktion: 2020-04-01: 4334.25; Produktionstal for indeværende år (kWh) inklusive egenproduktion: 2020-05-01: 4426.65; Produktionstal for indeværende år (kWh) inklusive egenproduktion: 2020-06-01: 2300.57; Produktionstal for indeværende år (kWh) inklusive egenproduktion: 2020-07-01: 4716.8; Produktionstal for indeværende år (kWh) inklusive egenproduktion: 2020-08-01: 2142.95; Produktionstal for indeværende år (kWh) inklusive egenproduktion: 2020-09-01: 3852.56; Produktionstal for indeværende år (kWh) inklusive egenproduktion: 2020-10-01: 3930.71; Produktionstal for indeværende år (kWh) inklusive egenproduktion: 2020-11-01: 4904.59 | 48220.36
571313134700403970 | 2016-10-17 | 14 | 10 | 14 | 18 | Solid Wind Power A/S | SWP10-14TG20 | 665 | Lemvig | Land |  |  |  |  | Stamdata |  | Historiske produktionstal (kWh): 2016: 9662.91; Historiske produktionstal (kWh): 2017: 57152.19; Historiske produktionstal (kWh): 2018: 52740.23; Historiske produktionstal (kWh): 2019: 54336.52; Produktionstal for indeværende år (kWh) inklusive egenproduktion: 2020-01-01: 7201.06; Produktionstal for indeværende år (kWh) inklusive egenproduktion: 2020-02-01: 6249.46; Produktionstal for indeværende år (kWh) inklusive egenproduktion: 2020-03-01: 5195.98; Produktionstal for indeværende år (kWh) inklusive egenproduktion: 2020-04-01: 4517.77; Produktionstal for indeværende år (kWh) inklusive egenproduktion: 2020-05-01: 4552.94; Produktionstal for indeværende år (kWh) inklusive egenproduktion: 2020-06-01: 2373.44; Produktionstal for indeværende år (kWh) inklusive egenproduktion: 2020-07-01: 5169.749; Produktionstal for indeværende år (kWh) inklusive egenproduktion: 2020-08-01: 2500.74; Produktionstal for indeværende år (kWh) inklusive egenproduktion: 2020-09-01: 4276.18; Produktionstal for indeværende år (kWh) inklusive egenproduktion: 2020-10-01: 4291.09; Produktionstal for indeværende år (kWh) inklusive egenproduktion: 2020-11-01: 5181.18 | 51509.589
571313134700403987 | 2016-10-18 | 14 | 10 | 14 | 18 | Solid Wind Power A/S | SWP10-14TG20 | 665 | Lemvig | Land |  |  |  |  | Stamdata |  | Historiske produktionstal (kWh): 2016: 8181.32; Historiske produktionstal (kWh): 2017: 54603.12; Historiske produktionstal (kWh): 2018: 52713.67; Historiske produktionstal (kWh): 2019: 56295.38; Produktionstal for indeværende år (kWh) inklusive egenproduktion: 2020-01-01: 7137.8; Produktionstal for indeværende år (kWh) inklusive egenproduktion: 2020-02-01: 6194.98; Produktionstal for indeværende år (kWh) inklusive egenproduktion: 2020-03-01: 5224.1; Produktionstal for indeværende år (kWh) inklusive egenproduktion: 2020-04-01: 4759.55; Produktionstal for indeværende år (kWh) inklusive egenproduktion: 2020-05-01: 5103.99; Produktionstal for indeværende år (kWh) inklusive egenproduktion: 2020-06-01: 2745.13; Produktionstal for indeværende år (kWh) inklusive egenproduktion: 2020-07-01: 5538.04; Produktionstal for indeværende år (kWh) inklusive egenproduktion: 2020-08-01: 2722.78; Produktionstal for indeværende år (kWh) inklusive egenproduktion: 2020-09-01: 4518.53; Produktionstal for indeværende år (kWh) inklusive egenproduktion: 2020-10-01: 4273.42; Produktionstal for indeværende år (kWh) inklusive egenproduktion: 2020-11-01: 5120.47 | 53338.79
571313134700404083 | 2016-12-12 | 14 | 25 | 14 | 18 | Solid Wind Power A/S | SWP25-14TG20 | 665 | Lemvig | Land |  |  |  |  | Stamdata |  | Historiske produktionstal (kWh): 2016: 0; Historiske produktionstal (kWh): 2017: 66133.36; Historiske produktionstal (kWh): 2018: 58934.85; Historiske produktionstal (kWh): 2019: 62157.5; Produktionstal for indeværende år (kWh) inklusive egenproduktion: 2020-01-01: 9818.4; Produktionstal for indeværende år (kWh) inklusive egenproduktion: 2020-02-01: 9519.71; Produktionstal for indeværende år (kWh) inklusive egenproduktion: 2020-03-01: 7008.6; Produktionstal for indeværende år (kWh) inklusive egenproduktion: 2020-04-01: 5351.37; Produktionstal for indeværende år (kWh) inklusive egenproduktion: 2020-05-01: 5810.29; Produktionstal for indeværende år (kWh) inklusive egenproduktion: 2020-06-01: 2580.55; Produktionstal for indeværende år (kWh) inklusive egenproduktion: 2020-07-01: 6204.62; Produktionstal for indeværende år (kWh) inklusive egenproduktion: 2020-08-01: 2165.14; Produktionstal for indeværende år (kWh) inklusive egenproduktion: 2020-09-01: 4688.83; Produktionstal for indeværende år (kWh) inklusive egenproduktion: 2020-10-01: 3460.38; Produktionstal for indeværende år (kWh) inklusive egenproduktion: 2020-11-01: 6084.27 | 62692.16
571313134700404106 | 2016-12-12 | 14 | 10 | 14 | 18 | Solid Wind Power A/S | SWP10-14TG20 | 665 | Lemvig | Land |  |  |  |  | Stamdata |  | Historiske produktionstal (kWh): 2016: 2908.95; Historiske produktionstal (kWh): 2017: 57934.31; Historiske produktionstal (kWh): 2018: 54082.81; Historiske produktionstal (kWh): 2019: 57279.05; Produktionstal for indeværende år (kWh) inklusive egenproduktion: 2020-01-01: 7190.04; Produktionstal for indeværende år (kWh) inklusive egenproduktion: 2020-02-01: 6283.3; Produktionstal for indeværende år (kWh) inklusive egenproduktion: 2020-03-01: 5490.27; Produktionstal for indeværende år (kWh) inklusive egenproduktion: 2020-04-01: 4919.03; Produktionstal for indeværende år (kWh) inklusive egenproduktion: 2020-05-01: 5280.64; Produktionstal for indeværende år (kWh) inklusive egenproduktion: 2020-06-01: 2708.41; Produktionstal for indeværende år (kWh) inklusive egenproduktion: 2020-07-01: 5440.05; Produktionstal for indeværende år (kWh) inklusive egenproduktion: 2020-08-01: 2822.88; Produktionstal for indeværende år (kWh) inklusive egenproduktion: 2020-09-01: 4592.02; Produktionstal for indeværende år (kWh) inklusive egenproduktion: 2020-10-01: 4693.27; Produktionstal for indeværende år (kWh) inklusive egenproduktion: 2020-11-01: 5203.36 | 54623.27
571313134700404137 | 2017-02-14 | 13 | 10 | 13 | 18.3 | Gaia-Wind Ltd | Gaia Wind 133-10 kW | 665 | Lemvig | Land |  |  |  |  | Stamdata |  | Historiske produktionstal (kWh): 2017: 44349.37; Historiske produktionstal (kWh): 2018: 47237.65; Historiske produktionstal (kWh): 2019: 48965.3; Produktionstal for indeværende år (kWh) inklusive egenproduktion: 2020-01-01: 6195.96; Produktionstal for indeværende år (kWh) inklusive egenproduktion: 2020-02-01: 5484.55; Produktionstal for indeværende år (kWh) inklusive egenproduktion: 2020-03-01: 4688.22; Produktionstal for indeværende år (kWh) inklusive egenproduktion: 2020-04-01: 4156.34; Produktionstal for indeværende år (kWh) inklusive egenproduktion: 2020-05-01: 4547.58; Produktionstal for indeværende år (kWh) inklusive egenproduktion: 2020-06-01: 2209.88; Produktionstal for indeværende år (kWh) inklusive egenproduktion: 2020-07-01: 4699.12; Produktionstal for indeværende år (kWh) inklusive egenproduktion: 2020-08-01: 2460.73; Produktionstal for indeværende år (kWh) inklusive egenproduktion: 2020-09-01: 3895.97; Produktionstal for indeværende år (kWh) inklusive egenproduktion: 2020-10-01: 3945.88; Produktionstal for indeværende år (kWh) inklusive egenproduktion: 2020-11-01: 4749.6 | 47033.83
571313134700404212 | 2017-03-21 | 13 | 25 | 14 | 18 | Solid Wind Power A/S | SWP25-14TG20 | 665 | Lemvig | Land |  |  |  |  | Stamdata |  | Historiske produktionstal (kWh): 2017: 52547.45; Historiske produktionstal (kWh): 2018: 66362.97; Historiske produktionstal (kWh): 2019: 65902.93; Produktionstal for indeværende år (kWh) inklusive egenproduktion: 2020-01-01: 9544.25; Produktionstal for indeværende år (kWh) inklusive egenproduktion: 2020-02-01: 9290.53; Produktionstal for indeværende år (kWh) inklusive egenproduktion: 2020-03-01: 7073.46; Produktionstal for indeværende år (kWh) inklusive egenproduktion: 2020-04-01: 6207.96; Produktionstal for indeværende år (kWh) inklusive egenproduktion: 2020-05-01: 6786.73; Produktionstal for indeværende år (kWh) inklusive egenproduktion: 2020-06-01: 2778.53; Produktionstal for indeværende år (kWh) inklusive egenproduktion: 2020-07-01: 6062.9; Produktionstal for indeværende år (kWh) inklusive egenproduktion: 2020-08-01: 2430.87; Produktionstal for indeværende år (kWh) inklusive egenproduktion: 2020-09-01: 4642.19; Produktionstal for indeværende år (kWh) inklusive egenproduktion: 2020-10-01: 2050.25; Produktionstal for indeværende år (kWh) inklusive egenproduktion: 2020-11-01: 6492.34 | 63360.01
571313134700404267 | 2017-06-26 | 13 | 10 | 13 | 18.25 | Gaia-Wind Ltd | Gaia Wind 133-10 kW | 665 | Lemvig | Land |  |  |  |  | Stamdata |  | Historiske produktionstal (kWh): 2017: 22518.27; Historiske produktionstal (kWh): 2018: 44891.23; Historiske produktionstal (kWh): 2019: 44111.61; Produktionstal for indeværende år (kWh) inklusive egenproduktion: 2020-01-01: 6479.64; Produktionstal for indeværende år (kWh) inklusive egenproduktion: 2020-02-01: 4739.45; Produktionstal for indeværende år (kWh) inklusive egenproduktion: 2020-03-01: 4819.28; Produktionstal for indeværende år (kWh) inklusive egenproduktion: 2020-04-01: 4215.23; Produktionstal for indeværende år (kWh) inklusive egenproduktion: 2020-05-01: 4716.4; Produktionstal for indeværende år (kWh) inklusive egenproduktion: 2020-06-01: 2141.66; Produktionstal for indeværende år (kWh) inklusive egenproduktion: 2020-07-01: 4631.35; Produktionstal for indeværende år (kWh) inklusive egenproduktion: 2020-08-01: 2271.47; Produktionstal for indeværende år (kWh) inklusive egenproduktion: 2020-09-01: 3984.48; Produktionstal for indeværende år (kWh) inklusive egenproduktion: 2020-10-01: 3940.02; Produktionstal for indeværende år (kWh) inklusive egenproduktion: 2020-11-01: 4811.97 | 46750.95
571313134700404274 | 2017-08-16 | 13 | 10 | 13 | 18.25 | Gaia-Wind Ltd | Gaia Wind 133-10 kW | 665 | Lemvig | Land |  |  |  |  | Stamdata |  | Historiske produktionstal (kWh): 2017: 15049.19; Historiske produktionstal (kWh): 2018: 37384.6; Historiske produktionstal (kWh): 2019: 38482.07; Produktionstal for indeværende år (kWh) inklusive egenproduktion: 2020-01-01: 5671.58; Produktionstal for indeværende år (kWh) inklusive egenproduktion: 2020-02-01: 5101.23; Produktionstal for indeværende år (kWh) inklusive egenproduktion: 2020-03-01: 3951.36; Produktionstal for indeværende år (kWh) inklusive egenproduktion: 2020-04-01: 3438.28; Produktionstal for indeværende år (kWh) inklusive egenproduktion: 2020-05-01: 3817.23; Produktionstal for indeværende år (kWh) inklusive egenproduktion: 2020-06-01: 1846.79; Produktionstal for indeværende år (kWh) inklusive egenproduktion: 2020-07-01: 4055.6; Produktionstal for indeværende år (kWh) inklusive egenproduktion: 2020-08-01: 1580.53; Produktionstal for indeværende år (kWh) inklusive egenproduktion: 2020-09-01: 3159.81; Produktionstal for indeværende år (kWh) inklusive egenproduktion: 2020-10-01: 2928.42; Produktionstal for indeværende år (kWh) inklusive egenproduktion: 2020-11-01: 4134.15 | 39684.98
571313134700404298 | 2017-09-04 | 13 | 10 | 13 | 18.25 | Gaia-Wind Ltd | Gaia Wind 133-10 kW | 665 | Lemvig | Land |  |  |  |  | Stamdata |  | Historiske produktionstal (kWh): 2017: 13326.87; Historiske produktionstal (kWh): 2018: 33751.33; Historiske produktionstal (kWh): 2019: 39029.79; Produktionstal for indeværende år (kWh) inklusive egenproduktion: 2020-01-01: 5272.83; Produktionstal for indeværende år (kWh) inklusive egenproduktion: 2020-02-01: 3694.48; Produktionstal for indeværende år (kWh) inklusive egenproduktion: 2020-03-01: 3785.28; Produktionstal for indeværende år (kWh) inklusive egenproduktion: 2020-04-01: 3421.37; Produktionstal for indeværende år (kWh) inklusive egenproduktion: 2020-05-01: 3898.76; Produktionstal for indeværende år (kWh) inklusive egenproduktion: 2020-06-01: 1869.02; Produktionstal for indeværende år (kWh) inklusive egenproduktion: 2020-07-01: 4035.53; Produktionstal for indeværende år (kWh) inklusive egenproduktion: 2020-08-01: 1908.14; Produktionstal for indeværende år (kWh) inklusive egenproduktion: 2020-09-01: 3350.99; Produktionstal for indeværende år (kWh) inklusive egenproduktion: 2020-10-01: 3132.58; Produktionstal for indeværende år (kWh) inklusive egenproduktion: 2020-11-01: 3338.37 | 37707.35
571313134700404304 | 2017-09-13 | 13 | 10 | 13 | 18.25 | Gaia-Wind Ltd | Gaia Wind 133-10 kW | 665 | Lemvig | Land |  |  |  |  | Stamdata |  | Historiske produktionstal (kWh): 2017: 4864.88; Historiske produktionstal (kWh): 2018: 13619.66; Historiske produktionstal (kWh): 2019: 12871.37; Produktionstal for indeværende år (kWh) inklusive egenproduktion: 2020-01-01: 1929.91; Produktionstal for indeværende år (kWh) inklusive egenproduktion: 2020-02-01: 2365.68; Produktionstal for indeværende år (kWh) inklusive egenproduktion: 2020-03-01: 1648.36; Produktionstal for indeværende år (kWh) inklusive egenproduktion: 2020-04-01: 1321.69; Produktionstal for indeværende år (kWh) inklusive egenproduktion: 2020-05-01: 1386.21; Produktionstal for indeværende år (kWh) inklusive egenproduktion: 2020-06-01: 517.36; Produktionstal for indeværende år (kWh) inklusive egenproduktion: 2020-07-01: 1326.52; Produktionstal for indeværende år (kWh) inklusive egenproduktion: 2020-08-01: 377.15; Produktionstal for indeværende år (kWh) inklusive egenproduktion: 2020-09-01: 878.11; Produktionstal for indeværende år (kWh) inklusive egenproduktion: 2020-10-01: 657.99; Produktionstal for indeværende år (kWh) inklusive egenproduktion: 2020-11-01: 1295.46 | 13704.44
571313134700404311 | 2018-02-21 | 12 | 25 | 14 | 18 | Solid Wind Power A/S | SWP25-14TG20 | 665 | Lemvig | Land |  |  |  |  | Stamdata |  | Historiske produktionstal (kWh): 2017: 0; Historiske produktionstal (kWh): 2018: 74474.07; Historiske produktionstal (kWh): 2019: 60582.22; Produktionstal for indeværende år (kWh) inklusive egenproduktion: 2020-01-01: 9860.94; Produktionstal for indeværende år (kWh) inklusive egenproduktion: 2020-02-01: 9308.75; Produktionstal for indeværende år (kWh) inklusive egenproduktion: 2020-03-01: 6947.72; Produktionstal for indeværende år (kWh) inklusive egenproduktion: 2020-04-01: 5609.78; Produktionstal for indeværende år (kWh) inklusive egenproduktion: 2020-05-01: 5956.67; Produktionstal for indeværende år (kWh) inklusive egenproduktion: 2020-06-01: 2257; Produktionstal for indeværende år (kWh) inklusive egenproduktion: 2020-07-01: 5482.469; Produktionstal for indeværende år (kWh) inklusive egenproduktion: 2020-08-01: 2182.57; Produktionstal for indeværende år (kWh) inklusive egenproduktion: 2020-09-01: 4162.22; Produktionstal for indeværende år (kWh) inklusive egenproduktion: 2020-10-01: 3920.91; Produktionstal for indeværende år (kWh) inklusive egenproduktion: 2020-11-01: 6640.03 | 62329.059
571313134700404328 | 2017-11-30 | 13 | 2000 | 116 | 95 | Vestas Wind Systems A/S | Ukendt-Vestas-VIND | 665 | Lemvig | LAND | Rysensten Hovedgård, Bøvling | 1u | 447710.49 | 6256544.433 | Stamdata | 40432 | Historiske produktionstal (kWh): 2017: 122.5; Historiske produktionstal (kWh): 2018: 7877299.5; Historiske produktionstal (kWh): 2019: 9097251.25; Produktionstal for indeværende år (kWh) inklusive egenproduktion: 2020-01-01: 1318024; Produktionstal for indeværende år (kWh) inklusive egenproduktion: 2020-02-01: 949136; Produktionstal for indeværende år (kWh) inklusive egenproduktion: 2020-03-01: 910907; Produktionstal for indeværende år (kWh) inklusive egenproduktion: 2020-04-01: 862688; Produktionstal for indeværende år (kWh) inklusive egenproduktion: 2020-05-01: 903698; Produktionstal for indeværende år (kWh) inklusive egenproduktion: 2020-06-01: 560722; Produktionstal for indeværende år (kWh) inklusive egenproduktion: 2020-07-01: 991033; Produktionstal for indeværende år (kWh) inklusive egenproduktion: 2020-08-01: 582037; Produktionstal for indeværende år (kWh) inklusive egenproduktion: 2020-09-01: 213204.582; Produktionstal for indeværende år (kWh) inklusive egenproduktion: 2020-10-01: 1029517.906; Produktionstal for indeværende år (kWh) inklusive egenproduktion: 2020-11-01: 847998.434 | 9168965.922
571313134700404373 | 2018-02-15 | 12 | 3600 | 126 | 87 | Vestas Wind Systems A/S | V126-3.45 | 665 | Lemvig | LAND | Bækmark Hgd., Flynder | 25a | 459323 | 6254980 | SDFE2018 | 40437 | Historiske produktionstal (kWh): 2018: 10072060; Historiske produktionstal (kWh): 2019: 12724520; Produktionstal for indeværende år (kWh) inklusive egenproduktion: 2020-01-01: 1591920; Produktionstal for indeværende år (kWh) inklusive egenproduktion: 2020-02-01: 890310; Produktionstal for indeværende år (kWh) inklusive egenproduktion: 2020-03-01: 609520; Produktionstal for indeværende år (kWh) inklusive egenproduktion: 2020-04-01: 465900; Produktionstal for indeværende år (kWh) inklusive egenproduktion: 2020-05-01: 535330; Produktionstal for indeværende år (kWh) inklusive egenproduktion: 2020-06-01: 434750; Produktionstal for indeværende år (kWh) inklusive egenproduktion: 2020-07-01: 644310; Produktionstal for indeværende år (kWh) inklusive egenproduktion: 2020-08-01: 402970; Produktionstal for indeværende år (kWh) inklusive egenproduktion: 2020-09-01: 541460; Produktionstal for indeværende år (kWh) inklusive egenproduktion: 2020-10-01: 671890; Produktionstal for indeværende år (kWh) inklusive egenproduktion: 2020-11-01: 384320 | 7172680
571313134700404380 | 2018-02-02 | 12 | 3600 | 126 | 87 | Vestas Wind Systems A/S | V126-3.45 | 665 | Lemvig | LAND | Bækmark Hgd., Flynder | 28a | 459422 | 6255316 | SDFE2018 | 40438 | Historiske produktionstal (kWh): 2018: 9538160; Historiske produktionstal (kWh): 2019: 11868700; Produktionstal for indeværende år (kWh) inklusive egenproduktion: 2020-01-01: 1471070; Produktionstal for indeværende år (kWh) inklusive egenproduktion: 2020-02-01: 893900; Produktionstal for indeværende år (kWh) inklusive egenproduktion: 2020-03-01: 549580; Produktionstal for indeværende år (kWh) inklusive egenproduktion: 2020-04-01: 401230; Produktionstal for indeværende år (kWh) inklusive egenproduktion: 2020-05-01: 475970; Produktionstal for indeværende år (kWh) inklusive egenproduktion: 2020-06-01: 406230; Produktionstal for indeværende år (kWh) inklusive egenproduktion: 2020-07-01: 587940; Produktionstal for indeværende år (kWh) inklusive egenproduktion: 2020-08-01: 374580; Produktionstal for indeværende år (kWh) inklusive egenproduktion: 2020-09-01: 636700; Produktionstal for indeværende år (kWh) inklusive egenproduktion: 2020-10-01: 638800; Produktionstal for indeværende år (kWh) inklusive egenproduktion: 2020-11-01: 366910 | 6802910
571313134700404397 | 2018-02-09 | 12 | 3600 | 126 | 87 | Vestas Wind Systems A/S | V126-3.45 | 665 | Lemvig | LAND | Bækmark Hgd., Flynder | 28a | 459512.8 | 6255623 | SDFE2018 | 40439 | Historiske produktionstal (kWh): 2018: 9312540; Historiske produktionstal (kWh): 2019: 11893740; Produktionstal for indeværende år (kWh) inklusive egenproduktion: 2020-01-01: 1457520; Produktionstal for indeværende år (kWh) inklusive egenproduktion: 2020-02-01: 520460; Produktionstal for indeværende år (kWh) inklusive egenproduktion: 2020-03-01: 439590; Produktionstal for indeværende år (kWh) inklusive egenproduktion: 2020-04-01: 290120; Produktionstal for indeværende år (kWh) inklusive egenproduktion: 2020-05-01: 430250; Produktionstal for indeværende år (kWh) inklusive egenproduktion: 2020-06-01: 386480; Produktionstal for indeværende år (kWh) inklusive egenproduktion: 2020-07-01: 539790; Produktionstal for indeværende år (kWh) inklusive egenproduktion: 2020-08-01: 288880; Produktionstal for indeværende år (kWh) inklusive egenproduktion: 2020-09-01: 589010; Produktionstal for indeværende år (kWh) inklusive egenproduktion: 2020-10-01: 510360; Produktionstal for indeværende år (kWh) inklusive egenproduktion: 2020-11-01: 292950 | 5745410
571313134700404403 | 2018-01-31 | 12 | 3600 | 126 | 87 | Vestas Wind Systems A/S | V126-3.45 | 665 | Lemvig | LAND | Bækmark Hgd., Flynder | 30d | 459628.8 | 6256016 | SDFE2018 | 40440 | Historiske produktionstal (kWh): 2018: 9135130; Historiske produktionstal (kWh): 2019: 11891110; Produktionstal for indeværende år (kWh) inklusive egenproduktion: 2020-01-01: 1435220; Produktionstal for indeværende år (kWh) inklusive egenproduktion: 2020-02-01: 873650; Produktionstal for indeværende år (kWh) inklusive egenproduktion: 2020-03-01: 528480; Produktionstal for indeværende år (kWh) inklusive egenproduktion: 2020-04-01: 433880; Produktionstal for indeværende år (kWh) inklusive egenproduktion: 2020-05-01: 502190; Produktionstal for indeværende år (kWh) inklusive egenproduktion: 2020-06-01: 397050; Produktionstal for indeværende år (kWh) inklusive egenproduktion: 2020-07-01: 589080; Produktionstal for indeværende år (kWh) inklusive egenproduktion: 2020-08-01: 376130; Produktionstal for indeværende år (kWh) inklusive egenproduktion: 2020-09-01: 622490; Produktionstal for indeværende år (kWh) inklusive egenproduktion: 2020-10-01: 596670; Produktionstal for indeværende år (kWh) inklusive egenproduktion: 2020-11-01: 371090 | 6725930
571313134700404410 | 2018-02-07 | 12 | 3600 | 126 | 87 | Vestas Wind Systems A/S | V126-3.45 | 665 | Lemvig | LAND | Bækmark Hgd., Flynder | 32r | 459720 | 6256325 | SDFE2018 | 40441 | Historiske produktionstal (kWh): 2018: 8868560; Historiske produktionstal (kWh): 2019: 11455320; Produktionstal for indeværende år (kWh) inklusive egenproduktion: 2020-01-01: 1623820; Produktionstal for indeværende år (kWh) inklusive egenproduktion: 2020-02-01: 873400; Produktionstal for indeværende år (kWh) inklusive egenproduktion: 2020-03-01: 541520; Produktionstal for indeværende år (kWh) inklusive egenproduktion: 2020-04-01: 400930; Produktionstal for indeværende år (kWh) inklusive egenproduktion: 2020-05-01: 497280; Produktionstal for indeværende år (kWh) inklusive egenproduktion: 2020-06-01: 369190; Produktionstal for indeværende år (kWh) inklusive egenproduktion: 2020-07-01: 553980; Produktionstal for indeværende år (kWh) inklusive egenproduktion: 2020-08-01: 347950; Produktionstal for indeværende år (kWh) inklusive egenproduktion: 2020-09-01: 612410; Produktionstal for indeværende år (kWh) inklusive egenproduktion: 2020-10-01: 595530; Produktionstal for indeværende år (kWh) inklusive egenproduktion: 2020-11-01: 345140 | 6761150
571313134700404427 | 2017-10-25 | 13 | 10 | 14 | 18 | Solid Wind Power A/S | SWP10-14TG20 | 665 | Lemvig | Land |  |  |  |  | Stamdata |  | Historiske produktionstal (kWh): 2017: 5401.08; Historiske produktionstal (kWh): 2018: 59281.75; Historiske produktionstal (kWh): 2019: 59865.11; Produktionstal for indeværende år (kWh) inklusive egenproduktion: 2020-01-01: 7112.15; Produktionstal for indeværende år (kWh) inklusive egenproduktion: 2020-02-01: 6532.35; Produktionstal for indeværende år (kWh) inklusive egenproduktion: 2020-03-01: 5460.82; Produktionstal for indeværende år (kWh) inklusive egenproduktion: 2020-04-01: 4959.43; Produktionstal for indeværende år (kWh) inklusive egenproduktion: 2020-05-01: 5319.01; Produktionstal for indeværende år (kWh) inklusive egenproduktion: 2020-06-01: 3041.17; Produktionstal for indeværende år (kWh) inklusive egenproduktion: 2020-07-01: 5851.879; Produktionstal for indeværende år (kWh) inklusive egenproduktion: 2020-08-01: 2844.58; Produktionstal for indeværende år (kWh) inklusive egenproduktion: 2020-09-01: 4703.34; Produktionstal for indeværende år (kWh) inklusive egenproduktion: 2020-10-01: 5093.43; Produktionstal for indeværende år (kWh) inklusive egenproduktion: 2020-11-01: 5386.21 | 56304.369
571313134700404434 | 2017-10-25 | 13 | 10 | 14 | 18 | Solid Wind Power A/S | SWP10-14TG20 | 665 | Lemvig | Land |  |  |  |  | Stamdata |  | Historiske produktionstal (kWh): 2018: 69848.61; Historiske produktionstal (kWh): 2019: 60653.51; Produktionstal for indeværende år (kWh) inklusive egenproduktion: 2020-01-01: 7340.69; Produktionstal for indeværende år (kWh) inklusive egenproduktion: 2020-02-01: 6268.12; Produktionstal for indeværende år (kWh) inklusive egenproduktion: 2020-03-01: 5407.36; Produktionstal for indeværende år (kWh) inklusive egenproduktion: 2020-04-01: 5012.93; Produktionstal for indeværende år (kWh) inklusive egenproduktion: 2020-05-01: 5446.91; Produktionstal for indeværende år (kWh) inklusive egenproduktion: 2020-06-01: 3071.72; Produktionstal for indeværende år (kWh) inklusive egenproduktion: 2020-07-01: 6004; Produktionstal for indeværende år (kWh) inklusive egenproduktion: 2020-08-01: 2983.31; Produktionstal for indeværende år (kWh) inklusive egenproduktion: 2020-09-01: 4727.92; Produktionstal for indeværende år (kWh) inklusive egenproduktion: 2020-10-01: 4408.82; Produktionstal for indeværende år (kWh) inklusive egenproduktion: 2020-11-01: 5340.73 | 56012.51
571313134700404441 | 2018-01-24 | 12 | 4300 | 130 | 99.5 | SIEMENS | Ukendt-Simens | 665 | Lemvig | LAND | Den nordlige Del, Bøvling | 43q | 447658.28 | 6255634.75 | SDFE2018 | 40444 | Historiske produktionstal (kWh): 2018: 14325100; Historiske produktionstal (kWh): 2019: 17306877.5; Produktionstal for indeværende år (kWh) inklusive egenproduktion: 2020-01-01: 2327490; Produktionstal for indeværende år (kWh) inklusive egenproduktion: 2020-02-01: 1945140; Produktionstal for indeværende år (kWh) inklusive egenproduktion: 2020-03-01: 1763710; Produktionstal for indeværende år (kWh) inklusive egenproduktion: 2020-04-01: 1492960; Produktionstal for indeværende år (kWh) inklusive egenproduktion: 2020-05-01: 1323610; Produktionstal for indeværende år (kWh) inklusive egenproduktion: 2020-06-01: 812600; Produktionstal for indeværende år (kWh) inklusive egenproduktion: 2020-07-01: 1718100; Produktionstal for indeværende år (kWh) inklusive egenproduktion: 2020-08-01: 821280; Produktionstal for indeværende år (kWh) inklusive egenproduktion: 2020-09-01: 275827.418; Produktionstal for indeværende år (kWh) inklusive egenproduktion: 2020-10-01: 1607519.422; Produktionstal for indeværende år (kWh) inklusive egenproduktion: 2020-11-01: 1051073.165 | 15139310.005
571313134700404458 | 2020-07-17 | 10 | 5000 | 145 | 127.5 | Siemens Wind Power A/S | SG4.5-145 | 665 | Lemvig | LAND | Rysensten Hgd | 1u | 447692.73 | 6256235.41 | Stamdata | 40445 | Produktionstal for indeværende år (kWh) inklusive egenproduktion: 2020-03-01: 0; Produktionstal for indeværende år (kWh) inklusive egenproduktion: 2020-04-01: 0; Produktionstal for indeværende år (kWh) inklusive egenproduktion: 2020-05-01: 0; Produktionstal for indeværende år (kWh) inklusive egenproduktion: 2020-06-01: 0; Produktionstal for indeværende år (kWh) inklusive egenproduktion: 2020-07-01: 17190; Produktionstal for indeværende år (kWh) inklusive egenproduktion: 2020-08-01: 383870; Produktionstal for indeværende år (kWh) inklusive egenproduktion: 2020-09-01: 0; Produktionstal for indeværende år (kWh) inklusive egenproduktion: 2020-10-01: 345962.672; Produktionstal for indeværende år (kWh) inklusive egenproduktion: 2020-11-01: 1845628.431 | 2592651.103
571313134701404280 | 2018-02-17 | 12 | 7000 | 154 | 85.3 | Siemens Wind Power A/S | SWT-7.0-154 | 665 | Lemvig | HAV | 99999x | 99999x | 453510 | 6280335 | Stamdata |  | Historiske produktionstal (kWh): 2018: 24294000; Historiske produktionstal (kWh): 2019: 29803798.4335; Produktionstal for indeværende år (kWh) inklusive egenproduktion: 2020-01-01: 4145999.5272; Produktionstal for indeværende år (kWh) inklusive egenproduktion: 2020-02-01: 3035009.7145; Produktionstal for indeværende år (kWh) inklusive egenproduktion: 2020-03-01: 2756446.9595; Produktionstal for indeværende år (kWh) inklusive egenproduktion: 2020-04-01: 2194284.6595; Produktionstal for indeværende år (kWh) inklusive egenproduktion: 2020-05-01: 2378738.5493; Produktionstal for indeværende år (kWh) inklusive egenproduktion: 2020-06-01: 1248074.1465; Produktionstal for indeværende år (kWh) inklusive egenproduktion: 2020-07-01: 2713556.5385; Produktionstal for indeværende år (kWh) inklusive egenproduktion: 2020-08-01: 1296426.5467; Produktionstal for indeværende år (kWh) inklusive egenproduktion: 2020-09-01: 2359716.6872; Produktionstal for indeværende år (kWh) inklusive egenproduktion: 2020-10-01: 2417937.6463; Produktionstal for indeværende år (kWh) inklusive egenproduktion: 2020-11-01: 2493684.8935 | 27039875.8687
571313134702404289 | 2018-02-17 | 12 | 7000 | 154 | 85.3 | Siemens Wind Power A/S | SWT-7.0-154 | 665 | Lemvig | HAV | 99999X | 99999X | 453064 | 6281196 | Stamdata |  | Historiske produktionstal (kWh): 2018: 24294000; Historiske produktionstal (kWh): 2019: 29803798.4335; Produktionstal for indeværende år (kWh) inklusive egenproduktion: 2020-01-01: 4145999.5272; Produktionstal for indeværende år (kWh) inklusive egenproduktion: 2020-02-01: 3035009.7145; Produktionstal for indeværende år (kWh) inklusive egenproduktion: 2020-03-01: 2756446.9595; Produktionstal for indeværende år (kWh) inklusive egenproduktion: 2020-04-01: 2194284.6595; Produktionstal for indeværende år (kWh) inklusive egenproduktion: 2020-05-01: 2378738.5493; Produktionstal for indeværende år (kWh) inklusive egenproduktion: 2020-06-01: 1248074.1465; Produktionstal for indeværende år (kWh) inklusive egenproduktion: 2020-07-01: 2713556.5385; Produktionstal for indeværende år (kWh) inklusive egenproduktion: 2020-08-01: 1296426.5467; Produktionstal for indeværende år (kWh) inklusive egenproduktion: 2020-09-01: 2359716.6872; Produktionstal for indeværende år (kWh) inklusive egenproduktion: 2020-10-01: 2417937.6463; Produktionstal for indeværende år (kWh) inklusive egenproduktion: 2020-11-01: 2493684.8935 | 27039875.8687
571313134703404288 | 2018-02-17 | 12 | 7000 | 154 | 85.3 | Siemens Wind Power A/S | SWT-7.0-154 | 665 | Lemvig | HAV | 99999X | 99999X | 454407 | 6280817 | Stamdata |  | Historiske produktionstal (kWh): 2018: 24294000; Historiske produktionstal (kWh): 2019: 29803798.4335; Produktionstal for indeværende år (kWh) inklusive egenproduktion: 2020-01-01: 4145999.5272; Produktionstal for indeværende år (kWh) inklusive egenproduktion: 2020-02-01: 3035009.7145; Produktionstal for indeværende år (kWh) inklusive egenproduktion: 2020-03-01: 2756446.9595; Produktionstal for indeværende år (kWh) inklusive egenproduktion: 2020-04-01: 2194284.6595; Produktionstal for indeværende år (kWh) inklusive egenproduktion: 2020-05-01: 2378738.5493; Produktionstal for indeværende år (kWh) inklusive egenproduktion: 2020-06-01: 1248074.1465; Produktionstal for indeværende år (kWh) inklusive egenproduktion: 2020-07-01: 2713556.5385; Produktionstal for indeværende år (kWh) inklusive egenproduktion: 2020-08-01: 1296426.5467; Produktionstal for indeværende år (kWh) inklusive egenproduktion: 2020-09-01: 2359716.6872; Produktionstal for indeværende år (kWh) inklusive egenproduktion: 2020-10-01: 2417937.6463; Produktionstal for indeværende år (kWh) inklusive egenproduktion: 2020-11-01: 2493684.8935 | 27039875.8687
571313134704404287 | 2018-02-17 | 12 | 7000 | 154 | 85.3 | Siemens Wind Power A/S | SWT-7.0-154 | 665 | Lemvig | HAV | 99999X | 99999X | 454153 | 6281691 | Stamdata |  | Historiske produktionstal (kWh): 2018: 24294000; Historiske produktionstal (kWh): 2019: 29803798.4335; Produktionstal for indeværende år (kWh) inklusive egenproduktion: 2020-01-01: 4145999.5272; Produktionstal for indeværende år (kWh) inklusive egenproduktion: 2020-02-01: 3035009.7145; Produktionstal for indeværende år (kWh) inklusive egenproduktion: 2020-03-01: 2756446.9595; Produktionstal for indeværende år (kWh) inklusive egenproduktion: 2020-04-01: 2194284.6595; Produktionstal for indeværende år (kWh) inklusive egenproduktion: 2020-05-01: 2378738.5493; Produktionstal for indeværende år (kWh) inklusive egenproduktion: 2020-06-01: 1248074.1465; Produktionstal for indeværende år (kWh) inklusive egenproduktion: 2020-07-01: 2713556.5385; Produktionstal for indeværende år (kWh) inklusive egenproduktion: 2020-08-01: 1296426.5467; Produktionstal for indeværende år (kWh) inklusive egenproduktion: 2020-09-01: 2359716.6872; Produktionstal for indeværende år (kWh) inklusive egenproduktion: 2020-10-01: 2417937.6463; Produktionstal for indeværende år (kWh) inklusive egenproduktion: 2020-11-01: 2493684.8935 | 27039875.8687
570715000000029530 | 1989-01-15 | 41 | 55 | 15 | 24 | Vestas Wind Systems A/S | HVK 15 | 671 | Struer | LAND | Hellerød by | 2f | 473570.89 | 6275155.75 | SDFE2018 | 123143 | Historiske produktionstal (kWh): 1989: 110917; Historiske produktionstal (kWh): 1990: 121000; Historiske produktionstal (kWh): 1991: 121000; Historiske produktionstal (kWh): 1992: 31790; Historiske produktionstal (kWh): 1993: 32310; Historiske produktionstal (kWh): 1994: 33860; Historiske produktionstal (kWh): 1995: 26710; Historiske produktionstal (kWh): 1996: 26240; Historiske produktionstal (kWh): 1997: 31530; Historiske produktionstal (kWh): 1998: 32390; Historiske produktionstal (kWh): 1999: 30340; Historiske produktionstal (kWh): 2000: 38040; Historiske produktionstal (kWh): 2001: 33290; Historiske produktionstal (kWh): 2002: 28790; Historiske produktionstal (kWh): 2003: 27048; Historiske produktionstal (kWh): 2004: 43837; Historiske produktionstal (kWh): 2005: 35232; Historiske produktionstal (kWh): 2006: 32223; Historiske produktionstal (kWh): 2007: 18247; Historiske produktionstal (kWh): 2008: 19469; Historiske produktionstal (kWh): 2009: 32772; Historiske produktionstal (kWh): 2010: 35963; Historiske produktionstal (kWh): 2011: 47962; Historiske produktionstal (kWh): 2012: 60360; Historiske produktionstal (kWh): 2013: 0
570715000000030529 | 1991-09-15 | 39 | 225 | 27 | 31.5 | Vestas Wind Systems A/S | V 27-225 | 671 | Struer | LAND | Smerup by | 3e | 469751.76 | 6279541.21 | SDFE2018 | 160058 | [14 empty] | 154598 | 592280 | 613750 | 626020 | 598000 | 503540 | 576470 | 606060 | 547013 | 604046 | 510287 | 529044 | 468985 | 538839 | 523399 | 493524 | 585067 | 512179 | 492058 | 485605 | 562580 | 583918 | 458801 | 371143.56 | 449162.22 | 448317.8 | 505443.73 | 480317.42 | 486632.18 | 74378.74 | 76676.29 | 52158.4 | 41829.09 | 45226.19 | 19508.58 | 52731.09 | 19048.06 | 40527.35 | 36288.53 | 54873.89 | 513246.21
570715000000030536 | 1991-09-15 | 39 | 225 | 27 | 31.5 | Vestas Wind Systems A/S | V 27-225 | 671 | Struer | LAND | Floulev by | 3a | 470265.18 | 6276071.78 | SDFE2018 | 160060 | [14 empty] | 163204 | 612860 | 652760 | 665540 | 621790 | 550550 | 613540 | 654200 | 581061 | 604280 | 493331 | 507425 | 488044 | 528274 | 542062 | 506437 | 634873 | 571443 | 527217 | 480407 | 602004 | 599092 | 499309 | 439484.92 | 659437.49 | 526397.59 | 609242.56 | 518366.14 | 493442.67 | 6561.54 | 82548.21 | 52387.15 | 45385.32 | 52525.02 | 21140.37 | 62615.35 | 20187.81 | 27294.71 | 34975.63 | 58725.95 | 464347.06
570715000000030550 | 1991-09-15 | 39 | 150 | 23 | 30 | BONUS | 150/30 kW | 671 | Struer | LAND | Barslev by | 18a | 469838.5 | 6277828.37 | SDFE2018 | 160064 | [14 empty] | 116107 | 437270 | 469030 | 473050 | 440840 | 379880 | 434780 | 456440 | 410100 | 455451 | 379849 | 395340 | 338996 | 407723 | 388078 | 366606 | 407113 | 399807 | 349780 | 322554 | 403514 | 417466 | 363832 | 373787.39 | 447164.39 | 346762.63 | 402370.69 | 271709.93 | 336523.03 | 55328.03 | 55246.48 | 34545.9 | 28138.52 | 34439.27 | 9875.22 | 41364.72 | 5257.52 | 27448.33 | 17735.24 | 40220.98 | 349600.21
570715000000030581 | 2000-06-19 | 30 | 300 | 33.4 | 39 | BONUS | 300 - MK lll | 671 | Struer | LAND | Barslev by | 19d | 469908.3 | 6277907.38 | SDFE2018 | 160072 | [14 empty] | 73709 | 448750 | 475190 | 471550 | 446490 | 384270 | 427140 | 467150 | 403721 | 574637 | 698218 | 728345 | 629317.2539 | 729642.8672 | 646781.8613 | 667867.8613 | 777181.6797 | 738406.3477 | 656757.0918 | 629174.6994 | 730528.92 | 678824.19 | 653836.59 | 719978.66 | 823105.356 | 600659.449 | 732490.43 | 647104.729 | 655845.892 | 98942.802 | 101244.914 | 54919.23 | 54088.74 | 57036.635 | 27845.441 | 75184.8 | 25554.209 | 54992.539 | 44731.577 | 60735.253 | 655276.14
570715000000030673 | 1991-12-15 | 39 | 250 | 31 | 30 | BONUS | 250 COMBI | 671 | Struer | LAND | Søndbjerg by | 7c | 472081.85 | 6275850.09 | SDFE2018 | 160094 | [14 empty] | 0 | 680910 | 723650 | 745640 | 703540 | 585640 | 693280 | 711710 | 642241 | 704374 | 596717 | 619307 | 528654 | 600687 | 605885 | 549298 | 677692 | 576117 | 555604 | 533038 | 641134 | 624544 | 560047 | 595624.21 | 659969.5 | 540089.45 | 613958 | 529364.23 | 550627 | 82502.29 | 87837.78 | 55924.71 | 43935.62 | 53941 | 21019.75 | 60642.38 | 18748.9 | 43200.79 | 37823.9 | 58006.57 | 563583.69
570715000000030703 | 1992-01-15 | 38 | 225 | 27 | 31.5 | Vestas Wind Systems A/S | V 27-225 | 671 | Struer | LAND | Smerup by | 3a | 469108.17 | 6279673.96 | SDFE2018 | 160100 | [15 empty] | 560180 | 600100 | 609330 | 589110 | 489900 | 559810 | 592790 | 546578 | 590791 | 497956 | 526015 | 468308 | 530248 | 533206 | 493721 | 613665 | 550630 | 512866 | 488106 | 575142 | 568363 | 525709 | 556390.37 | 622360.82 | 513662.03 | 574870.26 | 497855.97 | 521085.53 | 80392.32 | 78669.88 | 57505.68 | 40463.25 | 43804.89 | 22525.9 | 55063.19 | 16518.91 | 44527.41 | 40997.63 | 58007.31 | 538476.37
570715000000030772 | 1992-06-15 | 38 | 150 | 23 | 30 | BONUS | 150 - MK ll | 671 | Struer | LAND | Hellerød by | 8a | 473864.73 | 6276335.55 | SDFE2018 | 160114 | [15 empty] | 189300 | 412500 | 415240 | 389020 | 332480 | 383430 | 403460 | 352944 | 400885 | 334582 | 341650 | 313448 | 359244 | 354534 | 321994 | 394995 | 354613 | 329405 | 310804 | 378484 | 294299 | 321908 | 307461 | 406766 | 324071 | 357364.36 | 281494.22 | 312530.73 | 49329.73 | 42508.94 | 34726.46 | 28753.64 | 22745.42 | 12572.31 | 35345.21 | 11686.03 | 25378.16 | 24564.08 | 10632.5 | 298242.48
570715000000030819 | 1992-11-02 | 38 | 300 | 31 | 29.3 | BONUS | 300 COMBI | 671 | Struer | LAND | Helligkildegård | 1s | 473345.92 | 6278304.85 | SDFE2018 | 160122 | [15 empty] | 125660 | 792580 | 778220 | 715700 | 623390 | 699820 | 739850 | 645334 | 702533 | 579471 | 659604 | 581546 | 658203 | 658821 | 575790 | 749913 | 643122 | 583846 | 595203 | 663602 | 582450 | 623994 | 617939 | 737926 | 614289 | 660741.75 | 587712.98 | 606325.87 | 94232.17 | 97084.24 | 61708.06 | 53547.46 | 58823.93 | 23316.79 | 64986.87 | 18709.03 | 47396.2 | 40725.63 | 63623.68 | 624154.06
570715000000030826 | 1992-11-02 | 38 | 300 | 31 | 29.3 | BONUS | 300 COMBI | 671 | Struer | LAND | Helligkildegård | 1s | 473371.88 | 6278401.02 | SDFE2018 | 160124 | [15 empty] | 127250 | 753020 | 750940 | 704570 | 583670 | 692600 | 720850 | 631542 | 691275 | 533916 | 624661 | 558290 | 630739 | 631237 | 545941 | 709562 | 627311 | 548322 | 550865 | 652018 | 642386 | 585578 | 551202 | 685895.05 | 571937.14 | 653038.05 | 552043.17 | 580358.67 | 93700.51 | 98365.92 | 61009.94 | 52438.93 | 56358.78 | 21139.13 | 63868.86 | 18363.74 | 42842.38 | 39020.1 | 63964.69 | 611072.98
570715000000030949 | 1993-10-21 | 37 | 225 | 27 | 31.5 | Vestas Wind Systems A/S | V 27-225 | 671 | Struer | LAND | Helligkildegård | 2a | 471203.77 | 6277375.33 | SDFE2018 | 160150 | [16 empty] | 110170 | 633570 | 589670 | 510830 | 590330 | 617040 | 542543 | 587793 | 498730 | 518038 | 469661 | 530593 | 523300 | 457900 | 560101 | 536224 | 491002 | 456073 | 536019 | 562487 | 498207 | 527620.7 | 585846.92 | 461989.1 | 533607.99 | 455189.24 | 466887.05 | 69856.33 | 58154.24 | 42592.46 | 39187.33 | 42604.51 | 18735.09 | 53812.05 | 17439.66 | 37406.19 | 23910.99 | 51795.73 | 455494.58
570715000000031670 | 1997-08-20 | 33 | 300 | 33.4 | 30 | BONUS | 300 - MK ll | 671 | Struer | LAND | Barslev by | 18a | 469886.09 | 6278088.09 | SDFE2018 | 160302 | [20 empty] | 249407 | 767459 | 680940 | 748956 | 617350 | 585286 | 572425 | 616873 | 635891 | 549875 | 614436 | 653698 | 553574 | 503396 | 693067 | 563843 | 624752 | 653088 | 758451 | 601430 | 690187 | 605666 | 601405 | 96239 | 81223 | 15674 | 50157 | 55889 | 14944 | 67218 | 22264 | 48059 | 35093 | 57471 | 544231
570715000000031687 | 1997-08-20 | 33 | 300 | 33.4 | 30 | BONUS | 300 - MK ll | 671 | Struer | LAND | Barslev by | 14a | 469864.05 | 6278240.84 | SDFE2018 | 160304 | [20 empty] | 266140 | 830018 | 690987 | 792309 | 685574 | 698054 | 642907 | 734759 | 702393 | 617654 | 673677 | 718206 | 676201 | 646123 | 633799 | 781162 | 634208 | 694162 | 816277 | 624681 | 749347 | 675090 | 687437 | 103885 | 72914 | 64096 | 56843 | 65932 | 23969 | 74386 | 22216 | 53701 | 40553 | 50759 | 629254
570715000000031694 | 1997-08-20 | 33 | 300 | 33.4 | 30 | BONUS | 300 - MK ll | 671 | Struer | LAND | Barslev by | 18a | 469797.42 | 6278133.15 | SDFE2018 | 160306 | [20 empty] | 265017 | 823711 | 704324 | 777249 | 659232 | 681538 | 620440 | 693058 | 672269 | 620998 | 818058 | 612243 | 604399 | 589863 | 725929 | 686562 | 537439 | 671061 | 809884 | 639128 | 734137 | 607444 | 589911 | 98959 | 96573 | 60015 | 50969 | 43092 | 23680 | 71573 | 20177 | 49577 | 40434 | 65946 | 620995
570715000000031717 | 1999-03-15 | 31 | 1000 | 54.2 | 45 | BONUS | 1 MW | 671 | Struer | LAND | Lyngs by | 14b | 467596.82 | 6280709.57 | SDFE2018 | 160310 | Historiske produktionstal (kWh): 1999: 1959236; Historiske produktionstal (kWh): 2000: 2936823; Historiske produktionstal (kWh): 2001: 2574749; Historiske produktionstal (kWh): 2002: 2748806; Historiske produktionstal (kWh): 2003: 2410005; Historiske produktionstal (kWh): 2004: 2801097; Historiske produktionstal (kWh): 2005: 2771056; Historiske produktionstal (kWh): 2006: 2441524; Historiske produktionstal (kWh): 2007: 2992404; Historiske produktionstal (kWh): 2008: 2600342; Historiske produktionstal (kWh): 2009: 2534656; Historiske produktionstal (kWh): 2010: 2469189; Historiske produktionstal (kWh): 2011: 2901308; Historiske produktionstal (kWh): 2012: 2959276; Historiske produktionstal (kWh): 2013: 2692524; Historiske produktionstal (kWh): 2014: 2528604; Historiske produktionstal (kWh): 2015: 3128197; Historiske produktionstal (kWh): 2016: 2652704; Historiske produktionstal (kWh): 2017: 2935727; Historiske produktionstal (kWh): 2018: 2598282; Historiske produktionstal (kWh): 2019: 2614258; Produktionstal for indeværende år (kWh) inklusive egenproduktion: 2020-01-01: 384813; Produktionstal for indeværende år (kWh) inklusive egenproduktion: 2020-02-01: 357710; Produktionstal for indeværende år (kWh) inklusive egenproduktion: 2020-03-01: 256159; Produktionstal for indeværende år (kWh) inklusive egenproduktion: 2020-04-01: 213917; Produktionstal for indeværende år (kWh) inklusive egenproduktion: 2020-05-01: 236460; Produktionstal for indeværende år (kWh) inklusive egenproduktion: 2020-06-01: 109990; Produktionstal for indeværende år (kWh) inklusive egenproduktion: 2020-07-01: 279927; Produktionstal for indeværende år (kWh) inklusive egenproduktion: 2020-08-01: 98808; Produktionstal for indeværende år (kWh) inklusive egenproduktion: 2020-09-01: 217144; Produktionstal for indeværende år (kWh) inklusive egenproduktion: 2020-10-01: 203608; Produktionstal for indeværende år (kWh) inklusive egenproduktion: 2020-11-01: 277882 | 2636418
570715000000031724 | 1999-03-15 | 31 | 1000 | 54.2 | 45 | BONUS | 1 MW | 671 | Struer | LAND | Lyngs by | 15a | 467412.31 | 6280946.34 | SDFE2018 | 160312 | Historiske produktionstal (kWh): 1999: 2004532; Historiske produktionstal (kWh): 2000: 2987595; Historiske produktionstal (kWh): 2001: 2565290; Historiske produktionstal (kWh): 2002: 2775388; Historiske produktionstal (kWh): 2003: 2426540; Historiske produktionstal (kWh): 2004: 2775378; Historiske produktionstal (kWh): 2005: 2738101; Historiske produktionstal (kWh): 2006: 2560080; Historiske produktionstal (kWh): 2007: 3030512; Historiske produktionstal (kWh): 2008: 2782904; Historiske produktionstal (kWh): 2009: 2563359; Historiske produktionstal (kWh): 2010: 2518504; Historiske produktionstal (kWh): 2011: 2719215; Historiske produktionstal (kWh): 2012: 2688069; Historiske produktionstal (kWh): 2013: 2643778; Historiske produktionstal (kWh): 2014: 2726621; Historiske produktionstal (kWh): 2015: 3189033; Historiske produktionstal (kWh): 2016: 2633298; Historiske produktionstal (kWh): 2017: 2935333; Historiske produktionstal (kWh): 2018: 2623787; Historiske produktionstal (kWh): 2019: 2670625; Produktionstal for indeværende år (kWh) inklusive egenproduktion: 2020-01-01: 405261; Produktionstal for indeværende år (kWh) inklusive egenproduktion: 2020-02-01: 226940; Produktionstal for indeværende år (kWh) inklusive egenproduktion: 2020-03-01: 274814; Produktionstal for indeværende år (kWh) inklusive egenproduktion: 2020-04-01: 215086; Produktionstal for indeværende år (kWh) inklusive egenproduktion: 2020-05-01: 241130; Produktionstal for indeværende år (kWh) inklusive egenproduktion: 2020-06-01: 78633; Produktionstal for indeværende år (kWh) inklusive egenproduktion: 2020-07-01: 292381; Produktionstal for indeværende år (kWh) inklusive egenproduktion: 2020-08-01: 104081; Produktionstal for indeværende år (kWh) inklusive egenproduktion: 2020-09-01: 226007; Produktionstal for indeværende år (kWh) inklusive egenproduktion: 2020-10-01: 207542; Produktionstal for indeværende år (kWh) inklusive egenproduktion: 2020-11-01: 272150 | 2544025
570715000000031731 | 1999-03-15 | 31 | 1000 | 54.2 | 45 | BONUS | 1 MW | 671 | Struer | LAND | Lyngs by | 14b | 467227.01 | 6281183.08 | SDFE2018 | 160314 | Historiske produktionstal (kWh): 1999: 2051989; Historiske produktionstal (kWh): 2000: 2904933; Historiske produktionstal (kWh): 2001: 2623483; Historiske produktionstal (kWh): 2002: 2819627; Historiske produktionstal (kWh): 2003: 2401365; Historiske produktionstal (kWh): 2004: 2796294; Historiske produktionstal (kWh): 2005: 2769330; Historiske produktionstal (kWh): 2006: 2541817; Historiske produktionstal (kWh): 2007: 3043975; Historiske produktionstal (kWh): 2008: 2731691; Historiske produktionstal (kWh): 2009: 2559720; Historiske produktionstal (kWh): 2010: 2489277; Historiske produktionstal (kWh): 2011: 2908725; Historiske produktionstal (kWh): 2012: 2965363; Historiske produktionstal (kWh): 2013: 2619215; Historiske produktionstal (kWh): 2014: 2806827; Historiske produktionstal (kWh): 2015: 3140586; Historiske produktionstal (kWh): 2016: 2630195; Historiske produktionstal (kWh): 2017: 2869341; Historiske produktionstal (kWh): 2018: 2177467; Historiske produktionstal (kWh): 2019: 2511340; Produktionstal for indeværende år (kWh) inklusive egenproduktion: 2020-01-01: 403722; Produktionstal for indeværende år (kWh) inklusive egenproduktion: 2020-02-01: 343526; Produktionstal for indeværende år (kWh) inklusive egenproduktion: 2020-03-01: 238135; Produktionstal for indeværende år (kWh) inklusive egenproduktion: 2020-04-01: 212363; Produktionstal for indeværende år (kWh) inklusive egenproduktion: 2020-05-01: 239497; Produktionstal for indeværende år (kWh) inklusive egenproduktion: 2020-06-01: 110239; Produktionstal for indeværende år (kWh) inklusive egenproduktion: 2020-07-01: 282212; Produktionstal for indeværende år (kWh) inklusive egenproduktion: 2020-08-01: 101225; Produktionstal for indeværende år (kWh) inklusive egenproduktion: 2020-09-01: 218660; Produktionstal for indeværende år (kWh) inklusive egenproduktion: 2020-10-01: 203061; Produktionstal for indeværende år (kWh) inklusive egenproduktion: 2020-11-01: 276271 | 2628911
570715000000031748 | 1999-05-26 | 31 | 660 | 47 | 40 | Vestas Wind Systems A/S | V 47-660 | 671 | Struer | LAND | Hvidbjerg by | 9d | 472697.38 | 6281175.24 | SDFE2018 | 160316 | Historiske produktionstal (kWh): 1999: 798716; Historiske produktionstal (kWh): 2000: 1941337; Historiske produktionstal (kWh): 2001: 1623327; Historiske produktionstal (kWh): 2002: 1598598; Historiske produktionstal (kWh): 2003: 1551859; Historiske produktionstal (kWh): 2004: 1762736; Historiske produktionstal (kWh): 2005: 1693996; Historiske produktionstal (kWh): 2006: 1520396; Historiske produktionstal (kWh): 2007: 1868384; Historiske produktionstal (kWh): 2008: 1669307; Historiske produktionstal (kWh): 2009: 1582914; Historiske produktionstal (kWh): 2010: 1488445; Historiske produktionstal (kWh): 2011: 1750000; Historiske produktionstal (kWh): 2012: 1811976; Historiske produktionstal (kWh): 2013: 1637344; Historiske produktionstal (kWh): 2014: 1734893; Historiske produktionstal (kWh): 2015: 1998602; Historiske produktionstal (kWh): 2016: 1582813; Historiske produktionstal (kWh): 2017: 1845572; Historiske produktionstal (kWh): 2018: 1472619; Historiske produktionstal (kWh): 2019: 1647986; Produktionstal for indeværende år (kWh) inklusive egenproduktion: 2020-01-01: 254163; Produktionstal for indeværende år (kWh) inklusive egenproduktion: 2020-02-01: 249245; Produktionstal for indeværende år (kWh) inklusive egenproduktion: 2020-03-01: 172468; Produktionstal for indeværende år (kWh) inklusive egenproduktion: 2020-04-01: 141401; Produktionstal for indeværende år (kWh) inklusive egenproduktion: 2020-05-01: 152953; Produktionstal for indeværende år (kWh) inklusive egenproduktion: 2020-06-01: 61447; Produktionstal for indeværende år (kWh) inklusive egenproduktion: 2020-07-01: 180865; Produktionstal for indeværende år (kWh) inklusive egenproduktion: 2020-08-01: 59059; Produktionstal for indeværende år (kWh) inklusive egenproduktion: 2020-09-01: 128913; Produktionstal for indeværende år (kWh) inklusive egenproduktion: 2020-10-01: 120087; Produktionstal for indeværende år (kWh) inklusive egenproduktion: 2020-11-01: 182223 | 1702824
570715000000031755 | 1999-05-26 | 31 | 660 | 47 | 45 | Vestas Wind Systems A/S | V 47-660 | 671 | Struer | LAND | Semb by | 4a | 472894.89 | 6281155.7 | SDFE2018 | 160318 | Historiske produktionstal (kWh): 1999: 923465; Historiske produktionstal (kWh): 2000: 1926624; Historiske produktionstal (kWh): 2001: 1629779; Historiske produktionstal (kWh): 2002: 1687315; Historiske produktionstal (kWh): 2003: 1549764; Historiske produktionstal (kWh): 2004: 1766915; Historiske produktionstal (kWh): 2005: 1738855; Historiske produktionstal (kWh): 2006: 1549070; Historiske produktionstal (kWh): 2007: 1939865; Historiske produktionstal (kWh): 2008: 1705914; Historiske produktionstal (kWh): 2009: 1634941; Historiske produktionstal (kWh): 2010: 1555073; Historiske produktionstal (kWh): 2011: 1775910; Historiske produktionstal (kWh): 2012: 1805299; Historiske produktionstal (kWh): 2013: 1624177; Historiske produktionstal (kWh): 2014: 1678067; Historiske produktionstal (kWh): 2015: 1851200; Historiske produktionstal (kWh): 2016: 1557551; Historiske produktionstal (kWh): 2017: 1735113; Historiske produktionstal (kWh): 2018: 1573178; Historiske produktionstal (kWh): 2019: 1586031; Produktionstal for indeværende år (kWh) inklusive egenproduktion: 2020-01-01: 234170; Produktionstal for indeværende år (kWh) inklusive egenproduktion: 2020-02-01: 233796; Produktionstal for indeværende år (kWh) inklusive egenproduktion: 2020-03-01: 165226; Produktionstal for indeværende år (kWh) inklusive egenproduktion: 2020-04-01: 133182; Produktionstal for indeværende år (kWh) inklusive egenproduktion: 2020-05-01: 139636; Produktionstal for indeværende år (kWh) inklusive egenproduktion: 2020-06-01: 60067; Produktionstal for indeværende år (kWh) inklusive egenproduktion: 2020-07-01: 157956; Produktionstal for indeværende år (kWh) inklusive egenproduktion: 2020-08-01: 58732; Produktionstal for indeværende år (kWh) inklusive egenproduktion: 2020-09-01: 119003; Produktionstal for indeværende år (kWh) inklusive egenproduktion: 2020-10-01: 116866; Produktionstal for indeværende år (kWh) inklusive egenproduktion: 2020-11-01: 173000 | 1591634
570715000000031762 | 1999-05-26 | 31 | 660 | 47 | 45 | Vestas Wind Systems A/S | V 47-660 | 671 | Struer | LAND | Styvel by | 5d | 473092.4 | 6281136.16 | SDFE2018 | 160320 | Historiske produktionstal (kWh): 1999: 916299; Historiske produktionstal (kWh): 2000: 1902653; Historiske produktionstal (kWh): 2001: 1608579; Historiske produktionstal (kWh): 2002: 1428706; Historiske produktionstal (kWh): 2003: 1498047; Historiske produktionstal (kWh): 2004: 1784236; Historiske produktionstal (kWh): 2005: 1752706; Historiske produktionstal (kWh): 2006: 1561972; Historiske produktionstal (kWh): 2007: 1930261; Historiske produktionstal (kWh): 2008: 1720211; Historiske produktionstal (kWh): 2009: 1662884; Historiske produktionstal (kWh): 2010: 1589017; Historiske produktionstal (kWh): 2011: 1799204; Historiske produktionstal (kWh): 2012: 1730266; Historiske produktionstal (kWh): 2013: 1577848; Historiske produktionstal (kWh): 2014: 1795974; Historiske produktionstal (kWh): 2015: 1970598; Historiske produktionstal (kWh): 2016: 1577089; Historiske produktionstal (kWh): 2017: 1751019; Historiske produktionstal (kWh): 2018: 1564060; Historiske produktionstal (kWh): 2019: 1596855; Produktionstal for indeværende år (kWh) inklusive egenproduktion: 2020-01-01: 238546; Produktionstal for indeværende år (kWh) inklusive egenproduktion: 2020-02-01: 234583; Produktionstal for indeværende år (kWh) inklusive egenproduktion: 2020-03-01: 164816; Produktionstal for indeværende år (kWh) inklusive egenproduktion: 2020-04-01: 134392; Produktionstal for indeværende år (kWh) inklusive egenproduktion: 2020-05-01: 139124; Produktionstal for indeværende år (kWh) inklusive egenproduktion: 2020-06-01: 64399; Produktionstal for indeværende år (kWh) inklusive egenproduktion: 2020-07-01: 156602; Produktionstal for indeværende år (kWh) inklusive egenproduktion: 2020-08-01: 58359; Produktionstal for indeværende år (kWh) inklusive egenproduktion: 2020-09-01: 116797; Produktionstal for indeværende år (kWh) inklusive egenproduktion: 2020-10-01: 121806; Produktionstal for indeværende år (kWh) inklusive egenproduktion: 2020-11-01: 170983 | 1600407
570715000000031779 | 2000-10-30 | 30 | 300 | 33.4 | 30 | BONUS | 300 - MK ll | 671 | Struer | LAND | Barslev by | 18a | 469817.69 | 6277980.94 | SDFE2018 | 160326 | Historiske produktionstal (kWh): 2000: 100686; Historiske produktionstal (kWh): 2001: 713709; Historiske produktionstal (kWh): 2002: 767523; Historiske produktionstal (kWh): 2003: 695996; Historiske produktionstal (kWh): 2004: 777153; Historiske produktionstal (kWh): 2005: 755161; Historiske produktionstal (kWh): 2006: 707831; Historiske produktionstal (kWh): 2007: 869766; Historiske produktionstal (kWh): 2008: 766678; Historiske produktionstal (kWh): 2009: 711074; Historiske produktionstal (kWh): 2010: 673967; Historiske produktionstal (kWh): 2011: 804345; Historiske produktionstal (kWh): 2012: 735249; Historiske produktionstal (kWh): 2013: 709596; Historiske produktionstal (kWh): 2014: 749723; Historiske produktionstal (kWh): 2015: 899153; Historiske produktionstal (kWh): 2016: 720507; Historiske produktionstal (kWh): 2017: 822404; Historiske produktionstal (kWh): 2018: 715625; Historiske produktionstal (kWh): 2019: 742521; Produktionstal for indeværende år (kWh) inklusive egenproduktion: 2020-01-01: 114719; Produktionstal for indeværende år (kWh) inklusive egenproduktion: 2020-02-01: 112577; Produktionstal for indeværende år (kWh) inklusive egenproduktion: 2020-03-01: 74778; Produktionstal for indeværende år (kWh) inklusive egenproduktion: 2020-04-01: 61967; Produktionstal for indeværende år (kWh) inklusive egenproduktion: 2020-05-01: 68700; Produktionstal for indeværende år (kWh) inklusive egenproduktion: 2020-06-01: 31084; Produktionstal for indeværende år (kWh) inklusive egenproduktion: 2020-07-01: 64173; Produktionstal for indeværende år (kWh) inklusive egenproduktion: 2020-08-01: 8; Produktionstal for indeværende år (kWh) inklusive egenproduktion: 2020-09-01: 45015; Produktionstal for indeværende år (kWh) inklusive egenproduktion: 2020-10-01: 22022; Produktionstal for indeværende år (kWh) inklusive egenproduktion: 2020-11-01: 7 | 595050
570715000000036125 | 1985-01-15 | 45 | 75 | 17 | 23.5 | Vestas Wind Systems A/S | V 17-75 | 671 | Struer | LAND | Brejnholt, Humlum | 1a | 474161.37 | 6264708.75 | SDFE2018 | 40014079 | [8 empty] | 46396.7148 | 62697.582 | 55396.0781 | 60634.5977 | 63569.2344 | 64790.2578 | 59608.3945 | 64908 | 58791 | 54373 | 44120 | 26536 | 33792 | 34157 | 63629 | 135150 | 148870 | 109590 | 70399.9996 | 98459.999 | 80430 | 51789.9995 | 79290.0005 | 46324.4469 | 84770.0005 | 72150 | 88650 | 104980 | 90550 | 102370 | 97888.43 | 86837.16 | 70651.97 | 69299.92 | 83393.61 | 11013.62 | 9224.16 | 5657.09 | 7159.43 | 9420.68 | 2649.05 | 7965.12 | 1241.7 | 5372.68 | 5706.28 | 8929.25 | 74339.06
570715000000037405 | 1992-01-15 | 38 | 225 | 27 | 30.7 | Vestas Wind Systems A/S | V 27-225 | 671 | Struer | LAND | Makholm Gårde, Resen | 1a | 471539.39 | 6264930.74 | SDFE2018 | 40087122 | [15 empty] | 486790 | 579660 | 598130 | 583510 | 500440 | 576250 | 582108 | 494970 | 555704 | 471664 | 499514 | 448489 | 500746 | 514845 | 440983 | 588170 | 497014 | 451574 | 435405 | 514039 | 507762 | 463746.97 | 507482.08 | 570600.05 | 457990.53 | 498647.91 | 454253.02 | 487354.34 | 67106.57 | 69097.15 | 49977.27 | 45629.53 | 51701.4 | 17162.89 | 43711.28 | 18267.07 | 29401.5 | 33200.22 | 48672.37 | 473927.25
570715000000037580 | 1995-11-13 | 35 | 11 | 12 | 18 | Gaia-Wind Ltd | Gaia 11 | 671 | Struer | Land |  |  | 473671.42 | 6257655 | SDFE2018 | [19 empty] | 817 | 22308 | 27845 | 5421 | 18284 | 21540 | 45342 | 49236 | 16216.9999 | 17392.9999 | 15328.0001 | 16070.9999 | 17069.0002 | 9943.3799 | 30109 | 3807 | 19558 | 21620 | 18176.285 | 20059 | 10581 | 22059 | 22581.27 | 21305.39 | 19347.66 | 2333.35 | 2107.02 | 1893.46 | 2081.97 | 2189.71 | 1038.53 | 2413.29 | 993.53 | 1739.07 | 1355.58 | 1687.81 | 19833.32
570715000000038013 | 1996-07-03 | 34 | 600 | 43 | 46 | NEG Micon | NM 1500-600/150 | 671 | Struer | LAND | Den mellemste Del, Vejrum | 2a | 472628.63 | 6254345.64 | SDFE2018 | 40114177 | [19 empty] | 533762.5 | 1415800 | 1483250 | 1315737.5 | 1425212.5 | 1215168.25 | 1154481.125 | 1168875.375 | 1270744.875 | 1251145.375 | 1155012 | 1441196.25 | 1259228.75 | 1166795 | 1103195.25 | 1286842.875 | 1298113.875 | 1185558.625 | 1250254.4375 | 1400031.25 | 1139129.6875 | 1233150.625 | 1113031.875 | 1161026.25 | 176302.5 | 180541.25 | 129388.75 | 104161.25 | 103027.5 | 35807.5 | 98655 | 42483.75 | 73323.75 | 77801.25 | 103625 | 1125117.5
570715000000038020 | 1996-07-03 | 34 | 600 | 43 | 46 | NEG Micon | NM 1500-600/150 | 671 | Struer | LAND | Den mellemste Del, Vejrum | 2a | 472636.15 | 6254106.01 | SDFE2018 | 40114177 | [19 empty] | 533762.5 | 1415800 | 1483250 | 1315737.5 | 1425212.5 | 1215168.25 | 1154481.125 | 1168875.375 | 1270744.875 | 1251145.375 | 1155012 | 1441196.25 | 1259228.75 | 1166795 | 1103195.25 | 1286842.875 | 1298113.875 | 1185558.625 | 1250254.4375 | 1400031.25 | 1139129.6875 | 1233150.625 | 1113031.875 | 1161026.25 | 176302.5 | 180541.25 | 129388.75 | 104161.25 | 103027.5 | 35807.5 | 98655 | 42483.75 | 73323.75 | 77801.25 | 103625 | 1125117.5
570715000000038037 | 1996-07-03 | 34 | 600 | 43 | 46 | NEG Micon | NM 1500-600/150 | 671 | Struer | LAND | Den mellemste Del, Vejrum | 2a | 472642.95 | 6253866.62 | SDFE2018 | 40114177 | [19 empty] | 533762.5 | 1415800 | 1483250 | 1315737.5 | 1425212.5 | 1215168.25 | 1154481.125 | 1168875.375 | 1270744.875 | 1251145.375 | 1155012 | 1441196.25 | 1259228.75 | 1166795 | 1103195.25 | 1286842.875 | 1298113.875 | 1185558.625 | 1250254.4375 | 1400031.25 | 1139129.6875 | 1233150.625 | 1113031.875 | 1161026.25 | 176302.5 | 180541.25 | 129388.75 | 104161.25 | 103027.5 | 35807.5 | 98655 | 42483.75 | 73323.75 | 77801.25 | 103625 | 1125117.5
570715000000038044 | 1996-07-03 | 34 | 600 | 43 | 46 | NEG Micon | NM 1500-600/150 | 671 | Struer | LAND | Den mellemste Del, Vejrum | 2a | 472957.91 | 6253799.37 | SDFE2018 | 40114177 | [19 empty] | 533762.5 | 1415800 | 1483250 | 1315737.5 | 1425212.5 | 1215168.25 | 1154481.125 | 1168875.375 | 1270744.875 | 1251145.375 | 1155012 | 1441196.25 | 1259228.75 | 1166795 | 1103195.25 | 1286842.875 | 1298113.875 | 1185558.625 | 1250254.4375 | 1400031.25 | 1139129.6875 | 1233150.625 | 1113031.875 | 1161026.25 | 176302.5 | 180541.25 | 129388.75 | 104161.25 | 103027.5 | 35807.5 | 98655 | 42483.75 | 73323.75 | 77801.25 | 103625 | 1125117.5
570715000000038051 | 1996-07-03 | 34 | 600 | 43 | 46 | NEG Micon | NM 1500-600/150 | 671 | Struer | LAND | Den mellemste Del, Vejrum | 2a | 473271.56 | 6253732.44 | SDFE2018 | 40114177 | [19 empty] | 533762.5 | 1415800 | 1483250 | 1315737.5 | 1425212.5 | 1215168.25 | 1154481.125 | 1168875.375 | 1270744.875 | 1251145.375 | 1155012 | 1441196.25 | 1259228.75 | 1166795 | 1103195.25 | 1286842.875 | 1298113.875 | 1185558.625 | 1250254.4375 | 1400031.25 | 1139129.6875 | 1233150.625 | 1113031.875 | 1161026.25 | 176302.5 | 180541.25 | 129388.75 | 104161.25 | 103027.5 | 35807.5 | 98655 | 42483.75 | 73323.75 | 77801.25 | 103625 | 1125117.5
570715000000038068 | 1996-07-03 | 34 | 600 | 43 | 46 | NEG Micon | NM 1500-600/150 | 671 | Struer | LAND | Den mellemste Del, Vejrum | 2a | 473234.71 | 6254006.44 | SDFE2018 | 40114177 | [19 empty] | 533762.5 | 1415800 | 1483250 | 1315737.5 | 1425212.5 | 1215168.25 | 1154481.125 | 1168875.375 | 1270744.875 | 1251145.375 | 1155012 | 1441196.25 | 1259228.75 | 1166795 | 1103195.25 | 1286842.875 | 1298113.875 | 1185558.625 | 1250254.4375 | 1400031.25 | 1139129.6875 | 1233150.625 | 1113031.875 | 1161026.25 | 176302.5 | 180541.25 | 129388.75 | 104161.25 | 103027.5 | 35807.5 | 98655 | 42483.75 | 73323.75 | 77801.25 | 103625 | 1125117.5
570715000000038075 | 1996-07-03 | 34 | 600 | 43 | 46 | NEG Micon | NM 1500-600/150 | 671 | Struer | LAND | Den mellemste Del, Vejrum | 2a | 473185.27 | 6254278.24 | SDFE2018 | 40114177 | [19 empty] | 533762.5 | 1415800 | 1483250 | 1315737.5 | 1425212.5 | 1215168.25 | 1154481.125 | 1168875.375 | 1270744.875 | 1251145.375 | 1155012 | 1441196.25 | 1259228.75 | 1166795 | 1103195.25 | 1286842.875 | 1298113.875 | 1185558.625 | 1250254.4375 | 1400031.25 | 1139129.6875 | 1233150.625 | 1113031.875 | 1161026.25 | 176302.5 | 180541.25 | 129388.75 | 104161.25 | 103027.5 | 35807.5 | 98655 | 42483.75 | 73323.75 | 77801.25 | 103625 | 1125117.5
570715000000038082 | 1996-07-03 | 34 | 600 | 43 | 46 | NEG Micon | NM 1500-600/150 | 671 | Struer | LAND | Den mellemste Del, Vejrum | 2a | 472934.94 | 6254056.23 | SDFE2018 | 40114177 | [19 empty] | 533762.5 | 1415800 | 1483250 | 1315737.5 | 1425212.5 | 1215168.25 | 1154481.125 | 1168875.375 | 1270744.875 | 1251145.375 | 1155012 | 1441196.25 | 1259228.75 | 1166795 | 1103195.25 | 1286842.875 | 1298113.875 | 1185558.625 | 1250254.4375 | 1400031.25 | 1139129.6875 | 1233150.625 | 1113031.875 | 1161026.25 | 176302.5 | 180541.25 | 129388.75 | 104161.25 | 103027.5 | 35807.5 | 98655 | 42483.75 | 73323.75 | 77801.25 | 103625 | 1125117.5
570715000000038761 | 1998-05-28 | 32 | 11 | 13 | 18.2 | Gaia-Wind Ltd | Gaia 11 | 671 | Struer | Land |  |  | 475920.31 | 6254782.62 | SDFE2018 | [22 empty] | 17856 | 22111 | 30063 | 59685 | 65313 | 20531.9998 | 20495 | 17660.9999 | 17870 | 22429.0001 | 14929.9022 | 20423 | 19985 | 24326 | 22952 | 17953.951 | 24469 | 11707 | 17397.39 | 21912.17 | 22785.58 | 20408.03 | 2460.5 | 2557.06 | 1990.22 | 1958.25 | 2194.19 | 783.31 | 1889.25 | 856.14 | 1478.11 | 1572.85 | 2171.11 | 19910.99
570715000000038778 | 1998-08-12 | 32 | 11 | 13 | 18.2 | Gaia-Wind Ltd | Gaia 11 | 671 | Struer | Land |  |  | 475231.65 | 6256028.72 | SDFE2018 | [22 empty] | 9321 | 20743 | 22692 | 52878 | 52857 | 17930.9998 | 20360.0001 | 19719.0001 | 17250.9999 | 16261.9999 | 13306.68 | 18662.9999 | 18097 | 20703 | 21360 | 17058.115 | 21860 | 12664 | 16888 | 22743.95 | 19613.39 | 20128.03 | 2659.21 | 2549.69 | 1944.83 | 1797.18 | 2274.5 | 805.76 | 2152.64 | 949.62 | 1479.15 | 1351.65 | 2018.21 | 19982.44
570715000000038860 | 1999-05-18 | 31 | 11 | 13 | 18.3 | Gaia-Wind Ltd | Gaia 11 | 671 | Struer | Land |  |  | 474143.68 | 6257504.64 | SDFE2018 |  | Historiske produktionstal (kWh): 1999: 9628; Historiske produktionstal (kWh): 2000: 22646; Historiske produktionstal (kWh): 2001: 42755; Historiske produktionstal (kWh): 2002: 51195; Historiske produktionstal (kWh): 2003: 15158; Historiske produktionstal (kWh): 2004: 17749.9999; Historiske produktionstal (kWh): 2005: 16640.9999; Historiske produktionstal (kWh): 2006: 16026.9999; Historiske produktionstal (kWh): 2007: 17753.9998; Historiske produktionstal (kWh): 2008: 11668.1871; Historiske produktionstal (kWh): 2009: 14778.0001; Historiske produktionstal (kWh): 2010: 13171; Historiske produktionstal (kWh): 2011: 12744; Historiske produktionstal (kWh): 2012: 10815; Historiske produktionstal (kWh): 2013: 8847.283; Historiske produktionstal (kWh): 2014: 17243; Historiske produktionstal (kWh): 2015: 9657; Historiske produktionstal (kWh): 2016: 12828.31; Historiske produktionstal (kWh): 2017: 17389.32; Historiske produktionstal (kWh): 2018: 16116.77; Historiske produktionstal (kWh): 2019: 16948.18; Produktionstal for indeværende år (kWh) inklusive egenproduktion: 2020-01-01: 2579.8; Produktionstal for indeværende år (kWh) inklusive egenproduktion: 2020-02-01: 2463.68; Produktionstal for indeværende år (kWh) inklusive egenproduktion: 2020-03-01: 2083.33; Produktionstal for indeværende år (kWh) inklusive egenproduktion: 2020-04-01: 1941.56; Produktionstal for indeværende år (kWh) inklusive egenproduktion: 2020-05-01: 2147.64; Produktionstal for indeværende år (kWh) inklusive egenproduktion: 2020-06-01: 380; Produktionstal for indeværende år (kWh) inklusive egenproduktion: 2020-07-01: 1109.93; Produktionstal for indeværende år (kWh) inklusive egenproduktion: 2020-08-01: 9.77; Produktionstal for indeværende år (kWh) inklusive egenproduktion: 2020-09-01: 1089.02; Produktionstal for indeværende år (kWh) inklusive egenproduktion: 2020-10-01: 1247.75; Produktionstal for indeværende år (kWh) inklusive egenproduktion: 2020-11-01: 2235.91 | 17288.39
570715000000039003 | 2000-05-17 | 30 | 660 | 47 | 50 | Vestas Wind Systems A/S | V 47-660 | 671 | Struer | LAND | Linde By, Asp | 15b | 466656.83 | 6253190.96 | SDFE2018 | 40146294 | Historiske produktionstal (kWh): 2000: 884709; Historiske produktionstal (kWh): 2001: 1304447.9805; Historiske produktionstal (kWh): 2002: 1421678.3555; Historiske produktionstal (kWh): 2003: 1239629.332; Historiske produktionstal (kWh): 2004: 1388009.0234; Historiske produktionstal (kWh): 2005: 1382498.3477; Historiske produktionstal (kWh): 2006: 1271133.668; Historiske produktionstal (kWh): 2007: 1542728.3555; Historiske produktionstal (kWh): 2008: 1419938; Historiske produktionstal (kWh): 2009: 1256770.6484; Historiske produktionstal (kWh): 2010: 1143335.6589; Historiske produktionstal (kWh): 2011: 1334625; Historiske produktionstal (kWh): 2012: 1345543.3333; Historiske produktionstal (kWh): 2013: 1307885.0833; Historiske produktionstal (kWh): 2014: 1420295.4166; Historiske produktionstal (kWh): 2015: 1472787.8333; Historiske produktionstal (kWh): 2016: 1221555.4167; Historiske produktionstal (kWh): 2017: 1297268.1667; Historiske produktionstal (kWh): 2018: 1021741; Historiske produktionstal (kWh): 2019: 1210469.0833; Produktionstal for indeværende år (kWh) inklusive egenproduktion: 2020-01-01: 196932.3333; Produktionstal for indeværende år (kWh) inklusive egenproduktion: 2020-02-01: 193500.6667; Produktionstal for indeværende år (kWh) inklusive egenproduktion: 2020-03-01: 148051.3333; Produktionstal for indeværende år (kWh) inklusive egenproduktion: 2020-04-01: 99376; Produktionstal for indeværende år (kWh) inklusive egenproduktion: 2020-05-01: 98082.6667; Produktionstal for indeværende år (kWh) inklusive egenproduktion: 2020-06-01: 47851; Produktionstal for indeværende år (kWh) inklusive egenproduktion: 2020-07-01: 107556; Produktionstal for indeværende år (kWh) inklusive egenproduktion: 2020-08-01: 43397.3333; Produktionstal for indeværende år (kWh) inklusive egenproduktion: 2020-09-01: 83555.6667; Produktionstal for indeværende år (kWh) inklusive egenproduktion: 2020-10-01: 88693; Produktionstal for indeværende år (kWh) inklusive egenproduktion: 2020-11-01: 135392.6667 | 1242388.6667
570715000000039010 | 1999-12-30 | 31 | 660 | 47 | 50 | Vestas Wind Systems A/S | V 47-660 | 671 | Struer | LAND | Birkild By, Asp | 3h | 466801.97 | 6253492.77 | SDFE2018 | 40146294 | Historiske produktionstal (kWh): 1999: 0; Historiske produktionstal (kWh): 2000: 1516645; Historiske produktionstal (kWh): 2001: 1304447.9805; Historiske produktionstal (kWh): 2002: 1421678.3555; Historiske produktionstal (kWh): 2003: 1239629.332; Historiske produktionstal (kWh): 2004: 1388009.0234; Historiske produktionstal (kWh): 2005: 1382498.3477; Historiske produktionstal (kWh): 2006: 1271133.668; Historiske produktionstal (kWh): 2007: 1542728.3555; Historiske produktionstal (kWh): 2008: 1419938; Historiske produktionstal (kWh): 2009: 1256770.6484; Historiske produktionstal (kWh): 2010: 1143335.6589; Historiske produktionstal (kWh): 2011: 1334625; Historiske produktionstal (kWh): 2012: 1345543.3333; Historiske produktionstal (kWh): 2013: 1307885.0833; Historiske produktionstal (kWh): 2014: 1420295.4166; Historiske produktionstal (kWh): 2015: 1472787.8333; Historiske produktionstal (kWh): 2016: 1221555.4167; Historiske produktionstal (kWh): 2017: 1297268.1667; Historiske produktionstal (kWh): 2018: 1021741; Historiske produktionstal (kWh): 2019: 1210469.0833; Produktionstal for indeværende år (kWh) inklusive egenproduktion: 2020-01-01: 196932.3333; Produktionstal for indeværende år (kWh) inklusive egenproduktion: 2020-02-01: 193500.6667; Produktionstal for indeværende år (kWh) inklusive egenproduktion: 2020-03-01: 148051.3333; Produktionstal for indeværende år (kWh) inklusive egenproduktion: 2020-04-01: 99376; Produktionstal for indeværende år (kWh) inklusive egenproduktion: 2020-05-01: 98082.6667; Produktionstal for indeværende år (kWh) inklusive egenproduktion: 2020-06-01: 47851; Produktionstal for indeværende år (kWh) inklusive egenproduktion: 2020-07-01: 107556; Produktionstal for indeværende år (kWh) inklusive egenproduktion: 2020-08-01: 43397.3333; Produktionstal for indeværende år (kWh) inklusive egenproduktion: 2020-09-01: 83555.6667; Produktionstal for indeværende år (kWh) inklusive egenproduktion: 2020-10-01: 88693; Produktionstal for indeværende år (kWh) inklusive egenproduktion: 2020-11-01: 135392.6667 | 1242388.6667
570715000000039027 | 1999-12-30 | 31 | 660 | 47 | 50 | Vestas Wind Systems A/S | V 47-660 | 671 | Struer | LAND | Birkild By, Asp | 3b | 466946.59 | 6253794.96 | SDFE2018 | 40146294 | Historiske produktionstal (kWh): 1999: 0; Historiske produktionstal (kWh): 2000: 1516645; Historiske produktionstal (kWh): 2001: 1304447.9805; Historiske produktionstal (kWh): 2002: 1421678.3555; Historiske produktionstal (kWh): 2003: 1239629.332; Historiske produktionstal (kWh): 2004: 1388009.0234; Historiske produktionstal (kWh): 2005: 1382498.3477; Historiske produktionstal (kWh): 2006: 1271133.668; Historiske produktionstal (kWh): 2007: 1542728.3555; Historiske produktionstal (kWh): 2008: 1419938; Historiske produktionstal (kWh): 2009: 1256770.6484; Historiske produktionstal (kWh): 2010: 1143335.6589; Historiske produktionstal (kWh): 2011: 1334625; Historiske produktionstal (kWh): 2012: 1345543.3333; Historiske produktionstal (kWh): 2013: 1307885.0833; Historiske produktionstal (kWh): 2014: 1420295.4166; Historiske produktionstal (kWh): 2015: 1472787.8333; Historiske produktionstal (kWh): 2016: 1221555.4167; Historiske produktionstal (kWh): 2017: 1297268.1667; Historiske produktionstal (kWh): 2018: 1021741; Historiske produktionstal (kWh): 2019: 1210469.0833; Produktionstal for indeværende år (kWh) inklusive egenproduktion: 2020-01-01: 196932.3333; Produktionstal for indeværende år (kWh) inklusive egenproduktion: 2020-02-01: 193500.6667; Produktionstal for indeværende år (kWh) inklusive egenproduktion: 2020-03-01: 148051.3333; Produktionstal for indeværende år (kWh) inklusive egenproduktion: 2020-04-01: 99376; Produktionstal for indeværende år (kWh) inklusive egenproduktion: 2020-05-01: 98082.6667; Produktionstal for indeværende år (kWh) inklusive egenproduktion: 2020-06-01: 47851; Produktionstal for indeværende år (kWh) inklusive egenproduktion: 2020-07-01: 107556; Produktionstal for indeværende år (kWh) inklusive egenproduktion: 2020-08-01: 43397.3333; Produktionstal for indeværende år (kWh) inklusive egenproduktion: 2020-09-01: 83555.6667; Produktionstal for indeværende år (kWh) inklusive egenproduktion: 2020-10-01: 88693; Produktionstal for indeværende år (kWh) inklusive egenproduktion: 2020-11-01: 135392.6667 | 1242388.6667
570715000000039188 | 2000-05-31 | 30 | 660 | 47 | 50 | Vestas Wind Systems A/S | V 47-660 | 671 | Struer | LAND | Den nordlige Del, Hjerm | 30b | 481069.87 | 6253882.38 | SDFE2018 | 40155318 | Historiske produktionstal (kWh): 2000: 843000; Historiske produktionstal (kWh): 2001: 1432162; Historiske produktionstal (kWh): 2002: 1524593.0156; Historiske produktionstal (kWh): 2003: 1402158.0117; Historiske produktionstal (kWh): 2004: 1576323.3281; Historiske produktionstal (kWh): 2005: 1577225.6602; Historiske produktionstal (kWh): 2006: 1431806; Historiske produktionstal (kWh): 2007: 1793186.3477; Historiske produktionstal (kWh): 2008: 1593177.668; Historiske produktionstal (kWh): 2009: 1478764.6641; Historiske produktionstal (kWh): 2010: 1374405.6589; Historiske produktionstal (kWh): 2011: 1625172; Historiske produktionstal (kWh): 2012: 1613384.6667; Historiske produktionstal (kWh): 2013: 1471576.1667; Historiske produktionstal (kWh): 2014: 1565335.3332; Historiske produktionstal (kWh): 2015: 1725578.25; Historiske produktionstal (kWh): 2016: 1380344.4167; Historiske produktionstal (kWh): 2017: 1551236.8333; Historiske produktionstal (kWh): 2018: 1381784.5833; Historiske produktionstal (kWh): 2019: 1408668.8333; Produktionstal for indeværende år (kWh) inklusive egenproduktion: 2020-01-01: 201833.3333; Produktionstal for indeværende år (kWh) inklusive egenproduktion: 2020-02-01: 223376.6667; Produktionstal for indeværende år (kWh) inklusive egenproduktion: 2020-03-01: 152600; Produktionstal for indeværende år (kWh) inklusive egenproduktion: 2020-04-01: 133750; Produktionstal for indeværende år (kWh) inklusive egenproduktion: 2020-05-01: 132736.6667; Produktionstal for indeværende år (kWh) inklusive egenproduktion: 2020-06-01: 52343.3333; Produktionstal for indeværende år (kWh) inklusive egenproduktion: 2020-07-01: 119790; Produktionstal for indeværende år (kWh) inklusive egenproduktion: 2020-08-01: 55666.6667; Produktionstal for indeværende år (kWh) inklusive egenproduktion: 2020-09-01: 85476.6667; Produktionstal for indeværende år (kWh) inklusive egenproduktion: 2020-10-01: 99786.6667; Produktionstal for indeværende år (kWh) inklusive egenproduktion: 2020-11-01: 111886.6667 | 1369246.6667
570715000000039195 | 2000-05-31 | 30 | 660 | 47 | 50 | Vestas Wind Systems A/S | V 47-660 | 671 | Struer | LAND | Den nordlige Del, Hjerm | 30b | 481104.32 | 6254036.04 | SDFE2018 | 40155318 | Historiske produktionstal (kWh): 2000: 843000; Historiske produktionstal (kWh): 2001: 1432162; Historiske produktionstal (kWh): 2002: 1524593.0156; Historiske produktionstal (kWh): 2003: 1402158.0117; Historiske produktionstal (kWh): 2004: 1576323.3281; Historiske produktionstal (kWh): 2005: 1577225.6602; Historiske produktionstal (kWh): 2006: 1431806; Historiske produktionstal (kWh): 2007: 1793186.3477; Historiske produktionstal (kWh): 2008: 1593177.668; Historiske produktionstal (kWh): 2009: 1478764.6641; Historiske produktionstal (kWh): 2010: 1374405.6589; Historiske produktionstal (kWh): 2011: 1625172; Historiske produktionstal (kWh): 2012: 1613384.6667; Historiske produktionstal (kWh): 2013: 1471576.1667; Historiske produktionstal (kWh): 2014: 1565335.3332; Historiske produktionstal (kWh): 2015: 1725578.25; Historiske produktionstal (kWh): 2016: 1380344.4167; Historiske produktionstal (kWh): 2017: 1551236.8333; Historiske produktionstal (kWh): 2018: 1381784.5833; Historiske produktionstal (kWh): 2019: 1408668.8333; Produktionstal for indeværende år (kWh) inklusive egenproduktion: 2020-01-01: 201833.3333; Produktionstal for indeværende år (kWh) inklusive egenproduktion: 2020-02-01: 223376.6667; Produktionstal for indeværende år (kWh) inklusive egenproduktion: 2020-03-01: 152600; Produktionstal for indeværende år (kWh) inklusive egenproduktion: 2020-04-01: 133750; Produktionstal for indeværende år (kWh) inklusive egenproduktion: 2020-05-01: 132736.6667; Produktionstal for indeværende år (kWh) inklusive egenproduktion: 2020-06-01: 52343.3333; Produktionstal for indeværende år (kWh) inklusive egenproduktion: 2020-07-01: 119790; Produktionstal for indeværende år (kWh) inklusive egenproduktion: 2020-08-01: 55666.6667; Produktionstal for indeværende år (kWh) inklusive egenproduktion: 2020-09-01: 85476.6667; Produktionstal for indeværende år (kWh) inklusive egenproduktion: 2020-10-01: 99786.6667; Produktionstal for indeværende år (kWh) inklusive egenproduktion: 2020-11-01: 111886.6667 | 1369246.6667
570715000000039201 | 2000-05-31 | 30 | 660 | 47 | 50 | Vestas Wind Systems A/S | V 47-660 | 671 | Struer | LAND | Perregårde, Borbjerg - 30 b, Den nordlige Del, Hjerm | 1a | 481136.93 | 6254190.94 | SDFE2018 | 40155318 | Historiske produktionstal (kWh): 2000: 843000; Historiske produktionstal (kWh): 2001: 1432162; Historiske produktionstal (kWh): 2002: 1524593.0156; Historiske produktionstal (kWh): 2003: 1402158.0117; Historiske produktionstal (kWh): 2004: 1576323.3281; Historiske produktionstal (kWh): 2005: 1577225.6602; Historiske produktionstal (kWh): 2006: 1431806; Historiske produktionstal (kWh): 2007: 1793186.3477; Historiske produktionstal (kWh): 2008: 1593177.668; Historiske produktionstal (kWh): 2009: 1478764.6641; Historiske produktionstal (kWh): 2010: 1374405.6589; Historiske produktionstal (kWh): 2011: 1625172; Historiske produktionstal (kWh): 2012: 1613384.6667; Historiske produktionstal (kWh): 2013: 1471576.1667; Historiske produktionstal (kWh): 2014: 1565335.3332; Historiske produktionstal (kWh): 2015: 1725578.25; Historiske produktionstal (kWh): 2016: 1380344.4167; Historiske produktionstal (kWh): 2017: 1551236.8333; Historiske produktionstal (kWh): 2018: 1381784.5833; Historiske produktionstal (kWh): 2019: 1408668.8333; Produktionstal for indeværende år (kWh) inklusive egenproduktion: 2020-01-01: 201833.3333; Produktionstal for indeværende år (kWh) inklusive egenproduktion: 2020-02-01: 223376.6667; Produktionstal for indeværende år (kWh) inklusive egenproduktion: 2020-03-01: 152600; Produktionstal for indeværende år (kWh) inklusive egenproduktion: 2020-04-01: 133750; Produktionstal for indeværende år (kWh) inklusive egenproduktion: 2020-05-01: 132736.6667; Produktionstal for indeværende år (kWh) inklusive egenproduktion: 2020-06-01: 52343.3333; Produktionstal for indeværende år (kWh) inklusive egenproduktion: 2020-07-01: 119790; Produktionstal for indeværende år (kWh) inklusive egenproduktion: 2020-08-01: 55666.6667; Produktionstal for indeværende år (kWh) inklusive egenproduktion: 2020-09-01: 85476.6667; Produktionstal for indeværende år (kWh) inklusive egenproduktion: 2020-10-01: 99786.6667; Produktionstal for indeværende år (kWh) inklusive egenproduktion: 2020-11-01: 111886.6667 | 1369246.6667
570715000000039232 | 2000-05-09 | 30 | 1000 | 54.2 | 47.8 | BONUS | 1 MW | 671 | Struer | LAND | Fousing By, Fousing | 8e | 468414.76 | 6256547.49 | SDFE2018 | 40157310 | Historiske produktionstal (kWh): 2000: 1189625; Historiske produktionstal (kWh): 2001: 1652717.875; Historiske produktionstal (kWh): 2002: 1809015.5; Historiske produktionstal (kWh): 2003: 1595739.25; Historiske produktionstal (kWh): 2004: 1729798.5; Historiske produktionstal (kWh): 2005: 1790882.75; Historiske produktionstal (kWh): 2006: 1609512; Historiske produktionstal (kWh): 2007: 1940724.375; Historiske produktionstal (kWh): 2008: 1808419.625; Historiske produktionstal (kWh): 2009: 1622243.875; Historiske produktionstal (kWh): 2010: 1501649.875; Historiske produktionstal (kWh): 2011: 1772621.625; Historiske produktionstal (kWh): 2012: 1764560.625; Historiske produktionstal (kWh): 2013: 1630138.9501; Historiske produktionstal (kWh): 2014: 1744477.4463; Historiske produktionstal (kWh): 2015: 1921796.4141; Historiske produktionstal (kWh): 2016: 1517148.1562; Historiske produktionstal (kWh): 2017: 1605042.75; Historiske produktionstal (kWh): 2018: 1333714.6875; Historiske produktionstal (kWh): 2019: 1455262.375; Produktionstal for indeværende år (kWh) inklusive egenproduktion: 2020-01-01: 239966.625; Produktionstal for indeværende år (kWh) inklusive egenproduktion: 2020-02-01: 239132.125; Produktionstal for indeværende år (kWh) inklusive egenproduktion: 2020-03-01: 175867.75; Produktionstal for indeværende år (kWh) inklusive egenproduktion: 2020-04-01: 122777.75; Produktionstal for indeværende år (kWh) inklusive egenproduktion: 2020-05-01: 115387.25; Produktionstal for indeværende år (kWh) inklusive egenproduktion: 2020-06-01: 56852.875; Produktionstal for indeværende år (kWh) inklusive egenproduktion: 2020-07-01: 124204.625; Produktionstal for indeværende år (kWh) inklusive egenproduktion: 2020-08-01: 53671; Produktionstal for indeværende år (kWh) inklusive egenproduktion: 2020-09-01: 87091; Produktionstal for indeværende år (kWh) inklusive egenproduktion: 2020-10-01: 89299.5; Produktionstal for indeværende år (kWh) inklusive egenproduktion: 2020-11-01: 150681.125 | 1454931.625
570715000000039249 | 2000-05-09 | 30 | 1000 | 54.2 | 47.8 | BONUS | 1 MW | 671 | Struer | LAND | Fousing By, Fousing | 16h | 468220.8 | 6256351.7 | SDFE2018 | 40157310 | Historiske produktionstal (kWh): 2000: 1189625; Historiske produktionstal (kWh): 2001: 1652717.875; Historiske produktionstal (kWh): 2002: 1809015.5; Historiske produktionstal (kWh): 2003: 1595739.25; Historiske produktionstal (kWh): 2004: 1729798.5; Historiske produktionstal (kWh): 2005: 1790882.75; Historiske produktionstal (kWh): 2006: 1609512; Historiske produktionstal (kWh): 2007: 1940724.375; Historiske produktionstal (kWh): 2008: 1808419.625; Historiske produktionstal (kWh): 2009: 1622243.875; Historiske produktionstal (kWh): 2010: 1501649.875; Historiske produktionstal (kWh): 2011: 1772621.625; Historiske produktionstal (kWh): 2012: 1764560.625; Historiske produktionstal (kWh): 2013: 1630138.9501; Historiske produktionstal (kWh): 2014: 1744477.4463; Historiske produktionstal (kWh): 2015: 1921796.4141; Historiske produktionstal (kWh): 2016: 1517148.1562; Historiske produktionstal (kWh): 2017: 1605042.75; Historiske produktionstal (kWh): 2018: 1333714.6875; Historiske produktionstal (kWh): 2019: 1455262.375; Produktionstal for indeværende år (kWh) inklusive egenproduktion: 2020-01-01: 239966.625; Produktionstal for indeværende år (kWh) inklusive egenproduktion: 2020-02-01: 239132.125; Produktionstal for indeværende år (kWh) inklusive egenproduktion: 2020-03-01: 175867.75; Produktionstal for indeværende år (kWh) inklusive egenproduktion: 2020-04-01: 122777.75; Produktionstal for indeværende år (kWh) inklusive egenproduktion: 2020-05-01: 115387.25; Produktionstal for indeværende år (kWh) inklusive egenproduktion: 2020-06-01: 56852.875; Produktionstal for indeværende år (kWh) inklusive egenproduktion: 2020-07-01: 124204.625; Produktionstal for indeværende år (kWh) inklusive egenproduktion: 2020-08-01: 53671; Produktionstal for indeværende år (kWh) inklusive egenproduktion: 2020-09-01: 87091; Produktionstal for indeværende år (kWh) inklusive egenproduktion: 2020-10-01: 89299.5; Produktionstal for indeværende år (kWh) inklusive egenproduktion: 2020-11-01: 150681.125 | 1454931.625
570715000000039256 | 2000-05-09 | 30 | 1000 | 54.2 | 47.8 | BONUS | 1 MW | 671 | Struer | LAND | Fousing By, Fousing | 16g | 468026.75 | 6256155.08 | SDFE2018 | 40157310 | Historiske produktionstal (kWh): 2000: 1189625; Historiske produktionstal (kWh): 2001: 1652717.875; Historiske produktionstal (kWh): 2002: 1809015.5; Historiske produktionstal (kWh): 2003: 1595739.25; Historiske produktionstal (kWh): 2004: 1729798.5; Historiske produktionstal (kWh): 2005: 1790882.75; Historiske produktionstal (kWh): 2006: 1609512; Historiske produktionstal (kWh): 2007: 1940724.375; Historiske produktionstal (kWh): 2008: 1808419.625; Historiske produktionstal (kWh): 2009: 1622243.875; Historiske produktionstal (kWh): 2010: 1501649.875; Historiske produktionstal (kWh): 2011: 1772621.625; Historiske produktionstal (kWh): 2012: 1764560.625; Historiske produktionstal (kWh): 2013: 1630138.9501; Historiske produktionstal (kWh): 2014: 1744477.4463; Historiske produktionstal (kWh): 2015: 1921796.4141; Historiske produktionstal (kWh): 2016: 1517148.1562; Historiske produktionstal (kWh): 2017: 1605042.75; Historiske produktionstal (kWh): 2018: 1333714.6875; Historiske produktionstal (kWh): 2019: 1455262.375; Produktionstal for indeværende år (kWh) inklusive egenproduktion: 2020-01-01: 239966.625; Produktionstal for indeværende år (kWh) inklusive egenproduktion: 2020-02-01: 239132.125; Produktionstal for indeværende år (kWh) inklusive egenproduktion: 2020-03-01: 175867.75; Produktionstal for indeværende år (kWh) inklusive egenproduktion: 2020-04-01: 122777.75; Produktionstal for indeværende år (kWh) inklusive egenproduktion: 2020-05-01: 115387.25; Produktionstal for indeværende år (kWh) inklusive egenproduktion: 2020-06-01: 56852.875; Produktionstal for indeværende år (kWh) inklusive egenproduktion: 2020-07-01: 124204.625; Produktionstal for indeværende år (kWh) inklusive egenproduktion: 2020-08-01: 53671; Produktionstal for indeværende år (kWh) inklusive egenproduktion: 2020-09-01: 87091; Produktionstal for indeværende år (kWh) inklusive egenproduktion: 2020-10-01: 89299.5; Produktionstal for indeværende år (kWh) inklusive egenproduktion: 2020-11-01: 150681.125 | 1454931.625
570715000000039263 | 2000-05-09 | 30 | 1000 | 54.2 | 47.8 | BONUS | 1 MW | 671 | Struer | LAND | Fousing By, Fousing | 7t | 467833.16 | 6255959.89 | SDFE2018 | 40157310 | Historiske produktionstal (kWh): 2000: 1189625; Historiske produktionstal (kWh): 2001: 1652717.875; Historiske produktionstal (kWh): 2002: 1809015.5; Historiske produktionstal (kWh): 2003: 1595739.25; Historiske produktionstal (kWh): 2004: 1729798.5; Historiske produktionstal (kWh): 2005: 1790882.75; Historiske produktionstal (kWh): 2006: 1609512; Historiske produktionstal (kWh): 2007: 1940724.375; Historiske produktionstal (kWh): 2008: 1808419.625; Historiske produktionstal (kWh): 2009: 1622243.875; Historiske produktionstal (kWh): 2010: 1501649.875; Historiske produktionstal (kWh): 2011: 1772621.625; Historiske produktionstal (kWh): 2012: 1764560.625; Historiske produktionstal (kWh): 2013: 1630138.9501; Historiske produktionstal (kWh): 2014: 1744477.4463; Historiske produktionstal (kWh): 2015: 1921796.4141; Historiske produktionstal (kWh): 2016: 1517148.1562; Historiske produktionstal (kWh): 2017: 1605042.75; Historiske produktionstal (kWh): 2018: 1333714.6875; Historiske produktionstal (kWh): 2019: 1455262.375; Produktionstal for indeværende år (kWh) inklusive egenproduktion: 2020-01-01: 239966.625; Produktionstal for indeværende år (kWh) inklusive egenproduktion: 2020-02-01: 239132.125; Produktionstal for indeværende år (kWh) inklusive egenproduktion: 2020-03-01: 175867.75; Produktionstal for indeværende år (kWh) inklusive egenproduktion: 2020-04-01: 122777.75; Produktionstal for indeværende år (kWh) inklusive egenproduktion: 2020-05-01: 115387.25; Produktionstal for indeværende år (kWh) inklusive egenproduktion: 2020-06-01: 56852.875; Produktionstal for indeværende år (kWh) inklusive egenproduktion: 2020-07-01: 124204.625; Produktionstal for indeværende år (kWh) inklusive egenproduktion: 2020-08-01: 53671; Produktionstal for indeværende år (kWh) inklusive egenproduktion: 2020-09-01: 87091; Produktionstal for indeværende år (kWh) inklusive egenproduktion: 2020-10-01: 89299.5; Produktionstal for indeværende år (kWh) inklusive egenproduktion: 2020-11-01: 150681.125 | 1454931.625
570715000000039270 | 2000-05-09 | 30 | 1000 | 54.2 | 47.8 | BONUS | 1 MW | 671 | Struer | LAND | Fousing By, Fousing | 26a | 468644.08 | 6255804.36 | SDFE2018 | 40157310 | Historiske produktionstal (kWh): 2000: 1189625; Historiske produktionstal (kWh): 2001: 1652717.875; Historiske produktionstal (kWh): 2002: 1809015.5; Historiske produktionstal (kWh): 2003: 1595739.25; Historiske produktionstal (kWh): 2004: 1729798.5; Historiske produktionstal (kWh): 2005: 1790882.75; Historiske produktionstal (kWh): 2006: 1609512; Historiske produktionstal (kWh): 2007: 1940724.375; Historiske produktionstal (kWh): 2008: 1808419.625; Historiske produktionstal (kWh): 2009: 1622243.875; Historiske produktionstal (kWh): 2010: 1501649.875; Historiske produktionstal (kWh): 2011: 1772621.625; Historiske produktionstal (kWh): 2012: 1764560.625; Historiske produktionstal (kWh): 2013: 1630138.9501; Historiske produktionstal (kWh): 2014: 1744477.4463; Historiske produktionstal (kWh): 2015: 1921796.4141; Historiske produktionstal (kWh): 2016: 1517148.1562; Historiske produktionstal (kWh): 2017: 1605042.75; Historiske produktionstal (kWh): 2018: 1333714.6875; Historiske produktionstal (kWh): 2019: 1455262.375; Produktionstal for indeværende år (kWh) inklusive egenproduktion: 2020-01-01: 239966.625; Produktionstal for indeværende år (kWh) inklusive egenproduktion: 2020-02-01: 239132.125; Produktionstal for indeværende år (kWh) inklusive egenproduktion: 2020-03-01: 175867.75; Produktionstal for indeværende år (kWh) inklusive egenproduktion: 2020-04-01: 122777.75; Produktionstal for indeværende år (kWh) inklusive egenproduktion: 2020-05-01: 115387.25; Produktionstal for indeværende år (kWh) inklusive egenproduktion: 2020-06-01: 56852.875; Produktionstal for indeværende år (kWh) inklusive egenproduktion: 2020-07-01: 124204.625; Produktionstal for indeværende år (kWh) inklusive egenproduktion: 2020-08-01: 53671; Produktionstal for indeværende år (kWh) inklusive egenproduktion: 2020-09-01: 87091; Produktionstal for indeværende år (kWh) inklusive egenproduktion: 2020-10-01: 89299.5; Produktionstal for indeværende år (kWh) inklusive egenproduktion: 2020-11-01: 150681.125 | 1454931.625
570715000000039287 | 2000-05-09 | 30 | 1000 | 54.2 | 47.8 | BONUS | 1 MW | 671 | Struer | LAND | Fousing By, Fousing | 8h | 468373.71 | 6255855.76 | SDFE2018 | 40157310 | Historiske produktionstal (kWh): 2000: 1189625; Historiske produktionstal (kWh): 2001: 1652717.875; Historiske produktionstal (kWh): 2002: 1809015.5; Historiske produktionstal (kWh): 2003: 1595739.25; Historiske produktionstal (kWh): 2004: 1729798.5; Historiske produktionstal (kWh): 2005: 1790882.75; Historiske produktionstal (kWh): 2006: 1609512; Historiske produktionstal (kWh): 2007: 1940724.375; Historiske produktionstal (kWh): 2008: 1808419.625; Historiske produktionstal (kWh): 2009: 1622243.875; Historiske produktionstal (kWh): 2010: 1501649.875; Historiske produktionstal (kWh): 2011: 1772621.625; Historiske produktionstal (kWh): 2012: 1764560.625; Historiske produktionstal (kWh): 2013: 1630138.9501; Historiske produktionstal (kWh): 2014: 1744477.4463; Historiske produktionstal (kWh): 2015: 1921796.4141; Historiske produktionstal (kWh): 2016: 1517148.1562; Historiske produktionstal (kWh): 2017: 1605042.75; Historiske produktionstal (kWh): 2018: 1333714.6875; Historiske produktionstal (kWh): 2019: 1455262.375; Produktionstal for indeværende år (kWh) inklusive egenproduktion: 2020-01-01: 239966.625; Produktionstal for indeværende år (kWh) inklusive egenproduktion: 2020-02-01: 239132.125; Produktionstal for indeværende år (kWh) inklusive egenproduktion: 2020-03-01: 175867.75; Produktionstal for indeværende år (kWh) inklusive egenproduktion: 2020-04-01: 122777.75; Produktionstal for indeværende år (kWh) inklusive egenproduktion: 2020-05-01: 115387.25; Produktionstal for indeværende år (kWh) inklusive egenproduktion: 2020-06-01: 56852.875; Produktionstal for indeværende år (kWh) inklusive egenproduktion: 2020-07-01: 124204.625; Produktionstal for indeværende år (kWh) inklusive egenproduktion: 2020-08-01: 53671; Produktionstal for indeværende år (kWh) inklusive egenproduktion: 2020-09-01: 87091; Produktionstal for indeværende år (kWh) inklusive egenproduktion: 2020-10-01: 89299.5; Produktionstal for indeværende år (kWh) inklusive egenproduktion: 2020-11-01: 150681.125 | 1454931.625
570715000000039294 | 2000-05-09 | 30 | 1000 | 54.2 | 47.8 | BONUS | 1 MW | 671 | Struer | LAND | Fousing By, Fousing | 16e | 468099.95 | 6255908.1 | SDFE2018 | 40157310 | Historiske produktionstal (kWh): 2000: 1189625; Historiske produktionstal (kWh): 2001: 1652717.875; Historiske produktionstal (kWh): 2002: 1809015.5; Historiske produktionstal (kWh): 2003: 1595739.25; Historiske produktionstal (kWh): 2004: 1729798.5; Historiske produktionstal (kWh): 2005: 1790882.75; Historiske produktionstal (kWh): 2006: 1609512; Historiske produktionstal (kWh): 2007: 1940724.375; Historiske produktionstal (kWh): 2008: 1808419.625; Historiske produktionstal (kWh): 2009: 1622243.875; Historiske produktionstal (kWh): 2010: 1501649.875; Historiske produktionstal (kWh): 2011: 1772621.625; Historiske produktionstal (kWh): 2012: 1764560.625; Historiske produktionstal (kWh): 2013: 1630138.9501; Historiske produktionstal (kWh): 2014: 1744477.4463; Historiske produktionstal (kWh): 2015: 1921796.4141; Historiske produktionstal (kWh): 2016: 1517148.1562; Historiske produktionstal (kWh): 2017: 1605042.75; Historiske produktionstal (kWh): 2018: 1333714.6875; Historiske produktionstal (kWh): 2019: 1455262.375; Produktionstal for indeværende år (kWh) inklusive egenproduktion: 2020-01-01: 239966.625; Produktionstal for indeværende år (kWh) inklusive egenproduktion: 2020-02-01: 239132.125; Produktionstal for indeværende år (kWh) inklusive egenproduktion: 2020-03-01: 175867.75; Produktionstal for indeværende år (kWh) inklusive egenproduktion: 2020-04-01: 122777.75; Produktionstal for indeværende år (kWh) inklusive egenproduktion: 2020-05-01: 115387.25; Produktionstal for indeværende år (kWh) inklusive egenproduktion: 2020-06-01: 56852.875; Produktionstal for indeværende år (kWh) inklusive egenproduktion: 2020-07-01: 124204.625; Produktionstal for indeværende år (kWh) inklusive egenproduktion: 2020-08-01: 53671; Produktionstal for indeværende år (kWh) inklusive egenproduktion: 2020-09-01: 87091; Produktionstal for indeværende år (kWh) inklusive egenproduktion: 2020-10-01: 89299.5; Produktionstal for indeværende år (kWh) inklusive egenproduktion: 2020-11-01: 150681.125 | 1454931.625
570715000000039300 | 2000-05-09 | 30 | 1000 | 54.2 | 47.8 | BONUS | 1 MW | 671 | Struer | LAND | Fousing By, Fousing | 8g | 468529.03 | 6256175.86 | SDFE2018 | 40157310 | Historiske produktionstal (kWh): 2000: 1189625; Historiske produktionstal (kWh): 2001: 1652717.875; Historiske produktionstal (kWh): 2002: 1809015.5; Historiske produktionstal (kWh): 2003: 1595739.25; Historiske produktionstal (kWh): 2004: 1729798.5; Historiske produktionstal (kWh): 2005: 1790882.75; Historiske produktionstal (kWh): 2006: 1609512; Historiske produktionstal (kWh): 2007: 1940724.375; Historiske produktionstal (kWh): 2008: 1808419.625; Historiske produktionstal (kWh): 2009: 1622243.875; Historiske produktionstal (kWh): 2010: 1501649.875; Historiske produktionstal (kWh): 2011: 1772621.625; Historiske produktionstal (kWh): 2012: 1764560.625; Historiske produktionstal (kWh): 2013: 1630138.9501; Historiske produktionstal (kWh): 2014: 1744477.4463; Historiske produktionstal (kWh): 2015: 1921796.4141; Historiske produktionstal (kWh): 2016: 1517148.1562; Historiske produktionstal (kWh): 2017: 1605042.75; Historiske produktionstal (kWh): 2018: 1333714.6875; Historiske produktionstal (kWh): 2019: 1455262.375; Produktionstal for indeværende år (kWh) inklusive egenproduktion: 2020-01-01: 239966.625; Produktionstal for indeværende år (kWh) inklusive egenproduktion: 2020-02-01: 239132.125; Produktionstal for indeværende år (kWh) inklusive egenproduktion: 2020-03-01: 175867.75; Produktionstal for indeværende år (kWh) inklusive egenproduktion: 2020-04-01: 122777.75; Produktionstal for indeværende år (kWh) inklusive egenproduktion: 2020-05-01: 115387.25; Produktionstal for indeværende år (kWh) inklusive egenproduktion: 2020-06-01: 56852.875; Produktionstal for indeværende år (kWh) inklusive egenproduktion: 2020-07-01: 124204.625; Produktionstal for indeværende år (kWh) inklusive egenproduktion: 2020-08-01: 53671; Produktionstal for indeværende år (kWh) inklusive egenproduktion: 2020-09-01: 87091; Produktionstal for indeværende år (kWh) inklusive egenproduktion: 2020-10-01: 89299.5; Produktionstal for indeværende år (kWh) inklusive egenproduktion: 2020-11-01: 150681.125 | 1454931.625
570715000000039362 | 2000-05-30 | 30 | 1000 | 54.2 | 47.8 | BONUS | 1 MW | 671 | Struer | LAND | Østerby, Asp | 17c | 470104.2 | 6253102.06 | SDFE2018 | 40163326 | Historiske produktionstal (kWh): 2000: 1102000; Historiske produktionstal (kWh): 2001: 1906391; Historiske produktionstal (kWh): 2002: 2121920; Historiske produktionstal (kWh): 2003: 1881399; Historiske produktionstal (kWh): 2004: 2051299; Historiske produktionstal (kWh): 2005: 2076692; Historiske produktionstal (kWh): 2006: 1870639; Historiske produktionstal (kWh): 2007: 2290316; Historiske produktionstal (kWh): 2008: 2136460; Historiske produktionstal (kWh): 2009: 1891932; Historiske produktionstal (kWh): 2010: 1857002; Historiske produktionstal (kWh): 2011: 2150275; Historiske produktionstal (kWh): 2012: 2044006; Historiske produktionstal (kWh): 2013: 1988364.5; Historiske produktionstal (kWh): 2014: 2094825.5; Historiske produktionstal (kWh): 2015: 2300881.75; Historiske produktionstal (kWh): 2016: 1887672; Historiske produktionstal (kWh): 2017: 2029421; Historiske produktionstal (kWh): 2018: 1611974.5; Historiske produktionstal (kWh): 2019: 1815917.75; Produktionstal for indeværende år (kWh) inklusive egenproduktion: 2020-01-01: 288560; Produktionstal for indeværende år (kWh) inklusive egenproduktion: 2020-02-01: 307790; Produktionstal for indeværende år (kWh) inklusive egenproduktion: 2020-03-01: 67200; Produktionstal for indeværende år (kWh) inklusive egenproduktion: 2020-04-01: 89090; Produktionstal for indeværende år (kWh) inklusive egenproduktion: 2020-05-01: 143520; Produktionstal for indeværende år (kWh) inklusive egenproduktion: 2020-06-01: 74260; Produktionstal for indeværende år (kWh) inklusive egenproduktion: 2020-07-01: 166180; Produktionstal for indeværende år (kWh) inklusive egenproduktion: 2020-08-01: 66590; Produktionstal for indeværende år (kWh) inklusive egenproduktion: 2020-09-01: 122370; Produktionstal for indeværende år (kWh) inklusive egenproduktion: 2020-10-01: 116580; Produktionstal for indeværende år (kWh) inklusive egenproduktion: 2020-11-01: 194000 | 1636140
570715000000039379 | 2000-05-30 | 30 | 1000 | 54.2 | 47.8 | BONUS | 1 MW | 671 | Struer | LAND | Østerby, Asp | 5a | 469942.69 | 6253287.98 | SDFE2018 | 40164327 | Historiske produktionstal (kWh): 2000: 1171000; Historiske produktionstal (kWh): 2001: 2007619; Historiske produktionstal (kWh): 2002: 2216251; Historiske produktionstal (kWh): 2003: 1990777; Historiske produktionstal (kWh): 2004: 2160774; Historiske produktionstal (kWh): 2005: 2189228; Historiske produktionstal (kWh): 2006: 1923075; Historiske produktionstal (kWh): 2007: 2327493; Historiske produktionstal (kWh): 2008: 2200459; Historiske produktionstal (kWh): 2009: 1947100; Historiske produktionstal (kWh): 2010: 1862361; Historiske produktionstal (kWh): 2011: 2189905; Historiske produktionstal (kWh): 2012: 2148547; Historiske produktionstal (kWh): 2013: 2048709; Historiske produktionstal (kWh): 2014: 2149834; Historiske produktionstal (kWh): 2015: 2394213; Historiske produktionstal (kWh): 2016: 1910770; Historiske produktionstal (kWh): 2017: 1922073.5; Historiske produktionstal (kWh): 2018: 1638742; Historiske produktionstal (kWh): 2019: 1830087.25; Produktionstal for indeværende år (kWh) inklusive egenproduktion: 2020-01-01: 288285; Produktionstal for indeværende år (kWh) inklusive egenproduktion: 2020-02-01: 320716; Produktionstal for indeværende år (kWh) inklusive egenproduktion: 2020-03-01: 210977; Produktionstal for indeværende år (kWh) inklusive egenproduktion: 2020-04-01: 144413; Produktionstal for indeværende år (kWh) inklusive egenproduktion: 2020-05-01: 148405; Produktionstal for indeværende år (kWh) inklusive egenproduktion: 2020-06-01: 81991; Produktionstal for indeværende år (kWh) inklusive egenproduktion: 2020-07-01: 173091; Produktionstal for indeværende år (kWh) inklusive egenproduktion: 2020-08-01: 65404; Produktionstal for indeværende år (kWh) inklusive egenproduktion: 2020-09-01: 132231; Produktionstal for indeværende år (kWh) inklusive egenproduktion: 2020-10-01: 145020; Produktionstal for indeværende år (kWh) inklusive egenproduktion: 2020-11-01: 166932 | 1877465
570715000000039386 | 2000-05-30 | 30 | 1000 | 54.2 | 47.8 | BONUS | 1 MW | 671 | Struer | LAND | Østerby, Asp | 17c | 469779.16 | 6253476.18 | SDFE2018 | 40165328 | Historiske produktionstal (kWh): 2000: 1170000; Historiske produktionstal (kWh): 2001: 2009081; Historiske produktionstal (kWh): 2002: 2219156; Historiske produktionstal (kWh): 2003: 1975768; Historiske produktionstal (kWh): 2004: 2156891; Historiske produktionstal (kWh): 2005: 2228125; Historiske produktionstal (kWh): 2006: 2003169; Historiske produktionstal (kWh): 2007: 2391306; Historiske produktionstal (kWh): 2008: 2126454; Historiske produktionstal (kWh): 2009: 1970689; Historiske produktionstal (kWh): 2010: 1878440; Historiske produktionstal (kWh): 2011: 2211847; Historiske produktionstal (kWh): 2012: 2119167; Historiske produktionstal (kWh): 2013: 2018274; Historiske produktionstal (kWh): 2014: 2153506; Historiske produktionstal (kWh): 2015: 2413071.25; Historiske produktionstal (kWh): 2016: 1910824.75; Historiske produktionstal (kWh): 2017: 1879898; Historiske produktionstal (kWh): 2018: 1530081; Historiske produktionstal (kWh): 2019: 1859995; Produktionstal for indeværende år (kWh) inklusive egenproduktion: 2020-01-01: 303300; Produktionstal for indeværende år (kWh) inklusive egenproduktion: 2020-02-01: 178620; Produktionstal for indeværende år (kWh) inklusive egenproduktion: 2020-03-01: 215510; Produktionstal for indeværende år (kWh) inklusive egenproduktion: 2020-04-01: 151470; Produktionstal for indeværende år (kWh) inklusive egenproduktion: 2020-05-01: 149930; Produktionstal for indeværende år (kWh) inklusive egenproduktion: 2020-06-01: 79740; Produktionstal for indeværende år (kWh) inklusive egenproduktion: 2020-07-01: 162460; Produktionstal for indeværende år (kWh) inklusive egenproduktion: 2020-08-01: 72530; Produktionstal for indeværende år (kWh) inklusive egenproduktion: 2020-09-01: 126050; Produktionstal for indeværende år (kWh) inklusive egenproduktion: 2020-10-01: 140030; Produktionstal for indeværende år (kWh) inklusive egenproduktion: 2020-11-01: 200790 | 1780430
570715000000117848 | 2011-06-27 | 19 | 11 | 13 | 18 | Gaia-Wind Ltd | Gaia 11 | 671 | Struer | Land |  |  | 472442.59 | 6265395.11 | SDFE2018 |  | Historiske produktionstal (kWh): 2011: 12728.58; Historiske produktionstal (kWh): 2012: 24471.91; Historiske produktionstal (kWh): 2013: 21183.5; Historiske produktionstal (kWh): 2014: 24307.56; Historiske produktionstal (kWh): 2015: 27808.67; Historiske produktionstal (kWh): 2016: 21472.57; Historiske produktionstal (kWh): 2017: 25557.63; Historiske produktionstal (kWh): 2018: 22488.98; Historiske produktionstal (kWh): 2019: 21067.04; Produktionstal for indeværende år (kWh) inklusive egenproduktion: 2020-01-01: 2741.16; Produktionstal for indeværende år (kWh) inklusive egenproduktion: 2020-02-01: 2396.74; Produktionstal for indeværende år (kWh) inklusive egenproduktion: 2020-03-01: 2060.8; Produktionstal for indeværende år (kWh) inklusive egenproduktion: 2020-04-01: 2160.66; Produktionstal for indeværende år (kWh) inklusive egenproduktion: 2020-05-01: 2677.39; Produktionstal for indeværende år (kWh) inklusive egenproduktion: 2020-06-01: 1126.36; Produktionstal for indeværende år (kWh) inklusive egenproduktion: 2020-07-01: 2734.14; Produktionstal for indeværende år (kWh) inklusive egenproduktion: 2020-08-01: 1038.6; Produktionstal for indeværende år (kWh) inklusive egenproduktion: 2020-09-01: 1914.18; Produktionstal for indeværende år (kWh) inklusive egenproduktion: 2020-10-01: 1647.57; Produktionstal for indeværende år (kWh) inklusive egenproduktion: 2020-11-01: 2186.21 | 22683.81
570715000000176180 | 2012-05-21 | 18 | 3000 | 101 | 79.5 | SIEMENS | SWT 3.0-101 | 671 | Struer | LAND | Kvistrup Hgd. Gimsing | 1r | 476862.02 | 6257044.55 | SDFE2018 | 40227 | Historiske produktionstal (kWh): 2012: 5436811.75; Historiske produktionstal (kWh): 2013: 9390148.5; Historiske produktionstal (kWh): 2014: 10114402.25; Historiske produktionstal (kWh): 2015: 10841754.25; Historiske produktionstal (kWh): 2016: 9625911.25; Historiske produktionstal (kWh): 2017: 9462653.5; Historiske produktionstal (kWh): 2018: 9239552.25; Historiske produktionstal (kWh): 2019: 8154412.75; Produktionstal for indeværende år (kWh) inklusive egenproduktion: 2020-01-01: 927020; Produktionstal for indeværende år (kWh) inklusive egenproduktion: 2020-02-01: 663520; Produktionstal for indeværende år (kWh) inklusive egenproduktion: 2020-03-01: 535430; Produktionstal for indeværende år (kWh) inklusive egenproduktion: 2020-04-01: 403090; Produktionstal for indeværende år (kWh) inklusive egenproduktion: 2020-05-01: 456930; Produktionstal for indeværende år (kWh) inklusive egenproduktion: 2020-06-01: 279460; Produktionstal for indeværende år (kWh) inklusive egenproduktion: 2020-07-01: 535880; Produktionstal for indeværende år (kWh) inklusive egenproduktion: 2020-08-01: 308230; Produktionstal for indeværende år (kWh) inklusive egenproduktion: 2020-09-01: 493110; Produktionstal for indeværende år (kWh) inklusive egenproduktion: 2020-10-01: 564150; Produktionstal for indeværende år (kWh) inklusive egenproduktion: 2020-11-01: 348990 | 5515810
570715000000176517 | 2012-05-24 | 18 | 3000 | 101 | 79.5 | SIEMENS | SWT 3.0-101 | 671 | Struer | LAND | Kvistrup Hgd. Gimsing | 1bk | 476799.9 | 6257303.12 | SDFE2018 | 40228 | Historiske produktionstal (kWh): 2012: 5008145.5; Historiske produktionstal (kWh): 2013: 8715429.5; Historiske produktionstal (kWh): 2014: 9328725.75; Historiske produktionstal (kWh): 2015: 9985922.25; Historiske produktionstal (kWh): 2016: 8727781.25; Historiske produktionstal (kWh): 2017: 9118979.5; Historiske produktionstal (kWh): 2018: 8354145.5; Historiske produktionstal (kWh): 2019: 7445041.5; Produktionstal for indeværende år (kWh) inklusive egenproduktion: 2020-01-01: 864920; Produktionstal for indeværende år (kWh) inklusive egenproduktion: 2020-02-01: 663620; Produktionstal for indeværende år (kWh) inklusive egenproduktion: 2020-03-01: 586750; Produktionstal for indeværende år (kWh) inklusive egenproduktion: 2020-04-01: 430070; Produktionstal for indeværende år (kWh) inklusive egenproduktion: 2020-05-01: 520040; Produktionstal for indeværende år (kWh) inklusive egenproduktion: 2020-06-01: 269400; Produktionstal for indeværende år (kWh) inklusive egenproduktion: 2020-07-01: 503260; Produktionstal for indeværende år (kWh) inklusive egenproduktion: 2020-08-01: 278310; Produktionstal for indeværende år (kWh) inklusive egenproduktion: 2020-09-01: 466340; Produktionstal for indeværende år (kWh) inklusive egenproduktion: 2020-10-01: 530070; Produktionstal for indeværende år (kWh) inklusive egenproduktion: 2020-11-01: 337800 | 5450580
570715000000176524 | 2012-05-28 | 18 | 3000 | 101 | 79.5 | SIEMENS | SWT 3.0-101 | 671 | Struer | LAND | Kvistrup Hgd., Gimsing | 1bk | 476735.88 | 6257559.03 | SDFE2018 | 40229 | Historiske produktionstal (kWh): 2012: 4394764.75; Historiske produktionstal (kWh): 2013: 8578243.25; Historiske produktionstal (kWh): 2014: 9061402.75; Historiske produktionstal (kWh): 2015: 9985685; Historiske produktionstal (kWh): 2016: 8923804.25; Historiske produktionstal (kWh): 2017: 9007407.25; Historiske produktionstal (kWh): 2018: 8351050.75; Historiske produktionstal (kWh): 2019: 7344875; Produktionstal for indeværende år (kWh) inklusive egenproduktion: 2020-01-01: 870320; Produktionstal for indeværende år (kWh) inklusive egenproduktion: 2020-02-01: 658040; Produktionstal for indeværende år (kWh) inklusive egenproduktion: 2020-03-01: 502050; Produktionstal for indeværende år (kWh) inklusive egenproduktion: 2020-04-01: 379280; Produktionstal for indeværende år (kWh) inklusive egenproduktion: 2020-05-01: 428320; Produktionstal for indeværende år (kWh) inklusive egenproduktion: 2020-06-01: 241940; Produktionstal for indeværende år (kWh) inklusive egenproduktion: 2020-07-01: 469630; Produktionstal for indeværende år (kWh) inklusive egenproduktion: 2020-08-01: 259020; Produktionstal for indeværende år (kWh) inklusive egenproduktion: 2020-09-01: 433230; Produktionstal for indeværende år (kWh) inklusive egenproduktion: 2020-10-01: 437200; Produktionstal for indeværende år (kWh) inklusive egenproduktion: 2020-11-01: 284000 | 4963030
570715000001372574 | 2013-12-11 | 17 | 25 | 13 | 18 | HSWind Aps | Viking 25 | 671 | Struer | Land |  |  | 470538.89 | 6274848.26 | SDFE2018 |  | Historiske produktionstal (kWh): 2013: 0; Historiske produktionstal (kWh): 2014: 63306; Historiske produktionstal (kWh): 2015: 70731; Historiske produktionstal (kWh): 2016: 58097.767; Historiske produktionstal (kWh): 2017: 66596.69; Historiske produktionstal (kWh): 2018: 56263.33; Historiske produktionstal (kWh): 2019: 52488.31; Produktionstal for indeværende år (kWh) inklusive egenproduktion: 2020-01-01: 4607.33; Produktionstal for indeværende år (kWh) inklusive egenproduktion: 2020-02-01: 5684.59; Produktionstal for indeværende år (kWh) inklusive egenproduktion: 2020-03-01: 5981.11; Produktionstal for indeværende år (kWh) inklusive egenproduktion: 2020-04-01: 5020.87; Produktionstal for indeværende år (kWh) inklusive egenproduktion: 2020-05-01: 5840.43; Produktionstal for indeværende år (kWh) inklusive egenproduktion: 2020-06-01: 2286.69; Produktionstal for indeværende år (kWh) inklusive egenproduktion: 2020-07-01: 6824.51; Produktionstal for indeværende år (kWh) inklusive egenproduktion: 2020-08-01: 2153.77; Produktionstal for indeværende år (kWh) inklusive egenproduktion: 2020-09-01: 4750.82; Produktionstal for indeværende år (kWh) inklusive egenproduktion: 2020-10-01: 3872.16; Produktionstal for indeværende år (kWh) inklusive egenproduktion: 2020-11-01: 6276.9 | 53299.18
570715000001400932 | 2014-05-01 | 16 | 25 | 14 | 18 | Ukendt | Ukendt-Ukendt | 671 | Struer | Land |  |  | 468363.95 | 6280064.03 | SDFE2018 |  | Historiske produktionstal (kWh): 2014: 47633; Historiske produktionstal (kWh): 2015: 84120; Historiske produktionstal (kWh): 2016: 70330.977; Historiske produktionstal (kWh): 2017: 77140.67; Historiske produktionstal (kWh): 2018: 68942.38; Historiske produktionstal (kWh): 2019: 67515.63; Produktionstal for indeværende år (kWh) inklusive egenproduktion: 2020-01-01: 10173.27; Produktionstal for indeværende år (kWh) inklusive egenproduktion: 2020-02-01: 9388.22; Produktionstal for indeværende år (kWh) inklusive egenproduktion: 2020-03-01: 7129.87; Produktionstal for indeværende år (kWh) inklusive egenproduktion: 2020-04-01: 6175.6; Produktionstal for indeværende år (kWh) inklusive egenproduktion: 2020-05-01: 6696.47; Produktionstal for indeværende år (kWh) inklusive egenproduktion: 2020-06-01: 2922.68; Produktionstal for indeværende år (kWh) inklusive egenproduktion: 2020-07-01: 7197.2; Produktionstal for indeværende år (kWh) inklusive egenproduktion: 2020-08-01: 2479.56; Produktionstal for indeværende år (kWh) inklusive egenproduktion: 2020-09-01: 5711.74; Produktionstal for indeværende år (kWh) inklusive egenproduktion: 2020-10-01: 4813.67; Produktionstal for indeværende år (kWh) inklusive egenproduktion: 2020-11-01: 1210.06 | 63898.34
570715000001440181 | 2015-03-27 | 15 | 10 | 7.1 | 21 | THY møllen Aps | TWP-40-10 | 671 | Struer | Land |  |  | 467869.58 | 6279113.98 | SDFE2018 |  | Historiske produktionstal (kWh): 2015: 22628; Historiske produktionstal (kWh): 2016: 24348.604; Historiske produktionstal (kWh): 2017: 27784.73; Historiske produktionstal (kWh): 2018: 24586.28; Historiske produktionstal (kWh): 2019: 24227.88; Produktionstal for indeværende år (kWh) inklusive egenproduktion: 2020-01-01: 3847.75; Produktionstal for indeværende år (kWh) inklusive egenproduktion: 2020-02-01: 3904.14; Produktionstal for indeværende år (kWh) inklusive egenproduktion: 2020-03-01: 2663.16; Produktionstal for indeværende år (kWh) inklusive egenproduktion: 2020-04-01: 2030.23; Produktionstal for indeværende år (kWh) inklusive egenproduktion: 2020-05-01: 2244.3; Produktionstal for indeværende år (kWh) inklusive egenproduktion: 2020-06-01: 944.12; Produktionstal for indeværende år (kWh) inklusive egenproduktion: 2020-07-01: 2755.28; Produktionstal for indeværende år (kWh) inklusive egenproduktion: 2020-08-01: 958.77; Produktionstal for indeværende år (kWh) inklusive egenproduktion: 2020-09-01: 2297.99; Produktionstal for indeværende år (kWh) inklusive egenproduktion: 2020-10-01: 1874.85; Produktionstal for indeværende år (kWh) inklusive egenproduktion: 2020-11-01: 2900.78 | 26421.37
570715000001451262 | 2015-05-15 | 15 | 10 | 13 | 18.2 | Gaia-Wind Ltd | Gaia Wind 133-10 kW | 671 | Struer | Land |  |  | 470798.6 | 6273699.26 | SDFE2018 |  | Historiske produktionstal (kWh): 2015: 19897; Historiske produktionstal (kWh): 2016: 26734.424; Historiske produktionstal (kWh): 2017: 32987.41; Historiske produktionstal (kWh): 2018: 26948.82; Historiske produktionstal (kWh): 2019: 28554.84; Produktionstal for indeværende år (kWh) inklusive egenproduktion: 2020-01-01: 4399.94; Produktionstal for indeværende år (kWh) inklusive egenproduktion: 2020-02-01: 4026.08; Produktionstal for indeværende år (kWh) inklusive egenproduktion: 2020-03-01: 2693.96; Produktionstal for indeværende år (kWh) inklusive egenproduktion: 2020-04-01: 2539.76; Produktionstal for indeværende år (kWh) inklusive egenproduktion: 2020-05-01: 3262.88; Produktionstal for indeværende år (kWh) inklusive egenproduktion: 2020-06-01: 1247.1; Produktionstal for indeværende år (kWh) inklusive egenproduktion: 2020-07-01: 2949.19; Produktionstal for indeværende år (kWh) inklusive egenproduktion: 2020-08-01: 888.91; Produktionstal for indeværende år (kWh) inklusive egenproduktion: 2020-09-01: 2418.24; Produktionstal for indeværende år (kWh) inklusive egenproduktion: 2020-10-01: 1645.31; Produktionstal for indeværende år (kWh) inklusive egenproduktion: 2020-11-01: 2891.77 | 28963.14
570715000001488442 | 2015-11-21 | 15 | 10 | 7.1 | 21.4 | THY møllen Aps | TWP-40-10 | 671 | Struer | Land |  |  | 471917.51 | 6279135.07 | SDFE2018 |  | Historiske produktionstal (kWh): 2016: 17378.774; Historiske produktionstal (kWh): 2017: 20622.18; Historiske produktionstal (kWh): 2018: 19042.9; Historiske produktionstal (kWh): 2019: 17781.32; Produktionstal for indeværende år (kWh) inklusive egenproduktion: 2020-01-01: 2129.79; Produktionstal for indeværende år (kWh) inklusive egenproduktion: 2020-02-01: 3237.25; Produktionstal for indeværende år (kWh) inklusive egenproduktion: 2020-03-01: 2023.4; Produktionstal for indeværende år (kWh) inklusive egenproduktion: 2020-04-01: 1677.81; Produktionstal for indeværende år (kWh) inklusive egenproduktion: 2020-05-01: 1713.01; Produktionstal for indeværende år (kWh) inklusive egenproduktion: 2020-06-01: 622.6; Produktionstal for indeværende år (kWh) inklusive egenproduktion: 2020-07-01: 1941.18; Produktionstal for indeværende år (kWh) inklusive egenproduktion: 2020-08-01: 459.65; Produktionstal for indeværende år (kWh) inklusive egenproduktion: 2020-09-01: 1270.88; Produktionstal for indeværende år (kWh) inklusive egenproduktion: 2020-10-01: 1145.64; Produktionstal for indeværende år (kWh) inklusive egenproduktion: 2020-11-01: 1940.41 | 18161.62
570715000001496546 | 2015-12-30 | 15 | 10 | 7.1 | 21.4 | THY møllen Aps | TWP-40-10 | 671 | Struer | Land |  |  | 469272.83 | 6277189.57 | SDFE2018 |  | Historiske produktionstal (kWh): 2016: 23287.144; Historiske produktionstal (kWh): 2017: 25728.47; Historiske produktionstal (kWh): 2018: 19760.34; Historiske produktionstal (kWh): 2019: 16337.101; Produktionstal for indeværende år (kWh) inklusive egenproduktion: 2020-01-01: 3207.51; Produktionstal for indeværende år (kWh) inklusive egenproduktion: 2020-02-01: 3194.9; Produktionstal for indeværende år (kWh) inklusive egenproduktion: 2020-03-01: 2241.85; Produktionstal for indeværende år (kWh) inklusive egenproduktion: 2020-04-01: 1920.25; Produktionstal for indeværende år (kWh) inklusive egenproduktion: 2020-05-01: 2252.82; Produktionstal for indeværende år (kWh) inklusive egenproduktion: 2020-06-01: 666.86; Produktionstal for indeværende år (kWh) inklusive egenproduktion: 2020-07-01: 2741.47; Produktionstal for indeværende år (kWh) inklusive egenproduktion: 2020-08-01: 735.74; Produktionstal for indeværende år (kWh) inklusive egenproduktion: 2020-09-01: 1748.32; Produktionstal for indeværende år (kWh) inklusive egenproduktion: 2020-10-01: 1403.59; Produktionstal for indeværende år (kWh) inklusive egenproduktion: 2020-11-01: 2596.22 | 22709.53
570715000001496553 | 2015-12-09 | 15 | 10 | 17 | 18 | Solid Wind Power A/S | SWP25-14TG20 | 671 | Struer | Land |  |  |  |  | Stamdata |  | Historiske produktionstal (kWh): 2016: 54154.484; Historiske produktionstal (kWh): 2017: 49572.19; Historiske produktionstal (kWh): 2018: 48066.55; Historiske produktionstal (kWh): 2019: 48396.89; Produktionstal for indeværende år (kWh) inklusive egenproduktion: 2020-01-01: 6232.05; Produktionstal for indeværende år (kWh) inklusive egenproduktion: 2020-02-01: 5331.27; Produktionstal for indeværende år (kWh) inklusive egenproduktion: 2020-03-01: 4363.86; Produktionstal for indeværende år (kWh) inklusive egenproduktion: 2020-04-01: 4018.57; Produktionstal for indeværende år (kWh) inklusive egenproduktion: 2020-05-01: 4087.82; Produktionstal for indeværende år (kWh) inklusive egenproduktion: 2020-06-01: 2270.38; Produktionstal for indeværende år (kWh) inklusive egenproduktion: 2020-07-01: 5415.38; Produktionstal for indeværende år (kWh) inklusive egenproduktion: 2020-08-01: 2052.22; Produktionstal for indeværende år (kWh) inklusive egenproduktion: 2020-09-01: 3719.46; Produktionstal for indeværende år (kWh) inklusive egenproduktion: 2020-10-01: 3899.77; Produktionstal for indeværende år (kWh) inklusive egenproduktion: 2020-11-01: 4872.91 | 46263.69
570715000001496560 | 2015-12-08 | 15 | 10 | 14 | 18 | Solid Wind Power A/S | SWP25-14TG20 | 671 | Struer | Land |  |  | 469046.05 | 6276891.35 | SDFE2018 |  | Historiske produktionstal (kWh): 2016: 63376.914; Historiske produktionstal (kWh): 2017: 62277.26; Historiske produktionstal (kWh): 2018: 57789.24; Historiske produktionstal (kWh): 2019: 59389.57; Produktionstal for indeværende år (kWh) inklusive egenproduktion: 2020-01-01: 7797.91; Produktionstal for indeværende år (kWh) inklusive egenproduktion: 2020-02-01: 6284.89; Produktionstal for indeværende år (kWh) inklusive egenproduktion: 2020-03-01: 5374.54; Produktionstal for indeværende år (kWh) inklusive egenproduktion: 2020-04-01: 4706.71; Produktionstal for indeværende år (kWh) inklusive egenproduktion: 2020-05-01: 5576.18; Produktionstal for indeværende år (kWh) inklusive egenproduktion: 2020-06-01: 3065.5; Produktionstal for indeværende år (kWh) inklusive egenproduktion: 2020-07-01: 6223.21; Produktionstal for indeværende år (kWh) inklusive egenproduktion: 2020-08-01: 3108.21; Produktionstal for indeværende år (kWh) inklusive egenproduktion: 2020-09-01: 4854.11; Produktionstal for indeværende år (kWh) inklusive egenproduktion: 2020-10-01: 4752.74; Produktionstal for indeværende år (kWh) inklusive egenproduktion: 2020-11-01: 5467.83 | 57211.83
570715000001496577 | 2015-12-07 | 15 | 10 | 14 | 18 | Solid Wind Power A/S | SWP25-14TG20 | 671 | Struer | Land |  |  | 468823.3 | 6276552.05 | SDFE2018 |  | Historiske produktionstal (kWh): 2016: 66440.894; Historiske produktionstal (kWh): 2017: 64226.55; Historiske produktionstal (kWh): 2018: 58340.26; Historiske produktionstal (kWh): 2019: 59462.37; Produktionstal for indeværende år (kWh) inklusive egenproduktion: 2020-01-01: 7830.53; Produktionstal for indeværende år (kWh) inklusive egenproduktion: 2020-02-01: 6696.15; Produktionstal for indeværende år (kWh) inklusive egenproduktion: 2020-03-01: 5627.74; Produktionstal for indeværende år (kWh) inklusive egenproduktion: 2020-04-01: 5015.22; Produktionstal for indeværende år (kWh) inklusive egenproduktion: 2020-05-01: 5814.59; Produktionstal for indeværende år (kWh) inklusive egenproduktion: 2020-06-01: 3495.48; Produktionstal for indeværende år (kWh) inklusive egenproduktion: 2020-07-01: 6693.58; Produktionstal for indeværende år (kWh) inklusive egenproduktion: 2020-08-01: 3146.81; Produktionstal for indeværende år (kWh) inklusive egenproduktion: 2020-09-01: 3820.18; Produktionstal for indeværende år (kWh) inklusive egenproduktion: 2020-10-01: 5111.52; Produktionstal for indeværende år (kWh) inklusive egenproduktion: 2020-11-01: 5632.15 | 58883.95
570715000001496607 | 2015-12-09 | 15 | 10 | 7.1 | 21.4 | THY møllen Aps | TWP-40-10 | 671 | Struer | Land |  |  | 468322.07 | 6277813.77 | SDFE2018 |  | Historiske produktionstal (kWh): 2016: 30315.37; Historiske produktionstal (kWh): 2017: 30850.24; Historiske produktionstal (kWh): 2018: 26649.94; Historiske produktionstal (kWh): 2019: 27752.67; Produktionstal for indeværende år (kWh) inklusive egenproduktion: 2020-01-01: 4383.78; Produktionstal for indeværende år (kWh) inklusive egenproduktion: 2020-02-01: 4094.8; Produktionstal for indeværende år (kWh) inklusive egenproduktion: 2020-03-01: 3037.81; Produktionstal for indeværende år (kWh) inklusive egenproduktion: 2020-04-01: 2335.25; Produktionstal for indeværende år (kWh) inklusive egenproduktion: 2020-05-01: 2668.27; Produktionstal for indeværende år (kWh) inklusive egenproduktion: 2020-06-01: 1080.56; Produktionstal for indeværende år (kWh) inklusive egenproduktion: 2020-07-01: 3283.8; Produktionstal for indeværende år (kWh) inklusive egenproduktion: 2020-08-01: 973.74; Produktionstal for indeværende år (kWh) inklusive egenproduktion: 2020-09-01: 2431.04; Produktionstal for indeværende år (kWh) inklusive egenproduktion: 2020-10-01: 1996.4; Produktionstal for indeværende år (kWh) inklusive egenproduktion: 2020-11-01: 3292.99 | 29578.44
570715000001499011 | 2015-12-18 | 15 | 10 | 7.1 | 21.4 | THY møllen Aps | TWP-40-10 | 671 | Struer | Land |  |  | 473106.66 | 6278130.91 | SDFE2018 |  | Historiske produktionstal (kWh): 2016: 23920.904; Historiske produktionstal (kWh): 2017: 25476.74; Historiske produktionstal (kWh): 2018: 21423.24; Historiske produktionstal (kWh): 2019: 22305.17; Produktionstal for indeværende år (kWh) inklusive egenproduktion: 2020-01-01: 3723.62; Produktionstal for indeværende år (kWh) inklusive egenproduktion: 2020-02-01: 3796.31; Produktionstal for indeværende år (kWh) inklusive egenproduktion: 2020-03-01: 2567.19; Produktionstal for indeværende år (kWh) inklusive egenproduktion: 2020-04-01: 2064.73; Produktionstal for indeværende år (kWh) inklusive egenproduktion: 2020-05-01: 2346.24; Produktionstal for indeværende år (kWh) inklusive egenproduktion: 2020-06-01: 694.5; Produktionstal for indeværende år (kWh) inklusive egenproduktion: 2020-07-01: 2698.89; Produktionstal for indeværende år (kWh) inklusive egenproduktion: 2020-08-01: 689.32; Produktionstal for indeværende år (kWh) inklusive egenproduktion: 2020-09-01: 1811.36; Produktionstal for indeværende år (kWh) inklusive egenproduktion: 2020-10-01: 1351.45; Produktionstal for indeværende år (kWh) inklusive egenproduktion: 2020-11-01: 2671.54 | 24415.15
570715000001499035 | 2015-12-18 | 15 | 10 | 7.1 | 21 | THY møllen Aps | TWP-40-10 | 671 | Struer | Land |  |  | 468572.57 | 6278757.97 | SDFE2018 |  | Historiske produktionstal (kWh): 2016: 25988.484; Historiske produktionstal (kWh): 2017: 27277.56; Historiske produktionstal (kWh): 2018: 24034.66; Historiske produktionstal (kWh): 2019: 24254.34; Produktionstal for indeværende år (kWh) inklusive egenproduktion: 2020-01-01: 3717.14; Produktionstal for indeværende år (kWh) inklusive egenproduktion: 2020-02-01: 3912.98; Produktionstal for indeværende år (kWh) inklusive egenproduktion: 2020-03-01: 2660.76; Produktionstal for indeværende år (kWh) inklusive egenproduktion: 2020-04-01: 2240.46; Produktionstal for indeværende år (kWh) inklusive egenproduktion: 2020-05-01: 2554.12; Produktionstal for indeværende år (kWh) inklusive egenproduktion: 2020-06-01: 902.57; Produktionstal for indeværende år (kWh) inklusive egenproduktion: 2020-07-01: 3010.72; Produktionstal for indeværende år (kWh) inklusive egenproduktion: 2020-08-01: 642.33; Produktionstal for indeværende år (kWh) inklusive egenproduktion: 2020-09-01: 2159.93; Produktionstal for indeværende år (kWh) inklusive egenproduktion: 2020-10-01: 1535.08; Produktionstal for indeværende år (kWh) inklusive egenproduktion: 2020-11-01: 2776.69 | 26112.78
570715000001531704 | 2016-08-11 | 14 | 10 | 7.1 | 21.4 | THY møllen Aps | TWP-40-10 | 671 | Struer | Land |  |  |  |  | Stamdata |  | Historiske produktionstal (kWh): 2016: 0; Historiske produktionstal (kWh): 2017: 23273.047; Historiske produktionstal (kWh): 2018: 16230.06; Historiske produktionstal (kWh): 2019: 14466.89; Produktionstal for indeværende år (kWh) inklusive egenproduktion: 2020-01-01: 1977.71; Produktionstal for indeværende år (kWh) inklusive egenproduktion: 2020-02-01: 2457.49; Produktionstal for indeværende år (kWh) inklusive egenproduktion: 2020-03-01: 1423.44; Produktionstal for indeværende år (kWh) inklusive egenproduktion: 2020-04-01: 1023.4; Produktionstal for indeværende år (kWh) inklusive egenproduktion: 2020-05-01: 1101.79; Produktionstal for indeværende år (kWh) inklusive egenproduktion: 2020-06-01: 465.2; Produktionstal for indeværende år (kWh) inklusive egenproduktion: 2020-07-01: 1603.28; Produktionstal for indeværende år (kWh) inklusive egenproduktion: 2020-08-01: 393.62; Produktionstal for indeværende år (kWh) inklusive egenproduktion: 2020-09-01: 1124.87; Produktionstal for indeværende år (kWh) inklusive egenproduktion: 2020-10-01: 998.17; Produktionstal for indeværende år (kWh) inklusive egenproduktion: 2020-11-01: 1452.46 | 14021.43
570715000001550002 | 2016-11-09 | 14 | 10 | 14 | 18 | Solid Wind Power A/S | SWP10-14TG20 | 671 | Struer | Land |  |  |  |  | Stamdata |  | Historiske produktionstal (kWh): 2016: 0; Historiske produktionstal (kWh): 2017: 60583.711; Historiske produktionstal (kWh): 2018: 48206.31; Historiske produktionstal (kWh): 2019: 52350.41; Produktionstal for indeværende år (kWh) inklusive egenproduktion: 2020-01-01: 7162.33; Produktionstal for indeværende år (kWh) inklusive egenproduktion: 2020-02-01: 6304.17; Produktionstal for indeværende år (kWh) inklusive egenproduktion: 2020-03-01: 5061.3; Produktionstal for indeværende år (kWh) inklusive egenproduktion: 2020-04-01: 4412.14; Produktionstal for indeværende år (kWh) inklusive egenproduktion: 2020-05-01: 5118.73; Produktionstal for indeværende år (kWh) inklusive egenproduktion: 2020-06-01: 2560.61; Produktionstal for indeværende år (kWh) inklusive egenproduktion: 2020-07-01: 5835.14; Produktionstal for indeværende år (kWh) inklusive egenproduktion: 2020-08-01: 2592.72; Produktionstal for indeværende år (kWh) inklusive egenproduktion: 2020-09-01: 4478.42; Produktionstal for indeværende år (kWh) inklusive egenproduktion: 2020-10-01: 4224.3; Produktionstal for indeværende år (kWh) inklusive egenproduktion: 2020-11-01: 5160.36 | 52910.22
570715000001551245 | 2016-11-18 | 14 | 10 | 14 | 18 | Solid Wind Power A/S | SWP10-14TG20 | 671 | Struer | Land |  |  |  |  | Stamdata |  | Historiske produktionstal (kWh): 2016: 0; Historiske produktionstal (kWh): 2017: 49702.593; Historiske produktionstal (kWh): 2018: 37450.71; Historiske produktionstal (kWh): 2019: 42150.69; Produktionstal for indeværende år (kWh) inklusive egenproduktion: 2020-01-01: 5677.57; Produktionstal for indeværende år (kWh) inklusive egenproduktion: 2020-02-01: 5571.49; Produktionstal for indeværende år (kWh) inklusive egenproduktion: 2020-03-01: 4607.46; Produktionstal for indeværende år (kWh) inklusive egenproduktion: 2020-04-01: 3647.59; Produktionstal for indeværende år (kWh) inklusive egenproduktion: 2020-05-01: 4339.04; Produktionstal for indeværende år (kWh) inklusive egenproduktion: 2020-06-01: 1898.58; Produktionstal for indeværende år (kWh) inklusive egenproduktion: 2020-07-01: 4578.29; Produktionstal for indeværende år (kWh) inklusive egenproduktion: 2020-08-01: 1802.53; Produktionstal for indeværende år (kWh) inklusive egenproduktion: 2020-09-01: 3273.37; Produktionstal for indeværende år (kWh) inklusive egenproduktion: 2020-10-01: 3700.24; Produktionstal for indeværende år (kWh) inklusive egenproduktion: 2020-11-01: 4609.54 | 43705.7
570715000001551252 | 2016-11-18 | 14 | 10 | 14 | 18 | Solid Wind Power A/S | SWP10-14TG20 | 671 | Struer | Land |  |  |  |  | Stamdata |  | Historiske produktionstal (kWh): 2016: 0; Historiske produktionstal (kWh): 2017: 60691.796; Historiske produktionstal (kWh): 2018: 50623.29; Historiske produktionstal (kWh): 2019: 54044.73; Produktionstal for indeværende år (kWh) inklusive egenproduktion: 2020-01-01: 6928.68; Produktionstal for indeværende år (kWh) inklusive egenproduktion: 2020-02-01: 6034.21; Produktionstal for indeværende år (kWh) inklusive egenproduktion: 2020-03-01: 4871.49; Produktionstal for indeværende år (kWh) inklusive egenproduktion: 2020-04-01: 4366.07; Produktionstal for indeværende år (kWh) inklusive egenproduktion: 2020-05-01: 4780.3; Produktionstal for indeværende år (kWh) inklusive egenproduktion: 2020-06-01: 2855.41; Produktionstal for indeværende år (kWh) inklusive egenproduktion: 2020-07-01: 5886.32; Produktionstal for indeværende år (kWh) inklusive egenproduktion: 2020-08-01: 2795.9; Produktionstal for indeværende år (kWh) inklusive egenproduktion: 2020-09-01: 4348.72; Produktionstal for indeværende år (kWh) inklusive egenproduktion: 2020-10-01: 4129.53; Produktionstal for indeværende år (kWh) inklusive egenproduktion: 2020-11-01: 4861.41 | 51858.04
570715000001555151 | 2016-12-28 | 14 | 10 | 7.1 | 21.4 | THY møllen Aps | TWP-40-10 | 671 | Struer | Land |  |  |  |  | Stamdata |  | Historiske produktionstal (kWh): 2017: 27720.87; Historiske produktionstal (kWh): 2018: 23543.77; Historiske produktionstal (kWh): 2019: 24831.45; Produktionstal for indeværende år (kWh) inklusive egenproduktion: 2020-01-01: 3923.26; Produktionstal for indeværende år (kWh) inklusive egenproduktion: 2020-02-01: 4104.41; Produktionstal for indeværende år (kWh) inklusive egenproduktion: 2020-03-01: 2551.89; Produktionstal for indeværende år (kWh) inklusive egenproduktion: 2020-04-01: 2080.04; Produktionstal for indeværende år (kWh) inklusive egenproduktion: 2020-05-01: 2408.11; Produktionstal for indeværende år (kWh) inklusive egenproduktion: 2020-06-01: 875.7; Produktionstal for indeværende år (kWh) inklusive egenproduktion: 2020-07-01: 2996.05; Produktionstal for indeværende år (kWh) inklusive egenproduktion: 2020-08-01: 902.18; Produktionstal for indeværende år (kWh) inklusive egenproduktion: 2020-09-01: 1674.33; Produktionstal for indeværende år (kWh) inklusive egenproduktion: 2020-10-01: 1589.69; Produktionstal for indeværende år (kWh) inklusive egenproduktion: 2020-11-01: 2837.87 | 25943.53
571313134700402300 | 2012-09-07 | 18 | 3075 | 112 | 84 | Vestas Wind Systems A/S | V112-3.0MW | 671 | Struer | LAND | Ausumgård Hgd., Vejrum | 1a | 475793.19 | 6253994.33 | SDFE2018 | 40230 | Historiske produktionstal (kWh): 2012: 3295909; Historiske produktionstal (kWh): 2013: 9969509.25; Historiske produktionstal (kWh): 2014: 10442822.25; Historiske produktionstal (kWh): 2015: 10778444; Historiske produktionstal (kWh): 2016: 9737161; Historiske produktionstal (kWh): 2017: 10460313.75; Historiske produktionstal (kWh): 2018: 9184208.25; Historiske produktionstal (kWh): 2019: 9688622.5; Produktionstal for indeværende år (kWh) inklusive egenproduktion: 2020-01-01: 1209230; Produktionstal for indeværende år (kWh) inklusive egenproduktion: 2020-02-01: 912920; Produktionstal for indeværende år (kWh) inklusive egenproduktion: 2020-03-01: 781270; Produktionstal for indeværende år (kWh) inklusive egenproduktion: 2020-04-01: 610390; Produktionstal for indeværende år (kWh) inklusive egenproduktion: 2020-05-01: 725710; Produktionstal for indeværende år (kWh) inklusive egenproduktion: 2020-06-01: 366600; Produktionstal for indeværende år (kWh) inklusive egenproduktion: 2020-07-01: 614190; Produktionstal for indeværende år (kWh) inklusive egenproduktion: 2020-08-01: 406240; Produktionstal for indeværende år (kWh) inklusive egenproduktion: 2020-09-01: 580640; Produktionstal for indeværende år (kWh) inklusive egenproduktion: 2020-10-01: 646590; Produktionstal for indeværende år (kWh) inklusive egenproduktion: 2020-11-01: 438960 | 7292740
571313134700402317 | 2012-09-11 | 18 | 3075 | 112 | 84 | Vestas Wind Systems A/S | V112-3.0MW | 671 | Struer | LAND | Ausumgård Hgd., Vejrum | 1e | 475809.9 | 6253631.51 | SDFE2018 | 40231 | Historiske produktionstal (kWh): 2012: 3587615.75; Historiske produktionstal (kWh): 2013: 10801266.75; Historiske produktionstal (kWh): 2014: 11282485.75; Historiske produktionstal (kWh): 2015: 11689956.75; Historiske produktionstal (kWh): 2016: 10496670.75; Historiske produktionstal (kWh): 2017: 11335459.25; Historiske produktionstal (kWh): 2018: 9251307; Historiske produktionstal (kWh): 2019: 10311954.25; Produktionstal for indeværende år (kWh) inklusive egenproduktion: 2020-01-01: 1247810; Produktionstal for indeværende år (kWh) inklusive egenproduktion: 2020-02-01: 923230; Produktionstal for indeværende år (kWh) inklusive egenproduktion: 2020-03-01: 811470; Produktionstal for indeværende år (kWh) inklusive egenproduktion: 2020-04-01: 626430; Produktionstal for indeværende år (kWh) inklusive egenproduktion: 2020-05-01: 732670; Produktionstal for indeværende år (kWh) inklusive egenproduktion: 2020-06-01: 364290; Produktionstal for indeværende år (kWh) inklusive egenproduktion: 2020-07-01: 659250; Produktionstal for indeværende år (kWh) inklusive egenproduktion: 2020-08-01: 386860; Produktionstal for indeværende år (kWh) inklusive egenproduktion: 2020-09-01: 580320; Produktionstal for indeværende år (kWh) inklusive egenproduktion: 2020-10-01: 681250; Produktionstal for indeværende år (kWh) inklusive egenproduktion: 2020-11-01: 422670 | 7436250
571313134700402324 | 2012-09-11 | 18 | 3075 | 112 | 84 | Vestas Wind Systems A/S | V112-3.0MW | 671 | Struer | LAND | Ausumgård Hgd., Vejrum | 1e | 475826.15 | 6253271.04 | SDFE2018 | 40232 | Historiske produktionstal (kWh): 2012: 3387107; Historiske produktionstal (kWh): 2013: 11104537.75; Historiske produktionstal (kWh): 2014: 11434157; Historiske produktionstal (kWh): 2015: 11748602.75; Historiske produktionstal (kWh): 2016: 10623820; Historiske produktionstal (kWh): 2017: 11402319.75; Historiske produktionstal (kWh): 2018: 9552395.75; Historiske produktionstal (kWh): 2019: 10535827.25; Produktionstal for indeværende år (kWh) inklusive egenproduktion: 2020-01-01: 1296770; Produktionstal for indeværende år (kWh) inklusive egenproduktion: 2020-02-01: 934350; Produktionstal for indeværende år (kWh) inklusive egenproduktion: 2020-03-01: 811430; Produktionstal for indeværende år (kWh) inklusive egenproduktion: 2020-04-01: 628250; Produktionstal for indeværende år (kWh) inklusive egenproduktion: 2020-05-01: 792610; Produktionstal for indeværende år (kWh) inklusive egenproduktion: 2020-06-01: 372620; Produktionstal for indeværende år (kWh) inklusive egenproduktion: 2020-07-01: 562170; Produktionstal for indeværende år (kWh) inklusive egenproduktion: 2020-08-01: 405570; Produktionstal for indeværende år (kWh) inklusive egenproduktion: 2020-09-01: 627070; Produktionstal for indeværende år (kWh) inklusive egenproduktion: 2020-10-01: 700180; Produktionstal for indeværende år (kWh) inklusive egenproduktion: 2020-11-01: 432250 | 7563270
571313134700402331 | 2012-09-05 | 18 | 3075 | 112 | 84 | Vestas Wind Systems A/S | V112-3.0MW | 671 | Struer | LAND | Ausumgård Hgd., Vejrum | 2c | 475842.38 | 6252909.05 | SDFE2018 | 40233 | Historiske produktionstal (kWh): 2012: 3275783; Historiske produktionstal (kWh): 2013: 9910676.25; Historiske produktionstal (kWh): 2014: 11195054.25; Historiske produktionstal (kWh): 2015: 11268371.25; Historiske produktionstal (kWh): 2016: 10419695; Historiske produktionstal (kWh): 2017: 10367366.5; Historiske produktionstal (kWh): 2018: 9769354; Historiske produktionstal (kWh): 2019: 10134982.5; Produktionstal for indeværende år (kWh) inklusive egenproduktion: 2020-01-01: 1292880; Produktionstal for indeværende år (kWh) inklusive egenproduktion: 2020-02-01: 928580; Produktionstal for indeværende år (kWh) inklusive egenproduktion: 2020-03-01: 844320; Produktionstal for indeværende år (kWh) inklusive egenproduktion: 2020-04-01: 608050; Produktionstal for indeværende år (kWh) inklusive egenproduktion: 2020-05-01: 724730; Produktionstal for indeværende år (kWh) inklusive egenproduktion: 2020-06-01: 383780; Produktionstal for indeværende år (kWh) inklusive egenproduktion: 2020-07-01: 618320; Produktionstal for indeværende år (kWh) inklusive egenproduktion: 2020-08-01: 390630; Produktionstal for indeværende år (kWh) inklusive egenproduktion: 2020-09-01: 602820; Produktionstal for indeværende år (kWh) inklusive egenproduktion: 2020-10-01: 606840; Produktionstal for indeværende år (kWh) inklusive egenproduktion: 2020-11-01: 564970 | 7565920
571313134700402775 | 2015-02-04 | 15 | 10 | 13 | 18 | Gaia-Wind Ltd | Ukendt-Gaia-Wind | 671 | Struer | Land |  |  | 471370.05 | 6256185.16 | SDFE2018 |  | Historiske produktionstal (kWh): 2015: 23419.28; Historiske produktionstal (kWh): 2016: 30620.74; Historiske produktionstal (kWh): 2017: 32725.52; Historiske produktionstal (kWh): 2018: 30713.13; Historiske produktionstal (kWh): 2019: 30421.53; Produktionstal for indeværende år (kWh) inklusive egenproduktion: 2020-01-01: 4462.6; Produktionstal for indeværende år (kWh) inklusive egenproduktion: 2020-02-01: 4149.31; Produktionstal for indeværende år (kWh) inklusive egenproduktion: 2020-03-01: 3230.45; Produktionstal for indeværende år (kWh) inklusive egenproduktion: 2020-04-01: 2768.88; Produktionstal for indeværende år (kWh) inklusive egenproduktion: 2020-05-01: 3061.5; Produktionstal for indeværende år (kWh) inklusive egenproduktion: 2020-06-01: 1242.97; Produktionstal for indeværende år (kWh) inklusive egenproduktion: 2020-07-01: 2771.18; Produktionstal for indeværende år (kWh) inklusive egenproduktion: 2020-08-01: 1092.85; Produktionstal for indeværende år (kWh) inklusive egenproduktion: 2020-09-01: 2011.25; Produktionstal for indeværende år (kWh) inklusive egenproduktion: 2020-10-01: 2091.85; Produktionstal for indeværende år (kWh) inklusive egenproduktion: 2020-11-01: 3042.94 | 29925.78
571313134700402881 | 2015-05-26 | 15 | 10 | 7.1 | 21.4 | THY møllen Aps | TWP-40-10 | 671 | Struer | Land |  |  | 480404.2 | 6257377.41 | SDFE2018 |  | Historiske produktionstal (kWh): 2015: 8241.36; Historiske produktionstal (kWh): 2016: 13251.15; Historiske produktionstal (kWh): 2017: 15817.37; Historiske produktionstal (kWh): 2018: 14030.55; Historiske produktionstal (kWh): 2019: 13586.92; Produktionstal for indeværende år (kWh) inklusive egenproduktion: 2020-01-01: 2470.84; Produktionstal for indeværende år (kWh) inklusive egenproduktion: 2020-02-01: 2894.89; Produktionstal for indeværende år (kWh) inklusive egenproduktion: 2020-03-01: 1805.01; Produktionstal for indeværende år (kWh) inklusive egenproduktion: 2020-04-01: 1344.65; Produktionstal for indeværende år (kWh) inklusive egenproduktion: 2020-05-01: 1263.22; Produktionstal for indeværende år (kWh) inklusive egenproduktion: 2020-06-01: 346.95; Produktionstal for indeværende år (kWh) inklusive egenproduktion: 2020-07-01: 974.52; Produktionstal for indeværende år (kWh) inklusive egenproduktion: 2020-08-01: 385.56; Produktionstal for indeværende år (kWh) inklusive egenproduktion: 2020-09-01: 774.8; Produktionstal for indeværende år (kWh) inklusive egenproduktion: 2020-10-01: 801.54; Produktionstal for indeværende år (kWh) inklusive egenproduktion: 2020-11-01: 1692.97 | 14754.95
571313134700402911 | 2015-06-17 | 15 | 25 | 14 | 18 | Solid Wind Power A/S | SWP25-14TG20 | 671 | Struer | Land |  |  | 471464.11 | 6258324.13 | SDFE2018 |  | Historiske produktionstal (kWh): 2015: 32153.79; Historiske produktionstal (kWh): 2016: 49034.34; Historiske produktionstal (kWh): 2017: 56259.21; Historiske produktionstal (kWh): 2018: 52049.58; Historiske produktionstal (kWh): 2019: 51110.07; Produktionstal for indeværende år (kWh) inklusive egenproduktion: 2020-01-01: 8134.79; Produktionstal for indeværende år (kWh) inklusive egenproduktion: 2020-02-01: 8310.3; Produktionstal for indeværende år (kWh) inklusive egenproduktion: 2020-03-01: 5964.34; Produktionstal for indeværende år (kWh) inklusive egenproduktion: 2020-04-01: 4797.97; Produktionstal for indeværende år (kWh) inklusive egenproduktion: 2020-05-01: 4361.09; Produktionstal for indeværende år (kWh) inklusive egenproduktion: 2020-06-01: 1572.05; Produktionstal for indeværende år (kWh) inklusive egenproduktion: 2020-07-01: 4276.98; Produktionstal for indeværende år (kWh) inklusive egenproduktion: 2020-08-01: 1662.99; Produktionstal for indeværende år (kWh) inklusive egenproduktion: 2020-09-01: 2726.84; Produktionstal for indeværende år (kWh) inklusive egenproduktion: 2020-10-01: 3186.26; Produktionstal for indeværende år (kWh) inklusive egenproduktion: 2020-11-01: 5589.83 | 50583.44
571313134700403475 | 2016-01-18 | 14 | 10 | 14 | 18 | Solid Wind Power A/S | SWP10-14TG20 | 671 | Struer | Land |  |  | 467903.03 | 6257500.25 | SDFE2018 |  | Historiske produktionstal (kWh): 2016: 21984.8; Historiske produktionstal (kWh): 2017: 25507.58; Historiske produktionstal (kWh): 2018: 25914.25; Historiske produktionstal (kWh): 2019: 21458.91; Produktionstal for indeværende år (kWh) inklusive egenproduktion: 2020-01-01: 2876.49; Produktionstal for indeværende år (kWh) inklusive egenproduktion: 2020-02-01: 3019.06; Produktionstal for indeværende år (kWh) inklusive egenproduktion: 2020-03-01: 2182.57; Produktionstal for indeværende år (kWh) inklusive egenproduktion: 2020-04-01: 1716.22; Produktionstal for indeværende år (kWh) inklusive egenproduktion: 2020-05-01: 2229.28; Produktionstal for indeværende år (kWh) inklusive egenproduktion: 2020-06-01: 879.56; Produktionstal for indeværende år (kWh) inklusive egenproduktion: 2020-07-01: 1834.74; Produktionstal for indeværende år (kWh) inklusive egenproduktion: 2020-08-01: 764.59; Produktionstal for indeværende år (kWh) inklusive egenproduktion: 2020-09-01: 1300.15; Produktionstal for indeværende år (kWh) inklusive egenproduktion: 2020-10-01: 1629.94; Produktionstal for indeværende år (kWh) inklusive egenproduktion: 2020-11-01: 2113.77 | 20546.37
571313134700403505 | 2016-03-07 | 14 | 10 | 14 | 18 | Solid Wind Power A/S | SWP10-14TG20 | 671 | Struer | Land |  |  | 468271.64 | 6254896.88 | SDFE2018 |  | Historiske produktionstal (kWh): 2016: 31051.81; Historiske produktionstal (kWh): 2017: 41509.25; Historiske produktionstal (kWh): 2018: 38930.39; Historiske produktionstal (kWh): 2019: 39261.92; Produktionstal for indeværende år (kWh) inklusive egenproduktion: 2020-01-01: 5795.05; Produktionstal for indeværende år (kWh) inklusive egenproduktion: 2020-02-01: 5191.85; Produktionstal for indeværende år (kWh) inklusive egenproduktion: 2020-03-01: 4446.66; Produktionstal for indeværende år (kWh) inklusive egenproduktion: 2020-04-01: 3539.34; Produktionstal for indeværende år (kWh) inklusive egenproduktion: 2020-05-01: 3712.18; Produktionstal for indeværende år (kWh) inklusive egenproduktion: 2020-06-01: 1693.27; Produktionstal for indeværende år (kWh) inklusive egenproduktion: 2020-07-01: 3517.9; Produktionstal for indeværende år (kWh) inklusive egenproduktion: 2020-08-01: 1540.83; Produktionstal for indeværende år (kWh) inklusive egenproduktion: 2020-09-01: 2744.9; Produktionstal for indeværende år (kWh) inklusive egenproduktion: 2020-10-01: 2975.41; Produktionstal for indeværende år (kWh) inklusive egenproduktion: 2020-11-01: 3869.94 | 39027.33
571313134700403635 | 2016-05-12 | 14 | 10 | 13 | 18.2 | Gaia-Wind Ltd | Gaia Wind 133-10 kW | 671 | Struer | Land |  |  | 471479.05 | 6254052.56 | SDFE2018 |  | Historiske produktionstal (kWh): 2016: 17603.52; Historiske produktionstal (kWh): 2017: 30813.73; Historiske produktionstal (kWh): 2018: 28684.51; Historiske produktionstal (kWh): 2019: 27250.59; Produktionstal for indeværende år (kWh) inklusive egenproduktion: 2020-01-01: 4285.68; Produktionstal for indeværende år (kWh) inklusive egenproduktion: 2020-02-01: 3287.64; Produktionstal for indeværende år (kWh) inklusive egenproduktion: 2020-03-01: 3337.5; Produktionstal for indeværende år (kWh) inklusive egenproduktion: 2020-04-01: 2562.75; Produktionstal for indeværende år (kWh) inklusive egenproduktion: 2020-05-01: 2295.92; Produktionstal for indeværende år (kWh) inklusive egenproduktion: 2020-06-01: 1204.96; Produktionstal for indeværende år (kWh) inklusive egenproduktion: 2020-07-01: 2236.67; Produktionstal for indeværende år (kWh) inklusive egenproduktion: 2020-08-01: 1124.87; Produktionstal for indeværende år (kWh) inklusive egenproduktion: 2020-09-01: 1788.09; Produktionstal for indeværende år (kWh) inklusive egenproduktion: 2020-10-01: 2003.72; Produktionstal for indeværende år (kWh) inklusive egenproduktion: 2020-11-01: 2894.31 | 27022.11
571313134700403697 | 2016-10-18 | 14 | 10 | 14 | 18 | Solid Wind Power A/S | SWP10-14TG20 | 671 | Struer | Land |  |  |  |  | Stamdata |  | Historiske produktionstal (kWh): 2016: 6829.43; Historiske produktionstal (kWh): 2017: 45884.27; Historiske produktionstal (kWh): 2018: 42672.15; Historiske produktionstal (kWh): 2019: 44274.15; Produktionstal for indeværende år (kWh) inklusive egenproduktion: 2020-01-01: 6409.23; Produktionstal for indeværende år (kWh) inklusive egenproduktion: 2020-02-01: 5892.18; Produktionstal for indeværende år (kWh) inklusive egenproduktion: 2020-03-01: 4481.29; Produktionstal for indeværende år (kWh) inklusive egenproduktion: 2020-04-01: 3932.39; Produktionstal for indeværende år (kWh) inklusive egenproduktion: 2020-05-01: 4405.49; Produktionstal for indeværende år (kWh) inklusive egenproduktion: 2020-06-01: 1889.78; Produktionstal for indeværende år (kWh) inklusive egenproduktion: 2020-07-01: 4203.73; Produktionstal for indeværende år (kWh) inklusive egenproduktion: 2020-08-01: 1733.54; Produktionstal for indeværende år (kWh) inklusive egenproduktion: 2020-09-01: 3142.36; Produktionstal for indeværende år (kWh) inklusive egenproduktion: 2020-10-01: 2919.35; Produktionstal for indeværende år (kWh) inklusive egenproduktion: 2020-11-01: 4372.89 | 43382.23
571313134700403994 | 2016-10-18 | 14 | 10 | 7.1 | 21.4 | THY møllen Aps | TWP-40-10 | 671 | Struer | Land |  |  |  |  | Stamdata |  | Historiske produktionstal (kWh): 2017: 14538.59; Historiske produktionstal (kWh): 2018: 19277.32; Historiske produktionstal (kWh): 2019: 18917.92; Produktionstal for indeværende år (kWh) inklusive egenproduktion: 2020-01-01: 3059.19; Produktionstal for indeværende år (kWh) inklusive egenproduktion: 2020-02-01: 3290.63; Produktionstal for indeværende år (kWh) inklusive egenproduktion: 2020-03-01: 2340.03; Produktionstal for indeværende år (kWh) inklusive egenproduktion: 2020-04-01: 1725.69; Produktionstal for indeværende år (kWh) inklusive egenproduktion: 2020-05-01: 1713.02; Produktionstal for indeværende år (kWh) inklusive egenproduktion: 2020-06-01: 582.4; Produktionstal for indeværende år (kWh) inklusive egenproduktion: 2020-07-01: 1578.26; Produktionstal for indeværende år (kWh) inklusive egenproduktion: 2020-08-01: 579.17; Produktionstal for indeværende år (kWh) inklusive egenproduktion: 2020-09-01: 1079.1; Produktionstal for indeværende år (kWh) inklusive egenproduktion: 2020-10-01: 1282.49; Produktionstal for indeværende år (kWh) inklusive egenproduktion: 2020-11-01: 2117.06 | 19347.04
571313134700404007 | 2016-11-10 | 14 | 10 | 14 | 18 | Solid Wind Power A/S | SWP10-14TG20 | 671 | Struer | Land |  |  |  |  | Stamdata |  | Historiske produktionstal (kWh): 2016: 4718.22; Historiske produktionstal (kWh): 2017: 35118.68; Historiske produktionstal (kWh): 2018: 31739.21; Historiske produktionstal (kWh): 2019: 32704.49; Produktionstal for indeværende år (kWh) inklusive egenproduktion: 2020-01-01: 5144.88; Produktionstal for indeværende år (kWh) inklusive egenproduktion: 2020-02-01: 4924.93; Produktionstal for indeværende år (kWh) inklusive egenproduktion: 2020-03-01: 3592.89; Produktionstal for indeværende år (kWh) inklusive egenproduktion: 2020-04-01: 2955.37; Produktionstal for indeværende år (kWh) inklusive egenproduktion: 2020-05-01: 3165.34; Produktionstal for indeværende år (kWh) inklusive egenproduktion: 2020-06-01: 1301.45; Produktionstal for indeværende år (kWh) inklusive egenproduktion: 2020-07-01: 3184.72; Produktionstal for indeværende år (kWh) inklusive egenproduktion: 2020-08-01: 1139.74; Produktionstal for indeværende år (kWh) inklusive egenproduktion: 2020-09-01: 2048.93; Produktionstal for indeværende år (kWh) inklusive egenproduktion: 2020-10-01: 2071.85; Produktionstal for indeværende år (kWh) inklusive egenproduktion: 2020-11-01: 3509.38 | 33039.48
571313134700404090 | 2016-11-29 | 14 | 10 | 14 | 18 | Solid Wind Power A/S | SWP10-14TG20 | 671 | Struer | Land |  |  |  |  | Stamdata |  | Historiske produktionstal (kWh): 2016: 2228.248; Historiske produktionstal (kWh): 2017: 37929.86; Historiske produktionstal (kWh): 2018: 37809.74; Historiske produktionstal (kWh): 2019: 46722.62; Produktionstal for indeværende år (kWh) inklusive egenproduktion: 2020-01-01: 5504.69; Produktionstal for indeværende år (kWh) inklusive egenproduktion: 2020-02-01: 4785.24; Produktionstal for indeværende år (kWh) inklusive egenproduktion: 2020-03-01: 4272.16; Produktionstal for indeværende år (kWh) inklusive egenproduktion: 2020-04-01: 3328.84; Produktionstal for indeværende år (kWh) inklusive egenproduktion: 2020-05-01: 3354.87; Produktionstal for indeværende år (kWh) inklusive egenproduktion: 2020-06-01: 1755.3; Produktionstal for indeværende år (kWh) inklusive egenproduktion: 2020-07-01: 3127.54; Produktionstal for indeværende år (kWh) inklusive egenproduktion: 2020-08-01: 1489.57; Produktionstal for indeværende år (kWh) inklusive egenproduktion: 2020-09-01: 2487.63; Produktionstal for indeværende år (kWh) inklusive egenproduktion: 2020-10-01: 3180.03; Produktionstal for indeværende år (kWh) inklusive egenproduktion: 2020-11-01: 3855.28 | 37141.15
570715000000020384 | 1999-05-20 | 31 | 750 | 48.2 | 45 | NEG Micon | NM 750-200/48 IEC ll | 706 | Syddjurs | LAND | Estrup gde, Søby | 2a | 577381.08 | 6242439.11 | SDFE2018 | 95174 | Historiske produktionstal (kWh): 1999: 879512; Historiske produktionstal (kWh): 2000: 1691834.75; Historiske produktionstal (kWh): 2001: 1313532.625; Historiske produktionstal (kWh): 2002: 0; Historiske produktionstal (kWh): 2003: 1179676.4336; Historiske produktionstal (kWh): 2004: 1413004.3906; Historiske produktionstal (kWh): 2005: 1301126.9609; Historiske produktionstal (kWh): 2006: 1252413.9688; Historiske produktionstal (kWh): 2007: 1527916.2734; Historiske produktionstal (kWh): 2008: 1480484.5469; Historiske produktionstal (kWh): 2009: 1257775.9727; Historiske produktionstal (kWh): 2010: 1199802.5348; Historiske produktionstal (kWh): 2011: 1486634.61; Historiske produktionstal (kWh): 2012: 1418602.377; Historiske produktionstal (kWh): 2013: 1300349.337; Historiske produktionstal (kWh): 2014: 1331221.247; Historiske produktionstal (kWh): 2015: 1541106.199; Historiske produktionstal (kWh): 2016: 1244964.968; Historiske produktionstal (kWh): 2017: 1304707.352; Historiske produktionstal (kWh): 2018: 1207348.844; Historiske produktionstal (kWh): 2019: 1233869.728; Produktionstal for indeværende år (kWh) inklusive egenproduktion: 2020-01-01: 182229.684; Produktionstal for indeværende år (kWh) inklusive egenproduktion: 2020-02-01: 213917.808; Produktionstal for indeværende år (kWh) inklusive egenproduktion: 2020-03-01: 148811.572; Produktionstal for indeværende år (kWh) inklusive egenproduktion: 2020-04-01: 109205.616; Produktionstal for indeværende år (kWh) inklusive egenproduktion: 2020-05-01: 95713.488; Produktionstal for indeværende år (kWh) inklusive egenproduktion: 2020-06-01: 50771.344; Produktionstal for indeværende år (kWh) inklusive egenproduktion: 2020-07-01: 117202.488; Produktionstal for indeværende år (kWh) inklusive egenproduktion: 2020-08-01: 48337.9; Produktionstal for indeværende år (kWh) inklusive egenproduktion: 2020-09-01: 84778.304; Produktionstal for indeværende år (kWh) inklusive egenproduktion: 2020-10-01: 107580.356; Produktionstal for indeværende år (kWh) inklusive egenproduktion: 2020-11-01: 143466.492 | 1302015.052
570715000000020391 | 2000-05-25 | 30 | 750 | 48.2 | 45 | NEG Micon | NM 750-200/48 IEC ll | 706 | Syddjurs | LAND | Estru gde, Søby | 2a | 577555.69 | 6242305.79 | SDFE2018 | 95175 | Historiske produktionstal (kWh): 2000: 845917.375; Historiske produktionstal (kWh): 2001: 1313532.625; Historiske produktionstal (kWh): 2002: 1187003.1016; Historiske produktionstal (kWh): 2003: 1370305.2852; Historiske produktionstal (kWh): 2004: 1477575.7656; Historiske produktionstal (kWh): 2005: 1475642.6523; Historiske produktionstal (kWh): 2006: 1284721.3555; Historiske produktionstal (kWh): 2007: 1519203.043; Historiske produktionstal (kWh): 2008: 1515262.8008; Historiske produktionstal (kWh): 2009: 1296725.3242; Historiske produktionstal (kWh): 2010: 1222718.919; Historiske produktionstal (kWh): 2011: 1497370.146; Historiske produktionstal (kWh): 2012: 1452827.777; Historiske produktionstal (kWh): 2013: 1310204.697; Historiske produktionstal (kWh): 2014: 1372765.109; Historiske produktionstal (kWh): 2015: 1589648.68; Historiske produktionstal (kWh): 2016: 1259300.848; Historiske produktionstal (kWh): 2017: 1438949.876; Historiske produktionstal (kWh): 2018: 1255157.176; Historiske produktionstal (kWh): 2019: 1272291.072; Produktionstal for indeværende år (kWh) inklusive egenproduktion: 2020-01-01: 191163.18; Produktionstal for indeværende år (kWh) inklusive egenproduktion: 2020-02-01: 224446.924; Produktionstal for indeværende år (kWh) inklusive egenproduktion: 2020-03-01: 153463.076; Produktionstal for indeværende år (kWh) inklusive egenproduktion: 2020-04-01: 112893.82; Produktionstal for indeværende år (kWh) inklusive egenproduktion: 2020-05-01: 102088.064; Produktionstal for indeværende år (kWh) inklusive egenproduktion: 2020-06-01: 51220.884; Produktionstal for indeværende år (kWh) inklusive egenproduktion: 2020-07-01: 123703.528; Produktionstal for indeværende år (kWh) inklusive egenproduktion: 2020-08-01: 49432.604; Produktionstal for indeværende år (kWh) inklusive egenproduktion: 2020-09-01: 88346.96; Produktionstal for indeværende år (kWh) inklusive egenproduktion: 2020-10-01: 110208.436; Produktionstal for indeværende år (kWh) inklusive egenproduktion: 2020-11-01: 150046.572 | 1357014.048
570715000000020407 | 2000-04-01 | 30 | 750 | 48.2 | 45 | NEG Micon | NM 750-200/48 IEC ll | 706 | Syddjurs | LAND | Estrup gde, Søby | 2b | 577731.8 | 6242174.27 | SDFE2018 | 95176 | Historiske produktionstal (kWh): 2000: 1127889.75; Historiske produktionstal (kWh): 2001: 1313532.625; Historiske produktionstal (kWh): 2002: 0; Historiske produktionstal (kWh): 2003: 1080705.3867; Historiske produktionstal (kWh): 2004: 1422040.8906; Historiske produktionstal (kWh): 2005: 1435957.1406; Historiske produktionstal (kWh): 2006: 1258888.9688; Historiske produktionstal (kWh): 2007: 1529506.1484; Historiske produktionstal (kWh): 2008: 1481370.5391; Historiske produktionstal (kWh): 2009: 1281859.9922; Historiske produktionstal (kWh): 2010: 1201344.6516; Historiske produktionstal (kWh): 2011: 1473053.53; Historiske produktionstal (kWh): 2012: 1408563.914; Historiske produktionstal (kWh): 2013: 1286977.207; Historiske produktionstal (kWh): 2014: 1328967.499; Historiske produktionstal (kWh): 2015: 1565959.876; Historiske produktionstal (kWh): 2016: 1271660.851; Historiske produktionstal (kWh): 2017: 1477838.059; Historiske produktionstal (kWh): 2018: 1253761.562; Historiske produktionstal (kWh): 2019: 1236354.024; Produktionstal for indeværende år (kWh) inklusive egenproduktion: 2020-01-01: 186641.996; Produktionstal for indeværende år (kWh) inklusive egenproduktion: 2020-02-01: 216061.906; Produktionstal for indeværende år (kWh) inklusive egenproduktion: 2020-03-01: 151390.766; Produktionstal for indeværende år (kWh) inklusive egenproduktion: 2020-04-01: 113542.684; Produktionstal for indeværende år (kWh) inklusive egenproduktion: 2020-05-01: 102088.064; Produktionstal for indeværende år (kWh) inklusive egenproduktion: 2020-06-01: 51220.884; Produktionstal for indeværende år (kWh) inklusive egenproduktion: 2020-07-01: 123703.528; Produktionstal for indeværende år (kWh) inklusive egenproduktion: 2020-08-01: 48839.804; Produktionstal for indeværende år (kWh) inklusive egenproduktion: 2020-09-01: 85956; Produktionstal for indeværende år (kWh) inklusive egenproduktion: 2020-10-01: 106334.488; Produktionstal for indeværende år (kWh) inklusive egenproduktion: 2020-11-01: 146040.232 | 1331820.352
570715000000020414 | 1999-05-20 | 31 | 750 | 48.2 | 45 | NEG Micon | NM 750-200/48 IEC ll | 706 | Syddjurs | LAND | Estrup Gde, Søby | 2b | 577905.08 | 6242040.38 | SDFE2018 | 95177 | Historiske produktionstal (kWh): 2000: 704931.125; Historiske produktionstal (kWh): 2001: 1313532.625; Historiske produktionstal (kWh): 2002: 1123502.0938; Historiske produktionstal (kWh): 2003: 1265855.8984; Historiske produktionstal (kWh): 2004: 1351415.5312; Historiske produktionstal (kWh): 2005: 1173491.2227; Historiske produktionstal (kWh): 2006: 1176895.8359; Historiske produktionstal (kWh): 2007: 1371085.0391; Historiske produktionstal (kWh): 2008: 1397412.3555; Historiske produktionstal (kWh): 2009: 1202499.1484; Historiske produktionstal (kWh): 2010: 1122163.094; Historiske produktionstal (kWh): 2011: 1431541.452; Historiske produktionstal (kWh): 2012: 1341914.512; Historiske produktionstal (kWh): 2013: 1204492.967; Historiske produktionstal (kWh): 2014: 1274538.411; Historiske produktionstal (kWh): 2015: 1488043.058; Historiske produktionstal (kWh): 2016: 1160464.292; Historiske produktionstal (kWh): 2017: 1352114.556; Historiske produktionstal (kWh): 2018: 1158354.912; Historiske produktionstal (kWh): 2019: 1200959.448; Produktionstal for indeværende år (kWh) inklusive egenproduktion: 2020-01-01: 176755.176; Produktionstal for indeværende år (kWh) inklusive egenproduktion: 2020-02-01: 210219.724; Produktionstal for indeværende år (kWh) inklusive egenproduktion: 2020-03-01: 144693.588; Produktionstal for indeværende år (kWh) inklusive egenproduktion: 2020-04-01: 113787.96; Produktionstal for indeværende år (kWh) inklusive egenproduktion: 2020-05-01: 100389.692; Produktionstal for indeværende år (kWh) inklusive egenproduktion: 2020-06-01: 40624.584; Produktionstal for indeværende år (kWh) inklusive egenproduktion: 2020-07-01: 115725.428; Produktionstal for indeværende år (kWh) inklusive egenproduktion: 2020-08-01: 46132.684; Produktionstal for indeværende år (kWh) inklusive egenproduktion: 2020-09-01: 76914.812; Produktionstal for indeværende år (kWh) inklusive egenproduktion: 2020-10-01: 96952.44; Produktionstal for indeværende år (kWh) inklusive egenproduktion: 2020-11-01: 139448.296 | 1261644.384
570715000000021411 | 1979-01-02 | 51 | 19 | 10 | 20 | Odder | 18 SP | 706 | Syddjurs | Land |  |  | 588658.42 | 6245121.93 | SDFE2018 |  |  |  | 38317 | 41800 | 41800 | 41800 | 41800 | 41800 | 41800 | 41800 | 41800 | 41800 | 41800 | 41800 | 41800 | 41800 | 41800 | 41800 | 41800 | 41800 | 41800 | 41800 | 41800 | 41800 | 13276 | 4329 | 8578 | 6752 | 5698 | 5278 | 9600 | 9341 | 6440 | 4610 | 9268 | 8216 | 6920 | 9742 | 13293.135 | 9628.012 | 11122.882 | 7387.552 | 6431.363 | 360.925 | 774.986 | 326.094 | 657.919 | 493.802 | 148.914 | 827.8 | 69.379 | 95.352 | 137.894 | 193.38 | 4086.445
570715000000021428 | 1994-12-14 | 36 | 500 | 41 | 35 | BONUS | 500 kW | 706 | Syddjurs | LAND | Boeslum by, Dråby | 20ba | 607478.01 | 6228358.29 | SDFE2018 | 257978 | [17 empty] | 76300 | 1359300 | 1294500 | 1278700 | 1541619 | 1394433 | 1584957 | 1316366 | 1530717 | 1297528.2617 | 1447340.6953 | 1359184.6211 | 1289126.7637 | 1491356.9883 | 1412894.3398 | 1377693.9102 | 1388949.2066 | 1339479.9 | 1505222.314 | 1361939.397 | 1473384.33 | 1338337.317 | 1257270.114 | 1062768.721 | 1343770.833 | 1362965.764 | 185730.849 | 197757.966 | 147109.584 | 111994.694 | 96280.288 | 67400.692 | 115717.246 | 29271.612 | 93794.191 | 135122.285 | 155234.616 | 1335414.023
570715000000021466 | 1997-02-04 | 33 | 600 | 43 | 44.5 | Nordtank | NTK 600/180/43-Nordtank | 706 | Syddjurs | LAND | Halling by, Halling | 5p | 572697.95 | 6244453.41 | SDFE2018 | 256923 | [20 empty] | 1065672 | 1233996 | 1055563 | 1204598 | 1046445 | 1037839 | 996120.5234 | 987121.1523 | 1032924.0547 | 851775.9121 | 1187625.875 | 1074757.873 | 952555.8828 | 940686.1209 | 1029567.33 | 1038203.1 | 952865.83 | 994951.98 | 1183966.561 | 928196.112 | 1086914.781 | 955085.336 | 956384.48 | 132934.786 | 135975.521 | 95993.093 | 94493.41 | 88219.904 | 35499.391 | 90326.682 | 28492.548 | 62341.615 | 70071.539 | 100045.472 | 934393.961
570715000000021473 | 1997-02-04 | 33 | 600 | 40 | 40 | Nordtank | NTK 600/180/43-Nordtank | 706 | Syddjurs | LAND | Halling by, Halling | 5a | 572607.68 | 6244621.3 | SDFE2018 | 256924 | [20 empty] | 1042211 | 1262418 | 1075947 | 1177933 | 1027917 | 1074851 | 1031237.2148 | 1126790.668 | 1075445.7891 | 834588.2441 | 1137864.125 | 963444.2422 | 924856.2656 | 989712.8975 | 1086593.31 | 1079527.68 | 984896.26 | 1012691.79 | 1202073.702 | 932207.412 | 1088535.934 | 931634.961 | 957846.531 | 141601.086 | 137384.352 | 101062.745 | 92831.914 | 88494.129 | 34678.04 | 91741.683 | 27578.434 | 64973.811 | 72447.941 | 102991.269 | 955785.404
570715000000021480 | 1997-02-04 | 33 | 600 | 43 | 44.5 | Nordtank | NTK 600/180/43-Nordtank | 706 | Syddjurs | LAND | Halling by, Halling | 5a | 572518.06 | 6244788.33 | SDFE2018 | 256925 | [20 empty] | 1121410 | 1278715 | 1097467 | 1215566 | 1041142 | 1092007 | 1004708.9414 | 1097609.0742 | 1093141.9648 | 958797.9062 | 1244054.4844 | 1125569.5938 | 980192.3281 | 974478.777 | 1154212.29 | 1024262.91 | 955934.22 | 1028891.16 | 1223247.634 | 947139.841 | 1102628.417 | 947231.759 | 963943.448 | 144044.465 | 137030.284 | 104510.02 | 92518.111 | 86953.136 | 36786.424 | 91737.349 | 28404.588 | 66119.387 | 74899.131 | 104799.014 | 967801.909
570715000000021497 | 1997-02-04 | 33 | 600 | 43 | 43 | Nordtank | NTK 600/180/43-Nordtank | 706 | Syddjurs | LAND | Halling by, Halling | 5r | 572426.57 | 6244955.82 | SDFE2018 | 256926 | [20 empty] | 1123277 | 1271286 | 1106420 | 1045710 | 1038184 | 1118440 | 1024078.5234 | 1118966.3086 | 1104516.0977 | 959012.3906 | 1207384.1758 | 1101265.1104 | 971656.6406 | 1013181.8395 | 1181612.52 | 1105627.05 | 1054099.026 | 1034531.19 | 1004242.014 | 436572.593 | 1135466.612 | 952703.955 | 982991.602 | 143194.985 | 139668.84 | 69433.83 | 55010.024 | 85517.388 | 37559.983 | 89211.874 | 29316.818 | 65168.167 | 77861.678 | 106392.173 | 898335.76
570715000000021503 | 1996-12-23 | 34 | 600 | 43 | 44.5 | Nordtank | NTK 600/180/43-Nordtank | 706 | Syddjurs | LAND | Halling by, Halling | 6g | 572334.44 | 6245121.91 | SDFE2018 | 256866 | [19 empty] | 0 | 1280961 | 1391804 | 1249897 | 1367941 | 1174355 | 1239523 | 1147923.6992 | 1273695.8672 | 1239578.4609 | 1104158.375 | 1398252.4688 | 315992.1641 | 0 | 0 | 871105.95 | 813759.21 | 527934.82 | 565703.82 | 901964.202 | 715725.134 | 993433.321 | 869931.732 | 863097.425 | 86280.856 | 104053.345 | 97119.009 | 80065.587 | 43446.148 | 35437.013 | 81327.148 | 29444.187 | 60488.672 | 72136.729 | 92228.75 | 782027.444
570715000000021626 | 1997-03-20 | 33 | 11 | 13 | 18 | Gaia-Wind Ltd | Kolibri 11-Gaia-Wind | 706 | Syddjurs | Land |  |  | 606179.88 | 6224588.14 | SDFE2018 | [21 empty] | 90750 | 121000 | 121000 | 121000 | 31168 | 9262 | 13553.9998 | 12476 | 10792 | 9807 | 11186 | 11067 | 14078 | 15781 | 17110 | 17547 | 16146 | 18607 | 24057.534 | 21898.569 | 43574.579 | 25961.048 | 20767.174 | 2071.333 | 2589.941 | 1627.797 | 1856.406 | 1981.613 | 924.2 | 410.671 | 0 | 0 | 1415.574 | 2734.327 | 15611.862
570715000000021695 | 1996-05-23 | 34 | 600 | 43 | 40 | NEG Micon | NM 500 | 706 | Syddjurs | LAND | Vrinners by, Rolsø | 51c | 592129.74 | 6235808.43 | SDFE2018 | 226204 | [19 empty] | 770000 | 1320000 | 1320000 | 1320000 | 1320000 | 1498734 | 1687681 | 1515797.5547 | 1740754.2031 | 1614139.8203 | 1528003.1797 | 1889921.5859 | 1881041.582 | 1563536.8203 | 1557738.2631 | 1890990.09 | 1850238.72 | 1679885.39 | 1845511.988 | 1736815.829 | 1289590.829 | 1620109.145 | 1410787.191 | 1455867.076 | 178575.41 | 223986.592 | 154091.327 | 115406.023 | 124836.042 | 71212.892 | 153734.585 | 55625.452 | 108850.298 | 125390.551 | 163375.716 | 1475084.888
570715000000021985 | 1997-03-25 | 33 | 22 | 12.6 | 18.4 | GU20-2 | 22-GU20-2 | 706 | Syddjurs | Land |  |  | 590171.55 | 6244454.79 | SDFE2018 | [21 empty] | 36300 | 48400 | 48400 | 48400 | 12100 | 10837 | 13860.2817 | 19710.946 | 14879 | 13589 | 16084 | 15115 | 9471 | 9963 | 14812 | 17341 | 7140 | 0 | 0.001 | 0.004 | 0.004 | 0.006 | 0 | 0.001 | 0 | 0 | 0.002 | 0 | 0 | 0 | 0.001 | 0 | 0 | 0 | 0.004
570715000000022548 | 1991-06-03 | 39 | 150 | 24.6 | 32.5 | Nordtank | NTK 150 XLR-Nordtank | 706 | Syddjurs | LAND | Knebel by, Knebel | 17c | 591877.1 | 6231519.21 | SDFE2018 | 258625 | [14 empty] | 205379 | 399286 | 436903 | 463596 | 428605 | 361737 | 384769 | 448946 | 387460 | 441055 | 353650 | 395728 | 353517.1992 | 398095.3994 | 396475.6523 | 357508 | 425099 | 408991 | 363594 | 342106 | 401850 | 424257 | 317523 | 413486 | 447257.888 | 337729.44 | 402942.48 | 351866.46 | 350042.821 | 45525.78 | 47796.84 | 37202.04 | 27687.54 | 29817.84 | 17405.46 | 36025.86 | 12233.04 | 25047.42 | 32009.16 | 39091.32 | 349842.3
570715000000022586 | 1991-10-22 | 39 | 150 | 24.6 | 32 | Nordtank | NTK 150 XLR-Nordtank | 706 | Syddjurs | LAND | Boeslum by, Dråby | 2a | 606514.67 | 6229261.24 | SDFE2018 | 258618 | [14 empty] | 67171 | 398350 | 433700 | 460330 | 411140 | 386180 | 384850 | 425860 | 373764 | 404920 | 356919 | 378589 | 308968.6074 | 361480.4854 | 354012.9111 | 332281.3262 | 380903.4893 | 369084.1689 | 367096.5566 | 361199.0262 | 382465.215 | 386428.68 | 361796.81 | 409872.969 | 417603.035 | 349615.806 | 377805.489 | 364097.374 | 341768.24 | 44638.141 | 49835.978 | 37037.946 | 27766.643 | 22520.581 | 16629.977 | 28797.51 | 10776.547 | 22010.308 | 34160.604 | 39114.184 | 333288.419
570715000000022852 | 1998-06-17 | 32 | 12 | 13 | 18 | Kolibri | Kolibri 11 -Kolibri | 706 | Syddjurs | Land |  |  | 589085.03 | 6240050.13 | SDFE2018 | [22 empty] | 13200 | 26400 | 26400 | 28635 | 36372 | 19799.9999 | 11297.0001 | 11068 | 8297 | 10265 | 9703 | 8822 | 8456 | 10616 | 11053 | 3964 | 5556.578 | 5947.062 | 3386.025 | 6848.832 | 8355.989 | 11212.214 | 1867.966 | 2242.58 | 1278.526 | 1086.078 | 1303.774 | 587.2 | 1435.823 | 379.353 | 889.633 | 868.051 | 1474.03 | 13413.014
570715000000023033 | 2000-04-26 | 30 | 600 | 44 | 40 | BONUS | 600 - MK lV | 706 | Syddjurs | LAND | Boeslum by, Dråby | 13k | 607467.74 | 6228517.43 | SDFE2018 | 259490 | Historiske produktionstal (kWh): 2000: 959483; Historiske produktionstal (kWh): 2001: 1378789; Historiske produktionstal (kWh): 2002: 1537400; Historiske produktionstal (kWh): 2003: 1295043.7422; Historiske produktionstal (kWh): 2004: 1424032; Historiske produktionstal (kWh): 2005: 1361289.25; Historiske produktionstal (kWh): 2006: 1290553.5; Historiske produktionstal (kWh): 2007: 1477686.75; Historiske produktionstal (kWh): 2008: 1391580.75; Historiske produktionstal (kWh): 2009: 1446003.5; Historiske produktionstal (kWh): 2010: 1440577; Historiske produktionstal (kWh): 2011: 1473465.75; Historiske produktionstal (kWh): 2012: 1488250.352; Historiske produktionstal (kWh): 2013: 1401333.5; Historiske produktionstal (kWh): 2014: 1471704; Historiske produktionstal (kWh): 2015: 1517528.88; Historiske produktionstal (kWh): 2016: 1304689.867; Historiske produktionstal (kWh): 2017: 1422775.163; Historiske produktionstal (kWh): 2018: 1211485.429; Historiske produktionstal (kWh): 2019: 1282867.348; Produktionstal for indeværende år (kWh) inklusive egenproduktion: 2020-01-01: 160987.896; Produktionstal for indeværende år (kWh) inklusive egenproduktion: 2020-02-01: 174985.691; Produktionstal for indeværende år (kWh) inklusive egenproduktion: 2020-03-01: 111094.37; Produktionstal for indeværende år (kWh) inklusive egenproduktion: 2020-04-01: 103519.07; Produktionstal for indeværende år (kWh) inklusive egenproduktion: 2020-05-01: 91189.569; Produktionstal for indeværende år (kWh) inklusive egenproduktion: 2020-06-01: 66682.169; Produktionstal for indeværende år (kWh) inklusive egenproduktion: 2020-07-01: 108307.265; Produktionstal for indeværende år (kWh) inklusive egenproduktion: 2020-08-01: 42961.025; Produktionstal for indeværende år (kWh) inklusive egenproduktion: 2020-09-01: 87303.782; Produktionstal for indeværende år (kWh) inklusive egenproduktion: 2020-10-01: 123383.325; Produktionstal for indeværende år (kWh) inklusive egenproduktion: 2020-11-01: 138026.859 | 1208441.021
570715000000058066 | 2002-12-23 | 28 | 900 | 52 | 49 | NEG Micon | NM 52/900 | 706 | Syddjurs | LAND | Ommestrup By, Mørke | 16 | 586173.33 | 6242097.92 | SDFE2018 | 2002231 | Historiske produktionstal (kWh): 2003: 1965602.75; Historiske produktionstal (kWh): 2004: 2159514.5; Historiske produktionstal (kWh): 2005: 2141920; Historiske produktionstal (kWh): 2006: 1938095.25; Historiske produktionstal (kWh): 2007: 2150773.25; Historiske produktionstal (kWh): 2008: 2006252.5; Historiske produktionstal (kWh): 2009: 1817389.75; Historiske produktionstal (kWh): 2010: 1724945; Historiske produktionstal (kWh): 2011: 2211486.25; Historiske produktionstal (kWh): 2012: 2204636.75; Historiske produktionstal (kWh): 2013: 1993549.5; Historiske produktionstal (kWh): 2014: 2097574.25; Historiske produktionstal (kWh): 2015: 2298564.032; Historiske produktionstal (kWh): 2016: 1877487.673; Historiske produktionstal (kWh): 2017: 2077548.75; Historiske produktionstal (kWh): 2018: 1942087.769; Historiske produktionstal (kWh): 2019: 1960054.148; Produktionstal for indeværende år (kWh) inklusive egenproduktion: 2020-01-01: 244873.185; Produktionstal for indeværende år (kWh) inklusive egenproduktion: 2020-02-01: 295894.154; Produktionstal for indeværende år (kWh) inklusive egenproduktion: 2020-03-01: 217599.299; Produktionstal for indeværende år (kWh) inklusive egenproduktion: 2020-04-01: 173867.834; Produktionstal for indeværende år (kWh) inklusive egenproduktion: 2020-05-01: 147584.09; Produktionstal for indeværende år (kWh) inklusive egenproduktion: 2020-06-01: 87628.282; Produktionstal for indeværende år (kWh) inklusive egenproduktion: 2020-07-01: 160918.003; Produktionstal for indeværende år (kWh) inklusive egenproduktion: 2020-08-01: 73378.372; Produktionstal for indeværende år (kWh) inklusive egenproduktion: 2020-09-01: 118375.137; Produktionstal for indeværende år (kWh) inklusive egenproduktion: 2020-10-01: 173220.576; Produktionstal for indeværende år (kWh) inklusive egenproduktion: 2020-11-01: 213767.75 | 1907106.682
570715000000058073 | 2002-12-23 | 28 | 900 | 52 | 49 | NEG Micon | NM 52/900 | 706 | Syddjurs | LAND | Bale by, Mørke | 6a | 585988.87 | 6242066.22 | SDFE2018 | 2002241 | Historiske produktionstal (kWh): 2003: 1914048; Historiske produktionstal (kWh): 2004: 2137016.25; Historiske produktionstal (kWh): 2005: 2091210.5; Historiske produktionstal (kWh): 2006: 1900194.25; Historiske produktionstal (kWh): 2007: 2248807.75; Historiske produktionstal (kWh): 2008: 2098741.5; Historiske produktionstal (kWh): 2009: 1924664; Historiske produktionstal (kWh): 2010: 1827196.5; Historiske produktionstal (kWh): 2011: 2224072; Historiske produktionstal (kWh): 2012: 2194894.75; Historiske produktionstal (kWh): 2013: 1907983; Historiske produktionstal (kWh): 2014: 2064215.5; Historiske produktionstal (kWh): 2015: 2314736.433; Historiske produktionstal (kWh): 2016: 1894419.821; Historiske produktionstal (kWh): 2017: 2149335.425; Historiske produktionstal (kWh): 2018: 1863415.194; Historiske produktionstal (kWh): 2019: 1963926.924; Produktionstal for indeværende år (kWh) inklusive egenproduktion: 2020-01-01: 256684.702; Produktionstal for indeværende år (kWh) inklusive egenproduktion: 2020-02-01: 283548.319; Produktionstal for indeværende år (kWh) inklusive egenproduktion: 2020-03-01: 206878.857; Produktionstal for indeværende år (kWh) inklusive egenproduktion: 2020-04-01: 170956.041; Produktionstal for indeværende år (kWh) inklusive egenproduktion: 2020-05-01: 145338.198; Produktionstal for indeværende år (kWh) inklusive egenproduktion: 2020-06-01: 83782.967; Produktionstal for indeværende år (kWh) inklusive egenproduktion: 2020-07-01: 173852.867; Produktionstal for indeværende år (kWh) inklusive egenproduktion: 2020-08-01: 75575.395; Produktionstal for indeværende år (kWh) inklusive egenproduktion: 2020-09-01: 125155.547; Produktionstal for indeværende år (kWh) inklusive egenproduktion: 2020-10-01: 168957.239; Produktionstal for indeværende år (kWh) inklusive egenproduktion: 2020-11-01: 220074.865 | 1910804.997
570715000000058080 | 2002-12-16 | 28 | 900 | 52 | 49 | NEG Micon | NM 52/900 | 706 | Syddjurs | LAND | Balle by, Rosmus | 8n | 610947.1 | 6241664.49 | SDFE2018 | 2002251 | Historiske produktionstal (kWh): 2003: 1596378.5; Historiske produktionstal (kWh): 2004: 1776591; Historiske produktionstal (kWh): 2005: 1709667.5; Historiske produktionstal (kWh): 2006: 1577258; Historiske produktionstal (kWh): 2007: 1929626.5; Historiske produktionstal (kWh): 2008: 1744882.5; Historiske produktionstal (kWh): 2009: 1675686; Historiske produktionstal (kWh): 2010: 1553700; Historiske produktionstal (kWh): 2011: 1749466.5; Historiske produktionstal (kWh): 2012: 1835199.5; Historiske produktionstal (kWh): 2013: 1636953; Historiske produktionstal (kWh): 2014: 1815732; Historiske produktionstal (kWh): 2015: 1798954.975; Historiske produktionstal (kWh): 2016: 1598550.067; Historiske produktionstal (kWh): 2017: 1767075.532; Historiske produktionstal (kWh): 2018: 1570503.898; Historiske produktionstal (kWh): 2019: 1608649.338; Produktionstal for indeværende år (kWh) inklusive egenproduktion: 2020-01-01: 217282.768; Produktionstal for indeværende år (kWh) inklusive egenproduktion: 2020-02-01: 256633.415; Produktionstal for indeværende år (kWh) inklusive egenproduktion: 2020-03-01: 183723.681; Produktionstal for indeværende år (kWh) inklusive egenproduktion: 2020-04-01: 143667.25; Produktionstal for indeværende år (kWh) inklusive egenproduktion: 2020-05-01: 127341.284; Produktionstal for indeværende år (kWh) inklusive egenproduktion: 2020-06-01: 74398.001; Produktionstal for indeværende år (kWh) inklusive egenproduktion: 2020-07-01: 137600.026; Produktionstal for indeværende år (kWh) inklusive egenproduktion: 2020-08-01: 53706.894; Produktionstal for indeværende år (kWh) inklusive egenproduktion: 2020-09-01: 100725.671; Produktionstal for indeværende år (kWh) inklusive egenproduktion: 2020-10-01: 133405.693; Produktionstal for indeværende år (kWh) inklusive egenproduktion: 2020-11-01: 182886.546 | 1611371.229
570715000000058097 | 2002-12-16 | 28 | 900 | 52 | 49 | NEG Micon | NM 52/900 | 706 | Syddjurs | LAND | Balle by, Rosmus | 8i | 611013.06 | 6241486.81 | SDFE2018 | 2002261 | Historiske produktionstal (kWh): 2003: 1551786.5; Historiske produktionstal (kWh): 2004: 1749417; Historiske produktionstal (kWh): 2005: 1703239.5; Historiske produktionstal (kWh): 2006: 1523303; Historiske produktionstal (kWh): 2007: 1869109; Historiske produktionstal (kWh): 2008: 1721038.5; Historiske produktionstal (kWh): 2009: 1649902.5; Historiske produktionstal (kWh): 2010: 1520222; Historiske produktionstal (kWh): 2011: 1717819; Historiske produktionstal (kWh): 2012: 1767269.5; Historiske produktionstal (kWh): 2013: 1616018; Historiske produktionstal (kWh): 2014: 1743060.5; Historiske produktionstal (kWh): 2015: 1933946.228; Historiske produktionstal (kWh): 2016: 1552889.616; Historiske produktionstal (kWh): 2017: 1726210.765; Historiske produktionstal (kWh): 2018: 1384494.902; Historiske produktionstal (kWh): 2019: 1530478.526; Produktionstal for indeværende år (kWh) inklusive egenproduktion: 2020-01-01: 146730.003; Produktionstal for indeværende år (kWh) inklusive egenproduktion: 2020-02-01: 256341.436; Produktionstal for indeværende år (kWh) inklusive egenproduktion: 2020-03-01: 172070.516; Produktionstal for indeværende år (kWh) inklusive egenproduktion: 2020-04-01: 138686.041; Produktionstal for indeværende år (kWh) inklusive egenproduktion: 2020-05-01: 120402.15; Produktionstal for indeværende år (kWh) inklusive egenproduktion: 2020-06-01: 72922.476; Produktionstal for indeværende år (kWh) inklusive egenproduktion: 2020-07-01: 147244.691; Produktionstal for indeværende år (kWh) inklusive egenproduktion: 2020-08-01: 50911.027; Produktionstal for indeværende år (kWh) inklusive egenproduktion: 2020-09-01: 98677.138; Produktionstal for indeværende år (kWh) inklusive egenproduktion: 2020-10-01: 129811.964; Produktionstal for indeværende år (kWh) inklusive egenproduktion: 2020-11-01: 170713.678 | 1504511.12
570715000000058103 | 2002-12-16 | 28 | 900 | 52 | 49 | NEG Micon | NM 52/900 | 706 | Syddjurs | LAND | Balle by, Rosmus | 8i | 611080.23 | 6241309.34 | SDFE2018 | 2002271 | Historiske produktionstal (kWh): 2003: 1420824; Historiske produktionstal (kWh): 2004: 1596596.5; Historiske produktionstal (kWh): 2005: 1560115.5; Historiske produktionstal (kWh): 2006: 1388187; Historiske produktionstal (kWh): 2007: 1730383; Historiske produktionstal (kWh): 2008: 1592748; Historiske produktionstal (kWh): 2009: 1495061; Historiske produktionstal (kWh): 2010: 1405682.5; Historiske produktionstal (kWh): 2011: 1640677; Historiske produktionstal (kWh): 2012: 1661010; Historiske produktionstal (kWh): 2013: 1479293; Historiske produktionstal (kWh): 2014: 1635289.5; Historiske produktionstal (kWh): 2015: 1836661.442; Historiske produktionstal (kWh): 2016: 1443311.833; Historiske produktionstal (kWh): 2017: 1641587.297; Historiske produktionstal (kWh): 2018: 1460789.639; Historiske produktionstal (kWh): 2019: 1435923.355; Produktionstal for indeværende år (kWh) inklusive egenproduktion: 2020-01-01: 204942.935; Produktionstal for indeværende år (kWh) inklusive egenproduktion: 2020-02-01: 234493.101; Produktionstal for indeværende år (kWh) inklusive egenproduktion: 2020-03-01: 157921.817; Produktionstal for indeværende år (kWh) inklusive egenproduktion: 2020-04-01: 128487.861; Produktionstal for indeværende år (kWh) inklusive egenproduktion: 2020-05-01: 113736.327; Produktionstal for indeværende år (kWh) inklusive egenproduktion: 2020-06-01: 68991.907; Produktionstal for indeværende år (kWh) inklusive egenproduktion: 2020-07-01: 136172.911; Produktionstal for indeværende år (kWh) inklusive egenproduktion: 2020-08-01: 45945.579; Produktionstal for indeværende år (kWh) inklusive egenproduktion: 2020-09-01: 93505.141; Produktionstal for indeværende år (kWh) inklusive egenproduktion: 2020-10-01: 118079.549; Produktionstal for indeværende år (kWh) inklusive egenproduktion: 2020-11-01: 168739.809 | 1471016.937
570715000000058110 | 2002-12-16 | 28 | 900 | 52 | 49 | NEG Micon | NM 52/900 | 706 | Syddjurs | LAND | Balle by, Rosmus | 16a | 611147.14 | 6241131.21 | SDFE2018 | 2002281 | Historiske produktionstal (kWh): 2003: 1464447; Historiske produktionstal (kWh): 2004: 1631932; Historiske produktionstal (kWh): 2005: 1584631; Historiske produktionstal (kWh): 2006: 1405312.5; Historiske produktionstal (kWh): 2007: 1739711; Historiske produktionstal (kWh): 2008: 1472600.5; Historiske produktionstal (kWh): 2009: 1490394.5; Historiske produktionstal (kWh): 2010: 1369724.5; Historiske produktionstal (kWh): 2011: 1553194.5; Historiske produktionstal (kWh): 2012: 1559565.5; Historiske produktionstal (kWh): 2013: 1474735; Historiske produktionstal (kWh): 2014: 1605908.5; Historiske produktionstal (kWh): 2015: 1772196.635; Historiske produktionstal (kWh): 2016: 1468540.006; Historiske produktionstal (kWh): 2017: 1656900.756; Historiske produktionstal (kWh): 2018: 1472102.188; Historiske produktionstal (kWh): 2019: 1470605.589; Produktionstal for indeværende år (kWh) inklusive egenproduktion: 2020-01-01: 201814.712; Produktionstal for indeværende år (kWh) inklusive egenproduktion: 2020-02-01: 243947.88; Produktionstal for indeværende år (kWh) inklusive egenproduktion: 2020-03-01: 156865.398; Produktionstal for indeværende år (kWh) inklusive egenproduktion: 2020-04-01: 133991.92; Produktionstal for indeværende år (kWh) inklusive egenproduktion: 2020-05-01: 118377.087; Produktionstal for indeværende år (kWh) inklusive egenproduktion: 2020-06-01: 67094.961; Produktionstal for indeværende år (kWh) inklusive egenproduktion: 2020-07-01: 144207.453; Produktionstal for indeværende år (kWh) inklusive egenproduktion: 2020-08-01: 46348.127; Produktionstal for indeværende år (kWh) inklusive egenproduktion: 2020-09-01: 94053.492; Produktionstal for indeværende år (kWh) inklusive egenproduktion: 2020-10-01: 114739.302; Produktionstal for indeværende år (kWh) inklusive egenproduktion: 2020-11-01: 166071.963 | 1487512.295
570715000000058127 | 2002-12-16 | 28 | 1300 | 60 | 45 | Nordex | N 60/1300 | 706 | Syddjurs | LAND | Skovgårde, Ebeltoft jorder | 2az | 603088.77 | 6224572.3 | SDFE2018 | 2002291 | Historiske produktionstal (kWh): 2002: 0; Historiske produktionstal (kWh): 2003: 2977910; Historiske produktionstal (kWh): 2004: 3415105; Historiske produktionstal (kWh): 2005: 3254919; Historiske produktionstal (kWh): 2006: 2907000.5; Historiske produktionstal (kWh): 2007: 3389403; Historiske produktionstal (kWh): 2008: 2970648; Historiske produktionstal (kWh): 2009: 3049353; Historiske produktionstal (kWh): 2010: 2732315.5; Historiske produktionstal (kWh): 2011: 3165478; Historiske produktionstal (kWh): 2012: 3430895.5; Historiske produktionstal (kWh): 2013: 2895185; Historiske produktionstal (kWh): 2014: 2274350; Historiske produktionstal (kWh): 2015: 3302493.012; Historiske produktionstal (kWh): 2016: 2993583.586; Historiske produktionstal (kWh): 2017: 3383555.457; Historiske produktionstal (kWh): 2018: 3111302.42; Historiske produktionstal (kWh): 2019: 3346583.753; Produktionstal for indeværende år (kWh) inklusive egenproduktion: 2020-01-01: 437693; Produktionstal for indeværende år (kWh) inklusive egenproduktion: 2020-02-01: 508806.025; Produktionstal for indeværende år (kWh) inklusive egenproduktion: 2020-03-01: 314135.001; Produktionstal for indeværende år (kWh) inklusive egenproduktion: 2020-04-01: 258935.484; Produktionstal for indeværende år (kWh) inklusive egenproduktion: 2020-05-01: 261039.421; Produktionstal for indeværende år (kWh) inklusive egenproduktion: 2020-06-01: 165008.085; Produktionstal for indeværende år (kWh) inklusive egenproduktion: 2020-07-01: 331237.095; Produktionstal for indeværende år (kWh) inklusive egenproduktion: 2020-08-01: 107940.358; Produktionstal for indeværende år (kWh) inklusive egenproduktion: 2020-09-01: 238626.746; Produktionstal for indeværende år (kWh) inklusive egenproduktion: 2020-10-01: 306291.813; Produktionstal for indeværende år (kWh) inklusive egenproduktion: 2020-11-01: 394144.26 | 3323857.288
570715000000058134 | 2002-12-16 | 28 | 1300 | 60 | 45 | Nordex | N 60/1300 | 706 | Syddjurs | LAND | Skovgårde, Ebeltoft jorder | 2az | 602998.25 | 6225072.26 | SDFE2018 | 2002301 | Historiske produktionstal (kWh): 2002: 0; Historiske produktionstal (kWh): 2003: 2951718.5; Historiske produktionstal (kWh): 2004: 3416558; Historiske produktionstal (kWh): 2005: 3208813; Historiske produktionstal (kWh): 2006: 2969410; Historiske produktionstal (kWh): 2007: 3458630; Historiske produktionstal (kWh): 2008: 2888907.5; Historiske produktionstal (kWh): 2009: 3010854; Historiske produktionstal (kWh): 2010: 2229591; Historiske produktionstal (kWh): 2011: 3378316; Historiske produktionstal (kWh): 2012: 3417546.5; Historiske produktionstal (kWh): 2013: 3011545; Historiske produktionstal (kWh): 2014: 3302361.5; Historiske produktionstal (kWh): 2015: 3390495.622; Historiske produktionstal (kWh): 2016: 2793057.39; Historiske produktionstal (kWh): 2017: 3294074.224; Historiske produktionstal (kWh): 2018: 2732932.998; Historiske produktionstal (kWh): 2019: 3069159.224; Produktionstal for indeværende år (kWh) inklusive egenproduktion: 2020-01-01: 411435.69; Produktionstal for indeværende år (kWh) inklusive egenproduktion: 2020-02-01: 404527.225; Produktionstal for indeværende år (kWh) inklusive egenproduktion: 2020-03-01: 207868.859; Produktionstal for indeværende år (kWh) inklusive egenproduktion: 2020-04-01: 106068.586; Produktionstal for indeværende år (kWh) inklusive egenproduktion: 2020-05-01: 238117.403; Produktionstal for indeværende år (kWh) inklusive egenproduktion: 2020-06-01: 154441.219; Produktionstal for indeværende år (kWh) inklusive egenproduktion: 2020-07-01: 280808.074; Produktionstal for indeværende år (kWh) inklusive egenproduktion: 2020-08-01: 113078.95; Produktionstal for indeværende år (kWh) inklusive egenproduktion: 2020-09-01: 223270.429; Produktionstal for indeværende år (kWh) inklusive egenproduktion: 2020-10-01: 266280.738; Produktionstal for indeværende år (kWh) inklusive egenproduktion: 2020-11-01: 369286.53 | 2775183.703
570715000000058141 | 2002-12-16 | 28 | 1300 | 60 | 45 | Nordex | N 60/1300 | 706 | Syddjurs | LAND | Skovgårde, Ebeltoft jorder | 2ax | 603027.04 | 6224904.91 | SDFE2018 | 2002311 | Historiske produktionstal (kWh): 2002: 0; Historiske produktionstal (kWh): 2003: 3006898.5; Historiske produktionstal (kWh): 2004: 3492040.5; Historiske produktionstal (kWh): 2005: 3287303; Historiske produktionstal (kWh): 2006: 2582237; Historiske produktionstal (kWh): 2007: 3541813; Historiske produktionstal (kWh): 2008: 3431872.5; Historiske produktionstal (kWh): 2009: 3125134.5; Historiske produktionstal (kWh): 2010: 2837681.5; Historiske produktionstal (kWh): 2011: 3488502; Historiske produktionstal (kWh): 2012: 3533005; Historiske produktionstal (kWh): 2013: 3108023.5; Historiske produktionstal (kWh): 2014: 3415390.5; Historiske produktionstal (kWh): 2015: 3651732.024; Historiske produktionstal (kWh): 2016: 2950178.558; Historiske produktionstal (kWh): 2017: 3514379.06; Historiske produktionstal (kWh): 2018: 3101953.499; Historiske produktionstal (kWh): 2019: 3160617.097; Produktionstal for indeværende år (kWh) inklusive egenproduktion: 2020-01-01: 427725.582; Produktionstal for indeværende år (kWh) inklusive egenproduktion: 2020-02-01: 479686.763; Produktionstal for indeværende år (kWh) inklusive egenproduktion: 2020-03-01: 294244.817; Produktionstal for indeværende år (kWh) inklusive egenproduktion: 2020-04-01: 243428.021; Produktionstal for indeværende år (kWh) inklusive egenproduktion: 2020-05-01: 244393.318; Produktionstal for indeværende år (kWh) inklusive egenproduktion: 2020-06-01: 143928.948; Produktionstal for indeværende år (kWh) inklusive egenproduktion: 2020-07-01: 308962.323; Produktionstal for indeværende år (kWh) inklusive egenproduktion: 2020-08-01: 112685.437; Produktionstal for indeværende år (kWh) inklusive egenproduktion: 2020-09-01: 224265.003; Produktionstal for indeværende år (kWh) inklusive egenproduktion: 2020-10-01: 291247.646; Produktionstal for indeværende år (kWh) inklusive egenproduktion: 2020-11-01: 369710.623 | 3140278.481
570715000000062919 | 2002-12-16 | 28 | 1300 | 60 | 45 | Nordex | N 60/1300 | 706 | Syddjurs | LAND | Skovgårde, Ebeltoft jorder | 2az | 603057.82 | 6224738.61 | SDFE2018 | 2002321 | Historiske produktionstal (kWh): 2002: 0; Historiske produktionstal (kWh): 2003: 3008436; Historiske produktionstal (kWh): 2004: 3540374.5; Historiske produktionstal (kWh): 2005: 3458328; Historiske produktionstal (kWh): 2006: 3197431; Historiske produktionstal (kWh): 2007: 3562953; Historiske produktionstal (kWh): 2008: 3660067; Historiske produktionstal (kWh): 2009: 2850356; Historiske produktionstal (kWh): 2010: 2985825.5; Historiske produktionstal (kWh): 2011: 3677122; Historiske produktionstal (kWh): 2012: 3714744.5; Historiske produktionstal (kWh): 2013: 3024106; Historiske produktionstal (kWh): 2014: 3269260.5; Historiske produktionstal (kWh): 2015: 3913256.063; Historiske produktionstal (kWh): 2016: 3122893.923; Historiske produktionstal (kWh): 2017: 3716968.941; Historiske produktionstal (kWh): 2018: 3053015.673; Historiske produktionstal (kWh): 2019: 3475208.541; Produktionstal for indeværende år (kWh) inklusive egenproduktion: 2020-01-01: 473623.398; Produktionstal for indeværende år (kWh) inklusive egenproduktion: 2020-02-01: 505053.931; Produktionstal for indeværende år (kWh) inklusive egenproduktion: 2020-03-01: 348035.296; Produktionstal for indeværende år (kWh) inklusive egenproduktion: 2020-04-01: 251033.824; Produktionstal for indeværende år (kWh) inklusive egenproduktion: 2020-05-01: 255876.284; Produktionstal for indeværende år (kWh) inklusive egenproduktion: 2020-06-01: 168396.138; Produktionstal for indeværende år (kWh) inklusive egenproduktion: 2020-07-01: 331918.386; Produktionstal for indeværende år (kWh) inklusive egenproduktion: 2020-08-01: 133408.585; Produktionstal for indeværende år (kWh) inklusive egenproduktion: 2020-09-01: 246914.053; Produktionstal for indeværende år (kWh) inklusive egenproduktion: 2020-10-01: 326702.737; Produktionstal for indeværende år (kWh) inklusive egenproduktion: 2020-11-01: 395692.386 | 3436655.018
570715000000084294 | 2008-06-18 | 22 | 11 | 13 | 18.2 | WEG | 11 kW | 706 | Syddjurs | Land |  |  | 592727.66 | 6233137.87 | SDFE2018 |  | Historiske produktionstal (kWh): 2008: 9536; Historiske produktionstal (kWh): 2009: 22110; Historiske produktionstal (kWh): 2010: 17091; Historiske produktionstal (kWh): 2011: 21616; Historiske produktionstal (kWh): 2012: 20253; Historiske produktionstal (kWh): 2013: 15599; Historiske produktionstal (kWh): 2014: 18945.823; Historiske produktionstal (kWh): 2015: 19821.722; Historiske produktionstal (kWh): 2016: 15507.534; Historiske produktionstal (kWh): 2017: 20059.917; Historiske produktionstal (kWh): 2018: 17426.687; Historiske produktionstal (kWh): 2019: 18980.997; Produktionstal for indeværende år (kWh) inklusive egenproduktion: 2020-01-01: 2065.146; Produktionstal for indeværende år (kWh) inklusive egenproduktion: 2020-02-01: 2654.091; Produktionstal for indeværende år (kWh) inklusive egenproduktion: 2020-03-01: 1842.582; Produktionstal for indeværende år (kWh) inklusive egenproduktion: 2020-04-01: 1384.159; Produktionstal for indeværende år (kWh) inklusive egenproduktion: 2020-05-01: 1970.718; Produktionstal for indeværende år (kWh) inklusive egenproduktion: 2020-06-01: 1233.869; Produktionstal for indeværende år (kWh) inklusive egenproduktion: 2020-07-01: 2293.814; Produktionstal for indeværende år (kWh) inklusive egenproduktion: 2020-08-01: 901.765; Produktionstal for indeværende år (kWh) inklusive egenproduktion: 2020-09-01: 1895.196; Produktionstal for indeværende år (kWh) inklusive egenproduktion: 2020-10-01: 1985.801; Produktionstal for indeværende år (kWh) inklusive egenproduktion: 2020-11-01: 2469.299 | 20696.44
570715000001396396 | 2014-05-02 | 16 | 25 | 13 | 18 | Ukendt | Ukendt-Ukendt | 706 | Syddjurs | Land |  |  |  |  | Stamdata |  | Historiske produktionstal (kWh): 2016: 35505.314; Historiske produktionstal (kWh): 2017: 40399.597; Historiske produktionstal (kWh): 2018: 31793.997; Historiske produktionstal (kWh): 2019: 35165.212; Produktionstal for indeværende år (kWh) inklusive egenproduktion: 2020-01-01: 4147.327; Produktionstal for indeværende år (kWh) inklusive egenproduktion: 2020-02-01: 5698.467; Produktionstal for indeværende år (kWh) inklusive egenproduktion: 2020-03-01: 4061.928; Produktionstal for indeværende år (kWh) inklusive egenproduktion: 2020-04-01: 3154.376; Produktionstal for indeværende år (kWh) inklusive egenproduktion: 2020-05-01: 2834.638; Produktionstal for indeværende år (kWh) inklusive egenproduktion: 2020-06-01: 1903.162; Produktionstal for indeværende år (kWh) inklusive egenproduktion: 2020-07-01: 2736.086; Produktionstal for indeværende år (kWh) inklusive egenproduktion: 2020-08-01: 1134.709; Produktionstal for indeværende år (kWh) inklusive egenproduktion: 2020-09-01: 2227.96; Produktionstal for indeværende år (kWh) inklusive egenproduktion: 2020-10-01: 3325.861; Produktionstal for indeværende år (kWh) inklusive egenproduktion: 2020-11-01: 4045.824 | 35270.338
570715000001396433 | 2014-05-02 | 16 | 25 | 13 | 18 | Ukendt | Ukendt-Ukendt | 706 | Syddjurs | Land |  |  | 584758.73 | 6242491.03 | SDFE2018 |  | Historiske produktionstal (kWh): 2016: 27976.075; Historiske produktionstal (kWh): 2017: 31638.061; Historiske produktionstal (kWh): 2018: 27930.71; Historiske produktionstal (kWh): 2019: 26506.977; Produktionstal for indeværende år (kWh) inklusive egenproduktion: 2020-01-01: 3849.207; Produktionstal for indeværende år (kWh) inklusive egenproduktion: 2020-02-01: 5292.516; Produktionstal for indeværende år (kWh) inklusive egenproduktion: 2020-03-01: 3575.559; Produktionstal for indeværende år (kWh) inklusive egenproduktion: 2020-04-01: 2189.801; Produktionstal for indeværende år (kWh) inklusive egenproduktion: 2020-05-01: 2119.043; Produktionstal for indeværende år (kWh) inklusive egenproduktion: 2020-06-01: 883.535; Produktionstal for indeværende år (kWh) inklusive egenproduktion: 2020-07-01: 2351.892; Produktionstal for indeværende år (kWh) inklusive egenproduktion: 2020-08-01: 739.642; Produktionstal for indeværende år (kWh) inklusive egenproduktion: 2020-09-01: 1382.248; Produktionstal for indeværende år (kWh) inklusive egenproduktion: 2020-10-01: 1778.597; Produktionstal for indeværende år (kWh) inklusive egenproduktion: 2020-11-01: 3003.044 | 27165.084
570715000001396884 | 2014-05-02 | 16 | 10 | 7.1 | 21 | Ukendt | Ukendt-Ukendt | 706 | Syddjurs | Land |  |  |  |  | Stamdata |  | Historiske produktionstal (kWh): 2016: 10580.386; Historiske produktionstal (kWh): 2017: 11524.762; Historiske produktionstal (kWh): 2018: 10141.405; Historiske produktionstal (kWh): 2019: 9697.199; Produktionstal for indeværende år (kWh) inklusive egenproduktion: 2020-01-01: 1524.151; Produktionstal for indeværende år (kWh) inklusive egenproduktion: 2020-02-01: 1982.672; Produktionstal for indeværende år (kWh) inklusive egenproduktion: 2020-03-01: 1238.134; Produktionstal for indeværende år (kWh) inklusive egenproduktion: 2020-04-01: 941.988; Produktionstal for indeværende år (kWh) inklusive egenproduktion: 2020-05-01: 688.11; Produktionstal for indeværende år (kWh) inklusive egenproduktion: 2020-06-01: 428.262; Produktionstal for indeværende år (kWh) inklusive egenproduktion: 2020-07-01: 860.389; Produktionstal for indeværende år (kWh) inklusive egenproduktion: 2020-08-01: 233.39; Produktionstal for indeværende år (kWh) inklusive egenproduktion: 2020-09-01: 561.774; Produktionstal for indeværende år (kWh) inklusive egenproduktion: 2020-10-01: 675.972; Produktionstal for indeværende år (kWh) inklusive egenproduktion: 2020-11-01: 1213.909 | 10348.751
570715000001443564 | 2015-05-16 | 15 | 10 | 13 | 18 | Gaia-Wind Ltd | Gaia Wind 133-10 kW | 706 | Syddjurs | Land |  |  |  |  | Stamdata |  | Historiske produktionstal (kWh): 2015: 17547.402; Historiske produktionstal (kWh): 2016: 25670.715; Historiske produktionstal (kWh): 2017: 28807.579; Historiske produktionstal (kWh): 2018: 26142.005; Historiske produktionstal (kWh): 2019: 26984.163; Produktionstal for indeværende år (kWh) inklusive egenproduktion: 2020-01-01: 4028.297; Produktionstal for indeværende år (kWh) inklusive egenproduktion: 2020-02-01: 4279.364; Produktionstal for indeværende år (kWh) inklusive egenproduktion: 2020-03-01: 3382.904; Produktionstal for indeværende år (kWh) inklusive egenproduktion: 2020-04-01: 2403.375; Produktionstal for indeværende år (kWh) inklusive egenproduktion: 2020-05-01: 2177.377; Produktionstal for indeværende år (kWh) inklusive egenproduktion: 2020-06-01: 1299.112; Produktionstal for indeværende år (kWh) inklusive egenproduktion: 2020-07-01: 2464.61; Produktionstal for indeværende år (kWh) inklusive egenproduktion: 2020-08-01: 920.388; Produktionstal for indeværende år (kWh) inklusive egenproduktion: 2020-09-01: 1949.79; Produktionstal for indeværende år (kWh) inklusive egenproduktion: 2020-10-01: 2206.308; Produktionstal for indeværende år (kWh) inklusive egenproduktion: 2020-11-01: 3119.165 | 28230.69
570715000001446725 | 2015-05-22 | 15 | 10 | 13 | 18.2 | Gaia-Wind Ltd | Gaia Wind 133-10 kW | 706 | Syddjurs | Land |  |  |  |  | Stamdata |  | Historiske produktionstal (kWh): 2015: 16243.708; Historiske produktionstal (kWh): 2016: 23693.836; Historiske produktionstal (kWh): 2017: 27958.119; Historiske produktionstal (kWh): 2018: 25883.999; Historiske produktionstal (kWh): 2019: 25790.191; Produktionstal for indeværende år (kWh) inklusive egenproduktion: 2020-01-01: 3668.025; Produktionstal for indeværende år (kWh) inklusive egenproduktion: 2020-02-01: 4056.193; Produktionstal for indeværende år (kWh) inklusive egenproduktion: 2020-03-01: 3059.312; Produktionstal for indeværende år (kWh) inklusive egenproduktion: 2020-04-01: 2365.044; Produktionstal for indeværende år (kWh) inklusive egenproduktion: 2020-05-01: 2088.592; Produktionstal for indeværende år (kWh) inklusive egenproduktion: 2020-06-01: 1176.966; Produktionstal for indeværende år (kWh) inklusive egenproduktion: 2020-07-01: 2319.639; Produktionstal for indeværende år (kWh) inklusive egenproduktion: 2020-08-01: 852.656; Produktionstal for indeværende år (kWh) inklusive egenproduktion: 2020-09-01: 1775.872; Produktionstal for indeværende år (kWh) inklusive egenproduktion: 2020-10-01: 2011.365; Produktionstal for indeværende år (kWh) inklusive egenproduktion: 2020-11-01: 2966.002 | 26339.666
570715000001447418 | 2015-05-20 | 15 | 10 | 7.1 | 21.4 | THY møllen Aps | TWP-40-10 | 706 | Syddjurs | Land |  |  |  |  | Stamdata |  | Historiske produktionstal (kWh): 2015: 13705.154; Historiske produktionstal (kWh): 2016: 19090.646; Historiske produktionstal (kWh): 2017: 19318.751; Historiske produktionstal (kWh): 2018: 19055.862; Historiske produktionstal (kWh): 2019: 16975.033; Produktionstal for indeværende år (kWh) inklusive egenproduktion: 2020-01-01: 2681.796; Produktionstal for indeværende år (kWh) inklusive egenproduktion: 2020-02-01: 3048.729; Produktionstal for indeværende år (kWh) inklusive egenproduktion: 2020-03-01: 2225.424; Produktionstal for indeværende år (kWh) inklusive egenproduktion: 2020-04-01: 1497.326; Produktionstal for indeværende år (kWh) inklusive egenproduktion: 2020-05-01: 1130.637; Produktionstal for indeværende år (kWh) inklusive egenproduktion: 2020-06-01: 910.381; Produktionstal for indeværende år (kWh) inklusive egenproduktion: 2020-07-01: 1609.871; Produktionstal for indeværende år (kWh) inklusive egenproduktion: 2020-08-01: 523.681; Produktionstal for indeværende år (kWh) inklusive egenproduktion: 2020-09-01: 1210.073; Produktionstal for indeværende år (kWh) inklusive egenproduktion: 2020-10-01: 2012.277; Produktionstal for indeværende år (kWh) inklusive egenproduktion: 2020-11-01: 2300.676 | 19150.871
570715000001478160 | 2015-09-17 | 15 | 10 | 13 | 18.2 | Gaia-Wind Ltd | Gaia Wind 133-10 kW | 706 | Syddjurs | Land |  |  | 607568.91 | 6227391.96 | SDFE2018 |  | Historiske produktionstal (kWh): 2015: 13275.098; Historiske produktionstal (kWh): 2016: 50245.669; Historiske produktionstal (kWh): 2017: 74526.646; Historiske produktionstal (kWh): 2018: 58321.511; Historiske produktionstal (kWh): 2019: 33871.968; Produktionstal for indeværende år (kWh) inklusive egenproduktion: 2020-01-01: 4540.705; Produktionstal for indeværende år (kWh) inklusive egenproduktion: 2020-02-01: 4601.861; Produktionstal for indeværende år (kWh) inklusive egenproduktion: 2020-03-01: 3665.041; Produktionstal for indeværende år (kWh) inklusive egenproduktion: 2020-04-01: 2948.123; Produktionstal for indeværende år (kWh) inklusive egenproduktion: 2020-05-01: 2972.39; Produktionstal for indeværende år (kWh) inklusive egenproduktion: 2020-06-01: 1719.22; Produktionstal for indeværende år (kWh) inklusive egenproduktion: 2020-07-01: 3200.499; Produktionstal for indeværende år (kWh) inklusive egenproduktion: 2020-08-01: 1158.186; Produktionstal for indeværende år (kWh) inklusive egenproduktion: 2020-09-01: 2531.046; Produktionstal for indeværende år (kWh) inklusive egenproduktion: 2020-10-01: 3173.289; Produktionstal for indeværende år (kWh) inklusive egenproduktion: 2020-11-01: 3849.918 | 34360.278
570715000001479013 | 2015-09-24 | 15 | 10 | 7.1 | 21.4 | THY møllen Aps | TWP-40-10 | 706 | Syddjurs | Land |  |  |  |  | Stamdata |  | Historiske produktionstal (kWh): 2016: 8535.292; Historiske produktionstal (kWh): 2017: 10487.868; Historiske produktionstal (kWh): 2018: 9444.183; Historiske produktionstal (kWh): 2019: 8042.203; Produktionstal for indeværende år (kWh) inklusive egenproduktion: 2020-01-01: 1091.321; Produktionstal for indeværende år (kWh) inklusive egenproduktion: 2020-02-01: 1572.27; Produktionstal for indeværende år (kWh) inklusive egenproduktion: 2020-03-01: 681.282; Produktionstal for indeværende år (kWh) inklusive egenproduktion: 2020-04-01: 954.831; Produktionstal for indeværende år (kWh) inklusive egenproduktion: 2020-05-01: 774.613; Produktionstal for indeværende år (kWh) inklusive egenproduktion: 2020-06-01: 182.514; Produktionstal for indeværende år (kWh) inklusive egenproduktion: 2020-07-01: 716.773; Produktionstal for indeværende år (kWh) inklusive egenproduktion: 2020-08-01: 106.785; Produktionstal for indeværende år (kWh) inklusive egenproduktion: 2020-09-01: 330.095; Produktionstal for indeværende år (kWh) inklusive egenproduktion: 2020-10-01: 558.166; Produktionstal for indeværende år (kWh) inklusive egenproduktion: 2020-11-01: 869.584 | 7838.234
570715000001485090 | 2016-11-30 | 14 | 10 | 7.1 | 21.4 | THY møllen Aps | TWP-40-10 | 706 | Syddjurs | Land |  |  |  |  | Stamdata |  | Historiske produktionstal (kWh): 2016: 1013.039; Historiske produktionstal (kWh): 2017: 9754.97; Historiske produktionstal (kWh): 2018: 7711.91; Historiske produktionstal (kWh): 2019: 6381.337; Produktionstal for indeværende år (kWh) inklusive egenproduktion: 2020-01-01: 580.908; Produktionstal for indeværende år (kWh) inklusive egenproduktion: 2020-02-01: 986.198; Produktionstal for indeværende år (kWh) inklusive egenproduktion: 2020-03-01: 627.119; Produktionstal for indeværende år (kWh) inklusive egenproduktion: 2020-04-01: 621.724; Produktionstal for indeværende år (kWh) inklusive egenproduktion: 2020-05-01: 646.031; Produktionstal for indeværende år (kWh) inklusive egenproduktion: 2020-06-01: 356.265; Produktionstal for indeværende år (kWh) inklusive egenproduktion: 2020-07-01: 1240.539; Produktionstal for indeværende år (kWh) inklusive egenproduktion: 2020-08-01: 241.539; Produktionstal for indeværende år (kWh) inklusive egenproduktion: 2020-09-01: 733.677; Produktionstal for indeværende år (kWh) inklusive egenproduktion: 2020-10-01: 525.969; Produktionstal for indeværende år (kWh) inklusive egenproduktion: 2020-11-01: 561.825 | 7121.794
570715000001503329 | 2016-01-28 | 14 | 10 | 14 | 18 | Solid Wind Power A/S | SWP10-14TG20 | 706 | Syddjurs | Land |  |  |  |  | Stamdata |  | Historiske produktionstal (kWh): 2016: 43154.243; Historiske produktionstal (kWh): 2017: 51425.198; Historiske produktionstal (kWh): 2018: 49791.559; Historiske produktionstal (kWh): 2019: 44663.092; Produktionstal for indeværende år (kWh) inklusive egenproduktion: 2020-01-01: 6068.283; Produktionstal for indeværende år (kWh) inklusive egenproduktion: 2020-02-01: 5599.648; Produktionstal for indeværende år (kWh) inklusive egenproduktion: 2020-03-01: 4614.436; Produktionstal for indeværende år (kWh) inklusive egenproduktion: 2020-04-01: 3698.26; Produktionstal for indeværende år (kWh) inklusive egenproduktion: 2020-05-01: 4082.659; Produktionstal for indeværende år (kWh) inklusive egenproduktion: 2020-06-01: 2296.138; Produktionstal for indeværende år (kWh) inklusive egenproduktion: 2020-07-01: 4615.141; Produktionstal for indeværende år (kWh) inklusive egenproduktion: 2020-08-01: 2201.44; Produktionstal for indeværende år (kWh) inklusive egenproduktion: 2020-09-01: 3740.249; Produktionstal for indeværende år (kWh) inklusive egenproduktion: 2020-10-01: 3966.272; Produktionstal for indeværende år (kWh) inklusive egenproduktion: 2020-11-01: 4610.881 | 45493.407
570715000001506184 | 2016-02-05 | 14 | 10 | 14 | 18 | Solid Wind Power A/S | SWP10-14TG20 | 706 | Syddjurs | Land |  |  |  |  | Stamdata |  | Historiske produktionstal (kWh): 2016: 26758.681; Historiske produktionstal (kWh): 2017: 40600.747; Historiske produktionstal (kWh): 2018: 37611.423; Historiske produktionstal (kWh): 2019: 37234.573; Produktionstal for indeværende år (kWh) inklusive egenproduktion: 2020-01-01: 4789.032; Produktionstal for indeværende år (kWh) inklusive egenproduktion: 2020-02-01: 4969.455; Produktionstal for indeværende år (kWh) inklusive egenproduktion: 2020-03-01: 4078.068; Produktionstal for indeværende år (kWh) inklusive egenproduktion: 2020-04-01: 2940.943; Produktionstal for indeværende år (kWh) inklusive egenproduktion: 2020-05-01: 2742.669; Produktionstal for indeværende år (kWh) inklusive egenproduktion: 2020-06-01: 1922.342; Produktionstal for indeværende år (kWh) inklusive egenproduktion: 2020-07-01: 3167.131; Produktionstal for indeværende år (kWh) inklusive egenproduktion: 2020-08-01: 1364.185; Produktionstal for indeværende år (kWh) inklusive egenproduktion: 2020-09-01: 2494.125; Produktionstal for indeværende år (kWh) inklusive egenproduktion: 2020-10-01: 3463.965; Produktionstal for indeværende år (kWh) inklusive egenproduktion: 2020-11-01: 4103.229 | 36035.144
570715000001506467 | 2016-02-09 | 14 | 10 | 14 | 18 | Solid Wind Power A/S | SWP10-14TG20 | 706 | Syddjurs | Land |  |  | 607229.88 | 6228288.5 | SDFE2018 |  | Historiske produktionstal (kWh): 2016: 37776.62; Historiske produktionstal (kWh): 2017: 53841.913; Historiske produktionstal (kWh): 2018: 50057.287; Historiske produktionstal (kWh): 2019: 52060.763; Produktionstal for indeværende år (kWh) inklusive egenproduktion: 2020-01-01: 6621.641; Produktionstal for indeværende år (kWh) inklusive egenproduktion: 2020-02-01: 6332.115; Produktionstal for indeværende år (kWh) inklusive egenproduktion: 2020-03-01: 5222.865; Produktionstal for indeværende år (kWh) inklusive egenproduktion: 2020-04-01: 4116.965; Produktionstal for indeværende år (kWh) inklusive egenproduktion: 2020-05-01: 4076.286; Produktionstal for indeværende år (kWh) inklusive egenproduktion: 2020-06-01: 2540.251; Produktionstal for indeværende år (kWh) inklusive egenproduktion: 2020-07-01: 4737.795; Produktionstal for indeværende år (kWh) inklusive egenproduktion: 2020-08-01: 1971; Produktionstal for indeværende år (kWh) inklusive egenproduktion: 2020-09-01: 3856.462; Produktionstal for indeværende år (kWh) inklusive egenproduktion: 2020-10-01: 4705.449; Produktionstal for indeværende år (kWh) inklusive egenproduktion: 2020-11-01: 5299.922 | 49480.751
570715000001523419 | 2016-05-03 | 14 | 10 | 13 | 18.2 | Gaia-Wind Ltd | Gaia Wind 133-10 kW | 706 | Syddjurs | Land |  |  |  |  | Stamdata |  | Historiske produktionstal (kWh): 2016: 13724.167; Historiske produktionstal (kWh): 2017: 28001.43; Historiske produktionstal (kWh): 2018: 25098.664; Historiske produktionstal (kWh): 2019: 26101.591; Produktionstal for indeværende år (kWh) inklusive egenproduktion: 2020-01-01: 3626.417; Produktionstal for indeværende år (kWh) inklusive egenproduktion: 2020-02-01: 3956.956; Produktionstal for indeværende år (kWh) inklusive egenproduktion: 2020-03-01: 2985.719; Produktionstal for indeværende år (kWh) inklusive egenproduktion: 2020-04-01: 2540.556; Produktionstal for indeværende år (kWh) inklusive egenproduktion: 2020-05-01: 2306.597; Produktionstal for indeværende år (kWh) inklusive egenproduktion: 2020-06-01: 1215.561; Produktionstal for indeværende år (kWh) inklusive egenproduktion: 2020-07-01: 2463.765; Produktionstal for indeværende år (kWh) inklusive egenproduktion: 2020-08-01: 928.947; Produktionstal for indeværende år (kWh) inklusive egenproduktion: 2020-09-01: 1667.731; Produktionstal for indeværende år (kWh) inklusive egenproduktion: 2020-10-01: 2063.212; Produktionstal for indeværende år (kWh) inklusive egenproduktion: 2020-11-01: 2862.282 | 26617.743
570715000001545305 | 2016-09-28 | 14 | 10 | 14 | 18 | Solid Wind Power A/S | SWP10-14TG20 | 706 | Syddjurs | Land |  |  |  |  | Stamdata |  | Historiske produktionstal (kWh): 2016: 9955.04; Historiske produktionstal (kWh): 2017: 45093.96; Historiske produktionstal (kWh): 2018: 39158.04; Historiske produktionstal (kWh): 2019: 38902.562; Produktionstal for indeværende år (kWh) inklusive egenproduktion: 2020-01-01: 5046.96; Produktionstal for indeværende år (kWh) inklusive egenproduktion: 2020-02-01: 5355; Produktionstal for indeværende år (kWh) inklusive egenproduktion: 2020-03-01: 4061.16; Produktionstal for indeværende år (kWh) inklusive egenproduktion: 2020-04-01: 3321.88; Produktionstal for indeværende år (kWh) inklusive egenproduktion: 2020-05-01: 3506.76; Produktionstal for indeværende år (kWh) inklusive egenproduktion: 2020-06-01: 1715.44; Produktionstal for indeværende år (kWh) inklusive egenproduktion: 2020-07-01: 3850.2; Produktionstal for indeværende år (kWh) inklusive egenproduktion: 2020-08-01: 1553.68; Produktionstal for indeværende år (kWh) inklusive egenproduktion: 2020-09-01: 2816.88; Produktionstal for indeværende år (kWh) inklusive egenproduktion: 2020-10-01: 3203.36; Produktionstal for indeværende år (kWh) inklusive egenproduktion: 2020-11-01: 4148.24 | 38579.56
570715000000019654 | 1997-12-16 | 33 | 750 | 48 | 45 | NEG Micon | NM 1800-750/175 | 707 | Norddjurs | LAND | Hevring By, Ørsted | 25a | 583713.05 | 6264288.24 | SDFE2018 | 95113 | [20 empty] | 25756.2852 | 1673102.375 | 1540567.75 | 1657282.375 | 1493728.8672 | 1474338.4336 | 1448003.5039 | 1505495.1562 | 1560290.0078 | 1288801.457 | 1692221.9883 | 1455624.043 | 1409103.1484 | 1449134.7938 | 1570562.5143 | 1526234.8343 | 1490146.7086 | 1411756.3543 | 1703837.5886 | 1434298.8629 | 1523808.8571 | 1417196.2857 | 2429893 | 197017.5714 | 201712 | 156054 | 134194.5714 | 123455.5714 | 61771.1429 | 141694.5714 | 51876 | 110854.8571 | 122244 | 151758 | 1452632.2857
570715000000019661 | 1997-12-16 | 33 | 750 | 48 | 45 | NEG Micon | NM 750-200/48 | 707 | Norddjurs | LAND | Hevring By, Ørsted | 12b | 583869.88 | 6264138.38 | SDFE2018 | 95113 | [20 empty] | 25756.2852 | 1673102.375 | 1540567.75 | 1657282.375 | 1493728.8672 | 1474338.4336 | 1448003.5039 | 1505495.1562 | 1560290.0078 | 1288801.457 | 1692221.9883 | 1455624.043 | 1409103.1484 | 1449134.7938 | 1570562.5143 | 1526234.8343 | 1490146.7086 | 1411756.3543 | 1703837.5886 | 1434298.8629 | 1523808.8571 | 1417196.2857 | 2429893 | 197017.5714 | 201712 | 156054 | 134194.5714 | 123455.5714 | 61771.1429 | 141694.5714 | 51876 | 110854.8571 | 122244 | 151758 | 1452632.2857
570715000000019678 | 1997-12-16 | 33 | 750 | 48 | 45 | NEG Micon | NM 1800-750/175 | 707 | Norddjurs | LAND | Hevring By, Ørsted | 10a | 584028.76 | 6263988.06 | SDFE2018 | 95113 | [20 empty] | 25756.2852 | 1673102.375 | 1540567.75 | 1657282.375 | 1493728.8672 | 1474338.4336 | 1448003.5039 | 1505495.1562 | 1560290.0078 | 1288801.457 | 1692221.9883 | 1455624.043 | 1409103.1484 | 1449134.7938 | 1570562.5143 | 1526234.8343 | 1490146.7086 | 1411756.3543 | 1703837.5886 | 1434298.8629 | 1523808.8571 | 1417196.2857 | 2429893 | 197017.5714 | 201712 | 156054 | 134194.5714 | 123455.5714 | 61771.1429 | 141694.5714 | 51876 | 110854.8571 | 122244 | 151758 | 1452632.2857
570715000000019685 | 1997-12-16 | 33 | 750 | 48 | 45 | NEG Micon | NM 48/750 | 707 | Norddjurs | LAND | Hevring By, Ørsted | 19b | 584185.55 | 6263837.18 | SDFE2018 | 95113 | [20 empty] | 25756.2852 | 1673102.375 | 1540567.75 | 1657282.375 | 1493728.8672 | 1474338.4336 | 1448003.5039 | 1505495.1562 | 1560290.0078 | 1288801.457 | 1692221.9883 | 1455624.043 | 1409103.1484 | 1449134.7938 | 1570562.5143 | 1526234.8343 | 1490146.7086 | 1411756.3543 | 1703837.5886 | 1434298.8629 | 1523808.8571 | 1417196.2857 | 2429893 | 197017.5714 | 201712 | 156054 | 134194.5714 | 123455.5714 | 61771.1429 | 141694.5714 | 51876 | 110854.8571 | 122244 | 151758 | 1452632.2857
570715000000019692 | 1997-12-16 | 33 | 750 | 48 | 45 | NEG Micon | NM 1800-750/175 | 707 | Norddjurs | LAND | Hevring By, Ørsted | 2b | 583540.55 | 6264084.54 | SDFE2018 | 95113 | [20 empty] | 25756.2852 | 1673102.375 | 1540567.75 | 1657282.375 | 1493728.8672 | 1474338.4336 | 1448003.5039 | 1505495.1562 | 1560290.0078 | 1288801.457 | 1692221.9883 | 1455624.043 | 1409103.1484 | 1449134.7938 | 1570562.5143 | 1526234.8343 | 1490146.7086 | 1411756.3543 | 1703837.5886 | 1434298.8629 | 1523808.8571 | 1417196.2857 | 2429893 | 197017.5714 | 201712 | 156054 | 134194.5714 | 123455.5714 | 61771.1429 | 141694.5714 | 51876 | 110854.8571 | 122244 | 151758 | 1452632.2857
570715000000019708 | 1997-12-16 | 33 | 750 | 48 | 45 | NEG Micon | NM 1800-750/175 | 707 | Norddjurs | LAND | Hevring By, Ørsted | 12m | 583693.41 | 6263937.66 | SDFE2018 | 95113 | [20 empty] | 25756.2852 | 1673102.375 | 1540567.75 | 1657282.375 | 1493728.8672 | 1474338.4336 | 1448003.5039 | 1505495.1562 | 1560290.0078 | 1288801.457 | 1692221.9883 | 1455624.043 | 1409103.1484 | 1449134.7938 | 1570562.5143 | 1526234.8343 | 1490146.7086 | 1411756.3543 | 1703837.5886 | 1434298.8629 | 1523808.8571 | 1417196.2857 | 2429893 | 197017.5714 | 201712 | 156054 | 134194.5714 | 123455.5714 | 61771.1429 | 141694.5714 | 51876 | 110854.8571 | 122244 | 151758 | 1452632.2857
570715000000019715 | 1997-12-16 | 33 | 750 | 48 | 45 | NEG Micon | NM 48/750 | 707 | Norddjurs | LAND | Hevring By, Ørsted | 11m | 583847.96 | 6263791.82 | SDFE2018 | 95113 | [20 empty] | 25756.2852 | 1673102.375 | 1540567.75 | 1657282.375 | 1493728.8672 | 1474338.4336 | 1448003.5039 | 1505495.1562 | 1560290.0078 | 1288801.457 | 1692221.9883 | 1455624.043 | 1409103.1484 | 1449134.7938 | 1570562.5143 | 1526234.8343 | 1490146.7086 | 1411756.3543 | 1703837.5886 | 1434298.8629 | 1523808.8571 | 1417196.2857 | 2429893 | 197017.5714 | 201712 | 156054 | 134194.5714 | 123455.5714 | 61771.1429 | 141694.5714 | 51876 | 110854.8571 | 122244 | 151758 | 1452632.2857
570715000000019739 | 1997-12-12 | 33 | 600 | 48 | 46 | Micon | M 1800-600/150 | 707 | Norddjurs | LAND | Tørslev By. Estruplund | 6a | 582128 | 6266239.01 | SDFE2018 | 95114 | [20 empty] | 35960.6016 | 1295261.375 | 1369214 | 1464498.25 | 1285585.1641 | 1367828.6602 | 1144731.9141 | 1255287.6406 | 1239529.1797 | 1110998.0781 | 1315749.8711 | 1149631.0352 | 1157482.4453 | 1157752.4714 | 1251334.5309 | 1236186.9891 | 1267621.2924 | 1270464.968 | 1413696.0444 | 1155753.3055 | 1249534.9091 | 1141758.1818 | 1079027.4545 | 162648.1818 | 152591.6364 | 112610 | 89773.4545 | 94072.9091 | 47451.6364 | 107819.8182 | 40890.9091 | 78853.0909 | 82220.9091 | 108524.1818 | 1077456.7273
570715000000019746 | 1997-12-12 | 33 | 600 | 48 | 46 | NEG Micon | NM 1800-600/150 | 707 | Norddjurs | LAND | Tørslev By. Estruplund | 2a | 582146.58 | 6266468.55 | SDFE2018 | 95114 | [20 empty] | 35960.6016 | 1295261.375 | 1369214 | 1464498.25 | 1285585.1641 | 1367828.6602 | 1144731.9141 | 1255287.6406 | 1239529.1797 | 1110998.0781 | 1315749.8711 | 1149631.0352 | 1157482.4453 | 1157752.4714 | 1251334.5309 | 1236186.9891 | 1267621.2924 | 1270464.968 | 1413696.0444 | 1155753.3055 | 1249534.9091 | 1141758.1818 | 1079027.4545 | 162648.1818 | 152591.6364 | 112610 | 89773.4545 | 94072.9091 | 47451.6364 | 107819.8182 | 40890.9091 | 78853.0909 | 82220.9091 | 108524.1818 | 1077456.7273
570715000000019753 | 1997-12-12 | 33 | 600 | 48 | 46 | NEG Micon | NM 1800-600/150 | 707 | Norddjurs | LAND | Tørslev By. Estruplund | 6h | 581922.55 | 6266521.83 | SDFE2018 | 95114 | [20 empty] | 35960.6016 | 1295261.375 | 1369214 | 1464498.25 | 1285585.1641 | 1367828.6602 | 1144731.9141 | 1255287.6406 | 1239529.1797 | 1110998.0781 | 1315749.8711 | 1149631.0352 | 1157482.4453 | 1157752.4714 | 1251334.5309 | 1236186.9891 | 1267621.2924 | 1270464.968 | 1413696.0444 | 1155753.3055 | 1249534.9091 | 1141758.1818 | 1079027.4545 | 162648.1818 | 152591.6364 | 112610 | 89773.4545 | 94072.9091 | 47451.6364 | 107819.8182 | 40890.9091 | 78853.0909 | 82220.9091 | 108524.1818 | 1077456.7273
570715000000019760 | 1998-04-06 | 32 | 750 | 48.2 | 46 | NEG Micon | NM 1800-750/200 | 707 | Norddjurs | LAND | Tørslev By. Estruplund | 5e | 581944.11 | 6266752.77 | SDFE2018 | 95114 | [20 empty] | 35960.6016 | 1295261.375 | 1369214 | 1464498.25 | 1285585.1641 | 1367828.6602 | 1430914.8906 | 1569109.5312 | 1549411.5 | 1388747.6016 | 1644687.3633 | 1437038.8008 | 1446853.0625 | 1447190.5854 | 1564168.1636 | 1545233.7364 | 1317515.3215 | 1270464.968 | 1603788.5535 | 1444691.6318 | 1561918.6364 | 1427197.7273 | 1348784.3182 | 203310.2273 | 190739.5455 | 140762.5 | 112216.8182 | 117591.1364 | 59314.5455 | 134774.7727 | 51113.6364 | 98566.3636 | 102776.1364 | 135655.2273 | 1346820.9091
570715000000019777 | 1998-07-01 | 32 | 750 | 48 | 45 | NEG Micon | NM 750-200/48 | 707 | Norddjurs | LAND | Tørslev By. Estruplund | 6a | 581720.41 | 6266807.07 | SDFE2018 | 95114 | [20 empty] | 35960.6016 | 1295261.375 | 1369214 | 1464498.25 | 1285585.1641 | 1367828.6602 | 1430914.8906 | 1569109.5312 | 1549411.5 | 1388747.6016 | 1644687.3633 | 1437038.8008 | 1446853.0625 | 1447190.5854 | 1564168.1636 | 1545233.7364 | 1317515.3215 | 1270464.968 | 1603788.5535 | 1444691.6318 | 1561918.6364 | 1427197.7273 | 1348784.3182 | 203310.2273 | 190739.5455 | 140762.5 | 112216.8182 | 117591.1364 | 59314.5455 | 134774.7727 | 51113.6364 | 98566.3636 | 102776.1364 | 135655.2273 | 1346820.9091
570715000000020179 | 1998-12-07 | 32 | 750 | 48 | 45 | NEG Micon | NM 48/750 | 707 | Norddjurs | LAND | Ørsted by | 14a | 583126.55 | 6261279.31 | SDFE2018 | 95125 | [21 empty] | 76643.3359 | 1330318 | 1433752.625 | 1240713.8438 | 1340978.5 | 1214542.5 | 1360466.5 | 1335954 | 1155544.1602 | 1400907.1484 | 1390417.3633 | 1219564.9531 | 1214241.9834 | 1397590.4133 | 1393047.9867 | 1272407.3335 | 1250872.1467 | 1528363.4533 | 1205168.36 | 1370780 | 1187446.6667 | 1175538.3333 | 169473.6667 | 190757.3333 | 129436 | 119700.3333 | 114541 | 50842.6667 | 128601.6667 | 41306.3333 | 90489 | 94701 | 128257.3333 | 1258106.3333
570715000000020186 | 1998-12-07 | 32 | 750 | 48 | 45 | NEG Micon | NM 48/750 | 707 | Norddjurs | LAND | Ørsted by | 14a | 583126.73 | 6261032.69 | SDFE2018 | 95125 | [21 empty] | 76643.3359 | 1330318 | 1433752.625 | 1240713.8438 | 1340978.5 | 1214542.5 | 1360466.5 | 1335954 | 1155544.1602 | 1400907.1484 | 1390417.3633 | 1219564.9531 | 1214241.9834 | 1397590.4133 | 1393047.9867 | 1272407.3335 | 1250872.1467 | 1528363.4533 | 1205168.36 | 1370780 | 1187446.6667 | 1175538.3333 | 169473.6667 | 190757.3333 | 129436 | 119700.3333 | 114541 | 50842.6667 | 128601.6667 | 41306.3333 | 90489 | 94701 | 128257.3333 | 1258106.3333
570715000000020193 | 1998-12-07 | 32 | 750 | 48 | 45 | NEG Micon | NM 48/750 | 707 | Norddjurs | LAND | Ørsted by | 14a | 583126.39 | 6260786.33 | SDFE2018 | 95125 | [21 empty] | 76643.3359 | 1330318 | 1433752.625 | 1240713.8438 | 1340978.5 | 1214542.5 | 1360466.5 | 1335954 | 1155544.1602 | 1400907.1484 | 1390417.3633 | 1219564.9531 | 1214241.9834 | 1397590.4133 | 1393047.9867 | 1272407.3335 | 1250872.1467 | 1528363.4533 | 1205168.36 | 1370780 | 1187446.6667 | 1175538.3333 | 169473.6667 | 190757.3333 | 129436 | 119700.3333 | 114541 | 50842.6667 | 128601.6667 | 41306.3333 | 90489 | 94701 | 128257.3333 | 1258106.3333
570715000000020216 | 1998-12-01 | 32 | 750 | 48 | 45 | NEG Micon | NM 48/750 | 707 | Norddjurs | LAND | Ørsted by, Ørsted | 7u | 583352.32 | 6260908.99 | SDFE2018 | 95126 | [21 empty] | 144125 | 1351983 | 1442121 | 1263734.25 | 1356221.25 | 1211359.5 | 1336305.75 | 1265496 | 1185130.9375 | 1478010.8945 | 1396706.9375 | 1228995.1094 | 1233769.7184 | 1389964.94 | 1355056.38 | 1276282.36 | 1235073.3 | 1505480.54 | 1223130.68 | 1346711 | 1225438 | 1165125.5 | 170657.5 | 200383 | 130222 | 116158.5 | 107082 | 52280.5 | 119417.5 | 40544 | 89345 | 98982.5 | 128255.5 | 1253328
570715000000020223 | 1998-12-01 | 32 | 750 | 48 | 45 | NEG Micon | NM 48/750 | 707 | Norddjurs | LAND | Ørsted by, Ørsted | 7u | 583359.41 | 6260663.22 | SDFE2018 | 95126 | [21 empty] | 144125 | 1351983 | 1442121 | 1263734.25 | 1356221.25 | 1211359.5 | 1336305.75 | 1265496 | 1185130.9375 | 1478010.8945 | 1396706.9375 | 1228995.1094 | 1233769.7184 | 1389964.94 | 1355056.38 | 1276282.36 | 1235073.3 | 1505480.54 | 1223130.68 | 1346711 | 1225438 | 1165125.5 | 170657.5 | 200383 | 130222 | 116158.5 | 107082 | 52280.5 | 119417.5 | 40544 | 89345 | 98982.5 | 128255.5 | 1253328
570715000000020346 | 1999-10-28 | 31 | 750 | 48 | 45 | NEG Micon | NM 48/750 | 707 | Norddjurs | LAND | Ukendt | 0 | 590470.01 | 6262068.22 | SDFE2018 | 95171 | Historiske produktionstal (kWh): 1999: 190012.6719; Historiske produktionstal (kWh): 2000: 1287608.625; Historiske produktionstal (kWh): 2001: 1340529.6523; Historiske produktionstal (kWh): 2002: 1465612.3047; Historiske produktionstal (kWh): 2003: 1347862.6797; Historiske produktionstal (kWh): 2004: 1479230.1641; Historiske produktionstal (kWh): 2005: 1432559.7656; Historiske produktionstal (kWh): 2006: 1261642.5742; Historiske produktionstal (kWh): 2007: 1569903.7422; Historiske produktionstal (kWh): 2008: 1195446.6719; Historiske produktionstal (kWh): 2009: 1364202.6953; Historiske produktionstal (kWh): 2010: 1271330.8076; Historiske produktionstal (kWh): 2011: 1494583.795; Historiske produktionstal (kWh): 2012: 1424504.173; Historiske produktionstal (kWh): 2013: 1432644.864; Historiske produktionstal (kWh): 2014: 1290707.7; Historiske produktionstal (kWh): 2015: 818119.671; Historiske produktionstal (kWh): 2016: 1284536.344; Historiske produktionstal (kWh): 2017: 1528733.388; Historiske produktionstal (kWh): 2018: 1313945.152; Historiske produktionstal (kWh): 2019: 1365403.156; Produktionstal for indeværende år (kWh) inklusive egenproduktion: 2020-01-01: 190267.064; Produktionstal for indeværende år (kWh) inklusive egenproduktion: 2020-02-01: 205076.196; Produktionstal for indeværende år (kWh) inklusive egenproduktion: 2020-03-01: 137495.02; Produktionstal for indeværende år (kWh) inklusive egenproduktion: 2020-04-01: 130054.392; Produktionstal for indeværende år (kWh) inklusive egenproduktion: 2020-05-01: 121383.704; Produktionstal for indeværende år (kWh) inklusive egenproduktion: 2020-06-01: 61082.112; Produktionstal for indeværende år (kWh) inklusive egenproduktion: 2020-07-01: 136777.732; Produktionstal for indeværende år (kWh) inklusive egenproduktion: 2020-08-01: 52151.58; Produktionstal for indeværende år (kWh) inklusive egenproduktion: 2020-09-01: 106623.972; Produktionstal for indeværende år (kWh) inklusive egenproduktion: 2020-10-01: 111935.46; Produktionstal for indeværende år (kWh) inklusive egenproduktion: 2020-11-01: 144779.544 | 1397626.776
570715000000020353 | 1999-10-28 | 31 | 750 | 48 | 45 | NEG Micon | NM 48/750 | 707 | Norddjurs | LAND | Lystrup | 11a | 590487.34 | 6261813.79 | SDFE2018 | 95172 | Historiske produktionstal (kWh): 1999: 190012.6719; Historiske produktionstal (kWh): 2000: 1287608.625; Historiske produktionstal (kWh): 2001: 1340529.6523; Historiske produktionstal (kWh): 2002: 1372062.5625; Historiske produktionstal (kWh): 2003: 1286051.3086; Historiske produktionstal (kWh): 2004: 1406988.5703; Historiske produktionstal (kWh): 2005: 1416991.5078; Historiske produktionstal (kWh): 2006: 1224327.8828; Historiske produktionstal (kWh): 2007: 1526010.875; Historiske produktionstal (kWh): 2008: 1351714.918; Historiske produktionstal (kWh): 2009: 1309909.3828; Historiske produktionstal (kWh): 2010: 1351864.0369; Historiske produktionstal (kWh): 2011: 1460618.922; Historiske produktionstal (kWh): 2012: 1437176.39; Historiske produktionstal (kWh): 2013: 1309653.359; Historiske produktionstal (kWh): 2014: 1268012.893; Historiske produktionstal (kWh): 2015: 1578559.216; Historiske produktionstal (kWh): 2016: 1288522.924; Historiske produktionstal (kWh): 2017: 1434702.464; Historiske produktionstal (kWh): 2018: 1254907.212; Historiske produktionstal (kWh): 2019: 1301657.396; Produktionstal for indeværende år (kWh) inklusive egenproduktion: 2020-01-01: 177462.584; Produktionstal for indeværende år (kWh) inklusive egenproduktion: 2020-02-01: 208244.712; Produktionstal for indeværende år (kWh) inklusive egenproduktion: 2020-03-01: 142937.912; Produktionstal for indeværende år (kWh) inklusive egenproduktion: 2020-04-01: 127030.124; Produktionstal for indeværende år (kWh) inklusive egenproduktion: 2020-05-01: 120860.064; Produktionstal for indeværende år (kWh) inklusive egenproduktion: 2020-06-01: 57952.128; Produktionstal for indeværende år (kWh) inklusive egenproduktion: 2020-07-01: 131980.992; Produktionstal for indeværende år (kWh) inklusive egenproduktion: 2020-08-01: 49924.628; Produktionstal for indeværende år (kWh) inklusive egenproduktion: 2020-09-01: 99102.328; Produktionstal for indeværende år (kWh) inklusive egenproduktion: 2020-10-01: 103440.636; Produktionstal for indeværende år (kWh) inklusive egenproduktion: 2020-11-01: 134342.312 | 1353278.42
570715000000020360 | 1999-10-28 | 31 | 750 | 48 | 45 | NEG Micon | NM 48/750 | 707 | Norddjurs | LAND | Ukendt | 0 | 590506.68 | 6261559.09 | SDFE2018 | 95173 | Historiske produktionstal (kWh): 1999: 190012.6719; Historiske produktionstal (kWh): 2000: 1287608.625; Historiske produktionstal (kWh): 2001: 1340529.6523; Historiske produktionstal (kWh): 2002: 1310626.25; Historiske produktionstal (kWh): 2003: 1211302.7383; Historiske produktionstal (kWh): 2004: 1328034.0938; Historiske produktionstal (kWh): 2005: 1294955.4531; Historiske produktionstal (kWh): 2006: 1094519.1328; Historiske produktionstal (kWh): 2007: 1438629.1523; Historiske produktionstal (kWh): 2008: 1299822.1211; Historiske produktionstal (kWh): 2009: 1182979.7617; Historiske produktionstal (kWh): 2010: 1243865.205; Historiske produktionstal (kWh): 2011: 1352350.396; Historiske produktionstal (kWh): 2012: 1348436.076; Historiske produktionstal (kWh): 2013: 1215419.403; Historiske produktionstal (kWh): 2014: 1170028.586; Historiske produktionstal (kWh): 2015: 1480794.447; Historiske produktionstal (kWh): 2016: 1206559.432; Historiske produktionstal (kWh): 2017: 1339551.148; Historiske produktionstal (kWh): 2018: 1160925.688; Historiske produktionstal (kWh): 2019: 1185879.604; Produktionstal for indeværende år (kWh) inklusive egenproduktion: 2020-01-01: 162754.228; Produktionstal for indeværende år (kWh) inklusive egenproduktion: 2020-02-01: 196354.132; Produktionstal for indeværende år (kWh) inklusive egenproduktion: 2020-03-01: 133895.736; Produktionstal for indeværende år (kWh) inklusive egenproduktion: 2020-04-01: 117539.396; Produktionstal for indeværende år (kWh) inklusive egenproduktion: 2020-05-01: 113320.636; Produktionstal for indeværende år (kWh) inklusive egenproduktion: 2020-06-01: 52723.632; Produktionstal for indeværende år (kWh) inklusive egenproduktion: 2020-07-01: 117654.004; Produktionstal for indeværende år (kWh) inklusive egenproduktion: 2020-08-01: 46175.168; Produktionstal for indeværende år (kWh) inklusive egenproduktion: 2020-09-01: 92422.46; Produktionstal for indeværende år (kWh) inklusive egenproduktion: 2020-10-01: 96913.908; Produktionstal for indeværende år (kWh) inklusive egenproduktion: 2020-11-01: 124028.58 | 1253781.88
570715000000021510 | 1996-12-19 | 34 | 600 | 43 | 44 | Nordtank | NTK 600/180/43-Nordtank | 707 | Norddjurs | LAND | Fævejle Hgd. Lyngby | 1c | 607616.82 | 6250613.63 | SDFE2018 | 256867 | [19 empty] | 0 | 1285087 | 1386696 | 1245604 | 1227535 | 1162298 | 1278442 | 1112639.3906 | 1138446.7148 | 1181664.3398 | 1072597.3965 | 1298300.418 | 1252162.8867 | 1135616.2344 | 1127847.6047 | 1262847.96 | 1245121.02 | 1156127.25 | 1254138.93 | 1337891.007 | 835086.854 | 1085898.415 | 1117147.138 | 1106198.17 | 146286.868 | 174688.373 | 122045.769 | 106924.621 | 88984.897 | 50148.165 | 104250.13 | 34675.266 | 71048.073 | 90266.479 | 120297.156 | 1109615.797
570715000000021527 | 1996-12-20 | 34 | 600 | 48 | 45 | NEG Micon | NM 48/750 | 707 | Norddjurs | LAND | Søby by, Søby | 3k | 607661.53 | 6250463 | SDFE2018 | 256869 | [19 empty] | 0 | 1226547 | 1316686 | 1188365 | 1177535 | 1093884 | 1200740 | 1041318.3633 | 1128392.0078 | 1121142.7578 | 1011531.5703 | 1247996.1211 | 1186523.9023 | 1101525.4805 | 1081216.6153 | 1157469.39 | 1148803.92 | 1092235.03 | 1200202.74 | 1309241.832 | 1023819.492 | 1127095.692 | 1059497.455 | 1059348.192 | 137755.621 | 165837.156 | 113485.265 | 101387.377 | 83156.67 | 46740.242 | 96724.435 | 31219.309 | 65123.454 | 86403.475 | 114367.517 | 1042200.521
570715000000021534 | 1996-12-20 | 34 | 600 | 43 | 44.5 | Nordtank | NTK 600/43 | 707 | Norddjurs | LAND | Allerlev by, Lyngby | 5e | 607706.66 | 6250316.3 | SDFE2018 | 256870 | [19 empty] | 0 | 1239648 | 1349338 | 1175094 | 1321550 | 880495 | 1209906 | 1069847.7266 | 1152669.8594 | 1142398.7266 | 982074.4297 | 1230510.8477 | 1176680.3496 | 1096510.1562 | 1068337.7119 | 1176957.54 | 1184371.65 | 1099454.46 | 1203927.12 | 1295720.886 | 1044254.568 | 1180676.335 | 1052223.495 | 980021.502 | 135041.825 | 163179.298 | 109945.319 | 89763.097 | 78394.977 | 47767.163 | 94121.971 | 34444.109 | 65287.236 | 88787.476 | 115013.209 | 1021745.68
570715000000021602 | 1997-01-17 | 33 | 750 | 44 | 46 | NEG Micon | NM 1500-750/175 | 707 | Norddjurs | LAND | Homå by, Homå | 20e | 612563.65 | 6246263.77 | SDFE2018 | 256886 | [20 empty] | 1228425 | 1399416 | 1239610 | 1129522 | 1162290 | 1272361 | 1094974.1836 | 1200062.957 | 1189779.6406 | 1087076.5977 | 1316032.7383 | 1257253.4492 | 1179846.3672 | 1145215.1691 | 1291096.62 | 1248108.84 | 1186415.96 | 1292367.78 | 1388450.587 | 1128910.186 | 1215455.976 | 1160967.92 | 1137294.57 | 146956.623 | 183631.093 | 129092.627 | 94207.768 | 76578.798 | 47123.14 | 98536.825 | 37090.616 | 71197.933 | 98952.073 | 124059.748 | 1107427.244
570715000000021619 | 1997-01-17 | 33 | 750 | 44 | 46 | NEG Micon | NM 1500-750/175 | 707 | Norddjurs | LAND | Homå by, Homå | 20f | 612519.04 | 6246458.69 | SDFE2018 | 256887 | [20 empty] | 1205760 | 1378863 | 1233587 | 1326446 | 1158970 | 1273067 | 1096351.5586 | 1172415.5625 | 1112062.7383 | 1077420.2773 | 1292900.7578 | 1238814.7168 | 1171579.3945 | 1115630.0184 | 1237210.92 | 1242982.62 | 1144636.23 | 1286888.13 | 1372151.022 | 1097137.249 | 1176097.563 | 1128491.627 | 1101227.854 | 141634.655 | 178702.177 | 125945.125 | 99894.885 | 79173.487 | 50331.962 | 92453.512 | 35865.012 | 68309.02 | 96122.523 | 120994.169 | 1089426.527
570715000000021633 | 1997-01-17 | 33 | 750 | 44 | 46 | NEG Micon | NM 1500-750/175 | 707 | Norddjurs | LAND | Homå by, Homå | 20g | 612473.95 | 6246653.76 | SDFE2018 | 256888 | [20 empty] | 1269623 | 1413065 | 1224931 | 1386296 | 1173136 | 1277282 | 1094251.4219 | 1221323.4023 | 1201627.793 | 1104856.5156 | 1339922.2188 | 1261829.2637 | 1200559.5703 | 1165339.8822 | 1269416.61 | 1267558.38 | 1194663.66 | 1267470.27 | 1410654.811 | 1132375.553 | 1224561.269 | 1164999.376 | 1164871.281 | 147910.974 | 183195.743 | 132399.515 | 107246.905 | 85323.155 | 49285.329 | 92888.747 | 37005.5 | 70171.785 | 99650.766 | 124484.806 | 1129563.225
570715000000021640 | 1997-03-21 | 33 | 750 | 44 | 46 | NEG Micon | NM 1500-750/175 | 707 | Norddjurs | LAND | Homå by, Homå | 20c | 612651.6 | 6245873.39 | SDFE2018 | 256918 | [20 empty] | 1271975 | 1410314 | 1270919 | 1409033 | 1165371 | 1303259 | 1146751.1992 | 1236099.4766 | 1223942.9102 | 1099138.2988 | 1361782.2344 | 1276522.8242 | 1215318.2266 | 1177021.8878 | 1296565.38 | 1288591.92 | 1210163.67 | 1313718.12 | 1432978.893 | 1162708.774 | 1207185.238 | 1188177.091 | 1155758.4 | 148374.755 | 183520.604 | 132361.697 | 105457.142 | 87109.74 | 52223.619 | 101806.837 | 38604.565 | 74324.625 | 98826.515 | 127058.619 | 1149668.718
570715000000021657 | 1997-01-31 | 33 | 750 | 44 | 46 | NEG Micon | NM 1500-750/175 | 707 | Norddjurs | LAND | Homå by, Homå | 20d | 612608.53 | 6246068.91 | SDFE2018 | 256919 | [20 empty] | 1233371 | 1431179 | 1255242 | 1299507 | 1160795 | 1296183 | 1121641.6836 | 1221089.2305 | 1205664.3086 | 1104568.4668 | 1330613.2891 | 1237085.1836 | 1184708.6797 | 1178709.8413 | 1298148.39 | 1264799.25 | 1185027.69 | 1301121.36 | 1408336.808 | 1137043.989 | 1238446.368 | 1177764.916 | 1151062.187 | 148535.265 | 185718.591 | 129880.415 | 105845.645 | 86079.205 | 47963.974 | 97312.447 | 33410.278 | 72657.717 | 98992.048 | 125150.598 | 1131546.183
570715000000021893 | 1997-01-13 | 33 | 600 | 43 | 44.5 | Nordtank | NTK 600/43 | 707 | Norddjurs | LAND | Bønnerup Havnemole | 20n | 605255.89 | 6267014.41 | SDFE2018 | 200220 | [20 empty] | 1207883 | 1469153 | 1188624 | 1299589 | 1014638.707 | 1167169.293 | 1028928.7148 | 1115127.0039 | 1098250.4336 | 950349.2852 | 1308112.1523 | 1082063.9824 | 1050047.7188 | 1110615.5703 | 1108710.7143 | 1187298.8571 | 1081770.7143 | 1011183.8571 | 1257414.1733 | 1057556.3286 | 1197162.6 | 1008045.7727 | 1035278.8857 | 126208.0286 | 152286.6571 | 95645.2714 | 86442.7 | 98214.0143 | 42416.2714 | 104704.4143 | 22962.0286 | 65155.3857 | 66444.5143 | 91090.1571 | 951569.4429
570715000000021909 | 1997-01-13 | 33 | 600 | 43 | 44.5 | Nordtank | NTK 600/43 | 707 | Norddjurs | LAND | Bønnerup Havnemole | 20n | 605280.97 | 6267099.9 | SDFE2018 | 200220 | [20 empty] | 1167180 | 1382593 | 1005128 | 1163604 | 1006243.707 | 1167169.293 | 1028928.7148 | 1115127.0039 | 1098250.4336 | 950349.2852 | 1308112.1523 | 1082063.9824 | 1050047.7188 | 1110615.5703 | 1108710.7143 | 1187298.8571 | 1081770.7143 | 1011183.8571 | 1257414.1733 | 1057556.3286 | 1197162.6 | 1008045.7727 | 1035278.8857 | 126208.0286 | 152286.6571 | 95645.2714 | 86442.7 | 98214.0143 | 42416.2714 | 104704.4143 | 22962.0286 | 65155.3857 | 66444.5143 | 91090.1571 | 951569.4429
570715000000021916 | 1997-01-13 | 33 | 600 | 43 | 44.5 | Nordtank | NTK 600/43 | 707 | Norddjurs | LAND | Bønnerup Havnemole | 20n | 605306.35 | 6267187.27 | SDFE2018 | 200220 | [20 empty] | 1195998 | 1417963 | 1023679 | 1191095 | 1010170.707 | 1167169.293 | 1028928.7148 | 1115127.0039 | 1098250.4336 | 950349.2852 | 1308112.1523 | 1082063.9824 | 1050047.7188 | 1110615.5703 | 1108710.7143 | 1187298.8571 | 1081770.7143 | 1011183.8571 | 1257414.1733 | 1057556.3286 | 1197162.6 | 1008045.7727 | 1035278.8857 | 126208.0286 | 152286.6571 | 95645.2714 | 86442.7 | 98214.0143 | 42416.2714 | 104704.4143 | 22962.0286 | 65155.3857 | 66444.5143 | 91090.1571 | 951569.4429
570715000000021923 | 1997-01-13 | 33 | 600 | 43 | 44.5 | Nordtank | NTK 600/43 | 707 | Norddjurs | LAND | Bønnerup Havnemole | 20n | 605414.51 | 6267183.77 | SDFE2018 | 200220 | [20 empty] | 1055109 | 1249683 | 1073606 | 1091895 | 977705.707 | 1167169.293 | 1028928.7148 | 1115127.0039 | 1098250.4336 | 950349.2852 | 1308112.1523 | 1082063.9824 | 1050047.7188 | 1110615.5703 | 1108710.7143 | 1187298.8571 | 1081770.7143 | 1011183.8571 | 1257414.1733 | 1057556.3286 | 1197162.6 | 1008045.7727 | 1035278.8857 | 126208.0286 | 152286.6571 | 95645.2714 | 86442.7 | 98214.0143 | 42416.2714 | 104704.4143 | 22962.0286 | 65155.3857 | 66444.5143 | 91090.1571 | 951569.4429
570715000000021930 | 1997-01-13 | 33 | 600 | 43 | 44.5 | Nordtank | NTK 600/43 | 707 | Norddjurs | LAND | Bønnerup Havnemole | 20n | 605423.42 | 6267094.61 | SDFE2018 | 200220 | [20 empty] | 1075361 | 1251665 | 1016303 | 1095200 | 1006322.707 | 1167169.293 |  | 818180.7148 | 1098250.4336 | 950349.2852 | 1308112.1523 | 1082063.9824 | 1050047.7188 | 1110615.5703 | 1108710.7143 | 1187298.8571 | 1081770.7143 | 1011183.8571 | 1257414.1733 | 1057556.3286 | 1197162.6 | 1008045.7727 | 1035278.8857 | 126208.0286 | 152286.6571 | 95645.2714 | 86442.7 | 98214.0143 | 42416.2714 | 104704.4143 | 22962.0286 | 65155.3857 | 66444.5143 | 91090.1571 | 951569.4429
570715000000021947 | 1997-01-13 | 33 | 600 | 43 | 44.5 | Nordtank | NTK 600/43 | 707 | Norddjurs | LAND | Bønnerup Havnemole | 20n | 605432.13 | 6267005.85 | SDFE2018 | 200220 | [20 empty] | 1103619 | 1318906 | 1100343 | 1155555 | 1009797.707 | 1167169.293 | 1028928.7148 | 1115127.0039 | 1098250.4336 | 950349.2852 | 1308112.1523 | 1082063.9824 | 1050047.7188 | 1110615.5703 | 1108710.7143 | 1187298.8571 | 1081770.7143 | 1011183.8571 | 1257414.1733 | 1057556.3286 | 1197162.6 | 1008045.7727 | 1035278.8857 | 126208.0286 | 152286.6571 | 95645.2714 | 86442.7 | 98214.0143 | 42416.2714 | 104704.4143 | 22962.0286 | 65155.3857 | 66444.5143 | 91090.1571 | 951569.4429
570715000000021954 | 1997-01-13 | 33 | 600 | 43 | 44.5 | Nordtank | NTK 600/43 | 707 | Norddjurs | LAND | Bønnerup Havnemole | 20n | 605442.58 | 6266916.8 | SDFE2018 | 200220 | [20 empty] | 1207428 | 1491912 | 1220597 | 1291913 | 1032625.707 | 1167169.293 | 1028928.7148 | 1115127.0039 | 1098250.4336 | 950349.2852 | 1308112.1523 | 1082063.9824 | 1050047.7188 | 1110615.5703 | 1108710.7143 | 1187298.8571 | 1081770.7143 | 1011183.8571 | 1257414.1733 | 1057556.3286 | 1197162.6 | 1008045.7727 | 1035278.8857 | 126208.0286 | 152286.6571 | 95645.2714 | 86442.7 | 98214.0143 | 42416.2714 | 104704.4143 | 22962.0286 | 65155.3857 | 66444.5143 | 91090.1571 | 951569.4429
570715000000022531 | 1991-04-11 | 39 | 160 | 24.6 | 32.7 | Nordtank | Ukendt-Nordtank | 707 | Norddjurs | LAND | Hammelev by, Grenå Jorder | 22b | 616984.31 | 6255887.56 | SDFE2018 | 258623 | [14 empty] | 241134.1562 | 352227 | 393603 | 414852 | 375585 | 340259 | 344183 | 386977 | 323538 | 372738 | 335344 | 353987 | 313853.2988 | 330207.4023 | 328994.2021 | 296650.0005 | 364958.2002 | 331414.2031 | 335424.9004 | 346144.7984 | 345519.4 | 360659.78 | 323645 | 354341 | 366520.03 | 296924.865 | 356023.52 | 318972.401 | 316518 | 38908.96 | 48082.24 | 34248.4 | 29602.32 | 25644 | 13159.04 | 27761.28 | 8633.36 | 19507.44 | 27514.16 | 32699.76 | 305760.96
570715000000022593 | 1991-12-06 | 39 | 150 | 24.6 | 32.5 | Nordtank | NTK 150 XLR-Nordtank | 707 | Norddjurs | LAND | Albøge by, Albøge | 10a | 606024.96 | 6248163.44 | SDFE2018 | 258506 | [14 empty] | 0 | 292419 | 287156 | 303742 | 272297 | 240314 | 246621 | 277299 | 231192 | 248998 | 210580 | 241133 | 206067.8076 | 227098.375 | 224719.4053 | 197810.8071 | 254933.415 | 214814.0413 | 214329.7559 | 207323.8195 | 235895.22 | 233264.79 | 226862.45 | 236519.91 | 264336.906 | 202933.473 | 224253.8 | 213663.36 | 196810.561 | 28870.88 | 38114.24 | 27325.6 | 19085.04 | 15349.84 | 8958.96 | 18076.16 | 5322.48 | 12993.68 | 17164.4 | 23910.4 | 215171.68
570715000000022609 | 1992-10-21 | 38 | 150 | 24.6 | 32.5 | Nordtank | NTK 150 XLR-Nordtank | 707 | Norddjurs | LAND | Albøge by, Albøge | 10a | 605853.28 | 6248253.79 | SDFE2018 | 258504 | [17 empty] | 131150 | 278020 | 239710 | 247300 | 273580 | 234065 | 253592 | 215276 | 230591 | 199582.1201 | 221680.604 | 218637.8364 | 193857.7417 | 251068.7495 | 237788.3945 | 207961.2822 | 202445.2988 | 126610.11 | 240263.572 | 110170.071 | 233163.706 | 264510.413 | 201414.828 | 226513.089 | 192916.64 | 180048.16 | 28517.84 | 37644 | 25432.96 | 19226.4 | 13634.96 | 5800.64 | 12434 | 1287.696 | 12130.24 | 16650.16 | 23470.96 | 196229.856
570715000000022616 | 1994-05-11 | 36 | 55 | 8 | 23 | Vestas Wind Systems A/S | 55 kW-Vestas | 707 | Norddjurs | LAND | Knebel by, Knebel | 11a | 616122.15 | 6260543.96 | SDFE2018 | 2001601 | [17 empty] | 70583 | 121000 | 121000 | 121000 | 121000 | 121000 | 121000 | 50250 | 79939 | 120394.001 | 92535 | 84300 | 78662 | 80294 | 53835 | 21025 | 18663 | 14963 | 20547 | 15792 | 23208 | 22675.531 | 17857.68 | 16665.36 | 15397.007 | 11851.479 | 1747.52 | 2345.28 | 1655.44 | 1015.6 | 642.04 | 144 | 459.52 | 147.52 | 229.72 | 938.64 | 643.24 | 9968.52
570715000000022647 | 1997-11-04 | 33 | 600 | 43 | 46 | NEG Micon | NM 1800 | 707 | Norddjurs | LAND | Obdrup by, Lyngby | 11c | 606523.34 | 6246079.98 | SDFE2018 | 257336 | [20 empty] | 187411 | 1356979.25 | 1211532.75 | 1311631 | 1115140.6094 | 1130573.2109 | 1088850.8008 | 1169991.5 | 1133786.8945 | 1012196.5 | 1197867.5 | 1116890 | 1118115.5 | 1077707 | 1236509 | 1207480 | 1129867.9 | 1231680.5 | 1308106.5164 | 1045841.58 | 1171219.28 | 1085503.9992 | 1061481.6 | 144890.92 | 172704.18 | 125405.76 | 97003.78 | 81870.28 | 47937.84 | 100036.16 | 34947.26 | 66092.54 | 87797.72 | 114085.64 | 1072772.08
570715000000022654 | 1997-11-04 | 33 | 600 | 43 | 46 | NEG Micon | NM 1800 | 707 | Norddjurs | LAND | Obdrup by, Lyngby | 2b | 606735.95 | 6246100.03 | SDFE2018 | 257336 | [20 empty] | 187411 | 1356979.25 | 1211532.75 | 1311631 | 1115140.6094 | 1130573.2109 | 1088850.8008 | 1169991.5 | 1133786.8945 | 1012196.5 | 1197867.5 | 1116890 | 1118115.5 | 1077707 | 1236509 | 1207480 | 1129867.9 | 1231680.5 | 1308106.5164 | 1045841.58 | 1171219.28 | 1085503.9992 | 1061481.6 | 144890.92 | 172704.18 | 125405.76 | 97003.78 | 81870.28 | 47937.84 | 100036.16 | 34947.26 | 66092.54 | 87797.72 | 114085.64 | 1072772.08
570715000000022661 | 1997-11-04 | 33 | 600 | 43 | 46 | NEG Micon | NM 1800 | 707 | Norddjurs | LAND | Obdrup by, Lyngby | 2b | 606948.33 | 6246122.24 | SDFE2018 | 257336 | [20 empty] | 187411 | 1356979.25 | 1211532.75 | 1311631 | 1115140.6094 | 1130573.2109 | 1088850.8008 | 1169991.5 | 1133786.8945 | 1012196.5 | 1197867.5 | 1116890 | 1118115.5 | 1077707 | 1236509 | 1207480 | 1129867.9 | 1231680.5 | 1308106.5164 | 1045841.58 | 1171219.28 | 1085503.9992 | 1061481.6 | 144890.92 | 172704.18 | 125405.76 | 97003.78 | 81870.28 | 47937.84 | 100036.16 | 34947.26 | 66092.54 | 87797.72 | 114085.64 | 1072772.08
570715000000022678 | 1997-11-04 | 33 | 600 | 43 | 46 | NEG Micon | NM 1800 | 707 | Norddjurs | LAND | Obdrup by, Lyngby | 2b | 607161.26 | 6246143.32 | SDFE2018 | 257336 | [20 empty] | 187411 | 1356979.25 | 1211532.75 | 1311631 | 1115140.6094 | 1130573.2109 | 1088850.8008 | 1169991.5 | 1133786.8945 | 1012196.5 | 1197867.5 | 1116890 | 1118115.5 | 1077707 | 1236509 | 1207480 | 1129867.9 | 1231680.5 | 1308106.5164 | 1045841.58 | 1171219.28 | 1085503.9992 | 1061481.6 | 144890.92 | 172704.18 | 125405.76 | 97003.78 | 81870.28 | 47937.84 | 100036.16 | 34947.26 | 66092.54 | 87797.72 | 114085.64 | 1072772.08
570715000000022685 | 1997-11-04 | 33 | 600 | 43 | 46 | NEG Micon | NM 1800 | 707 | Norddjurs | LAND | Obdrup by, Lyngby | 1f | 607374.47 | 6246163.48 | SDFE2018 | 257336 | [20 empty] | 187411 | 1356979.25 | 1211532.75 | 1311631 | 1115140.6094 | 1130573.2109 | 1088850.8008 | 1169991.5 | 1133786.8945 | 1012196.5 | 1197867.5 | 1116890 | 1118115.5 | 1077707 | 1236509 | 1207480 | 1129867.9 | 1231680.5 | 1308106.5164 | 1045841.58 | 1171219.28 | 1085503.9992 | 1061481.6 | 144890.92 | 172704.18 | 125405.76 | 97003.78 | 81870.28 | 47937.84 | 100036.16 | 34947.26 | 66092.54 | 87797.72 | 114085.64 | 1072772.08
570715000000022784 | 1998-06-03 | 32 | 600 | 44 | 45 | Vestas Wind Systems A/S | V 44-600 | 707 | Norddjurs | LAND | Skindbjerg by, Kastbjerg | 3a | 609585.49 | 6258735.36 | SDFE2018 | 257561 | [21 empty] | 715861.3125 | 1016748.6875 | 1120522.375 | 992510.6719 | 977461.0039 | 1192543.3438 | 1292765 | 994461.4375 | 882096.6641 | 1095571.6523 | 1025153.332 | 895860.8359 | 914304.1628 | 995082.5 | 1033858.3333 | 914285 | 982439.1667 | 1156420.1337 | 903010.7203 | 1037173.393 | 880115.5037 | 888255.044 | 126635.593 | 148453.4137 | 97082.3617 | 85659.3077 | 75781.4437 | 35229.324 | 88763.6313 | 23039.6683 | 55013.831 | 68257.841 | 82648.022 | 886564.4373
570715000000022791 | 1998-06-03 | 32 | 600 | 44 | 45 | Vestas Wind Systems A/S | V 44-600 | 707 | Norddjurs | LAND | Skindbjerg by, Kastbjerg | 3a | 609835.61 | 6258722.45 | SDFE2018 | 257561 | [21 empty] | 715861.3125 | 1016748.6875 | 1120522.375 | 992510.6719 | 977461.0039 | 1192543.3438 | 1292765 | 994461.4375 | 882096.6641 | 1095571.6523 | 1025153.332 | 895860.8359 | 914304.1628 | 995082.5 | 1033858.3333 | 914285 | 982439.1667 | 1156420.1337 | 903010.7203 | 1037173.393 | 880115.5037 | 888255.044 | 126635.593 | 148453.4137 | 97082.3617 | 85659.3077 | 75781.4437 | 35229.324 | 88763.6313 | 23039.6683 | 55013.831 | 68257.841 | 82648.022 | 886564.4373
570715000000022807 | 1998-06-03 | 32 | 600 | 44 | 45 | Vestas Wind Systems A/S | V 44-600 | 707 | Norddjurs | LAND | Kastbjerg by, Kastbjerg | 2b | 609721.25 | 6258945.32 | SDFE2018 | 257561 | [21 empty] | 715861.3125 | 1016748.6875 | 1120522.375 | 992510.6719 | 977461.0039 | 1192543.3438 | 1292765 | 994461.4375 | 882096.6641 | 1095571.6523 | 1025153.332 | 895860.8359 | 914304.1628 | 995082.5 | 1033858.3333 | 914285 | 982439.1667 | 1156420.1337 | 903010.7203 | 1037173.393 | 880115.5037 | 888255.044 | 126635.593 | 148453.4137 | 97082.3617 | 85659.3077 | 75781.4437 | 35229.324 | 88763.6313 | 23039.6683 | 55013.831 | 68257.841 | 82648.022 | 886564.4373
570715000000022821 | 1998-06-26 | 32 | 600 | 44 | 45 | Vestas Wind Systems A/S | V 44-600 | 707 | Norddjurs | LAND | Veggerslev by, Veggerslev | 11a | 613245.21 | 6259866.76 | SDFE2018 | 257656 | [21 empty] | 684574 | 1276754.375 | 1413287.625 | 1134512.0078 | 1326633.3359 | 955713.0117 | 1032842.8281 | 1158969.8281 | 1149200 | 1351776.6602 | 1213260.8242 | 1223241.6562 | 1263624.1719 | 1324740.8333 | 1329673.3333 | 1235064 | 1321049.1667 | 1358184.2487 | 1091392.903 | 1195538.4987 | 1134357.6567 | 1154473.7533 | 153696.0903 | 183071.4483 | 130969.2043 | 106327.2743 | 92470.7923 | 46169.9513 | 104736.8587 | 32160.335 | 70026.5927 | 106351.01 | 125814.6583 | 1151794.2157
570715000000022838 | 1998-06-26 | 32 | 600 | 44 | 45 | Vestas Wind Systems A/S | V 44-600 | 707 | Norddjurs | LAND | Veggerslev by, Veggerslev | 11a | 613339.08 | 6259581.78 | SDFE2018 | 257656 | [21 empty] | 684574 | 1276754.375 | 1413287.625 | 1134512.0078 | 1326633.3359 | 955713.0117 | 1032842.8281 | 1158969.8281 | 1149200 | 1351776.6602 | 1213260.8242 | 1223241.6562 | 1263624.1719 | 1324740.8333 | 1329673.3333 | 1235064 | 1321049.1667 | 1358184.2487 | 1091392.903 | 1195538.4987 | 1134357.6567 | 1154473.7533 | 153696.0903 | 183071.4483 | 130969.2043 | 106327.2743 | 92470.7923 | 46169.9513 | 104736.8587 | 32160.335 | 70026.5927 | 106351.01 | 125814.6583 | 1151794.2157
570715000000022845 | 1998-06-26 | 32 | 600 | 44 | 45 | Vestas Wind Systems A/S | V 44-600 | 707 | Norddjurs | LAND | Veggerslev by, Veggerslev | 11a | 613433.43 | 6259296.92 | SDFE2018 | 257656 | [21 empty] | 684574 | 1276754.375 | 1413287.625 | 1134512.0078 | 1326633.3359 | 955713.0117 | 1032842.8281 | 1158969.8281 | 1149200 | 1351776.6602 | 1213260.8242 | 1223241.6562 | 1263624.1719 | 1324740.8333 | 1329673.3333 | 1235064 | 1321049.1667 | 1358184.2487 | 1091392.903 | 1195538.4987 | 1134357.6567 | 1154473.7533 | 153696.0903 | 183071.4483 | 130969.2043 | 106327.2743 | 92470.7923 | 46169.9513 | 104736.8587 | 32160.335 | 70026.5927 | 106351.01 | 125814.6583 | 1151794.2157
570715000000022913 | 1999-09-24 | 31 | 750 | 48 | 45 | NEG Micon | NM 48/750 | 707 | Norddjurs | LAND | Søby by, Albøge | 3k | 603906.96 | 6248466.2 | SDFE2018 | 258954 | Historiske produktionstal (kWh): 1999: 255578.6719; Historiske produktionstal (kWh): 2000: 1356757.375; Historiske produktionstal (kWh): 2001: 1151173.0039; Historiske produktionstal (kWh): 2002: 1219842; Historiske produktionstal (kWh): 2003: 1088722.3281; Historiske produktionstal (kWh): 2004: 1193454.332; Historiske produktionstal (kWh): 2005: 1157549.6758; Historiske produktionstal (kWh): 2006: 989986.1641; Historiske produktionstal (kWh): 2007: 1310100.9961; Historiske produktionstal (kWh): 2008: 1235240.0078; Historiske produktionstal (kWh): 2009: 1136528.3281; Historiske produktionstal (kWh): 2010: 1088754.6693; Historiske produktionstal (kWh): 2011: 1241114.6667; Historiske produktionstal (kWh): 2012: 1245931.3333; Historiske produktionstal (kWh): 2013: 1157777.3333; Historiske produktionstal (kWh): 2014: 1233779; Historiske produktionstal (kWh): 2015: 1392325.7483; Historiske produktionstal (kWh): 2016: 1073932.8333; Historiske produktionstal (kWh): 2017: 1217717.5667; Historiske produktionstal (kWh): 2018: 1069452.3; Historiske produktionstal (kWh): 2019: 1062581.5; Produktionstal for indeværende år (kWh) inklusive egenproduktion: 2020-01-01: 146465.5667; Produktionstal for indeværende år (kWh) inklusive egenproduktion: 2020-02-01: 194222.0333; Produktionstal for indeværende år (kWh) inklusive egenproduktion: 2020-03-01: 120202.04; Produktionstal for indeværende år (kWh) inklusive egenproduktion: 2020-04-01: 108205.6333; Produktionstal for indeværende år (kWh) inklusive egenproduktion: 2020-05-01: 98540.2667; Produktionstal for indeværende år (kWh) inklusive egenproduktion: 2020-06-01: 43454.2667; Produktionstal for indeværende år (kWh) inklusive egenproduktion: 2020-07-01: 107547.5; Produktionstal for indeværende år (kWh) inklusive egenproduktion: 2020-08-01: 36694.3667; Produktionstal for indeværende år (kWh) inklusive egenproduktion: 2020-09-01: 71657.6333; Produktionstal for indeværende år (kWh) inklusive egenproduktion: 2020-10-01: 84835.6; Produktionstal for indeværende år (kWh) inklusive egenproduktion: 2020-11-01: 121443.1 | 1133268.0067
570715000000022920 | 1999-09-24 | 31 | 750 | 48 | 45 | NEG Micon | NM 48/750 | 707 | Norddjurs | LAND | Søby by, Kolindsund | 17m | 604063.67 | 6248647.73 | SDFE2018 | 258954 | Historiske produktionstal (kWh): 1999: 255578.6719; Historiske produktionstal (kWh): 2000: 1356757.375; Historiske produktionstal (kWh): 2001: 1151173.0039; Historiske produktionstal (kWh): 2002: 1219842; Historiske produktionstal (kWh): 2003: 1088722.3281; Historiske produktionstal (kWh): 2004: 1193454.332; Historiske produktionstal (kWh): 2005: 1157549.6758; Historiske produktionstal (kWh): 2006: 989986.1641; Historiske produktionstal (kWh): 2007: 1310100.9961; Historiske produktionstal (kWh): 2008: 1235240.0078; Historiske produktionstal (kWh): 2009: 1136528.3281; Historiske produktionstal (kWh): 2010: 1088754.6693; Historiske produktionstal (kWh): 2011: 1241114.6667; Historiske produktionstal (kWh): 2012: 1245931.3333; Historiske produktionstal (kWh): 2013: 1157777.3333; Historiske produktionstal (kWh): 2014: 1233779; Historiske produktionstal (kWh): 2015: 1392325.7483; Historiske produktionstal (kWh): 2016: 1073932.8333; Historiske produktionstal (kWh): 2017: 1217717.5667; Historiske produktionstal (kWh): 2018: 1069452.3; Historiske produktionstal (kWh): 2019: 1062581.5; Produktionstal for indeværende år (kWh) inklusive egenproduktion: 2020-01-01: 146465.5667; Produktionstal for indeværende år (kWh) inklusive egenproduktion: 2020-02-01: 194222.0333; Produktionstal for indeværende år (kWh) inklusive egenproduktion: 2020-03-01: 120202.04; Produktionstal for indeværende år (kWh) inklusive egenproduktion: 2020-04-01: 108205.6333; Produktionstal for indeværende år (kWh) inklusive egenproduktion: 2020-05-01: 98540.2667; Produktionstal for indeværende år (kWh) inklusive egenproduktion: 2020-06-01: 43454.2667; Produktionstal for indeværende år (kWh) inklusive egenproduktion: 2020-07-01: 107547.5; Produktionstal for indeværende år (kWh) inklusive egenproduktion: 2020-08-01: 36694.3667; Produktionstal for indeværende år (kWh) inklusive egenproduktion: 2020-09-01: 71657.6333; Produktionstal for indeværende år (kWh) inklusive egenproduktion: 2020-10-01: 84835.6; Produktionstal for indeværende år (kWh) inklusive egenproduktion: 2020-11-01: 121443.1 | 1133268.0067
570715000000022937 | 1999-09-24 | 31 | 750 | 48 | 45 | NEG Micon | NM 48/750 | 707 | Norddjurs | LAND | Søby by, Albøge | 2a | 604219.99 | 6248829.65 | SDFE2018 | 258954 | Historiske produktionstal (kWh): 1999: 255578.6719; Historiske produktionstal (kWh): 2000: 1356757.375; Historiske produktionstal (kWh): 2001: 1151173.0039; Historiske produktionstal (kWh): 2002: 1219842; Historiske produktionstal (kWh): 2003: 1088722.3281; Historiske produktionstal (kWh): 2004: 1193454.332; Historiske produktionstal (kWh): 2005: 1157549.6758; Historiske produktionstal (kWh): 2006: 989986.1641; Historiske produktionstal (kWh): 2007: 1310100.9961; Historiske produktionstal (kWh): 2008: 1235240.0078; Historiske produktionstal (kWh): 2009: 1136528.3281; Historiske produktionstal (kWh): 2010: 1088754.6693; Historiske produktionstal (kWh): 2011: 1241114.6667; Historiske produktionstal (kWh): 2012: 1245931.3333; Historiske produktionstal (kWh): 2013: 1157777.3333; Historiske produktionstal (kWh): 2014: 1233779; Historiske produktionstal (kWh): 2015: 1392325.7483; Historiske produktionstal (kWh): 2016: 1073932.8333; Historiske produktionstal (kWh): 2017: 1217717.5667; Historiske produktionstal (kWh): 2018: 1069452.3; Historiske produktionstal (kWh): 2019: 1062581.5; Produktionstal for indeværende år (kWh) inklusive egenproduktion: 2020-01-01: 146465.5667; Produktionstal for indeværende år (kWh) inklusive egenproduktion: 2020-02-01: 194222.0333; Produktionstal for indeværende år (kWh) inklusive egenproduktion: 2020-03-01: 120202.04; Produktionstal for indeværende år (kWh) inklusive egenproduktion: 2020-04-01: 108205.6333; Produktionstal for indeværende år (kWh) inklusive egenproduktion: 2020-05-01: 98540.2667; Produktionstal for indeværende år (kWh) inklusive egenproduktion: 2020-06-01: 43454.2667; Produktionstal for indeværende år (kWh) inklusive egenproduktion: 2020-07-01: 107547.5; Produktionstal for indeværende år (kWh) inklusive egenproduktion: 2020-08-01: 36694.3667; Produktionstal for indeværende år (kWh) inklusive egenproduktion: 2020-09-01: 71657.6333; Produktionstal for indeværende år (kWh) inklusive egenproduktion: 2020-10-01: 84835.6; Produktionstal for indeværende år (kWh) inklusive egenproduktion: 2020-11-01: 121443.1 | 1133268.0067
570715000000022951 | 2000-01-01 | 30 | 750 | 52 | 44 | Wind World | W 4800-750 OSC | 707 | Norddjurs | LAND | Saldrup by, Lyngby | 1 | 605868.3 | 6249766.57 | SDFE2018 | 259134 | Historiske produktionstal (kWh): 2000: 1379564; Historiske produktionstal (kWh): 2001: 1268807.1914; Historiske produktionstal (kWh): 2002: 1312360.5859; Historiske produktionstal (kWh): 2003: 1214192.7969; Historiske produktionstal (kWh): 2004: 1320076.3984; Historiske produktionstal (kWh): 2005: 1298166.8008; Historiske produktionstal (kWh): 2006: 1165386.3867; Historiske produktionstal (kWh): 2007: 1281128.9844; Historiske produktionstal (kWh): 2008: 1372920.6094; Historiske produktionstal (kWh): 2009: 1248817.2109; Historiske produktionstal (kWh): 2010: 1198617; Historiske produktionstal (kWh): 2011: 1318715.8; Historiske produktionstal (kWh): 2012: 1280659.6; Historiske produktionstal (kWh): 2013: 1288567.4; Historiske produktionstal (kWh): 2014: 1335509; Historiske produktionstal (kWh): 2015: 1352082.9234; Historiske produktionstal (kWh): 2016: 1049936.1; Historiske produktionstal (kWh): 2017: 1322366.82; Historiske produktionstal (kWh): 2018: 1162083.5794; Historiske produktionstal (kWh): 2019: 1130056.12; Produktionstal for indeværende år (kWh) inklusive egenproduktion: 2020-01-01: 94498.7; Produktionstal for indeværende år (kWh) inklusive egenproduktion: 2020-02-01: 153204.56; Produktionstal for indeværende år (kWh) inklusive egenproduktion: 2020-03-01: 106868.752; Produktionstal for indeværende år (kWh) inklusive egenproduktion: 2020-04-01: 98477.12; Produktionstal for indeværende år (kWh) inklusive egenproduktion: 2020-05-01: 92650.38; Produktionstal for indeværende år (kWh) inklusive egenproduktion: 2020-06-01: 54895.8; Produktionstal for indeværende år (kWh) inklusive egenproduktion: 2020-07-01: 115499.98; Produktionstal for indeværende år (kWh) inklusive egenproduktion: 2020-08-01: 38068.06; Produktionstal for indeværende år (kWh) inklusive egenproduktion: 2020-09-01: 83063.38; Produktionstal for indeværende år (kWh) inklusive egenproduktion: 2020-10-01: 95769.86; Produktionstal for indeværende år (kWh) inklusive egenproduktion: 2020-11-01: 132307.94 | 1065304.532
570715000000022968 | 2000-01-01 | 30 | 750 | 52 | 44 | Wind World | W 4800-750 OSC | 707 | Norddjurs | LAND | Saldrup by, Lyngby | 1b | 605928.64 | 6249575.59 | SDFE2018 | 259134 | Historiske produktionstal (kWh): 2000: 1379564; Historiske produktionstal (kWh): 2001: 1268807.1914; Historiske produktionstal (kWh): 2002: 1312360.5859; Historiske produktionstal (kWh): 2003: 1214192.7969; Historiske produktionstal (kWh): 2004: 1320076.3984; Historiske produktionstal (kWh): 2005: 1298166.8008; Historiske produktionstal (kWh): 2006: 1165386.3867; Historiske produktionstal (kWh): 2007: 1281128.9844; Historiske produktionstal (kWh): 2008: 1372920.6094; Historiske produktionstal (kWh): 2009: 1248817.2109; Historiske produktionstal (kWh): 2010: 1198617; Historiske produktionstal (kWh): 2011: 1318715.8; Historiske produktionstal (kWh): 2012: 1280659.6; Historiske produktionstal (kWh): 2013: 1288567.4; Historiske produktionstal (kWh): 2014: 1335509; Historiske produktionstal (kWh): 2015: 1352082.9234; Historiske produktionstal (kWh): 2016: 1049936.1; Historiske produktionstal (kWh): 2017: 1322366.82; Historiske produktionstal (kWh): 2018: 1162083.5794; Historiske produktionstal (kWh): 2019: 1130056.12; Produktionstal for indeværende år (kWh) inklusive egenproduktion: 2020-01-01: 94498.7; Produktionstal for indeværende år (kWh) inklusive egenproduktion: 2020-02-01: 153204.56; Produktionstal for indeværende år (kWh) inklusive egenproduktion: 2020-03-01: 106868.752; Produktionstal for indeværende år (kWh) inklusive egenproduktion: 2020-04-01: 98477.12; Produktionstal for indeværende år (kWh) inklusive egenproduktion: 2020-05-01: 92650.38; Produktionstal for indeværende år (kWh) inklusive egenproduktion: 2020-06-01: 54895.8; Produktionstal for indeværende år (kWh) inklusive egenproduktion: 2020-07-01: 115499.98; Produktionstal for indeværende år (kWh) inklusive egenproduktion: 2020-08-01: 38068.06; Produktionstal for indeværende år (kWh) inklusive egenproduktion: 2020-09-01: 83063.38; Produktionstal for indeværende år (kWh) inklusive egenproduktion: 2020-10-01: 95769.86; Produktionstal for indeværende år (kWh) inklusive egenproduktion: 2020-11-01: 132307.94 | 1065304.532
570715000000022975 | 2000-01-01 | 30 | 750 | 52 | 44 | Wind World | W 4800-750 OSC | 707 | Norddjurs | LAND | Saldrup by, Lyngby | 1c | 605988.75 | 6249385.25 | SDFE2018 | 259134 | Historiske produktionstal (kWh): 2000: 1379564; Historiske produktionstal (kWh): 2001: 1268807.1914; Historiske produktionstal (kWh): 2002: 1312360.5859; Historiske produktionstal (kWh): 2003: 1214192.7969; Historiske produktionstal (kWh): 2004: 1320076.3984; Historiske produktionstal (kWh): 2005: 1298166.8008; Historiske produktionstal (kWh): 2006: 1165386.3867; Historiske produktionstal (kWh): 2007: 1281128.9844; Historiske produktionstal (kWh): 2008: 1372920.6094; Historiske produktionstal (kWh): 2009: 1248817.2109; Historiske produktionstal (kWh): 2010: 1198617; Historiske produktionstal (kWh): 2011: 1318715.8; Historiske produktionstal (kWh): 2012: 1280659.6; Historiske produktionstal (kWh): 2013: 1288567.4; Historiske produktionstal (kWh): 2014: 1335509; Historiske produktionstal (kWh): 2015: 1352082.9234; Historiske produktionstal (kWh): 2016: 1049936.1; Historiske produktionstal (kWh): 2017: 1322366.82; Historiske produktionstal (kWh): 2018: 1162083.5794; Historiske produktionstal (kWh): 2019: 1130056.12; Produktionstal for indeværende år (kWh) inklusive egenproduktion: 2020-01-01: 94498.7; Produktionstal for indeværende år (kWh) inklusive egenproduktion: 2020-02-01: 153204.56; Produktionstal for indeværende år (kWh) inklusive egenproduktion: 2020-03-01: 106868.752; Produktionstal for indeværende år (kWh) inklusive egenproduktion: 2020-04-01: 98477.12; Produktionstal for indeværende år (kWh) inklusive egenproduktion: 2020-05-01: 92650.38; Produktionstal for indeværende år (kWh) inklusive egenproduktion: 2020-06-01: 54895.8; Produktionstal for indeværende år (kWh) inklusive egenproduktion: 2020-07-01: 115499.98; Produktionstal for indeværende år (kWh) inklusive egenproduktion: 2020-08-01: 38068.06; Produktionstal for indeværende år (kWh) inklusive egenproduktion: 2020-09-01: 83063.38; Produktionstal for indeværende år (kWh) inklusive egenproduktion: 2020-10-01: 95769.86; Produktionstal for indeværende år (kWh) inklusive egenproduktion: 2020-11-01: 132307.94 | 1065304.532
570715000000022982 | 2000-01-01 | 30 | 750 | 52 | 44 | Wind World | W 4800-750 OSC | 707 | Norddjurs | LAND | Saldrup by, Lyngby | 4s | 606048.67 | 6249194.04 | SDFE2018 | 259134 | Historiske produktionstal (kWh): 2000: 1379564; Historiske produktionstal (kWh): 2001: 1268806.1914; Historiske produktionstal (kWh): 2002: 1312360.5859; Historiske produktionstal (kWh): 2003: 1214192.7969; Historiske produktionstal (kWh): 2004: 1320076.3984; Historiske produktionstal (kWh): 2005: 1298166.8008; Historiske produktionstal (kWh): 2006: 1165386.3867; Historiske produktionstal (kWh): 2007: 1281128.9844; Historiske produktionstal (kWh): 2008: 1372920.6094; Historiske produktionstal (kWh): 2009: 1248817.2109; Historiske produktionstal (kWh): 2010: 1198617; Historiske produktionstal (kWh): 2011: 1318715.8; Historiske produktionstal (kWh): 2012: 1280659.6; Historiske produktionstal (kWh): 2013: 1288567.4; Historiske produktionstal (kWh): 2014: 1335509; Historiske produktionstal (kWh): 2015: 1352082.9234; Historiske produktionstal (kWh): 2016: 1049936.1; Historiske produktionstal (kWh): 2017: 1322366.82; Historiske produktionstal (kWh): 2018: 1162083.5794; Historiske produktionstal (kWh): 2019: 1130056.12; Produktionstal for indeværende år (kWh) inklusive egenproduktion: 2020-01-01: 94498.7; Produktionstal for indeværende år (kWh) inklusive egenproduktion: 2020-02-01: 153204.56; Produktionstal for indeværende år (kWh) inklusive egenproduktion: 2020-03-01: 106868.752; Produktionstal for indeværende år (kWh) inklusive egenproduktion: 2020-04-01: 98477.12; Produktionstal for indeværende år (kWh) inklusive egenproduktion: 2020-05-01: 92650.38; Produktionstal for indeværende år (kWh) inklusive egenproduktion: 2020-06-01: 54895.8; Produktionstal for indeværende år (kWh) inklusive egenproduktion: 2020-07-01: 115499.98; Produktionstal for indeværende år (kWh) inklusive egenproduktion: 2020-08-01: 38068.06; Produktionstal for indeværende år (kWh) inklusive egenproduktion: 2020-09-01: 83063.38; Produktionstal for indeværende år (kWh) inklusive egenproduktion: 2020-10-01: 95769.86; Produktionstal for indeværende år (kWh) inklusive egenproduktion: 2020-11-01: 132307.94 | 1065304.532
570715000000056345 | 2000-01-01 | 30 | 750 | 52 | 44 | Wind World | W 4800-750 OSC | 707 | Norddjurs | LAND | Saldrup by, Lyngby | 1d | 606108.99 | 6249003.71 | SDFE2018 | 259134 | Historiske produktionstal (kWh): 2000: 1379564; Historiske produktionstal (kWh): 2001: 1268806.1914; Historiske produktionstal (kWh): 2002: 1312360.5859; Historiske produktionstal (kWh): 2003: 1214192.7969; Historiske produktionstal (kWh): 2004: 1320076.3984; Historiske produktionstal (kWh): 2005: 1298166.8008; Historiske produktionstal (kWh): 2006: 1165386.3867; Historiske produktionstal (kWh): 2007: 1281128.9844; Historiske produktionstal (kWh): 2008: 1372920.6094; Historiske produktionstal (kWh): 2009: 1248817.2109; Historiske produktionstal (kWh): 2010: 1198617; Historiske produktionstal (kWh): 2011: 1318715.8; Historiske produktionstal (kWh): 2012: 1280659.6; Historiske produktionstal (kWh): 2013: 1288567.4; Historiske produktionstal (kWh): 2014: 1335509; Historiske produktionstal (kWh): 2015: 1352082.9234; Historiske produktionstal (kWh): 2016: 1049936.1; Historiske produktionstal (kWh): 2017: 1322366.82; Historiske produktionstal (kWh): 2018: 1162083.5794; Historiske produktionstal (kWh): 2019: 1130056.12; Produktionstal for indeværende år (kWh) inklusive egenproduktion: 2020-01-01: 94498.7; Produktionstal for indeværende år (kWh) inklusive egenproduktion: 2020-02-01: 153204.56; Produktionstal for indeværende år (kWh) inklusive egenproduktion: 2020-03-01: 106868.752; Produktionstal for indeværende år (kWh) inklusive egenproduktion: 2020-04-01: 98477.12; Produktionstal for indeværende år (kWh) inklusive egenproduktion: 2020-05-01: 92650.38; Produktionstal for indeværende år (kWh) inklusive egenproduktion: 2020-06-01: 54895.8; Produktionstal for indeværende år (kWh) inklusive egenproduktion: 2020-07-01: 115499.98; Produktionstal for indeværende år (kWh) inklusive egenproduktion: 2020-08-01: 38068.06; Produktionstal for indeværende år (kWh) inklusive egenproduktion: 2020-09-01: 83063.38; Produktionstal for indeværende år (kWh) inklusive egenproduktion: 2020-10-01: 95769.86; Produktionstal for indeværende år (kWh) inklusive egenproduktion: 2020-11-01: 132307.94 | 1065304.532
570715000000057991 | 2002-12-17 | 28 | 1500 | 64 | 60 | NEG Micon | NM 64/1500 | 707 | Norddjurs | LAND | Hollandsbjerg by, Ørsted | 15i | 578171.57 | 6260171.4 | SDFE2018 | 95190 | Historiske produktionstal (kWh): 2002: 92121.2969; Historiske produktionstal (kWh): 2003: 2464003.0078; Historiske produktionstal (kWh): 2004: 2722098.9766; Historiske produktionstal (kWh): 2005: 2683463.9844; Historiske produktionstal (kWh): 2006: 2306999; Historiske produktionstal (kWh): 2007: 2998374.9766; Historiske produktionstal (kWh): 2008: 2816771; Historiske produktionstal (kWh): 2009: 2485827.3281; Historiske produktionstal (kWh): 2010: 2429794; Historiske produktionstal (kWh): 2011: 2033011.3367; Historiske produktionstal (kWh): 2012: 2441092; Historiske produktionstal (kWh): 2013: 2607590.207; Historiske produktionstal (kWh): 2014: 2666197.2667; Historiske produktionstal (kWh): 2015: 2971037.3333; Historiske produktionstal (kWh): 2016: 2392401; Historiske produktionstal (kWh): 2017: 2798297.3333; Historiske produktionstal (kWh): 2018: 2515026; Historiske produktionstal (kWh): 2019: 2437160.6667; Produktionstal for indeværende år (kWh) inklusive egenproduktion: 2020-01-01: 362291; Produktionstal for indeværende år (kWh) inklusive egenproduktion: 2020-02-01: 411183.6667; Produktionstal for indeværende år (kWh) inklusive egenproduktion: 2020-03-01: 285983.6667; Produktionstal for indeværende år (kWh) inklusive egenproduktion: 2020-04-01: 214657.3333; Produktionstal for indeværende år (kWh) inklusive egenproduktion: 2020-05-01: 209980; Produktionstal for indeværende år (kWh) inklusive egenproduktion: 2020-06-01: 104206; Produktionstal for indeværende år (kWh) inklusive egenproduktion: 2020-07-01: 229531.3333; Produktionstal for indeværende år (kWh) inklusive egenproduktion: 2020-08-01: 82653.6667; Produktionstal for indeværende år (kWh) inklusive egenproduktion: 2020-09-01: 178526.6667; Produktionstal for indeværende år (kWh) inklusive egenproduktion: 2020-10-01: 217357; Produktionstal for indeværende år (kWh) inklusive egenproduktion: 2020-11-01: 277958.3333 | 2574328.6667
570715000000058004 | 2002-12-17 | 28 | 1500 | 64 | 60 | NEG Micon | NM 64/1500 | 707 | Norddjurs | LAND | Hollandsbjerg by, Ørsted | 17f | 577882.91 | 6260166.83 | SDFE2018 | 95190 | Historiske produktionstal (kWh): 2002: 92121.2969; Historiske produktionstal (kWh): 2003: 2464003.0078; Historiske produktionstal (kWh): 2004: 2722098.9766; Historiske produktionstal (kWh): 2005: 2683463.9844; Historiske produktionstal (kWh): 2006: 2306999; Historiske produktionstal (kWh): 2007: 2998374.9766; Historiske produktionstal (kWh): 2008: 2816771; Historiske produktionstal (kWh): 2009: 2485827.3281; Historiske produktionstal (kWh): 2010: 2429794; Historiske produktionstal (kWh): 2011: 2033011.3367; Historiske produktionstal (kWh): 2012: 2441092; Historiske produktionstal (kWh): 2013: 2607590.207; Historiske produktionstal (kWh): 2014: 2666197.2667; Historiske produktionstal (kWh): 2015: 2971037.3333; Historiske produktionstal (kWh): 2016: 2392401; Historiske produktionstal (kWh): 2017: 2798297.3333; Historiske produktionstal (kWh): 2018: 2515026; Historiske produktionstal (kWh): 2019: 2437160.6667; Produktionstal for indeværende år (kWh) inklusive egenproduktion: 2020-01-01: 362291; Produktionstal for indeværende år (kWh) inklusive egenproduktion: 2020-02-01: 411183.6667; Produktionstal for indeværende år (kWh) inklusive egenproduktion: 2020-03-01: 285983.6667; Produktionstal for indeværende år (kWh) inklusive egenproduktion: 2020-04-01: 214657.3333; Produktionstal for indeværende år (kWh) inklusive egenproduktion: 2020-05-01: 209980; Produktionstal for indeværende år (kWh) inklusive egenproduktion: 2020-06-01: 104206; Produktionstal for indeværende år (kWh) inklusive egenproduktion: 2020-07-01: 229531.3333; Produktionstal for indeværende år (kWh) inklusive egenproduktion: 2020-08-01: 82653.6667; Produktionstal for indeværende år (kWh) inklusive egenproduktion: 2020-09-01: 178526.6667; Produktionstal for indeværende år (kWh) inklusive egenproduktion: 2020-10-01: 217357; Produktionstal for indeværende år (kWh) inklusive egenproduktion: 2020-11-01: 277958.3333 | 2574328.6667
570715000000058011 | 2002-12-17 | 28 | 1500 | 64 | 60 | NEG Micon | NM 64/1500 | 707 | Norddjurs | LAND | Hollandsbjerg by, Ørsted | 17f | 577604.19 | 6260221.01 | SDFE2018 | 95190 | Historiske produktionstal (kWh): 2002: 92121.2969; Historiske produktionstal (kWh): 2003: 2464003.0078; Historiske produktionstal (kWh): 2004: 2722098.9766; Historiske produktionstal (kWh): 2005: 2683463.9844; Historiske produktionstal (kWh): 2006: 2306999; Historiske produktionstal (kWh): 2007: 2998374.9766; Historiske produktionstal (kWh): 2008: 2816771; Historiske produktionstal (kWh): 2009: 2485827.3281; Historiske produktionstal (kWh): 2010: 2429794; Historiske produktionstal (kWh): 2011: 2033011.3367; Historiske produktionstal (kWh): 2012: 2441092; Historiske produktionstal (kWh): 2013: 2607590.207; Historiske produktionstal (kWh): 2014: 2666197.2667; Historiske produktionstal (kWh): 2015: 2971037.3333; Historiske produktionstal (kWh): 2016: 2392401; Historiske produktionstal (kWh): 2017: 2798297.3333; Historiske produktionstal (kWh): 2018: 2515026; Historiske produktionstal (kWh): 2019: 2437160.6667; Produktionstal for indeværende år (kWh) inklusive egenproduktion: 2020-01-01: 362291; Produktionstal for indeværende år (kWh) inklusive egenproduktion: 2020-02-01: 411183.6667; Produktionstal for indeværende år (kWh) inklusive egenproduktion: 2020-03-01: 285983.6667; Produktionstal for indeværende år (kWh) inklusive egenproduktion: 2020-04-01: 214657.3333; Produktionstal for indeværende år (kWh) inklusive egenproduktion: 2020-05-01: 209980; Produktionstal for indeværende år (kWh) inklusive egenproduktion: 2020-06-01: 104206; Produktionstal for indeværende år (kWh) inklusive egenproduktion: 2020-07-01: 229531.3333; Produktionstal for indeværende år (kWh) inklusive egenproduktion: 2020-08-01: 82653.6667; Produktionstal for indeværende år (kWh) inklusive egenproduktion: 2020-09-01: 178526.6667; Produktionstal for indeværende år (kWh) inklusive egenproduktion: 2020-10-01: 217357; Produktionstal for indeværende år (kWh) inklusive egenproduktion: 2020-11-01: 277958.3333 | 2574328.6667
570715000000058028 | 2002-12-17 | 28 | 1500 | 64 | 60 | NEG Micon | NM 64/1500 | 707 | Norddjurs | LAND | Hollandsbjerg by, Ørsted | 17b | 577110.52 | 6260502.57 | SDFE2018 | 95191 | Historiske produktionstal (kWh): 2002: 87307.1094; Historiske produktionstal (kWh): 2003: 2586647.8047; Historiske produktionstal (kWh): 2004: 2827770.3125; Historiske produktionstal (kWh): 2005: 2813275.6484; Historiske produktionstal (kWh): 2006: 2491519.0156; Historiske produktionstal (kWh): 2007: 3073371.9453; Historiske produktionstal (kWh): 2008: 2928935.3438; Historiske produktionstal (kWh): 2009: 2504552.0234; Historiske produktionstal (kWh): 2010: 2582124.6615; Historiske produktionstal (kWh): 2011: 2930946.3367; Historiske produktionstal (kWh): 2012: 2933621.3333; Historiske produktionstal (kWh): 2013: 2680267.6244; Historiske produktionstal (kWh): 2014: 2628636.9332; Historiske produktionstal (kWh): 2015: 3285414.5953; Historiske produktionstal (kWh): 2016: 2678269.6667; Historiske produktionstal (kWh): 2017: 2994177; Historiske produktionstal (kWh): 2018: 2661870; Historiske produktionstal (kWh): 2019: 2584735.6667; Produktionstal for indeværende år (kWh) inklusive egenproduktion: 2020-01-01: 375266; Produktionstal for indeværende år (kWh) inklusive egenproduktion: 2020-02-01: 443713.3333; Produktionstal for indeværende år (kWh) inklusive egenproduktion: 2020-03-01: 240177.6667; Produktionstal for indeværende år (kWh) inklusive egenproduktion: 2020-04-01: 232805.3333; Produktionstal for indeværende år (kWh) inklusive egenproduktion: 2020-05-01: 243418.3333; Produktionstal for indeværende år (kWh) inklusive egenproduktion: 2020-06-01: 107161.6667; Produktionstal for indeværende år (kWh) inklusive egenproduktion: 2020-07-01: 277216.3333; Produktionstal for indeværende år (kWh) inklusive egenproduktion: 2020-08-01: 85822; Produktionstal for indeværende år (kWh) inklusive egenproduktion: 2020-09-01: 199653.3333; Produktionstal for indeværende år (kWh) inklusive egenproduktion: 2020-10-01: 225130.3333; Produktionstal for indeværende år (kWh) inklusive egenproduktion: 2020-11-01: 268059.3333 | 2698423.6667
570715000000064395 | 2002-12-17 | 28 | 1500 | 64 | 60 | NEG Micon | NM 64/1500 | 707 | Norddjurs | LAND | Hollandsbjerg by, Ørsted | 3s | 577342.3 | 6260335.68 | SDFE2018 | 95191 | Historiske produktionstal (kWh): 2002: 87307.1094; Historiske produktionstal (kWh): 2003: 2586647.8047; Historiske produktionstal (kWh): 2004: 2827770.3125; Historiske produktionstal (kWh): 2005: 2813275.6484; Historiske produktionstal (kWh): 2006: 2491519.0156; Historiske produktionstal (kWh): 2007: 3073371.9453; Historiske produktionstal (kWh): 2008: 2928935.3438; Historiske produktionstal (kWh): 2009: 2504552.0234; Historiske produktionstal (kWh): 2010: 2582124.6615; Historiske produktionstal (kWh): 2011: 2930946.3367; Historiske produktionstal (kWh): 2012: 2933621.3333; Historiske produktionstal (kWh): 2013: 2680267.6244; Historiske produktionstal (kWh): 2014: 2628636.9332; Historiske produktionstal (kWh): 2015: 3285414.5953; Historiske produktionstal (kWh): 2016: 2678269.6667; Historiske produktionstal (kWh): 2017: 2994177; Historiske produktionstal (kWh): 2018: 2661870; Historiske produktionstal (kWh): 2019: 2584735.6667; Produktionstal for indeværende år (kWh) inklusive egenproduktion: 2020-01-01: 375266; Produktionstal for indeværende år (kWh) inklusive egenproduktion: 2020-02-01: 443713.3333; Produktionstal for indeværende år (kWh) inklusive egenproduktion: 2020-03-01: 240177.6667; Produktionstal for indeværende år (kWh) inklusive egenproduktion: 2020-04-01: 232805.3333; Produktionstal for indeværende år (kWh) inklusive egenproduktion: 2020-05-01: 243418.3333; Produktionstal for indeværende år (kWh) inklusive egenproduktion: 2020-06-01: 107161.6667; Produktionstal for indeværende år (kWh) inklusive egenproduktion: 2020-07-01: 277216.3333; Produktionstal for indeværende år (kWh) inklusive egenproduktion: 2020-08-01: 85822; Produktionstal for indeværende år (kWh) inklusive egenproduktion: 2020-09-01: 199653.3333; Produktionstal for indeværende år (kWh) inklusive egenproduktion: 2020-10-01: 225130.3333; Produktionstal for indeværende år (kWh) inklusive egenproduktion: 2020-11-01: 268059.3333 | 2698423.6667
570715000000064401 | 2002-12-17 | 28 | 1500 | 64 | 60 | NEG Micon | NM 64/1500 | 707 | Norddjurs | LAND | Hollandsbjerg by, Ørsted | 9k | 576914.05 | 6260711.25 | SDFE2018 | 95191 | Historiske produktionstal (kWh): 2002: 87307.1094; Historiske produktionstal (kWh): 2003: 2586647.8047; Historiske produktionstal (kWh): 2004: 2827770.3125; Historiske produktionstal (kWh): 2005: 2813275.6484; Historiske produktionstal (kWh): 2006: 2491519.0156; Historiske produktionstal (kWh): 2007: 3073371.9453; Historiske produktionstal (kWh): 2008: 2928935.3438; Historiske produktionstal (kWh): 2009: 2504552.0234; Historiske produktionstal (kWh): 2010: 2582124.6615; Historiske produktionstal (kWh): 2011: 2930946.3367; Historiske produktionstal (kWh): 2012: 2933621.3333; Historiske produktionstal (kWh): 2013: 2680267.6244; Historiske produktionstal (kWh): 2014: 2628636.9332; Historiske produktionstal (kWh): 2015: 3285414.5953; Historiske produktionstal (kWh): 2016: 2678269.6667; Historiske produktionstal (kWh): 2017: 2994177; Historiske produktionstal (kWh): 2018: 2661870; Historiske produktionstal (kWh): 2019: 2584735.6667; Produktionstal for indeværende år (kWh) inklusive egenproduktion: 2020-01-01: 375266; Produktionstal for indeværende år (kWh) inklusive egenproduktion: 2020-02-01: 443713.3333; Produktionstal for indeværende år (kWh) inklusive egenproduktion: 2020-03-01: 240177.6667; Produktionstal for indeværende år (kWh) inklusive egenproduktion: 2020-04-01: 232805.3333; Produktionstal for indeværende år (kWh) inklusive egenproduktion: 2020-05-01: 243418.3333; Produktionstal for indeværende år (kWh) inklusive egenproduktion: 2020-06-01: 107161.6667; Produktionstal for indeværende år (kWh) inklusive egenproduktion: 2020-07-01: 277216.3333; Produktionstal for indeværende år (kWh) inklusive egenproduktion: 2020-08-01: 85822; Produktionstal for indeværende år (kWh) inklusive egenproduktion: 2020-09-01: 199653.3333; Produktionstal for indeværende år (kWh) inklusive egenproduktion: 2020-10-01: 225130.3333; Produktionstal for indeværende år (kWh) inklusive egenproduktion: 2020-11-01: 268059.3333 | 2698423.6667
570715000000064418 | 2002-12-17 | 28 | 1500 | 64 | 60 | NEG Micon | NM 64/1500 | 707 | Norddjurs | LAND | Hollandsbjerg by, Ørsted | 1d | 576775.04 | 6260961.99 | SDFE2018 | 95192 | Historiske produktionstal (kWh): 2002: 91925.8906; Historiske produktionstal (kWh): 2003: 2456694.4531; Historiske produktionstal (kWh): 2004: 2775369.6406; Historiske produktionstal (kWh): 2005: 2703815.6875; Historiske produktionstal (kWh): 2006: 2380954.0234; Historiske produktionstal (kWh): 2007: 3130970.6406; Historiske produktionstal (kWh): 2008: 2871755.3516; Historiske produktionstal (kWh): 2009: 2488481.6641; Historiske produktionstal (kWh): 2010: 2524180; Historiske produktionstal (kWh): 2011: 2802645.3367; Historiske produktionstal (kWh): 2012: 2892372.3333; Historiske produktionstal (kWh): 2013: 2676657.9346; Historiske produktionstal (kWh): 2014: 2674844.1143; Historiske produktionstal (kWh): 2015: 3256446.3333; Historiske produktionstal (kWh): 2016: 2624777; Historiske produktionstal (kWh): 2017: 2919542.6667; Historiske produktionstal (kWh): 2018: 2555116.6027; Historiske produktionstal (kWh): 2019: 2531229; Produktionstal for indeværende år (kWh) inklusive egenproduktion: 2020-01-01: 353792.6667; Produktionstal for indeværende år (kWh) inklusive egenproduktion: 2020-02-01: 371369.6667; Produktionstal for indeværende år (kWh) inklusive egenproduktion: 2020-03-01: 259856; Produktionstal for indeværende år (kWh) inklusive egenproduktion: 2020-04-01: 229645.3333; Produktionstal for indeværende år (kWh) inklusive egenproduktion: 2020-05-01: 207917; Produktionstal for indeværende år (kWh) inklusive egenproduktion: 2020-06-01: 96269; Produktionstal for indeværende år (kWh) inklusive egenproduktion: 2020-07-01: 217360; Produktionstal for indeværende år (kWh) inklusive egenproduktion: 2020-08-01: 86468.6667; Produktionstal for indeværende år (kWh) inklusive egenproduktion: 2020-09-01: 159997.3333; Produktionstal for indeværende år (kWh) inklusive egenproduktion: 2020-10-01: 187014.3333; Produktionstal for indeværende år (kWh) inklusive egenproduktion: 2020-11-01: 189970 | 2359660
570715000000064425 | 2002-12-17 | 28 | 1500 | 64 | 60 | NEG Micon | NM 64/1500 | 707 | Norddjurs | LAND | Hollandsbjerg by, Ørsted | 93 | 576687.77 | 6261237.74 | SDFE2018 | 95192 | Historiske produktionstal (kWh): 2002: 91925.8906; Historiske produktionstal (kWh): 2003: 2456694.4531; Historiske produktionstal (kWh): 2004: 2775369.6406; Historiske produktionstal (kWh): 2005: 2703815.6875; Historiske produktionstal (kWh): 2006: 2380954.0234; Historiske produktionstal (kWh): 2007: 3130970.6406; Historiske produktionstal (kWh): 2008: 2871755.3516; Historiske produktionstal (kWh): 2009: 2488481.6641; Historiske produktionstal (kWh): 2010: 2524180; Historiske produktionstal (kWh): 2011: 2802645.3367; Historiske produktionstal (kWh): 2012: 2892372.3333; Historiske produktionstal (kWh): 2013: 2676657.9346; Historiske produktionstal (kWh): 2014: 2674844.1143; Historiske produktionstal (kWh): 2015: 3256446.3333; Historiske produktionstal (kWh): 2016: 2624777; Historiske produktionstal (kWh): 2017: 2919542.6667; Historiske produktionstal (kWh): 2018: 2555116.6027; Historiske produktionstal (kWh): 2019: 2531229; Produktionstal for indeværende år (kWh) inklusive egenproduktion: 2020-01-01: 353792.6667; Produktionstal for indeværende år (kWh) inklusive egenproduktion: 2020-02-01: 371369.6667; Produktionstal for indeværende år (kWh) inklusive egenproduktion: 2020-03-01: 259856; Produktionstal for indeværende år (kWh) inklusive egenproduktion: 2020-04-01: 229645.3333; Produktionstal for indeværende år (kWh) inklusive egenproduktion: 2020-05-01: 207917; Produktionstal for indeværende år (kWh) inklusive egenproduktion: 2020-06-01: 96269; Produktionstal for indeværende år (kWh) inklusive egenproduktion: 2020-07-01: 217360; Produktionstal for indeværende år (kWh) inklusive egenproduktion: 2020-08-01: 86468.6667; Produktionstal for indeværende år (kWh) inklusive egenproduktion: 2020-09-01: 159997.3333; Produktionstal for indeværende år (kWh) inklusive egenproduktion: 2020-10-01: 187014.3333; Produktionstal for indeværende år (kWh) inklusive egenproduktion: 2020-11-01: 189970 | 2359660
570715000000064432 | 2002-12-17 | 28 | 1500 | 64 | 60 | NEG Micon | NM 64/1500 | 707 | Norddjurs | LAND | Hollandsbjerg by, Ørsted | 13o | 576662.25 | 6261522.5 | SDFE2018 | 95192 | Historiske produktionstal (kWh): 2002: 91925.8906; Historiske produktionstal (kWh): 2003: 2456694.4531; Historiske produktionstal (kWh): 2004: 2775369.6406; Historiske produktionstal (kWh): 2005: 2703815.6875; Historiske produktionstal (kWh): 2006: 2380954.0234; Historiske produktionstal (kWh): 2007: 3130970.6406; Historiske produktionstal (kWh): 2008: 2871755.3516; Historiske produktionstal (kWh): 2009: 2488481.6641; Historiske produktionstal (kWh): 2010: 2524180; Historiske produktionstal (kWh): 2011: 2802645.3367; Historiske produktionstal (kWh): 2012: 2892372.3333; Historiske produktionstal (kWh): 2013: 2676657.9346; Historiske produktionstal (kWh): 2014: 2674844.1143; Historiske produktionstal (kWh): 2015: 3256446.3333; Historiske produktionstal (kWh): 2016: 2624777; Historiske produktionstal (kWh): 2017: 2919542.6667; Historiske produktionstal (kWh): 2018: 2555116.6027; Historiske produktionstal (kWh): 2019: 2531229; Produktionstal for indeværende år (kWh) inklusive egenproduktion: 2020-01-01: 353792.6667; Produktionstal for indeværende år (kWh) inklusive egenproduktion: 2020-02-01: 371369.6667; Produktionstal for indeværende år (kWh) inklusive egenproduktion: 2020-03-01: 259856; Produktionstal for indeværende år (kWh) inklusive egenproduktion: 2020-04-01: 229645.3333; Produktionstal for indeværende år (kWh) inklusive egenproduktion: 2020-05-01: 207917; Produktionstal for indeværende år (kWh) inklusive egenproduktion: 2020-06-01: 96269; Produktionstal for indeværende år (kWh) inklusive egenproduktion: 2020-07-01: 217360; Produktionstal for indeværende år (kWh) inklusive egenproduktion: 2020-08-01: 86468.6667; Produktionstal for indeværende år (kWh) inklusive egenproduktion: 2020-09-01: 159997.3333; Produktionstal for indeværende år (kWh) inklusive egenproduktion: 2020-10-01: 187014.3333; Produktionstal for indeværende år (kWh) inklusive egenproduktion: 2020-11-01: 189970 | 2359660
570715000000064449 | 2002-12-17 | 28 | 1500 | 64 | 60 | NEG Micon | NM 64/1500 | 707 | Norddjurs | LAND | Hollandsbjerg by, Ørsted | 13o | 576696.61 | 6261809.85 | SDFE2018 | 95193 | Historiske produktionstal (kWh): 2002: 84748.3594; Historiske produktionstal (kWh): 2003: 2579879.9141; Historiske produktionstal (kWh): 2004: 2801935.5; Historiske produktionstal (kWh): 2005: 2777793.5; Historiske produktionstal (kWh): 2006: 2336072; Historiske produktionstal (kWh): 2007: 3138381; Historiske produktionstal (kWh): 2008: 2823532; Historiske produktionstal (kWh): 2009: 2567213.5; Historiske produktionstal (kWh): 2010: 2624518; Historiske produktionstal (kWh): 2011: 2882883.005; Historiske produktionstal (kWh): 2012: 2921964.5; Historiske produktionstal (kWh): 2013: 2630874.4685; Historiske produktionstal (kWh): 2014: 2608462.4025; Historiske produktionstal (kWh): 2015: 3232380.5; Historiske produktionstal (kWh): 2016: 2332348.5; Historiske produktionstal (kWh): 2017: 2886041; Historiske produktionstal (kWh): 2018: 2655974.5; Historiske produktionstal (kWh): 2019: 2568817.5; Produktionstal for indeværende år (kWh) inklusive egenproduktion: 2020-01-01: 371186.5; Produktionstal for indeværende år (kWh) inklusive egenproduktion: 2020-02-01: 406396; Produktionstal for indeværende år (kWh) inklusive egenproduktion: 2020-03-01: 245702; Produktionstal for indeværende år (kWh) inklusive egenproduktion: 2020-04-01: 234999.5; Produktionstal for indeværende år (kWh) inklusive egenproduktion: 2020-05-01: 241551; Produktionstal for indeværende år (kWh) inklusive egenproduktion: 2020-06-01: 110152; Produktionstal for indeværende år (kWh) inklusive egenproduktion: 2020-07-01: 265207; Produktionstal for indeværende år (kWh) inklusive egenproduktion: 2020-08-01: 97406.5; Produktionstal for indeværende år (kWh) inklusive egenproduktion: 2020-09-01: 183694; Produktionstal for indeværende år (kWh) inklusive egenproduktion: 2020-10-01: 209050.5; Produktionstal for indeværende år (kWh) inklusive egenproduktion: 2020-11-01: 266326.5 | 2631671.5
570715000000064456 | 2002-12-17 | 28 | 1500 | 64 | 60 | NEG Micon | NM 64/1500 | 707 | Norddjurs | LAND | Hollandsbjerg by, Ørsted | 8a | 576791.43 | 6262076.41 | SDFE2018 | 95193 | Historiske produktionstal (kWh): 2002: 84748.3594; Historiske produktionstal (kWh): 2003: 2579879.9141; Historiske produktionstal (kWh): 2004: 2801935.5; Historiske produktionstal (kWh): 2005: 2777793.5; Historiske produktionstal (kWh): 2006: 2336072; Historiske produktionstal (kWh): 2007: 3138381; Historiske produktionstal (kWh): 2008: 2823532; Historiske produktionstal (kWh): 2009: 2567213.5; Historiske produktionstal (kWh): 2010: 2624518; Historiske produktionstal (kWh): 2011: 2882883.005; Historiske produktionstal (kWh): 2012: 2921964.5; Historiske produktionstal (kWh): 2013: 2630874.4685; Historiske produktionstal (kWh): 2014: 2608462.4025; Historiske produktionstal (kWh): 2015: 3232380.5; Historiske produktionstal (kWh): 2016: 2332348.5; Historiske produktionstal (kWh): 2017: 2886041; Historiske produktionstal (kWh): 2018: 2655974.5; Historiske produktionstal (kWh): 2019: 2568817.5; Produktionstal for indeværende år (kWh) inklusive egenproduktion: 2020-01-01: 371186.5; Produktionstal for indeværende år (kWh) inklusive egenproduktion: 2020-02-01: 406396; Produktionstal for indeværende år (kWh) inklusive egenproduktion: 2020-03-01: 245702; Produktionstal for indeværende år (kWh) inklusive egenproduktion: 2020-04-01: 234999.5; Produktionstal for indeværende år (kWh) inklusive egenproduktion: 2020-05-01: 241551; Produktionstal for indeværende år (kWh) inklusive egenproduktion: 2020-06-01: 110152; Produktionstal for indeværende år (kWh) inklusive egenproduktion: 2020-07-01: 265207; Produktionstal for indeværende år (kWh) inklusive egenproduktion: 2020-08-01: 97406.5; Produktionstal for indeværende år (kWh) inklusive egenproduktion: 2020-09-01: 183694; Produktionstal for indeværende år (kWh) inklusive egenproduktion: 2020-10-01: 209050.5; Produktionstal for indeværende år (kWh) inklusive egenproduktion: 2020-11-01: 266326.5 | 2631671.5
570715000000089121 | 2010-03-13 | 20 | 22 | 10.5 | 19 | Kongsted | NTV 22/7,5 | 707 | Norddjurs | Land |  |  | 609467.98 | 6247068.54 | SDFE2018 |  | Historiske produktionstal (kWh): 2010: 16924; Historiske produktionstal (kWh): 2011: 22445; Historiske produktionstal (kWh): 2012: 22065; Historiske produktionstal (kWh): 2013: 19762; Historiske produktionstal (kWh): 2014: 28545; Historiske produktionstal (kWh): 2015: 18973.035; Historiske produktionstal (kWh): 2016: 16591.13; Historiske produktionstal (kWh): 2017: 21804.349; Historiske produktionstal (kWh): 2018: 17596.144; Historiske produktionstal (kWh): 2019: 17005.573; Produktionstal for indeværende år (kWh) inklusive egenproduktion: 2020-01-01: 2066.854; Produktionstal for indeværende år (kWh) inklusive egenproduktion: 2020-02-01: 2373.252; Produktionstal for indeværende år (kWh) inklusive egenproduktion: 2020-03-01: 1463.009; Produktionstal for indeværende år (kWh) inklusive egenproduktion: 2020-04-01: 1509.987; Produktionstal for indeværende år (kWh) inklusive egenproduktion: 2020-05-01: 1520.495; Produktionstal for indeværende år (kWh) inklusive egenproduktion: 2020-06-01: 850.531; Produktionstal for indeværende år (kWh) inklusive egenproduktion: 2020-07-01: 1990.752; Produktionstal for indeværende år (kWh) inklusive egenproduktion: 2020-08-01: 491.82; Produktionstal for indeværende år (kWh) inklusive egenproduktion: 2020-09-01: 1291.063; Produktionstal for indeværende år (kWh) inklusive egenproduktion: 2020-10-01: 1311.662; Produktionstal for indeværende år (kWh) inklusive egenproduktion: 2020-11-01: 1735.747 | 16605.172
570715000000256998 | 2012-09-21 | 18 | 3600 | 120 | 81.6 | SIEMENS | SWT 3.6-120 | 707 | Norddjurs | HAV | Anholt 1 | hav | 634391.9 | 6264751.05 | Stamdata | WAH1 A01 | Historiske produktionstal (kWh): 2012: 286596.755; Historiske produktionstal (kWh): 2013: 12312316.2742; Historiske produktionstal (kWh): 2014: 16049032.789; Historiske produktionstal (kWh): 2015: 14693232.5486; Historiske produktionstal (kWh): 2016: 14973215.7757; Historiske produktionstal (kWh): 2017: 16940625.4315; Historiske produktionstal (kWh): 2018: 15059645.1748; Historiske produktionstal (kWh): 2019: 15942345.2306; Produktionstal for indeværende år (kWh) inklusive egenproduktion: 2020-01-01: 2049854.5288; Produktionstal for indeværende år (kWh) inklusive egenproduktion: 2020-02-01: 1726700.0133; Produktionstal for indeværende år (kWh) inklusive egenproduktion: 2020-03-01: 1507795.3043; Produktionstal for indeværende år (kWh) inklusive egenproduktion: 2020-04-01: 1146617.2483; Produktionstal for indeværende år (kWh) inklusive egenproduktion: 2020-05-01: 1169643.3381; Produktionstal for indeværende år (kWh) inklusive egenproduktion: 2020-06-01: 790103.3618; Produktionstal for indeværende år (kWh) inklusive egenproduktion: 2020-07-01: 1426432.0088; Produktionstal for indeværende år (kWh) inklusive egenproduktion: 2020-08-01: 665700.0506; Produktionstal for indeværende år (kWh) inklusive egenproduktion: 2020-09-01: 1261396.7446; Produktionstal for indeværende år (kWh) inklusive egenproduktion: 2020-10-01: 1474422.1435; Produktionstal for indeværende år (kWh) inklusive egenproduktion: 2020-11-01: 1561087.4547 | 14779752.1968
570715000000257001 | 2012-11-19 | 18 | 3600 | 120 | 81.6 | SIEMENS | SWT 3.6-120 | 707 | Norddjurs | HAV | Anholt 1 | hav | 634426.43 | 6265371.2 | Stamdata | WAH1 A02 | Historiske produktionstal (kWh): 2012: 286596.755; Historiske produktionstal (kWh): 2013: 12312316.2742; Historiske produktionstal (kWh): 2014: 16049032.789; Historiske produktionstal (kWh): 2015: 14693232.5486; Historiske produktionstal (kWh): 2016: 14973215.7757; Historiske produktionstal (kWh): 2017: 16940625.4315; Historiske produktionstal (kWh): 2018: 15059645.1748; Historiske produktionstal (kWh): 2019: 15942345.2306; Produktionstal for indeværende år (kWh) inklusive egenproduktion: 2020-01-01: 2049854.5288; Produktionstal for indeværende år (kWh) inklusive egenproduktion: 2020-02-01: 1726700.0133; Produktionstal for indeværende år (kWh) inklusive egenproduktion: 2020-03-01: 1507795.3043; Produktionstal for indeværende år (kWh) inklusive egenproduktion: 2020-04-01: 1146617.2483; Produktionstal for indeværende år (kWh) inklusive egenproduktion: 2020-05-01: 1169643.3381; Produktionstal for indeværende år (kWh) inklusive egenproduktion: 2020-06-01: 790103.3618; Produktionstal for indeværende år (kWh) inklusive egenproduktion: 2020-07-01: 1426432.0088; Produktionstal for indeværende år (kWh) inklusive egenproduktion: 2020-08-01: 665700.0506; Produktionstal for indeværende år (kWh) inklusive egenproduktion: 2020-09-01: 1261396.7446; Produktionstal for indeværende år (kWh) inklusive egenproduktion: 2020-10-01: 1474422.1435; Produktionstal for indeværende år (kWh) inklusive egenproduktion: 2020-11-01: 1561087.4547 | 14779752.1968
570715000000257018 | 2012-11-16 | 18 | 3600 | 120 | 81.6 | SIEMENS | SWT 3.6-120 | 707 | Norddjurs | HAV | Anholt 1 | hav | 634452.394 | 6265991.832 | Stamdata | WAH1 A03 | Historiske produktionstal (kWh): 2012: 286596.755; Historiske produktionstal (kWh): 2013: 12312316.2742; Historiske produktionstal (kWh): 2014: 16049032.789; Historiske produktionstal (kWh): 2015: 14693232.5486; Historiske produktionstal (kWh): 2016: 14973215.7757; Historiske produktionstal (kWh): 2017: 16940625.4315; Historiske produktionstal (kWh): 2018: 15059645.1748; Historiske produktionstal (kWh): 2019: 15942345.2306; Produktionstal for indeværende år (kWh) inklusive egenproduktion: 2020-01-01: 2049854.5288; Produktionstal for indeværende år (kWh) inklusive egenproduktion: 2020-02-01: 1726700.0133; Produktionstal for indeværende år (kWh) inklusive egenproduktion: 2020-03-01: 1507795.3043; Produktionstal for indeværende år (kWh) inklusive egenproduktion: 2020-04-01: 1146617.2483; Produktionstal for indeværende år (kWh) inklusive egenproduktion: 2020-05-01: 1169643.3381; Produktionstal for indeværende år (kWh) inklusive egenproduktion: 2020-06-01: 790103.3618; Produktionstal for indeværende år (kWh) inklusive egenproduktion: 2020-07-01: 1426432.0088; Produktionstal for indeværende år (kWh) inklusive egenproduktion: 2020-08-01: 665700.0506; Produktionstal for indeværende år (kWh) inklusive egenproduktion: 2020-09-01: 1261396.7446; Produktionstal for indeværende år (kWh) inklusive egenproduktion: 2020-10-01: 1474422.1435; Produktionstal for indeværende år (kWh) inklusive egenproduktion: 2020-11-01: 1561087.4547 | 14779752.1968
570715000000257025 | 2012-11-13 | 18 | 3600 | 120 | 81.6 | SIEMENS | SWT 3.6-120 | 707 | Norddjurs | HAV | Anholt 1 | hav | 634469.79 | 6266612.76 | Stamdata | WAH1 A04 | Historiske produktionstal (kWh): 2012: 286596.755; Historiske produktionstal (kWh): 2013: 12312316.2742; Historiske produktionstal (kWh): 2014: 16049032.789; Historiske produktionstal (kWh): 2015: 14693232.5486; Historiske produktionstal (kWh): 2016: 14973215.7757; Historiske produktionstal (kWh): 2017: 16940625.4315; Historiske produktionstal (kWh): 2018: 15059645.1748; Historiske produktionstal (kWh): 2019: 15942345.2306; Produktionstal for indeværende år (kWh) inklusive egenproduktion: 2020-01-01: 2049854.5288; Produktionstal for indeværende år (kWh) inklusive egenproduktion: 2020-02-01: 1726700.0133; Produktionstal for indeværende år (kWh) inklusive egenproduktion: 2020-03-01: 1507795.3043; Produktionstal for indeværende år (kWh) inklusive egenproduktion: 2020-04-01: 1146617.2483; Produktionstal for indeværende år (kWh) inklusive egenproduktion: 2020-05-01: 1169643.3381; Produktionstal for indeværende år (kWh) inklusive egenproduktion: 2020-06-01: 790103.3618; Produktionstal for indeværende år (kWh) inklusive egenproduktion: 2020-07-01: 1426432.0088; Produktionstal for indeværende år (kWh) inklusive egenproduktion: 2020-08-01: 665700.0506; Produktionstal for indeværende år (kWh) inklusive egenproduktion: 2020-09-01: 1261396.7446; Produktionstal for indeværende år (kWh) inklusive egenproduktion: 2020-10-01: 1474422.1435; Produktionstal for indeværende år (kWh) inklusive egenproduktion: 2020-11-01: 1561087.4547 | 14779752.1968
570715000000257032 | 2012-11-14 | 18 | 3600 | 120 | 81.6 | SIEMENS | SWT 3.6-120 | 707 | Norddjurs | HAV | Anholt 1 | hav | 634478.55 | 6267233.96 | Stamdata | WAH1 A05 | Historiske produktionstal (kWh): 2012: 286596.755; Historiske produktionstal (kWh): 2013: 12312316.2742; Historiske produktionstal (kWh): 2014: 16049032.789; Historiske produktionstal (kWh): 2015: 14693232.5486; Historiske produktionstal (kWh): 2016: 14973215.7757; Historiske produktionstal (kWh): 2017: 16940625.4315; Historiske produktionstal (kWh): 2018: 15059645.1748; Historiske produktionstal (kWh): 2019: 15942345.2306; Produktionstal for indeværende år (kWh) inklusive egenproduktion: 2020-01-01: 2049854.5288; Produktionstal for indeværende år (kWh) inklusive egenproduktion: 2020-02-01: 1726700.0133; Produktionstal for indeværende år (kWh) inklusive egenproduktion: 2020-03-01: 1507795.3043; Produktionstal for indeværende år (kWh) inklusive egenproduktion: 2020-04-01: 1146617.2483; Produktionstal for indeværende år (kWh) inklusive egenproduktion: 2020-05-01: 1169643.3381; Produktionstal for indeværende år (kWh) inklusive egenproduktion: 2020-06-01: 790103.3618; Produktionstal for indeværende år (kWh) inklusive egenproduktion: 2020-07-01: 1426432.0088; Produktionstal for indeværende år (kWh) inklusive egenproduktion: 2020-08-01: 665700.0506; Produktionstal for indeværende år (kWh) inklusive egenproduktion: 2020-09-01: 1261396.7446; Produktionstal for indeværende år (kWh) inklusive egenproduktion: 2020-10-01: 1474422.1435; Produktionstal for indeværende år (kWh) inklusive egenproduktion: 2020-11-01: 1561087.4547 | 14779752.1968
570715000000257049 | 2012-10-27 | 18 | 3600 | 120 | 81.6 | SIEMENS | SWT 3.6-120 | 707 | Norddjurs | HAV | Anholt 1 | hav | 634478.85 | 6267855.02 | Stamdata | WAH1 A06 | Historiske produktionstal (kWh): 2012: 286596.755; Historiske produktionstal (kWh): 2013: 12312316.2742; Historiske produktionstal (kWh): 2014: 16049032.789; Historiske produktionstal (kWh): 2015: 14693232.5486; Historiske produktionstal (kWh): 2016: 14973215.7757; Historiske produktionstal (kWh): 2017: 16940625.4315; Historiske produktionstal (kWh): 2018: 15059645.1748; Historiske produktionstal (kWh): 2019: 15942345.2306; Produktionstal for indeværende år (kWh) inklusive egenproduktion: 2020-01-01: 2049854.5288; Produktionstal for indeværende år (kWh) inklusive egenproduktion: 2020-02-01: 1726700.0133; Produktionstal for indeværende år (kWh) inklusive egenproduktion: 2020-03-01: 1507795.3043; Produktionstal for indeværende år (kWh) inklusive egenproduktion: 2020-04-01: 1146617.2483; Produktionstal for indeværende år (kWh) inklusive egenproduktion: 2020-05-01: 1169643.3381; Produktionstal for indeværende år (kWh) inklusive egenproduktion: 2020-06-01: 790103.3618; Produktionstal for indeværende år (kWh) inklusive egenproduktion: 2020-07-01: 1426432.0088; Produktionstal for indeværende år (kWh) inklusive egenproduktion: 2020-08-01: 665700.0506; Produktionstal for indeværende år (kWh) inklusive egenproduktion: 2020-09-01: 1261396.7446; Produktionstal for indeværende år (kWh) inklusive egenproduktion: 2020-10-01: 1474422.1435; Produktionstal for indeværende år (kWh) inklusive egenproduktion: 2020-11-01: 1561087.4547 | 14779752.1968
570715000000257056 | 2012-11-04 | 18 | 3600 | 120 | 81.6 | SIEMENS | SWT 3.6-120 | 707 | Norddjurs | HAV | Anholt 1 | hav | 634470.56 | 6268476.11 | Stamdata | WAH1 A07 | Historiske produktionstal (kWh): 2012: 286596.755; Historiske produktionstal (kWh): 2013: 12312316.2742; Historiske produktionstal (kWh): 2014: 16049032.789; Historiske produktionstal (kWh): 2015: 14693232.5486; Historiske produktionstal (kWh): 2016: 14973215.7757; Historiske produktionstal (kWh): 2017: 16940625.4315; Historiske produktionstal (kWh): 2018: 15059645.1748; Historiske produktionstal (kWh): 2019: 15942345.2306; Produktionstal for indeværende år (kWh) inklusive egenproduktion: 2020-01-01: 2049854.5288; Produktionstal for indeværende år (kWh) inklusive egenproduktion: 2020-02-01: 1726700.0133; Produktionstal for indeværende år (kWh) inklusive egenproduktion: 2020-03-01: 1507795.3043; Produktionstal for indeværende år (kWh) inklusive egenproduktion: 2020-04-01: 1146617.2483; Produktionstal for indeværende år (kWh) inklusive egenproduktion: 2020-05-01: 1169643.3381; Produktionstal for indeværende år (kWh) inklusive egenproduktion: 2020-06-01: 790103.3618; Produktionstal for indeværende år (kWh) inklusive egenproduktion: 2020-07-01: 1426432.0088; Produktionstal for indeværende år (kWh) inklusive egenproduktion: 2020-08-01: 665700.0506; Produktionstal for indeværende år (kWh) inklusive egenproduktion: 2020-09-01: 1261396.7446; Produktionstal for indeværende år (kWh) inklusive egenproduktion: 2020-10-01: 1474422.1435; Produktionstal for indeværende år (kWh) inklusive egenproduktion: 2020-11-01: 1561087.4547 | 14779752.1968
570715000000257063 | 2012-10-15 | 18 | 3600 | 120 | 81.6 | SIEMENS | SWT 3.6-120 | 707 | Norddjurs | HAV | Anholt 1 | hav | 634453.82 | 6269097.13 | Stamdata | WAH1 A08 | Historiske produktionstal (kWh): 2012: 286596.755; Historiske produktionstal (kWh): 2013: 12312316.2742; Historiske produktionstal (kWh): 2014: 16049032.789; Historiske produktionstal (kWh): 2015: 14693232.5486; Historiske produktionstal (kWh): 2016: 14973215.7757; Historiske produktionstal (kWh): 2017: 16940625.4315; Historiske produktionstal (kWh): 2018: 15059645.1748; Historiske produktionstal (kWh): 2019: 15942345.2306; Produktionstal for indeværende år (kWh) inklusive egenproduktion: 2020-01-01: 2049854.5288; Produktionstal for indeværende år (kWh) inklusive egenproduktion: 2020-02-01: 1726700.0133; Produktionstal for indeværende år (kWh) inklusive egenproduktion: 2020-03-01: 1507795.3043; Produktionstal for indeværende år (kWh) inklusive egenproduktion: 2020-04-01: 1146617.2483; Produktionstal for indeværende år (kWh) inklusive egenproduktion: 2020-05-01: 1169643.3381; Produktionstal for indeværende år (kWh) inklusive egenproduktion: 2020-06-01: 790103.3618; Produktionstal for indeværende år (kWh) inklusive egenproduktion: 2020-07-01: 1426432.0088; Produktionstal for indeværende år (kWh) inklusive egenproduktion: 2020-08-01: 665700.0506; Produktionstal for indeværende år (kWh) inklusive egenproduktion: 2020-09-01: 1261396.7446; Produktionstal for indeværende år (kWh) inklusive egenproduktion: 2020-10-01: 1474422.1435; Produktionstal for indeværende år (kWh) inklusive egenproduktion: 2020-11-01: 1561087.4547 | 14779752.1968
570715000000257070 | 2012-10-20 | 18 | 3600 | 120 | 81.6 | SIEMENS | SWT 3.6-120 | 707 | Norddjurs | HAV | Anholt 1 | hav | 634428.57 | 6269717.71 | Stamdata | WAH1 A09 | Historiske produktionstal (kWh): 2012: 286596.755; Historiske produktionstal (kWh): 2013: 12312316.2742; Historiske produktionstal (kWh): 2014: 16049032.789; Historiske produktionstal (kWh): 2015: 14693232.5486; Historiske produktionstal (kWh): 2016: 14973215.7757; Historiske produktionstal (kWh): 2017: 16940625.4315; Historiske produktionstal (kWh): 2018: 15059645.1748; Historiske produktionstal (kWh): 2019: 15942345.2306; Produktionstal for indeværende år (kWh) inklusive egenproduktion: 2020-01-01: 2049854.5288; Produktionstal for indeværende år (kWh) inklusive egenproduktion: 2020-02-01: 1726700.0133; Produktionstal for indeværende år (kWh) inklusive egenproduktion: 2020-03-01: 1507795.3043; Produktionstal for indeværende år (kWh) inklusive egenproduktion: 2020-04-01: 1146617.2483; Produktionstal for indeværende år (kWh) inklusive egenproduktion: 2020-05-01: 1169643.3381; Produktionstal for indeværende år (kWh) inklusive egenproduktion: 2020-06-01: 790103.3618; Produktionstal for indeværende år (kWh) inklusive egenproduktion: 2020-07-01: 1426432.0088; Produktionstal for indeværende år (kWh) inklusive egenproduktion: 2020-08-01: 665700.0506; Produktionstal for indeværende år (kWh) inklusive egenproduktion: 2020-09-01: 1261396.7446; Produktionstal for indeværende år (kWh) inklusive egenproduktion: 2020-10-01: 1474422.1435; Produktionstal for indeværende år (kWh) inklusive egenproduktion: 2020-11-01: 1561087.4547 | 14779752.1968
570715000000257087 | 2012-12-02 | 18 | 3600 | 120 | 81.6 | SIEMENS | SWT 3.6-120 | 707 | Norddjurs | HAV | Anholt 1 | hav | 634394.6 | 6270337.92 | Stamdata | WAH1 A10 | Historiske produktionstal (kWh): 2012: 286596.755; Historiske produktionstal (kWh): 2013: 12312316.2742; Historiske produktionstal (kWh): 2014: 16049032.789; Historiske produktionstal (kWh): 2015: 14693232.5486; Historiske produktionstal (kWh): 2016: 14973215.7757; Historiske produktionstal (kWh): 2017: 16940625.4315; Historiske produktionstal (kWh): 2018: 15059645.1748; Historiske produktionstal (kWh): 2019: 15942345.2306; Produktionstal for indeværende år (kWh) inklusive egenproduktion: 2020-01-01: 2049854.5288; Produktionstal for indeværende år (kWh) inklusive egenproduktion: 2020-02-01: 1726700.0133; Produktionstal for indeværende år (kWh) inklusive egenproduktion: 2020-03-01: 1507795.3043; Produktionstal for indeværende år (kWh) inklusive egenproduktion: 2020-04-01: 1146617.2483; Produktionstal for indeværende år (kWh) inklusive egenproduktion: 2020-05-01: 1169643.3381; Produktionstal for indeværende år (kWh) inklusive egenproduktion: 2020-06-01: 790103.3618; Produktionstal for indeværende år (kWh) inklusive egenproduktion: 2020-07-01: 1426432.0088; Produktionstal for indeværende år (kWh) inklusive egenproduktion: 2020-08-01: 665700.0506; Produktionstal for indeværende år (kWh) inklusive egenproduktion: 2020-09-01: 1261396.7446; Produktionstal for indeværende år (kWh) inklusive egenproduktion: 2020-10-01: 1474422.1435; Produktionstal for indeværende år (kWh) inklusive egenproduktion: 2020-11-01: 1561087.4547 | 14779752.1968
570715000000257094 | 2013-02-12 | 17 | 3600 | 120 | 81.6 | SIEMENS | SWT 3.6-120 | 707 | Norddjurs | HAV | Anholt 1 | hav | 634343.44 | 6271072.2 | Stamdata | WAH1 A11 | Historiske produktionstal (kWh): 2012: 286596.755; Historiske produktionstal (kWh): 2013: 12312316.2742; Historiske produktionstal (kWh): 2014: 16049032.789; Historiske produktionstal (kWh): 2015: 14693232.5486; Historiske produktionstal (kWh): 2016: 14973215.7757; Historiske produktionstal (kWh): 2017: 16940625.4315; Historiske produktionstal (kWh): 2018: 15059645.1748; Historiske produktionstal (kWh): 2019: 15942345.2306; Produktionstal for indeværende år (kWh) inklusive egenproduktion: 2020-01-01: 2049854.5288; Produktionstal for indeværende år (kWh) inklusive egenproduktion: 2020-02-01: 1726700.0133; Produktionstal for indeværende år (kWh) inklusive egenproduktion: 2020-03-01: 1507795.3043; Produktionstal for indeværende år (kWh) inklusive egenproduktion: 2020-04-01: 1146617.2483; Produktionstal for indeværende år (kWh) inklusive egenproduktion: 2020-05-01: 1169643.3381; Produktionstal for indeværende år (kWh) inklusive egenproduktion: 2020-06-01: 790103.3618; Produktionstal for indeværende år (kWh) inklusive egenproduktion: 2020-07-01: 1426432.0088; Produktionstal for indeværende år (kWh) inklusive egenproduktion: 2020-08-01: 665700.0506; Produktionstal for indeværende år (kWh) inklusive egenproduktion: 2020-09-01: 1261396.7446; Produktionstal for indeværende år (kWh) inklusive egenproduktion: 2020-10-01: 1474422.1435; Produktionstal for indeværende år (kWh) inklusive egenproduktion: 2020-11-01: 1561087.4547 | 14779752.1968
570715000000257100 | 2013-04-28 | 17 | 3600 | 120 | 81.6 | SIEMENS | SWT 3.6-120 | 707 | Norddjurs | HAV | Anholt 1 | hav | 634280.54 | 6271805.8 | Stamdata | WAH1 A12 | Historiske produktionstal (kWh): 2012: 286596.755; Historiske produktionstal (kWh): 2013: 11032026.5232; Historiske produktionstal (kWh): 2014: 16049032.789; Historiske produktionstal (kWh): 2015: 14693232.5486; Historiske produktionstal (kWh): 2016: 14973215.7757; Historiske produktionstal (kWh): 2017: 16940625.4315; Historiske produktionstal (kWh): 2018: 15059645.1748; Historiske produktionstal (kWh): 2019: 15942345.2306; Produktionstal for indeværende år (kWh) inklusive egenproduktion: 2020-01-01: 2049854.5288; Produktionstal for indeværende år (kWh) inklusive egenproduktion: 2020-02-01: 1726700.0133; Produktionstal for indeværende år (kWh) inklusive egenproduktion: 2020-03-01: 1507795.3043; Produktionstal for indeværende år (kWh) inklusive egenproduktion: 2020-04-01: 1146617.2483; Produktionstal for indeværende år (kWh) inklusive egenproduktion: 2020-05-01: 1169643.3381; Produktionstal for indeværende år (kWh) inklusive egenproduktion: 2020-06-01: 790103.3618; Produktionstal for indeværende år (kWh) inklusive egenproduktion: 2020-07-01: 1426432.0088; Produktionstal for indeværende år (kWh) inklusive egenproduktion: 2020-08-01: 665700.0506; Produktionstal for indeværende år (kWh) inklusive egenproduktion: 2020-09-01: 1261396.7446; Produktionstal for indeværende år (kWh) inklusive egenproduktion: 2020-10-01: 1474422.1435; Produktionstal for indeværende år (kWh) inklusive egenproduktion: 2020-11-01: 1561087.4547 | 14779752.1968
570715000000257117 | 2013-05-28 | 17 | 3600 | 120 | 81.6 | SIEMENS | SWT 3.6-120 | 707 | Norddjurs | HAV | Anholt 1 | hav | 634205.22 | 6272537.93 | Stamdata | WAH1 A13 | Historiske produktionstal (kWh): 2012: 286596.755; Historiske produktionstal (kWh): 2013: 10005853.7652; Historiske produktionstal (kWh): 2014: 16049032.789; Historiske produktionstal (kWh): 2015: 14693232.5486; Historiske produktionstal (kWh): 2016: 14973215.7757; Historiske produktionstal (kWh): 2017: 16940625.4315; Historiske produktionstal (kWh): 2018: 15059645.1748; Historiske produktionstal (kWh): 2019: 15942345.2306; Produktionstal for indeværende år (kWh) inklusive egenproduktion: 2020-01-01: 2049854.5288; Produktionstal for indeværende år (kWh) inklusive egenproduktion: 2020-02-01: 1726700.0133; Produktionstal for indeværende år (kWh) inklusive egenproduktion: 2020-03-01: 1507795.3043; Produktionstal for indeværende år (kWh) inklusive egenproduktion: 2020-04-01: 1146617.2483; Produktionstal for indeværende år (kWh) inklusive egenproduktion: 2020-05-01: 1169643.3381; Produktionstal for indeværende år (kWh) inklusive egenproduktion: 2020-06-01: 790103.3618; Produktionstal for indeværende år (kWh) inklusive egenproduktion: 2020-07-01: 1426432.0088; Produktionstal for indeværende år (kWh) inklusive egenproduktion: 2020-08-01: 665700.0506; Produktionstal for indeværende år (kWh) inklusive egenproduktion: 2020-09-01: 1261396.7446; Produktionstal for indeværende år (kWh) inklusive egenproduktion: 2020-10-01: 1474422.1435; Produktionstal for indeværende år (kWh) inklusive egenproduktion: 2020-11-01: 1561087.4547 | 14779752.1968
570715000000257124 | 2013-02-28 | 17 | 3600 | 120 | 81.6 | SIEMENS | SWT 3.6-120 | 707 | Norddjurs | HAV | Anholt 1 | hav | 634127.55 | 6273194.92 | Stamdata | WAH1 A14 | Historiske produktionstal (kWh): 2012: 286596.755; Historiske produktionstal (kWh): 2013: 12312316.2742; Historiske produktionstal (kWh): 2014: 16049032.789; Historiske produktionstal (kWh): 2015: 14693232.5486; Historiske produktionstal (kWh): 2016: 14973215.7757; Historiske produktionstal (kWh): 2017: 16940625.4315; Historiske produktionstal (kWh): 2018: 15059645.1748; Historiske produktionstal (kWh): 2019: 15942345.2306; Produktionstal for indeværende år (kWh) inklusive egenproduktion: 2020-01-01: 2049854.5288; Produktionstal for indeværende år (kWh) inklusive egenproduktion: 2020-02-01: 1726700.0133; Produktionstal for indeværende år (kWh) inklusive egenproduktion: 2020-03-01: 1507795.3043; Produktionstal for indeværende år (kWh) inklusive egenproduktion: 2020-04-01: 1146617.2483; Produktionstal for indeværende år (kWh) inklusive egenproduktion: 2020-05-01: 1169643.3381; Produktionstal for indeværende år (kWh) inklusive egenproduktion: 2020-06-01: 790103.3618; Produktionstal for indeværende år (kWh) inklusive egenproduktion: 2020-07-01: 1426432.0088; Produktionstal for indeværende år (kWh) inklusive egenproduktion: 2020-08-01: 665700.0506; Produktionstal for indeværende år (kWh) inklusive egenproduktion: 2020-09-01: 1261396.7446; Produktionstal for indeværende år (kWh) inklusive egenproduktion: 2020-10-01: 1474422.1435; Produktionstal for indeværende år (kWh) inklusive egenproduktion: 2020-11-01: 1561087.4547 | 14779752.1968
570715000000257131 | 2013-01-17 | 17 | 3600 | 120 | 81.6 | SIEMENS | SWT 3.6-120 | 707 | Norddjurs | HAV | Anholt 1 | hav | 634040.28 | 6273850.77 | Stamdata | WAH1 A15 | Historiske produktionstal (kWh): 2012: 286596.755; Historiske produktionstal (kWh): 2013: 12312316.2742; Historiske produktionstal (kWh): 2014: 16049032.789; Historiske produktionstal (kWh): 2015: 14693232.5486; Historiske produktionstal (kWh): 2016: 14973215.7757; Historiske produktionstal (kWh): 2017: 16940625.4315; Historiske produktionstal (kWh): 2018: 15059645.1748; Historiske produktionstal (kWh): 2019: 15942345.2306; Produktionstal for indeværende år (kWh) inklusive egenproduktion: 2020-01-01: 2049854.5288; Produktionstal for indeværende år (kWh) inklusive egenproduktion: 2020-02-01: 1726700.0133; Produktionstal for indeværende år (kWh) inklusive egenproduktion: 2020-03-01: 1507795.3043; Produktionstal for indeværende år (kWh) inklusive egenproduktion: 2020-04-01: 1146617.2483; Produktionstal for indeværende år (kWh) inklusive egenproduktion: 2020-05-01: 1169643.3381; Produktionstal for indeværende år (kWh) inklusive egenproduktion: 2020-06-01: 790103.3618; Produktionstal for indeværende år (kWh) inklusive egenproduktion: 2020-07-01: 1426432.0088; Produktionstal for indeværende år (kWh) inklusive egenproduktion: 2020-08-01: 665700.0506; Produktionstal for indeværende år (kWh) inklusive egenproduktion: 2020-09-01: 1261396.7446; Produktionstal for indeværende år (kWh) inklusive egenproduktion: 2020-10-01: 1474422.1435; Produktionstal for indeværende år (kWh) inklusive egenproduktion: 2020-11-01: 1561087.4547 | 14779752.1968
570715000000257148 | 2013-03-12 | 17 | 3600 | 120 | 81.6 | SIEMENS | SWT 3.6-120 | 707 | Norddjurs | HAV | Anholt 1 | hav | 633943.27 | 6274505.09 | Stamdata | WAH1 A16 | Historiske produktionstal (kWh): 2012: 286596.755; Historiske produktionstal (kWh): 2013: 12312316.2742; Historiske produktionstal (kWh): 2014: 16049032.789; Historiske produktionstal (kWh): 2015: 14693232.5486; Historiske produktionstal (kWh): 2016: 14973215.7757; Historiske produktionstal (kWh): 2017: 16940625.4315; Historiske produktionstal (kWh): 2018: 15059645.1748; Historiske produktionstal (kWh): 2019: 15942345.2306; Produktionstal for indeværende år (kWh) inklusive egenproduktion: 2020-01-01: 2049854.5288; Produktionstal for indeværende år (kWh) inklusive egenproduktion: 2020-02-01: 1726700.0133; Produktionstal for indeværende år (kWh) inklusive egenproduktion: 2020-03-01: 1507795.3043; Produktionstal for indeværende år (kWh) inklusive egenproduktion: 2020-04-01: 1146617.2483; Produktionstal for indeværende år (kWh) inklusive egenproduktion: 2020-05-01: 1169643.3381; Produktionstal for indeværende år (kWh) inklusive egenproduktion: 2020-06-01: 790103.3618; Produktionstal for indeværende år (kWh) inklusive egenproduktion: 2020-07-01: 1426432.0088; Produktionstal for indeværende år (kWh) inklusive egenproduktion: 2020-08-01: 665700.0506; Produktionstal for indeværende år (kWh) inklusive egenproduktion: 2020-09-01: 1261396.7446; Produktionstal for indeværende år (kWh) inklusive egenproduktion: 2020-10-01: 1474422.1435; Produktionstal for indeværende år (kWh) inklusive egenproduktion: 2020-11-01: 1561087.4547 | 14779752.1968
570715000000257155 | 2013-04-28 | 17 | 3600 | 120 | 81.6 | SIEMENS | SWT 3.6-120 | 707 | Norddjurs | HAV | Anholt 1 | hav | 633836.57 | 6275157.92 | Stamdata | WAH1 A17 | Historiske produktionstal (kWh): 2012: 286596.755; Historiske produktionstal (kWh): 2013: 11032026.5232; Historiske produktionstal (kWh): 2014: 16049032.789; Historiske produktionstal (kWh): 2015: 14693232.5486; Historiske produktionstal (kWh): 2016: 14973215.7757; Historiske produktionstal (kWh): 2017: 16940625.4315; Historiske produktionstal (kWh): 2018: 15059645.1748; Historiske produktionstal (kWh): 2019: 15942345.2306; Produktionstal for indeværende år (kWh) inklusive egenproduktion: 2020-01-01: 2049854.5288; Produktionstal for indeværende år (kWh) inklusive egenproduktion: 2020-02-01: 1726700.0133; Produktionstal for indeværende år (kWh) inklusive egenproduktion: 2020-03-01: 1507795.3043; Produktionstal for indeværende år (kWh) inklusive egenproduktion: 2020-04-01: 1146617.2483; Produktionstal for indeværende år (kWh) inklusive egenproduktion: 2020-05-01: 1169643.3381; Produktionstal for indeværende år (kWh) inklusive egenproduktion: 2020-06-01: 790103.3618; Produktionstal for indeværende år (kWh) inklusive egenproduktion: 2020-07-01: 1426432.0088; Produktionstal for indeværende år (kWh) inklusive egenproduktion: 2020-08-01: 665700.0506; Produktionstal for indeværende år (kWh) inklusive egenproduktion: 2020-09-01: 1261396.7446; Produktionstal for indeværende år (kWh) inklusive egenproduktion: 2020-10-01: 1474422.1435; Produktionstal for indeværende år (kWh) inklusive egenproduktion: 2020-11-01: 1561087.4547 | 14779752.1968
570715000000257162 | 2013-05-19 | 17 | 3600 | 120 | 81.6 | SIEMENS | SWT 3.6-120 | 707 | Norddjurs | HAV | Anholt 1 | hav | 633720.24 | 6275809.28 | Stamdata | WAH1 A18 | Historiske produktionstal (kWh): 2012: 286596.755; Historiske produktionstal (kWh): 2013: 10005853.7652; Historiske produktionstal (kWh): 2014: 16049032.789; Historiske produktionstal (kWh): 2015: 14693232.5486; Historiske produktionstal (kWh): 2016: 14973215.7757; Historiske produktionstal (kWh): 2017: 16940625.4315; Historiske produktionstal (kWh): 2018: 15059645.1748; Historiske produktionstal (kWh): 2019: 15942345.2306; Produktionstal for indeværende år (kWh) inklusive egenproduktion: 2020-01-01: 2049854.5288; Produktionstal for indeværende år (kWh) inklusive egenproduktion: 2020-02-01: 1726700.0133; Produktionstal for indeværende år (kWh) inklusive egenproduktion: 2020-03-01: 1507795.3043; Produktionstal for indeværende år (kWh) inklusive egenproduktion: 2020-04-01: 1146617.2483; Produktionstal for indeværende år (kWh) inklusive egenproduktion: 2020-05-01: 1169643.3381; Produktionstal for indeværende år (kWh) inklusive egenproduktion: 2020-06-01: 790103.3618; Produktionstal for indeværende år (kWh) inklusive egenproduktion: 2020-07-01: 1426432.0088; Produktionstal for indeværende år (kWh) inklusive egenproduktion: 2020-08-01: 665700.0506; Produktionstal for indeværende år (kWh) inklusive egenproduktion: 2020-09-01: 1261396.7446; Produktionstal for indeværende år (kWh) inklusive egenproduktion: 2020-10-01: 1474422.1435; Produktionstal for indeværende år (kWh) inklusive egenproduktion: 2020-11-01: 1561087.4547 | 14779752.1968
570715000000257179 | 2013-06-04 | 17 | 3600 | 120 | 81.6 | SIEMENS | SWT 3.6-120 | 707 | Norddjurs | HAV | Anholt 1 | hav | 633594.361 | 6276458.761 | Stamdata | WAH1 A19 | Historiske produktionstal (kWh): 2012: 286596.755; Historiske produktionstal (kWh): 2013: 9168218.9212; Historiske produktionstal (kWh): 2014: 16049032.789; Historiske produktionstal (kWh): 2015: 14693232.5486; Historiske produktionstal (kWh): 2016: 14973215.7757; Historiske produktionstal (kWh): 2017: 16940625.4315; Historiske produktionstal (kWh): 2018: 15059645.1748; Historiske produktionstal (kWh): 2019: 15942345.2306; Produktionstal for indeværende år (kWh) inklusive egenproduktion: 2020-01-01: 2049854.5288; Produktionstal for indeværende år (kWh) inklusive egenproduktion: 2020-02-01: 1726700.0133; Produktionstal for indeværende år (kWh) inklusive egenproduktion: 2020-03-01: 1507795.3043; Produktionstal for indeværende år (kWh) inklusive egenproduktion: 2020-04-01: 1146617.2483; Produktionstal for indeværende år (kWh) inklusive egenproduktion: 2020-05-01: 1169643.3381; Produktionstal for indeværende år (kWh) inklusive egenproduktion: 2020-06-01: 790103.3618; Produktionstal for indeværende år (kWh) inklusive egenproduktion: 2020-07-01: 1426432.0088; Produktionstal for indeværende år (kWh) inklusive egenproduktion: 2020-08-01: 665700.0506; Produktionstal for indeværende år (kWh) inklusive egenproduktion: 2020-09-01: 1261396.7446; Produktionstal for indeværende år (kWh) inklusive egenproduktion: 2020-10-01: 1474422.1435; Produktionstal for indeværende år (kWh) inklusive egenproduktion: 2020-11-01: 1561087.4547 | 14779752.1968
570715000000257186 | 2013-04-06 | 17 | 3600 | 120 | 81.6 | SIEMENS | SWT 3.6-120 | 707 | Norddjurs | HAV | Anholt 1 | hav | 633458.831 | 6277106.289 | Stamdata | WAH1 A20 | Historiske produktionstal (kWh): 2012: 286596.755; Historiske produktionstal (kWh): 2013: 11032026.5232; Historiske produktionstal (kWh): 2014: 16049032.789; Historiske produktionstal (kWh): 2015: 14693232.5486; Historiske produktionstal (kWh): 2016: 14973215.7757; Historiske produktionstal (kWh): 2017: 16940625.4315; Historiske produktionstal (kWh): 2018: 15059645.1748; Historiske produktionstal (kWh): 2019: 15942345.2306; Produktionstal for indeværende år (kWh) inklusive egenproduktion: 2020-01-01: 2049854.5288; Produktionstal for indeværende år (kWh) inklusive egenproduktion: 2020-02-01: 1726700.0133; Produktionstal for indeværende år (kWh) inklusive egenproduktion: 2020-03-01: 1507795.3043; Produktionstal for indeværende år (kWh) inklusive egenproduktion: 2020-04-01: 1146617.2483; Produktionstal for indeværende år (kWh) inklusive egenproduktion: 2020-05-01: 1169643.3381; Produktionstal for indeværende år (kWh) inklusive egenproduktion: 2020-06-01: 790103.3618; Produktionstal for indeværende år (kWh) inklusive egenproduktion: 2020-07-01: 1426432.0088; Produktionstal for indeværende år (kWh) inklusive egenproduktion: 2020-08-01: 665700.0506; Produktionstal for indeværende år (kWh) inklusive egenproduktion: 2020-09-01: 1261396.7446; Produktionstal for indeværende år (kWh) inklusive egenproduktion: 2020-10-01: 1474422.1435; Produktionstal for indeværende år (kWh) inklusive egenproduktion: 2020-11-01: 1561087.4547 | 14779752.1968
570715000000257193 | 2013-04-05 | 17 | 3600 | 120 | 81.6 | SIEMENS | SWT 3.6-120 | 707 | Norddjurs | HAV | Anholt 1 | hav | 633191 | 6278267 | Stamdata | WAH1 A22 | Historiske produktionstal (kWh): 2012: 286596.755; Historiske produktionstal (kWh): 2013: 11032026.5232; Historiske produktionstal (kWh): 2014: 16049032.789; Historiske produktionstal (kWh): 2015: 14693232.5486; Historiske produktionstal (kWh): 2016: 14973215.7757; Historiske produktionstal (kWh): 2017: 16940625.4315; Historiske produktionstal (kWh): 2018: 15059645.1748; Historiske produktionstal (kWh): 2019: 15942345.2306; Produktionstal for indeværende år (kWh) inklusive egenproduktion: 2020-01-01: 2049854.5288; Produktionstal for indeværende år (kWh) inklusive egenproduktion: 2020-02-01: 1726700.0133; Produktionstal for indeværende år (kWh) inklusive egenproduktion: 2020-03-01: 1507795.3043; Produktionstal for indeværende år (kWh) inklusive egenproduktion: 2020-04-01: 1146617.2483; Produktionstal for indeværende år (kWh) inklusive egenproduktion: 2020-05-01: 1169643.3381; Produktionstal for indeværende år (kWh) inklusive egenproduktion: 2020-06-01: 790103.3618; Produktionstal for indeværende år (kWh) inklusive egenproduktion: 2020-07-01: 1426432.0088; Produktionstal for indeværende år (kWh) inklusive egenproduktion: 2020-08-01: 665700.0506; Produktionstal for indeværende år (kWh) inklusive egenproduktion: 2020-09-01: 1261396.7446; Produktionstal for indeværende år (kWh) inklusive egenproduktion: 2020-10-01: 1474422.1435; Produktionstal for indeværende år (kWh) inklusive egenproduktion: 2020-11-01: 1561087.4547 | 14779752.1968
570715000000257209 | 2013-06-15 | 17 | 3600 | 120 | 81.6 | SIEMENS | SWT 3.6-120 | 707 | Norddjurs | HAV | Anholt 1 | hav | 633045 | 6278846 | Stamdata | WAH1 A23 | Historiske produktionstal (kWh): 2012: 286596.755; Historiske produktionstal (kWh): 2013: 9168218.9212; Historiske produktionstal (kWh): 2014: 16049032.789; Historiske produktionstal (kWh): 2015: 14693232.5486; Historiske produktionstal (kWh): 2016: 14973215.7757; Historiske produktionstal (kWh): 2017: 16940625.4315; Historiske produktionstal (kWh): 2018: 15059645.1748; Historiske produktionstal (kWh): 2019: 15942345.2306; Produktionstal for indeværende år (kWh) inklusive egenproduktion: 2020-01-01: 2049854.5288; Produktionstal for indeværende år (kWh) inklusive egenproduktion: 2020-02-01: 1726700.0133; Produktionstal for indeværende år (kWh) inklusive egenproduktion: 2020-03-01: 1507795.3043; Produktionstal for indeværende år (kWh) inklusive egenproduktion: 2020-04-01: 1146617.2483; Produktionstal for indeværende år (kWh) inklusive egenproduktion: 2020-05-01: 1169643.3381; Produktionstal for indeværende år (kWh) inklusive egenproduktion: 2020-06-01: 790103.3618; Produktionstal for indeværende år (kWh) inklusive egenproduktion: 2020-07-01: 1426432.0088; Produktionstal for indeværende år (kWh) inklusive egenproduktion: 2020-08-01: 665700.0506; Produktionstal for indeværende år (kWh) inklusive egenproduktion: 2020-09-01: 1261396.7446; Produktionstal for indeværende år (kWh) inklusive egenproduktion: 2020-10-01: 1474422.1435; Produktionstal for indeværende år (kWh) inklusive egenproduktion: 2020-11-01: 1561087.4547 | 14779752.1968
570715000000257216 | 2013-04-13 | 17 | 3600 | 120 | 81.6 | SIEMENS | SWT 3.6-120 | 707 | Norddjurs | HAV | Anholt 1 | hav | 632892 | 6279423 | Stamdata | WAH1 A24 | Historiske produktionstal (kWh): 2012: 286596.755; Historiske produktionstal (kWh): 2013: 11032026.5232; Historiske produktionstal (kWh): 2014: 16049032.789; Historiske produktionstal (kWh): 2015: 14693232.5486; Historiske produktionstal (kWh): 2016: 14973215.7757; Historiske produktionstal (kWh): 2017: 16940625.4315; Historiske produktionstal (kWh): 2018: 15059645.1748; Historiske produktionstal (kWh): 2019: 15942345.2306; Produktionstal for indeværende år (kWh) inklusive egenproduktion: 2020-01-01: 2049854.5288; Produktionstal for indeværende år (kWh) inklusive egenproduktion: 2020-02-01: 1726700.0133; Produktionstal for indeværende år (kWh) inklusive egenproduktion: 2020-03-01: 1507795.3043; Produktionstal for indeværende år (kWh) inklusive egenproduktion: 2020-04-01: 1146617.2483; Produktionstal for indeværende år (kWh) inklusive egenproduktion: 2020-05-01: 1169643.3381; Produktionstal for indeværende år (kWh) inklusive egenproduktion: 2020-06-01: 790103.3618; Produktionstal for indeværende år (kWh) inklusive egenproduktion: 2020-07-01: 1426432.0088; Produktionstal for indeværende år (kWh) inklusive egenproduktion: 2020-08-01: 665700.0506; Produktionstal for indeværende år (kWh) inklusive egenproduktion: 2020-09-01: 1261396.7446; Produktionstal for indeværende år (kWh) inklusive egenproduktion: 2020-10-01: 1474422.1435; Produktionstal for indeværende år (kWh) inklusive egenproduktion: 2020-11-01: 1561087.4547 | 14779752.1968
570715000000257223 | 2013-04-26 | 17 | 3600 | 120 | 81.6 | SIEMENS | SWT 3.6-120 | 707 | Norddjurs | HAV | Anholt 1 | hav | 632731 | 6279997 | Stamdata | WAH1 A25 | Historiske produktionstal (kWh): 2012: 286596.755; Historiske produktionstal (kWh): 2013: 11032026.5232; Historiske produktionstal (kWh): 2014: 16049032.789; Historiske produktionstal (kWh): 2015: 14693232.5486; Historiske produktionstal (kWh): 2016: 14973215.7757; Historiske produktionstal (kWh): 2017: 16940625.4315; Historiske produktionstal (kWh): 2018: 15059645.1748; Historiske produktionstal (kWh): 2019: 15942345.2306; Produktionstal for indeværende år (kWh) inklusive egenproduktion: 2020-01-01: 2049854.5288; Produktionstal for indeværende år (kWh) inklusive egenproduktion: 2020-02-01: 1726700.0133; Produktionstal for indeværende år (kWh) inklusive egenproduktion: 2020-03-01: 1507795.3043; Produktionstal for indeværende år (kWh) inklusive egenproduktion: 2020-04-01: 1146617.2483; Produktionstal for indeværende år (kWh) inklusive egenproduktion: 2020-05-01: 1169643.3381; Produktionstal for indeværende år (kWh) inklusive egenproduktion: 2020-06-01: 790103.3618; Produktionstal for indeværende år (kWh) inklusive egenproduktion: 2020-07-01: 1426432.0088; Produktionstal for indeværende år (kWh) inklusive egenproduktion: 2020-08-01: 665700.0506; Produktionstal for indeværende år (kWh) inklusive egenproduktion: 2020-09-01: 1261396.7446; Produktionstal for indeværende år (kWh) inklusive egenproduktion: 2020-10-01: 1474422.1435; Produktionstal for indeværende år (kWh) inklusive egenproduktion: 2020-11-01: 1561087.4547 | 14779752.1968
570715000000257230 | 2013-04-13 | 17 | 3600 | 120 | 81.6 | SIEMENS | SWT 3.6-120 | 707 | Norddjurs | HAV | Anholt 1 | hav | 632562 | 6280570 | Stamdata | WAH1 A26 | Historiske produktionstal (kWh): 2012: 286596.755; Historiske produktionstal (kWh): 2013: 11032026.5232; Historiske produktionstal (kWh): 2014: 16049032.789; Historiske produktionstal (kWh): 2015: 14693232.5486; Historiske produktionstal (kWh): 2016: 14973215.7757; Historiske produktionstal (kWh): 2017: 16940625.4315; Historiske produktionstal (kWh): 2018: 15059645.1748; Historiske produktionstal (kWh): 2019: 15942345.2306; Produktionstal for indeværende år (kWh) inklusive egenproduktion: 2020-01-01: 2049854.5288; Produktionstal for indeværende år (kWh) inklusive egenproduktion: 2020-02-01: 1726700.0133; Produktionstal for indeværende år (kWh) inklusive egenproduktion: 2020-03-01: 1507795.3043; Produktionstal for indeværende år (kWh) inklusive egenproduktion: 2020-04-01: 1146617.2483; Produktionstal for indeværende år (kWh) inklusive egenproduktion: 2020-05-01: 1169643.3381; Produktionstal for indeværende år (kWh) inklusive egenproduktion: 2020-06-01: 790103.3618; Produktionstal for indeværende år (kWh) inklusive egenproduktion: 2020-07-01: 1426432.0088; Produktionstal for indeværende år (kWh) inklusive egenproduktion: 2020-08-01: 665700.0506; Produktionstal for indeværende år (kWh) inklusive egenproduktion: 2020-09-01: 1261396.7446; Produktionstal for indeværende år (kWh) inklusive egenproduktion: 2020-10-01: 1474422.1435; Produktionstal for indeværende år (kWh) inklusive egenproduktion: 2020-11-01: 1561087.4547 | 14779752.1968
570715000000257247 | 2013-06-16 | 17 | 3600 | 120 | 81.6 | SIEMENS | SWT 3.6-120 | 707 | Norddjurs | HAV | Anholt 1 | hav | 632386 | 6281140 | Stamdata | WAH1 A27 | Historiske produktionstal (kWh): 2012: 286596.755; Historiske produktionstal (kWh): 2013: 9168218.9212; Historiske produktionstal (kWh): 2014: 16049032.789; Historiske produktionstal (kWh): 2015: 14693232.5486; Historiske produktionstal (kWh): 2016: 14973215.7757; Historiske produktionstal (kWh): 2017: 16940625.4315; Historiske produktionstal (kWh): 2018: 15059645.1748; Historiske produktionstal (kWh): 2019: 15942345.2306; Produktionstal for indeværende år (kWh) inklusive egenproduktion: 2020-01-01: 2049854.5288; Produktionstal for indeværende år (kWh) inklusive egenproduktion: 2020-02-01: 1726700.0133; Produktionstal for indeværende år (kWh) inklusive egenproduktion: 2020-03-01: 1507795.3043; Produktionstal for indeværende år (kWh) inklusive egenproduktion: 2020-04-01: 1146617.2483; Produktionstal for indeværende år (kWh) inklusive egenproduktion: 2020-05-01: 1169643.3381; Produktionstal for indeværende år (kWh) inklusive egenproduktion: 2020-06-01: 790103.3618; Produktionstal for indeværende år (kWh) inklusive egenproduktion: 2020-07-01: 1426432.0088; Produktionstal for indeværende år (kWh) inklusive egenproduktion: 2020-08-01: 665700.0506; Produktionstal for indeværende år (kWh) inklusive egenproduktion: 2020-09-01: 1261396.7446; Produktionstal for indeværende år (kWh) inklusive egenproduktion: 2020-10-01: 1474422.1435; Produktionstal for indeværende år (kWh) inklusive egenproduktion: 2020-11-01: 1561087.4547 | 14779752.1968
570715000000257254 | 2013-06-10 | 17 | 3600 | 120 | 81.6 | SIEMENS | SWT 3.6-120 | 707 | Norddjurs | HAV | Anholt 1 | hav | 632202 | 6281709 | Stamdata | WAH1 A28 | Historiske produktionstal (kWh): 2012: 286596.755; Historiske produktionstal (kWh): 2013: 9168218.9212; Historiske produktionstal (kWh): 2014: 16049032.789; Historiske produktionstal (kWh): 2015: 14693232.5486; Historiske produktionstal (kWh): 2016: 14973215.7757; Historiske produktionstal (kWh): 2017: 16940625.4315; Historiske produktionstal (kWh): 2018: 15059645.1748; Historiske produktionstal (kWh): 2019: 15942345.2306; Produktionstal for indeværende år (kWh) inklusive egenproduktion: 2020-01-01: 2049854.5288; Produktionstal for indeværende år (kWh) inklusive egenproduktion: 2020-02-01: 1726700.0133; Produktionstal for indeværende år (kWh) inklusive egenproduktion: 2020-03-01: 1507795.3043; Produktionstal for indeværende år (kWh) inklusive egenproduktion: 2020-04-01: 1146617.2483; Produktionstal for indeværende år (kWh) inklusive egenproduktion: 2020-05-01: 1169643.3381; Produktionstal for indeværende år (kWh) inklusive egenproduktion: 2020-06-01: 790103.3618; Produktionstal for indeværende år (kWh) inklusive egenproduktion: 2020-07-01: 1426432.0088; Produktionstal for indeværende år (kWh) inklusive egenproduktion: 2020-08-01: 665700.0506; Produktionstal for indeværende år (kWh) inklusive egenproduktion: 2020-09-01: 1261396.7446; Produktionstal for indeværende år (kWh) inklusive egenproduktion: 2020-10-01: 1474422.1435; Produktionstal for indeværende år (kWh) inklusive egenproduktion: 2020-11-01: 1561087.4547 | 14779752.1968
570715000000257261 | 2013-06-12 | 17 | 3600 | 120 | 81.6 | SIEMENS | SWT 3.6-120 | 707 | Norddjurs | HAV | Anholt 1 | hav | 632011 | 6282274 | Stamdata | WAH1 A29 | Historiske produktionstal (kWh): 2012: 286596.755; Historiske produktionstal (kWh): 2013: 9168218.9212; Historiske produktionstal (kWh): 2014: 16049032.789; Historiske produktionstal (kWh): 2015: 14693232.5486; Historiske produktionstal (kWh): 2016: 14973215.7757; Historiske produktionstal (kWh): 2017: 16940625.4315; Historiske produktionstal (kWh): 2018: 15059645.1748; Historiske produktionstal (kWh): 2019: 15942345.2306; Produktionstal for indeværende år (kWh) inklusive egenproduktion: 2020-01-01: 2049854.5288; Produktionstal for indeværende år (kWh) inklusive egenproduktion: 2020-02-01: 1726700.0133; Produktionstal for indeværende år (kWh) inklusive egenproduktion: 2020-03-01: 1507795.3043; Produktionstal for indeværende år (kWh) inklusive egenproduktion: 2020-04-01: 1146617.2483; Produktionstal for indeværende år (kWh) inklusive egenproduktion: 2020-05-01: 1169643.3381; Produktionstal for indeværende år (kWh) inklusive egenproduktion: 2020-06-01: 790103.3618; Produktionstal for indeværende år (kWh) inklusive egenproduktion: 2020-07-01: 1426432.0088; Produktionstal for indeværende år (kWh) inklusive egenproduktion: 2020-08-01: 665700.0506; Produktionstal for indeværende år (kWh) inklusive egenproduktion: 2020-09-01: 1261396.7446; Produktionstal for indeværende år (kWh) inklusive egenproduktion: 2020-10-01: 1474422.1435; Produktionstal for indeværende år (kWh) inklusive egenproduktion: 2020-11-01: 1561087.4547 | 14779752.1968
570715000000257278 | 2013-06-12 | 17 | 3600 | 120 | 81.6 | SIEMENS | SWT 3.6-120 | 707 | Norddjurs | HAV | Anholt 1 | hav | 631812 | 6282837 | Stamdata | WAH1 A30 | Historiske produktionstal (kWh): 2012: 286596.755; Historiske produktionstal (kWh): 2013: 9168218.9212; Historiske produktionstal (kWh): 2014: 16049032.789; Historiske produktionstal (kWh): 2015: 14693232.5486; Historiske produktionstal (kWh): 2016: 14973215.7757; Historiske produktionstal (kWh): 2017: 16940625.4315; Historiske produktionstal (kWh): 2018: 15059645.1748; Historiske produktionstal (kWh): 2019: 15942345.2306; Produktionstal for indeværende år (kWh) inklusive egenproduktion: 2020-01-01: 2049854.5288; Produktionstal for indeværende år (kWh) inklusive egenproduktion: 2020-02-01: 1726700.0133; Produktionstal for indeværende år (kWh) inklusive egenproduktion: 2020-03-01: 1507795.3043; Produktionstal for indeværende år (kWh) inklusive egenproduktion: 2020-04-01: 1146617.2483; Produktionstal for indeværende år (kWh) inklusive egenproduktion: 2020-05-01: 1169643.3381; Produktionstal for indeværende år (kWh) inklusive egenproduktion: 2020-06-01: 790103.3618; Produktionstal for indeværende år (kWh) inklusive egenproduktion: 2020-07-01: 1426432.0088; Produktionstal for indeværende år (kWh) inklusive egenproduktion: 2020-08-01: 665700.0506; Produktionstal for indeværende år (kWh) inklusive egenproduktion: 2020-09-01: 1261396.7446; Produktionstal for indeværende år (kWh) inklusive egenproduktion: 2020-10-01: 1474422.1435; Produktionstal for indeværende år (kWh) inklusive egenproduktion: 2020-11-01: 1561087.4547 | 14779752.1968
570715000000257285 | 2013-05-02 | 17 | 3600 | 120 | 81.6 | SIEMENS | SWT 3.6-120 | 707 | Norddjurs | HAV | Anholt 1 | hav | 631606 | 6283397 | Stamdata | WAH1 A31 | Historiske produktionstal (kWh): 2012: 286596.755; Historiske produktionstal (kWh): 2013: 10005853.7652; Historiske produktionstal (kWh): 2014: 16049032.789; Historiske produktionstal (kWh): 2015: 14693232.5486; Historiske produktionstal (kWh): 2016: 14973215.7757; Historiske produktionstal (kWh): 2017: 16940625.4315; Historiske produktionstal (kWh): 2018: 15059645.1748; Historiske produktionstal (kWh): 2019: 15942345.2306; Produktionstal for indeværende år (kWh) inklusive egenproduktion: 2020-01-01: 2049854.5288; Produktionstal for indeværende år (kWh) inklusive egenproduktion: 2020-02-01: 1726700.0133; Produktionstal for indeværende år (kWh) inklusive egenproduktion: 2020-03-01: 1507795.3043; Produktionstal for indeværende år (kWh) inklusive egenproduktion: 2020-04-01: 1146617.2483; Produktionstal for indeværende år (kWh) inklusive egenproduktion: 2020-05-01: 1169643.3381; Produktionstal for indeværende år (kWh) inklusive egenproduktion: 2020-06-01: 790103.3618; Produktionstal for indeværende år (kWh) inklusive egenproduktion: 2020-07-01: 1426432.0088; Produktionstal for indeværende år (kWh) inklusive egenproduktion: 2020-08-01: 665700.0506; Produktionstal for indeværende år (kWh) inklusive egenproduktion: 2020-09-01: 1261396.7446; Produktionstal for indeværende år (kWh) inklusive egenproduktion: 2020-10-01: 1474422.1435; Produktionstal for indeværende år (kWh) inklusive egenproduktion: 2020-11-01: 1561087.4547 | 14779752.1968
570715000000257292 | 2012-12-19 | 18 | 3600 | 120 | 81.6 | SIEMENS | SWT 3.6-120 | 707 | Norddjurs | HAV | Anholt 1 | hav | 635583.07 | 6265833.04 | Stamdata | WAH1 B01 | Historiske produktionstal (kWh): 2012: 286596.755; Historiske produktionstal (kWh): 2013: 12312316.2742; Historiske produktionstal (kWh): 2014: 16049032.789; Historiske produktionstal (kWh): 2015: 14693232.5486; Historiske produktionstal (kWh): 2016: 14973215.7757; Historiske produktionstal (kWh): 2017: 16940625.4315; Historiske produktionstal (kWh): 2018: 15059645.1748; Historiske produktionstal (kWh): 2019: 15942345.2306; Produktionstal for indeværende år (kWh) inklusive egenproduktion: 2020-01-01: 2049854.5288; Produktionstal for indeværende år (kWh) inklusive egenproduktion: 2020-02-01: 1726700.0133; Produktionstal for indeværende år (kWh) inklusive egenproduktion: 2020-03-01: 1507795.3043; Produktionstal for indeværende år (kWh) inklusive egenproduktion: 2020-04-01: 1146617.2483; Produktionstal for indeværende år (kWh) inklusive egenproduktion: 2020-05-01: 1169643.3381; Produktionstal for indeværende år (kWh) inklusive egenproduktion: 2020-06-01: 790103.3618; Produktionstal for indeværende år (kWh) inklusive egenproduktion: 2020-07-01: 1426432.0088; Produktionstal for indeværende år (kWh) inklusive egenproduktion: 2020-08-01: 665700.0506; Produktionstal for indeværende år (kWh) inklusive egenproduktion: 2020-09-01: 1261396.7446; Produktionstal for indeværende år (kWh) inklusive egenproduktion: 2020-10-01: 1474422.1435; Produktionstal for indeværende år (kWh) inklusive egenproduktion: 2020-11-01: 1561087.4547 | 14779752.1968
570715000000257308 | 2012-12-17 | 18 | 3600 | 120 | 81.6 | SIEMENS | SWT 3.6-120 | 707 | Norddjurs | HAV | Anholt 1 | hav | 636167.66 | 6266364.14 | Stamdata | WAH1 C01 | Historiske produktionstal (kWh): 2012: 286596.755; Historiske produktionstal (kWh): 2013: 12312316.2742; Historiske produktionstal (kWh): 2014: 16049032.789; Historiske produktionstal (kWh): 2015: 14693232.5486; Historiske produktionstal (kWh): 2016: 14973215.7757; Historiske produktionstal (kWh): 2017: 16940625.4315; Historiske produktionstal (kWh): 2018: 15059645.1748; Historiske produktionstal (kWh): 2019: 15942345.2306; Produktionstal for indeværende år (kWh) inklusive egenproduktion: 2020-01-01: 2049854.5288; Produktionstal for indeværende år (kWh) inklusive egenproduktion: 2020-02-01: 1726700.0133; Produktionstal for indeværende år (kWh) inklusive egenproduktion: 2020-03-01: 1507795.3043; Produktionstal for indeværende år (kWh) inklusive egenproduktion: 2020-04-01: 1146617.2483; Produktionstal for indeværende år (kWh) inklusive egenproduktion: 2020-05-01: 1169643.3381; Produktionstal for indeværende år (kWh) inklusive egenproduktion: 2020-06-01: 790103.3618; Produktionstal for indeværende år (kWh) inklusive egenproduktion: 2020-07-01: 1426432.0088; Produktionstal for indeværende år (kWh) inklusive egenproduktion: 2020-08-01: 665700.0506; Produktionstal for indeværende år (kWh) inklusive egenproduktion: 2020-09-01: 1261396.7446; Produktionstal for indeværende år (kWh) inklusive egenproduktion: 2020-10-01: 1474422.1435; Produktionstal for indeværende år (kWh) inklusive egenproduktion: 2020-11-01: 1561087.4547 | 14779752.1968
570715000000257315 | 2013-01-04 | 17 | 3600 | 120 | 81.6 | SIEMENS | SWT 3.6-120 | 707 | Norddjurs | HAV | Anholt 1 | hav | 636171.26 | 6267250.32 | Stamdata | WAH1 C02 | Historiske produktionstal (kWh): 2012: 286596.755; Historiske produktionstal (kWh): 2013: 12312316.2742; Historiske produktionstal (kWh): 2014: 16049032.789; Historiske produktionstal (kWh): 2015: 14693232.5486; Historiske produktionstal (kWh): 2016: 14973215.7757; Historiske produktionstal (kWh): 2017: 16940625.4315; Historiske produktionstal (kWh): 2018: 15059645.1748; Historiske produktionstal (kWh): 2019: 15942345.2306; Produktionstal for indeværende år (kWh) inklusive egenproduktion: 2020-01-01: 2049854.5288; Produktionstal for indeværende år (kWh) inklusive egenproduktion: 2020-02-01: 1726700.0133; Produktionstal for indeværende år (kWh) inklusive egenproduktion: 2020-03-01: 1507795.3043; Produktionstal for indeværende år (kWh) inklusive egenproduktion: 2020-04-01: 1146617.2483; Produktionstal for indeværende år (kWh) inklusive egenproduktion: 2020-05-01: 1169643.3381; Produktionstal for indeværende år (kWh) inklusive egenproduktion: 2020-06-01: 790103.3618; Produktionstal for indeværende år (kWh) inklusive egenproduktion: 2020-07-01: 1426432.0088; Produktionstal for indeværende år (kWh) inklusive egenproduktion: 2020-08-01: 665700.0506; Produktionstal for indeværende år (kWh) inklusive egenproduktion: 2020-09-01: 1261396.7446; Produktionstal for indeværende år (kWh) inklusive egenproduktion: 2020-10-01: 1474422.1435; Produktionstal for indeværende år (kWh) inklusive egenproduktion: 2020-11-01: 1561087.4547 | 14779752.1968
570715000000257322 | 2013-01-17 | 17 | 3600 | 120 | 81.6 | SIEMENS | SWT 3.6-120 | 707 | Norddjurs | HAV | Anholt 1 | hav | 636141.89 | 6268126.31 | Stamdata | WAH1 C03 | Historiske produktionstal (kWh): 2012: 286596.755; Historiske produktionstal (kWh): 2013: 12312316.2742; Historiske produktionstal (kWh): 2014: 16049032.789; Historiske produktionstal (kWh): 2015: 14693232.5486; Historiske produktionstal (kWh): 2016: 14973215.7757; Historiske produktionstal (kWh): 2017: 16940625.4315; Historiske produktionstal (kWh): 2018: 15059645.1748; Historiske produktionstal (kWh): 2019: 15942345.2306; Produktionstal for indeværende år (kWh) inklusive egenproduktion: 2020-01-01: 2049854.5288; Produktionstal for indeværende år (kWh) inklusive egenproduktion: 2020-02-01: 1726700.0133; Produktionstal for indeværende år (kWh) inklusive egenproduktion: 2020-03-01: 1507795.3043; Produktionstal for indeværende år (kWh) inklusive egenproduktion: 2020-04-01: 1146617.2483; Produktionstal for indeværende år (kWh) inklusive egenproduktion: 2020-05-01: 1169643.3381; Produktionstal for indeværende år (kWh) inklusive egenproduktion: 2020-06-01: 790103.3618; Produktionstal for indeværende år (kWh) inklusive egenproduktion: 2020-07-01: 1426432.0088; Produktionstal for indeværende år (kWh) inklusive egenproduktion: 2020-08-01: 665700.0506; Produktionstal for indeværende år (kWh) inklusive egenproduktion: 2020-09-01: 1261396.7446; Produktionstal for indeværende år (kWh) inklusive egenproduktion: 2020-10-01: 1474422.1435; Produktionstal for indeværende år (kWh) inklusive egenproduktion: 2020-11-01: 1561087.4547 | 14779752.1968
570715000000257339 | 2013-02-09 | 17 | 3600 | 120 | 81.6 | SIEMENS | SWT 3.6-120 | 707 | Norddjurs | HAV | Anholt 1 | hav | 636089.68 | 6269001.14 | Stamdata | WAH1 C04 | Historiske produktionstal (kWh): 2012: 286596.755; Historiske produktionstal (kWh): 2013: 12312316.2742; Historiske produktionstal (kWh): 2014: 16049032.789; Historiske produktionstal (kWh): 2015: 14693232.5486; Historiske produktionstal (kWh): 2016: 14973215.7757; Historiske produktionstal (kWh): 2017: 16940625.4315; Historiske produktionstal (kWh): 2018: 15059645.1748; Historiske produktionstal (kWh): 2019: 15942345.2306; Produktionstal for indeværende år (kWh) inklusive egenproduktion: 2020-01-01: 2049854.5288; Produktionstal for indeværende år (kWh) inklusive egenproduktion: 2020-02-01: 1726700.0133; Produktionstal for indeværende år (kWh) inklusive egenproduktion: 2020-03-01: 1507795.3043; Produktionstal for indeværende år (kWh) inklusive egenproduktion: 2020-04-01: 1146617.2483; Produktionstal for indeværende år (kWh) inklusive egenproduktion: 2020-05-01: 1169643.3381; Produktionstal for indeværende år (kWh) inklusive egenproduktion: 2020-06-01: 790103.3618; Produktionstal for indeværende år (kWh) inklusive egenproduktion: 2020-07-01: 1426432.0088; Produktionstal for indeværende år (kWh) inklusive egenproduktion: 2020-08-01: 665700.0506; Produktionstal for indeværende år (kWh) inklusive egenproduktion: 2020-09-01: 1261396.7446; Produktionstal for indeværende år (kWh) inklusive egenproduktion: 2020-10-01: 1474422.1435; Produktionstal for indeværende år (kWh) inklusive egenproduktion: 2020-11-01: 1561087.4547 | 14779752.1968
570715000000257346 | 2013-02-01 | 17 | 3600 | 120 | 81.6 | SIEMENS | SWT 3.6-120 | 707 | Norddjurs | HAV | Anholt 1 | hav | 636014.55 | 6269874.41 | Stamdata | WAH1 C05 | Historiske produktionstal (kWh): 2012: 286596.755; Historiske produktionstal (kWh): 2013: 12312316.2742; Historiske produktionstal (kWh): 2014: 16049032.789; Historiske produktionstal (kWh): 2015: 14693232.5486; Historiske produktionstal (kWh): 2016: 14973215.7757; Historiske produktionstal (kWh): 2017: 16940625.4315; Historiske produktionstal (kWh): 2018: 15059645.1748; Historiske produktionstal (kWh): 2019: 15942345.2306; Produktionstal for indeværende år (kWh) inklusive egenproduktion: 2020-01-01: 2049854.5288; Produktionstal for indeværende år (kWh) inklusive egenproduktion: 2020-02-01: 1726700.0133; Produktionstal for indeværende år (kWh) inklusive egenproduktion: 2020-03-01: 1507795.3043; Produktionstal for indeværende år (kWh) inklusive egenproduktion: 2020-04-01: 1146617.2483; Produktionstal for indeværende år (kWh) inklusive egenproduktion: 2020-05-01: 1169643.3381; Produktionstal for indeværende år (kWh) inklusive egenproduktion: 2020-06-01: 790103.3618; Produktionstal for indeværende år (kWh) inklusive egenproduktion: 2020-07-01: 1426432.0088; Produktionstal for indeværende år (kWh) inklusive egenproduktion: 2020-08-01: 665700.0506; Produktionstal for indeværende år (kWh) inklusive egenproduktion: 2020-09-01: 1261396.7446; Produktionstal for indeværende år (kWh) inklusive egenproduktion: 2020-10-01: 1474422.1435; Produktionstal for indeværende år (kWh) inklusive egenproduktion: 2020-11-01: 1561087.4547 | 14779752.1968
570715000000257353 | 2013-04-09 | 17 | 3600 | 120 | 81.6 | SIEMENS | SWT 3.6-120 | 707 | Norddjurs | HAV | Anholt 1 | hav | 635916.89 | 6270745.32 | Stamdata | WAH1 C06 | Historiske produktionstal (kWh): 2012: 286596.755; Historiske produktionstal (kWh): 2013: 11032026.5232; Historiske produktionstal (kWh): 2014: 16049032.789; Historiske produktionstal (kWh): 2015: 14693232.5486; Historiske produktionstal (kWh): 2016: 14973215.7757; Historiske produktionstal (kWh): 2017: 16940625.4315; Historiske produktionstal (kWh): 2018: 15059645.1748; Historiske produktionstal (kWh): 2019: 15942345.2306; Produktionstal for indeværende år (kWh) inklusive egenproduktion: 2020-01-01: 2049854.5288; Produktionstal for indeværende år (kWh) inklusive egenproduktion: 2020-02-01: 1726700.0133; Produktionstal for indeværende år (kWh) inklusive egenproduktion: 2020-03-01: 1507795.3043; Produktionstal for indeværende år (kWh) inklusive egenproduktion: 2020-04-01: 1146617.2483; Produktionstal for indeværende år (kWh) inklusive egenproduktion: 2020-05-01: 1169643.3381; Produktionstal for indeværende år (kWh) inklusive egenproduktion: 2020-06-01: 790103.3618; Produktionstal for indeværende år (kWh) inklusive egenproduktion: 2020-07-01: 1426432.0088; Produktionstal for indeværende år (kWh) inklusive egenproduktion: 2020-08-01: 665700.0506; Produktionstal for indeværende år (kWh) inklusive egenproduktion: 2020-09-01: 1261396.7446; Produktionstal for indeværende år (kWh) inklusive egenproduktion: 2020-10-01: 1474422.1435; Produktionstal for indeværende år (kWh) inklusive egenproduktion: 2020-11-01: 1561087.4547 | 14779752.1968
570715000000257360 | 2013-05-11 | 17 | 3600 | 120 | 81.6 | SIEMENS | SWT 3.6-120 | 707 | Norddjurs | HAV | Anholt 1 | hav | 635796.5 | 6271613.42 | Stamdata | WAH1 C07 | Historiske produktionstal (kWh): 2012: 286596.755; Historiske produktionstal (kWh): 2013: 10005853.7652; Historiske produktionstal (kWh): 2014: 16049032.789; Historiske produktionstal (kWh): 2015: 14693232.5486; Historiske produktionstal (kWh): 2016: 14973215.7757; Historiske produktionstal (kWh): 2017: 16940625.4315; Historiske produktionstal (kWh): 2018: 15059645.1748; Historiske produktionstal (kWh): 2019: 15942345.2306; Produktionstal for indeværende år (kWh) inklusive egenproduktion: 2020-01-01: 2049854.5288; Produktionstal for indeværende år (kWh) inklusive egenproduktion: 2020-02-01: 1726700.0133; Produktionstal for indeværende år (kWh) inklusive egenproduktion: 2020-03-01: 1507795.3043; Produktionstal for indeværende år (kWh) inklusive egenproduktion: 2020-04-01: 1146617.2483; Produktionstal for indeværende år (kWh) inklusive egenproduktion: 2020-05-01: 1169643.3381; Produktionstal for indeværende år (kWh) inklusive egenproduktion: 2020-06-01: 790103.3618; Produktionstal for indeværende år (kWh) inklusive egenproduktion: 2020-07-01: 1426432.0088; Produktionstal for indeværende år (kWh) inklusive egenproduktion: 2020-08-01: 665700.0506; Produktionstal for indeværende år (kWh) inklusive egenproduktion: 2020-09-01: 1261396.7446; Produktionstal for indeværende år (kWh) inklusive egenproduktion: 2020-10-01: 1474422.1435; Produktionstal for indeværende år (kWh) inklusive egenproduktion: 2020-11-01: 1561087.4547 | 14779752.1968
570715000000257377 | 2013-06-18 | 17 | 3600 | 120 | 81.6 | SIEMENS | SWT 3.6-120 | 707 | Norddjurs | HAV | Anholt 1 | hav | 635442.348 | 6273558.982 | Stamdata | WAH1 C09 | Historiske produktionstal (kWh): 2012: 286596.755; Historiske produktionstal (kWh): 2013: 9168218.9212; Historiske produktionstal (kWh): 2014: 16049032.789; Historiske produktionstal (kWh): 2015: 14693232.5486; Historiske produktionstal (kWh): 2016: 14973215.7757; Historiske produktionstal (kWh): 2017: 16940625.4315; Historiske produktionstal (kWh): 2018: 15059645.1748; Historiske produktionstal (kWh): 2019: 15942345.2306; Produktionstal for indeværende år (kWh) inklusive egenproduktion: 2020-01-01: 2049854.5288; Produktionstal for indeværende år (kWh) inklusive egenproduktion: 2020-02-01: 1726700.0133; Produktionstal for indeværende år (kWh) inklusive egenproduktion: 2020-03-01: 1507795.3043; Produktionstal for indeværende år (kWh) inklusive egenproduktion: 2020-04-01: 1146617.2483; Produktionstal for indeværende år (kWh) inklusive egenproduktion: 2020-05-01: 1169643.3381; Produktionstal for indeværende år (kWh) inklusive egenproduktion: 2020-06-01: 790103.3618; Produktionstal for indeværende år (kWh) inklusive egenproduktion: 2020-07-01: 1426432.0088; Produktionstal for indeværende år (kWh) inklusive egenproduktion: 2020-08-01: 665700.0506; Produktionstal for indeværende år (kWh) inklusive egenproduktion: 2020-09-01: 1261396.7446; Produktionstal for indeværende år (kWh) inklusive egenproduktion: 2020-10-01: 1474422.1435; Produktionstal for indeværende år (kWh) inklusive egenproduktion: 2020-11-01: 1561087.4547 | 14779752.1968
570715000000257384 | 2013-06-10 | 17 | 3600 | 120 | 81.6 | SIEMENS | SWT 3.6-120 | 707 | Norddjurs | HAV | Anholt 1 | hav | 635243.1 | 6274436.107 | Stamdata | WAH1 C10 | Historiske produktionstal (kWh): 2012: 286596.755; Historiske produktionstal (kWh): 2013: 9168218.9212; Historiske produktionstal (kWh): 2014: 16049032.789; Historiske produktionstal (kWh): 2015: 14693232.5486; Historiske produktionstal (kWh): 2016: 14973215.7757; Historiske produktionstal (kWh): 2017: 16940625.4315; Historiske produktionstal (kWh): 2018: 15059645.1748; Historiske produktionstal (kWh): 2019: 15942345.2306; Produktionstal for indeværende år (kWh) inklusive egenproduktion: 2020-01-01: 2049854.5288; Produktionstal for indeværende år (kWh) inklusive egenproduktion: 2020-02-01: 1726700.0133; Produktionstal for indeværende år (kWh) inklusive egenproduktion: 2020-03-01: 1507795.3043; Produktionstal for indeværende år (kWh) inklusive egenproduktion: 2020-04-01: 1146617.2483; Produktionstal for indeværende år (kWh) inklusive egenproduktion: 2020-05-01: 1169643.3381; Produktionstal for indeværende år (kWh) inklusive egenproduktion: 2020-06-01: 790103.3618; Produktionstal for indeværende år (kWh) inklusive egenproduktion: 2020-07-01: 1426432.0088; Produktionstal for indeværende år (kWh) inklusive egenproduktion: 2020-08-01: 665700.0506; Produktionstal for indeværende år (kWh) inklusive egenproduktion: 2020-09-01: 1261396.7446; Produktionstal for indeværende år (kWh) inklusive egenproduktion: 2020-10-01: 1474422.1435; Produktionstal for indeværende år (kWh) inklusive egenproduktion: 2020-11-01: 1561087.4547 | 14779752.1968
570715000000257391 | 2013-06-14 | 17 | 3600 | 120 | 81.6 | SIEMENS | SWT 3.6-120 | 707 | Norddjurs | HAV | Anholt 1 | hav | 634775.224 | 6276172.975 | Stamdata | WAH1 C12 | Historiske produktionstal (kWh): 2012: 286596.755; Historiske produktionstal (kWh): 2013: 9168218.9212; Historiske produktionstal (kWh): 2014: 16049032.789; Historiske produktionstal (kWh): 2015: 14693232.5486; Historiske produktionstal (kWh): 2016: 14973215.7757; Historiske produktionstal (kWh): 2017: 16940625.4315; Historiske produktionstal (kWh): 2018: 15059645.1748; Historiske produktionstal (kWh): 2019: 15942345.2306; Produktionstal for indeværende år (kWh) inklusive egenproduktion: 2020-01-01: 2049854.5288; Produktionstal for indeværende år (kWh) inklusive egenproduktion: 2020-02-01: 1726700.0133; Produktionstal for indeværende år (kWh) inklusive egenproduktion: 2020-03-01: 1507795.3043; Produktionstal for indeværende år (kWh) inklusive egenproduktion: 2020-04-01: 1146617.2483; Produktionstal for indeværende år (kWh) inklusive egenproduktion: 2020-05-01: 1169643.3381; Produktionstal for indeværende år (kWh) inklusive egenproduktion: 2020-06-01: 790103.3618; Produktionstal for indeværende år (kWh) inklusive egenproduktion: 2020-07-01: 1426432.0088; Produktionstal for indeværende år (kWh) inklusive egenproduktion: 2020-08-01: 665700.0506; Produktionstal for indeværende år (kWh) inklusive egenproduktion: 2020-09-01: 1261396.7446; Produktionstal for indeværende år (kWh) inklusive egenproduktion: 2020-10-01: 1474422.1435; Produktionstal for indeværende år (kWh) inklusive egenproduktion: 2020-11-01: 1561087.4547 | 14779752.1968
570715000000257407 | 2013-06-08 | 17 | 3600 | 120 | 81.6 | SIEMENS | SWT 3.6-120 | 707 | Norddjurs | HAV | Anholt 1 | hav | 632420.647 | 6276172.975 | Stamdata | WAH1 C31 | Historiske produktionstal (kWh): 2012: 286596.755; Historiske produktionstal (kWh): 2013: 9168218.9212; Historiske produktionstal (kWh): 2014: 16049032.789; Historiske produktionstal (kWh): 2015: 14693232.5486; Historiske produktionstal (kWh): 2016: 14973215.7757; Historiske produktionstal (kWh): 2017: 16940625.4315; Historiske produktionstal (kWh): 2018: 15059645.1748; Historiske produktionstal (kWh): 2019: 15942345.2306; Produktionstal for indeværende år (kWh) inklusive egenproduktion: 2020-01-01: 2049854.5288; Produktionstal for indeværende år (kWh) inklusive egenproduktion: 2020-02-01: 1726700.0133; Produktionstal for indeværende år (kWh) inklusive egenproduktion: 2020-03-01: 1507795.3043; Produktionstal for indeværende år (kWh) inklusive egenproduktion: 2020-04-01: 1146617.2483; Produktionstal for indeværende år (kWh) inklusive egenproduktion: 2020-05-01: 1169643.3381; Produktionstal for indeværende år (kWh) inklusive egenproduktion: 2020-06-01: 790103.3618; Produktionstal for indeværende år (kWh) inklusive egenproduktion: 2020-07-01: 1426432.0088; Produktionstal for indeværende år (kWh) inklusive egenproduktion: 2020-08-01: 665700.0506; Produktionstal for indeværende år (kWh) inklusive egenproduktion: 2020-09-01: 1261396.7446; Produktionstal for indeværende år (kWh) inklusive egenproduktion: 2020-10-01: 1474422.1435; Produktionstal for indeværende år (kWh) inklusive egenproduktion: 2020-11-01: 1561087.4547 | 14779752.1968
570715000000257414 | 2012-12-16 | 18 | 3600 | 120 | 81.6 | SIEMENS | SWT 3.6-120 | 707 | Norddjurs | HAV | Anholt 1 | hav | 636774 | 6266915 | Stamdata | WAH1 D01 | Historiske produktionstal (kWh): 2012: 286596.755; Historiske produktionstal (kWh): 2013: 12312316.2742; Historiske produktionstal (kWh): 2014: 16049032.789; Historiske produktionstal (kWh): 2015: 14693232.5486; Historiske produktionstal (kWh): 2016: 14973215.7757; Historiske produktionstal (kWh): 2017: 16940625.4315; Historiske produktionstal (kWh): 2018: 15059645.1748; Historiske produktionstal (kWh): 2019: 15942345.2306; Produktionstal for indeværende år (kWh) inklusive egenproduktion: 2020-01-01: 2049854.5288; Produktionstal for indeværende år (kWh) inklusive egenproduktion: 2020-02-01: 1726700.0133; Produktionstal for indeværende år (kWh) inklusive egenproduktion: 2020-03-01: 1507795.3043; Produktionstal for indeværende år (kWh) inklusive egenproduktion: 2020-04-01: 1146617.2483; Produktionstal for indeværende år (kWh) inklusive egenproduktion: 2020-05-01: 1169643.3381; Produktionstal for indeværende år (kWh) inklusive egenproduktion: 2020-06-01: 790103.3618; Produktionstal for indeværende år (kWh) inklusive egenproduktion: 2020-07-01: 1426432.0088; Produktionstal for indeværende år (kWh) inklusive egenproduktion: 2020-08-01: 665700.0506; Produktionstal for indeværende år (kWh) inklusive egenproduktion: 2020-09-01: 1261396.7446; Produktionstal for indeværende år (kWh) inklusive egenproduktion: 2020-10-01: 1474422.1435; Produktionstal for indeværende år (kWh) inklusive egenproduktion: 2020-11-01: 1561087.4547 | 14779752.1968
570715000000257421 | 2012-11-19 | 18 | 3600 | 120 | 81.6 | SIEMENS | SWT 3.6-120 | 707 | Norddjurs | HAV | Anholt 1 | hav | 637369 | 6267456 | Stamdata | WAH1 E01 | Historiske produktionstal (kWh): 2012: 286596.755; Historiske produktionstal (kWh): 2013: 12312316.2742; Historiske produktionstal (kWh): 2014: 16049032.789; Historiske produktionstal (kWh): 2015: 14693232.5486; Historiske produktionstal (kWh): 2016: 14973215.7757; Historiske produktionstal (kWh): 2017: 16940625.4315; Historiske produktionstal (kWh): 2018: 15059645.1748; Historiske produktionstal (kWh): 2019: 15942345.2306; Produktionstal for indeværende år (kWh) inklusive egenproduktion: 2020-01-01: 2049854.5288; Produktionstal for indeværende år (kWh) inklusive egenproduktion: 2020-02-01: 1726700.0133; Produktionstal for indeværende år (kWh) inklusive egenproduktion: 2020-03-01: 1507795.3043; Produktionstal for indeværende år (kWh) inklusive egenproduktion: 2020-04-01: 1146617.2483; Produktionstal for indeværende år (kWh) inklusive egenproduktion: 2020-05-01: 1169643.3381; Produktionstal for indeværende år (kWh) inklusive egenproduktion: 2020-06-01: 790103.3618; Produktionstal for indeværende år (kWh) inklusive egenproduktion: 2020-07-01: 1426432.0088; Produktionstal for indeværende år (kWh) inklusive egenproduktion: 2020-08-01: 665700.0506; Produktionstal for indeværende år (kWh) inklusive egenproduktion: 2020-09-01: 1261396.7446; Produktionstal for indeværende år (kWh) inklusive egenproduktion: 2020-10-01: 1474422.1435; Produktionstal for indeværende år (kWh) inklusive egenproduktion: 2020-11-01: 1561087.4547 | 14779752.1968
570715000000257438 | 2013-02-17 | 17 | 3600 | 120 | 81.6 | SIEMENS | SWT 3.6-120 | 707 | Norddjurs | HAV | Anholt 1 | hav | 637965 | 6267997 | Stamdata | WAH1 F01 | Historiske produktionstal (kWh): 2012: 286596.755; Historiske produktionstal (kWh): 2013: 12312316.2742; Historiske produktionstal (kWh): 2014: 16049032.789; Historiske produktionstal (kWh): 2015: 14693232.5486; Historiske produktionstal (kWh): 2016: 14973215.7757; Historiske produktionstal (kWh): 2017: 16940625.4315; Historiske produktionstal (kWh): 2018: 15059645.1748; Historiske produktionstal (kWh): 2019: 15942345.2306; Produktionstal for indeværende år (kWh) inklusive egenproduktion: 2020-01-01: 2049854.5288; Produktionstal for indeværende år (kWh) inklusive egenproduktion: 2020-02-01: 1726700.0133; Produktionstal for indeværende år (kWh) inklusive egenproduktion: 2020-03-01: 1507795.3043; Produktionstal for indeværende år (kWh) inklusive egenproduktion: 2020-04-01: 1146617.2483; Produktionstal for indeværende år (kWh) inklusive egenproduktion: 2020-05-01: 1169643.3381; Produktionstal for indeværende år (kWh) inklusive egenproduktion: 2020-06-01: 790103.3618; Produktionstal for indeværende år (kWh) inklusive egenproduktion: 2020-07-01: 1426432.0088; Produktionstal for indeværende år (kWh) inklusive egenproduktion: 2020-08-01: 665700.0506; Produktionstal for indeværende år (kWh) inklusive egenproduktion: 2020-09-01: 1261396.7446; Produktionstal for indeværende år (kWh) inklusive egenproduktion: 2020-10-01: 1474422.1435; Produktionstal for indeværende år (kWh) inklusive egenproduktion: 2020-11-01: 1561087.4547 | 14779752.1968
570715000000257445 | 2013-02-28 | 17 | 3600 | 120 | 81.6 | SIEMENS | SWT 3.6-120 | 707 | Norddjurs | HAV | Anholt 1 | hav | 637778.744 | 6268926.667 | Stamdata | WAH1 F02 | Historiske produktionstal (kWh): 2012: 286596.755; Historiske produktionstal (kWh): 2013: 12312316.2742; Historiske produktionstal (kWh): 2014: 16049032.789; Historiske produktionstal (kWh): 2015: 14693232.5486; Historiske produktionstal (kWh): 2016: 14973215.7757; Historiske produktionstal (kWh): 2017: 16940625.4315; Historiske produktionstal (kWh): 2018: 15059645.1748; Historiske produktionstal (kWh): 2019: 15942345.2306; Produktionstal for indeværende år (kWh) inklusive egenproduktion: 2020-01-01: 2049854.5288; Produktionstal for indeværende år (kWh) inklusive egenproduktion: 2020-02-01: 1726700.0133; Produktionstal for indeværende år (kWh) inklusive egenproduktion: 2020-03-01: 1507795.3043; Produktionstal for indeværende år (kWh) inklusive egenproduktion: 2020-04-01: 1146617.2483; Produktionstal for indeværende år (kWh) inklusive egenproduktion: 2020-05-01: 1169643.3381; Produktionstal for indeværende år (kWh) inklusive egenproduktion: 2020-06-01: 790103.3618; Produktionstal for indeværende år (kWh) inklusive egenproduktion: 2020-07-01: 1426432.0088; Produktionstal for indeværende år (kWh) inklusive egenproduktion: 2020-08-01: 665700.0506; Produktionstal for indeværende år (kWh) inklusive egenproduktion: 2020-09-01: 1261396.7446; Produktionstal for indeværende år (kWh) inklusive egenproduktion: 2020-10-01: 1474422.1435; Produktionstal for indeværende år (kWh) inklusive egenproduktion: 2020-11-01: 1561087.4547 | 14779752.1968
570715000000257452 | 2013-03-04 | 17 | 3600 | 120 | 81.6 | SIEMENS | SWT 3.6-120 | 707 | Norddjurs | HAV | Anholt 1 | hav | 637578.771 | 6269853.479 | Stamdata | WAH1 F03 | Historiske produktionstal (kWh): 2012: 286596.755; Historiske produktionstal (kWh): 2013: 12312316.2742; Historiske produktionstal (kWh): 2014: 16049032.789; Historiske produktionstal (kWh): 2015: 14693232.5486; Historiske produktionstal (kWh): 2016: 14973215.7757; Historiske produktionstal (kWh): 2017: 16940625.4315; Historiske produktionstal (kWh): 2018: 15059645.1748; Historiske produktionstal (kWh): 2019: 15942345.2306; Produktionstal for indeværende år (kWh) inklusive egenproduktion: 2020-01-01: 2049854.5288; Produktionstal for indeværende år (kWh) inklusive egenproduktion: 2020-02-01: 1726700.0133; Produktionstal for indeværende år (kWh) inklusive egenproduktion: 2020-03-01: 1507795.3043; Produktionstal for indeværende år (kWh) inklusive egenproduktion: 2020-04-01: 1146617.2483; Produktionstal for indeværende år (kWh) inklusive egenproduktion: 2020-05-01: 1169643.3381; Produktionstal for indeværende år (kWh) inklusive egenproduktion: 2020-06-01: 790103.3618; Produktionstal for indeværende år (kWh) inklusive egenproduktion: 2020-07-01: 1426432.0088; Produktionstal for indeværende år (kWh) inklusive egenproduktion: 2020-08-01: 665700.0506; Produktionstal for indeværende år (kWh) inklusive egenproduktion: 2020-09-01: 1261396.7446; Produktionstal for indeværende år (kWh) inklusive egenproduktion: 2020-10-01: 1474422.1435; Produktionstal for indeværende år (kWh) inklusive egenproduktion: 2020-11-01: 1561087.4547 | 14779752.1968
570715000000257469 | 2013-02-14 | 17 | 3600 | 120 | 81.6 | SIEMENS | SWT 3.6-120 | 707 | Norddjurs | HAV | Anholt 1 | hav | 637365.162 | 6270777.243 | Stamdata | WAH1 F04 | Historiske produktionstal (kWh): 2012: 286596.755; Historiske produktionstal (kWh): 2013: 12312316.2742; Historiske produktionstal (kWh): 2014: 16049032.789; Historiske produktionstal (kWh): 2015: 14693232.5486; Historiske produktionstal (kWh): 2016: 14973215.7757; Historiske produktionstal (kWh): 2017: 16940625.4315; Historiske produktionstal (kWh): 2018: 15059645.1748; Historiske produktionstal (kWh): 2019: 15942345.2306; Produktionstal for indeværende år (kWh) inklusive egenproduktion: 2020-01-01: 2049854.5288; Produktionstal for indeværende år (kWh) inklusive egenproduktion: 2020-02-01: 1726700.0133; Produktionstal for indeværende år (kWh) inklusive egenproduktion: 2020-03-01: 1507795.3043; Produktionstal for indeværende år (kWh) inklusive egenproduktion: 2020-04-01: 1146617.2483; Produktionstal for indeværende år (kWh) inklusive egenproduktion: 2020-05-01: 1169643.3381; Produktionstal for indeværende år (kWh) inklusive egenproduktion: 2020-06-01: 790103.3618; Produktionstal for indeværende år (kWh) inklusive egenproduktion: 2020-07-01: 1426432.0088; Produktionstal for indeværende år (kWh) inklusive egenproduktion: 2020-08-01: 665700.0506; Produktionstal for indeværende år (kWh) inklusive egenproduktion: 2020-09-01: 1261396.7446; Produktionstal for indeværende år (kWh) inklusive egenproduktion: 2020-10-01: 1474422.1435; Produktionstal for indeværende år (kWh) inklusive egenproduktion: 2020-11-01: 1561087.4547 | 14779752.1968
570715000000257476 | 2013-04-04 | 17 | 3600 | 120 | 81.6 | SIEMENS | SWT 3.6-120 | 707 | Norddjurs | HAV | Anholt 1 | hav | 637137.962 | 6271697.759 | Stamdata | WAH1 F05 | Historiske produktionstal (kWh): 2012: 286596.755; Historiske produktionstal (kWh): 2013: 11032026.5232; Historiske produktionstal (kWh): 2014: 16049032.789; Historiske produktionstal (kWh): 2015: 14693232.5486; Historiske produktionstal (kWh): 2016: 14973215.7757; Historiske produktionstal (kWh): 2017: 16940625.4315; Historiske produktionstal (kWh): 2018: 15059645.1748; Historiske produktionstal (kWh): 2019: 15942345.2306; Produktionstal for indeværende år (kWh) inklusive egenproduktion: 2020-01-01: 2049854.5288; Produktionstal for indeværende år (kWh) inklusive egenproduktion: 2020-02-01: 1726700.0133; Produktionstal for indeværende år (kWh) inklusive egenproduktion: 2020-03-01: 1507795.3043; Produktionstal for indeværende år (kWh) inklusive egenproduktion: 2020-04-01: 1146617.2483; Produktionstal for indeværende år (kWh) inklusive egenproduktion: 2020-05-01: 1169643.3381; Produktionstal for indeværende år (kWh) inklusive egenproduktion: 2020-06-01: 790103.3618; Produktionstal for indeværende år (kWh) inklusive egenproduktion: 2020-07-01: 1426432.0088; Produktionstal for indeværende år (kWh) inklusive egenproduktion: 2020-08-01: 665700.0506; Produktionstal for indeværende år (kWh) inklusive egenproduktion: 2020-09-01: 1261396.7446; Produktionstal for indeværende år (kWh) inklusive egenproduktion: 2020-10-01: 1474422.1435; Produktionstal for indeværende år (kWh) inklusive egenproduktion: 2020-11-01: 1561087.4547 | 14779752.1968
570715000000257483 | 2013-06-12 | 17 | 3600 | 120 | 81.6 | SIEMENS | SWT 3.6-120 | 707 | Norddjurs | HAV | Anholt 1 | hav | 636897.276 | 6272614.842 | Stamdata | WAH1 F06 | Historiske produktionstal (kWh): 2012: 286596.755; Historiske produktionstal (kWh): 2013: 9168218.9212; Historiske produktionstal (kWh): 2014: 16049032.789; Historiske produktionstal (kWh): 2015: 14693232.5486; Historiske produktionstal (kWh): 2016: 14973215.7757; Historiske produktionstal (kWh): 2017: 16940625.4315; Historiske produktionstal (kWh): 2018: 15059645.1748; Historiske produktionstal (kWh): 2019: 15942345.2306; Produktionstal for indeværende år (kWh) inklusive egenproduktion: 2020-01-01: 2049854.5288; Produktionstal for indeværende år (kWh) inklusive egenproduktion: 2020-02-01: 1726700.0133; Produktionstal for indeværende år (kWh) inklusive egenproduktion: 2020-03-01: 1507795.3043; Produktionstal for indeværende år (kWh) inklusive egenproduktion: 2020-04-01: 1146617.2483; Produktionstal for indeværende år (kWh) inklusive egenproduktion: 2020-05-01: 1169643.3381; Produktionstal for indeværende år (kWh) inklusive egenproduktion: 2020-06-01: 790103.3618; Produktionstal for indeværende år (kWh) inklusive egenproduktion: 2020-07-01: 1426432.0088; Produktionstal for indeværende år (kWh) inklusive egenproduktion: 2020-08-01: 665700.0506; Produktionstal for indeværende år (kWh) inklusive egenproduktion: 2020-09-01: 1261396.7446; Produktionstal for indeværende år (kWh) inklusive egenproduktion: 2020-10-01: 1474422.1435; Produktionstal for indeværende år (kWh) inklusive egenproduktion: 2020-11-01: 1561087.4547 | 14779752.1968
570715000000257490 | 2013-06-12 | 17 | 3600 | 120 | 81.6 | SIEMENS | SWT 3.6-120 | 707 | Norddjurs | HAV | Anholt 1 | hav | 636649.882 | 6273483.106 | Stamdata | WAH1 F07 | Historiske produktionstal (kWh): 2012: 286596.755; Historiske produktionstal (kWh): 2013: 9168218.9212; Historiske produktionstal (kWh): 2014: 16049032.789; Historiske produktionstal (kWh): 2015: 14693232.5486; Historiske produktionstal (kWh): 2016: 14973215.7757; Historiske produktionstal (kWh): 2017: 16940625.4315; Historiske produktionstal (kWh): 2018: 15059645.1748; Historiske produktionstal (kWh): 2019: 15942345.2306; Produktionstal for indeværende år (kWh) inklusive egenproduktion: 2020-01-01: 2049854.5288; Produktionstal for indeværende år (kWh) inklusive egenproduktion: 2020-02-01: 1726700.0133; Produktionstal for indeværende år (kWh) inklusive egenproduktion: 2020-03-01: 1507795.3043; Produktionstal for indeværende år (kWh) inklusive egenproduktion: 2020-04-01: 1146617.2483; Produktionstal for indeværende år (kWh) inklusive egenproduktion: 2020-05-01: 1169643.3381; Produktionstal for indeværende år (kWh) inklusive egenproduktion: 2020-06-01: 790103.3618; Produktionstal for indeværende år (kWh) inklusive egenproduktion: 2020-07-01: 1426432.0088; Produktionstal for indeværende år (kWh) inklusive egenproduktion: 2020-08-01: 665700.0506; Produktionstal for indeværende år (kWh) inklusive egenproduktion: 2020-09-01: 1261396.7446; Produktionstal for indeværende år (kWh) inklusive egenproduktion: 2020-10-01: 1474422.1435; Produktionstal for indeværende år (kWh) inklusive egenproduktion: 2020-11-01: 1561087.4547 | 14779752.1968
570715000000257506 | 2013-04-21 | 17 | 3600 | 120 | 81.6 | SIEMENS | SWT 3.6-120 | 707 | Norddjurs | HAV | Anholt 1 | hav | 636402.488 | 6274351.371 | Stamdata | WAH1 F08 | Historiske produktionstal (kWh): 2012: 286596.755; Historiske produktionstal (kWh): 2013: 11032026.5232; Historiske produktionstal (kWh): 2014: 16049032.789; Historiske produktionstal (kWh): 2015: 14693232.5486; Historiske produktionstal (kWh): 2016: 14973215.7757; Historiske produktionstal (kWh): 2017: 16940625.4315; Historiske produktionstal (kWh): 2018: 15059645.1748; Historiske produktionstal (kWh): 2019: 15942345.2306; Produktionstal for indeværende år (kWh) inklusive egenproduktion: 2020-01-01: 2049854.5288; Produktionstal for indeværende år (kWh) inklusive egenproduktion: 2020-02-01: 1726700.0133; Produktionstal for indeværende år (kWh) inklusive egenproduktion: 2020-03-01: 1507795.3043; Produktionstal for indeværende år (kWh) inklusive egenproduktion: 2020-04-01: 1146617.2483; Produktionstal for indeværende år (kWh) inklusive egenproduktion: 2020-05-01: 1169643.3381; Produktionstal for indeværende år (kWh) inklusive egenproduktion: 2020-06-01: 790103.3618; Produktionstal for indeværende år (kWh) inklusive egenproduktion: 2020-07-01: 1426432.0088; Produktionstal for indeværende år (kWh) inklusive egenproduktion: 2020-08-01: 665700.0506; Produktionstal for indeværende år (kWh) inklusive egenproduktion: 2020-09-01: 1261396.7446; Produktionstal for indeværende år (kWh) inklusive egenproduktion: 2020-10-01: 1474422.1435; Produktionstal for indeværende år (kWh) inklusive egenproduktion: 2020-11-01: 1561087.4547 | 14779752.1968
570715000000257513 | 2013-04-15 | 17 | 3600 | 120 | 81.6 | SIEMENS | SWT 3.6-120 | 707 | Norddjurs | HAV | Anholt 1 | hav | 636141.008 | 6275169.863 | Stamdata | WAH1 F09 | Historiske produktionstal (kWh): 2012: 286596.755; Historiske produktionstal (kWh): 2013: 11032026.5232; Historiske produktionstal (kWh): 2014: 16049032.789; Historiske produktionstal (kWh): 2015: 14693232.5486; Historiske produktionstal (kWh): 2016: 14973215.7757; Historiske produktionstal (kWh): 2017: 16940625.4315; Historiske produktionstal (kWh): 2018: 15059645.1748; Historiske produktionstal (kWh): 2019: 15942345.2306; Produktionstal for indeværende år (kWh) inklusive egenproduktion: 2020-01-01: 2049854.5288; Produktionstal for indeværende år (kWh) inklusive egenproduktion: 2020-02-01: 1726700.0133; Produktionstal for indeværende år (kWh) inklusive egenproduktion: 2020-03-01: 1507795.3043; Produktionstal for indeværende år (kWh) inklusive egenproduktion: 2020-04-01: 1146617.2483; Produktionstal for indeværende år (kWh) inklusive egenproduktion: 2020-05-01: 1169643.3381; Produktionstal for indeværende år (kWh) inklusive egenproduktion: 2020-06-01: 790103.3618; Produktionstal for indeværende år (kWh) inklusive egenproduktion: 2020-07-01: 1426432.0088; Produktionstal for indeværende år (kWh) inklusive egenproduktion: 2020-08-01: 665700.0506; Produktionstal for indeværende år (kWh) inklusive egenproduktion: 2020-09-01: 1261396.7446; Produktionstal for indeværende år (kWh) inklusive egenproduktion: 2020-10-01: 1474422.1435; Produktionstal for indeværende år (kWh) inklusive egenproduktion: 2020-11-01: 1561087.4547 | 14779752.1968
570715000000257520 | 2013-06-12 | 17 | 3600 | 120 | 81.6 | SIEMENS | SWT 3.6-120 | 707 | Norddjurs | HAV | Anholt 1 | hav | 635875.203 | 6275986.961 | Stamdata | WAH1 F10 | Historiske produktionstal (kWh): 2012: 286596.755; Historiske produktionstal (kWh): 2013: 9168218.9212; Historiske produktionstal (kWh): 2014: 16049032.789; Historiske produktionstal (kWh): 2015: 14693232.5486; Historiske produktionstal (kWh): 2016: 14973215.7757; Historiske produktionstal (kWh): 2017: 16940625.4315; Historiske produktionstal (kWh): 2018: 15059645.1748; Historiske produktionstal (kWh): 2019: 15942345.2306; Produktionstal for indeværende år (kWh) inklusive egenproduktion: 2020-01-01: 2049854.5288; Produktionstal for indeværende år (kWh) inklusive egenproduktion: 2020-02-01: 1726700.0133; Produktionstal for indeværende år (kWh) inklusive egenproduktion: 2020-03-01: 1507795.3043; Produktionstal for indeværende år (kWh) inklusive egenproduktion: 2020-04-01: 1146617.2483; Produktionstal for indeværende år (kWh) inklusive egenproduktion: 2020-05-01: 1169643.3381; Produktionstal for indeværende år (kWh) inklusive egenproduktion: 2020-06-01: 790103.3618; Produktionstal for indeværende år (kWh) inklusive egenproduktion: 2020-07-01: 1426432.0088; Produktionstal for indeværende år (kWh) inklusive egenproduktion: 2020-08-01: 665700.0506; Produktionstal for indeværende år (kWh) inklusive egenproduktion: 2020-09-01: 1261396.7446; Produktionstal for indeværende år (kWh) inklusive egenproduktion: 2020-10-01: 1474422.1435; Produktionstal for indeværende år (kWh) inklusive egenproduktion: 2020-11-01: 1561087.4547 | 14779752.1968
570715000000257537 | 2013-05-12 | 17 | 3600 | 120 | 81.6 | SIEMENS | SWT 3.6-120 | 707 | Norddjurs | HAV | Anholt 1 | hav | 635589 | 6276850 | Stamdata | WAH1 F11 | Historiske produktionstal (kWh): 2012: 286596.755; Historiske produktionstal (kWh): 2013: 10005853.7652; Historiske produktionstal (kWh): 2014: 16049032.789; Historiske produktionstal (kWh): 2015: 14693232.5486; Historiske produktionstal (kWh): 2016: 14973215.7757; Historiske produktionstal (kWh): 2017: 16940625.4315; Historiske produktionstal (kWh): 2018: 15059645.1748; Historiske produktionstal (kWh): 2019: 15942345.2306; Produktionstal for indeværende år (kWh) inklusive egenproduktion: 2020-01-01: 2049854.5288; Produktionstal for indeværende år (kWh) inklusive egenproduktion: 2020-02-01: 1726700.0133; Produktionstal for indeværende år (kWh) inklusive egenproduktion: 2020-03-01: 1507795.3043; Produktionstal for indeværende år (kWh) inklusive egenproduktion: 2020-04-01: 1146617.2483; Produktionstal for indeværende år (kWh) inklusive egenproduktion: 2020-05-01: 1169643.3381; Produktionstal for indeværende år (kWh) inklusive egenproduktion: 2020-06-01: 790103.3618; Produktionstal for indeværende år (kWh) inklusive egenproduktion: 2020-07-01: 1426432.0088; Produktionstal for indeværende år (kWh) inklusive egenproduktion: 2020-08-01: 665700.0506; Produktionstal for indeværende år (kWh) inklusive egenproduktion: 2020-09-01: 1261396.7446; Produktionstal for indeværende år (kWh) inklusive egenproduktion: 2020-10-01: 1474422.1435; Produktionstal for indeværende år (kWh) inklusive egenproduktion: 2020-11-01: 1561087.4547 | 14779752.1968
570715000000257544 | 2013-06-14 | 17 | 3600 | 120 | 81.6 | SIEMENS | SWT 3.6-120 | 707 | Norddjurs | HAV | Anholt 1 | hav | 635330.653 | 6277616.884 | Stamdata | WAH1 F12 | Historiske produktionstal (kWh): 2012: 286596.755; Historiske produktionstal (kWh): 2013: 9168218.9212; Historiske produktionstal (kWh): 2014: 16049032.789; Historiske produktionstal (kWh): 2015: 14693232.5486; Historiske produktionstal (kWh): 2016: 14973215.7757; Historiske produktionstal (kWh): 2017: 16940625.4315; Historiske produktionstal (kWh): 2018: 15059645.1748; Historiske produktionstal (kWh): 2019: 15942345.2306; Produktionstal for indeværende år (kWh) inklusive egenproduktion: 2020-01-01: 2049854.5288; Produktionstal for indeværende år (kWh) inklusive egenproduktion: 2020-02-01: 1726700.0133; Produktionstal for indeværende år (kWh) inklusive egenproduktion: 2020-03-01: 1507795.3043; Produktionstal for indeværende år (kWh) inklusive egenproduktion: 2020-04-01: 1146617.2483; Produktionstal for indeværende år (kWh) inklusive egenproduktion: 2020-05-01: 1169643.3381; Produktionstal for indeværende år (kWh) inklusive egenproduktion: 2020-06-01: 790103.3618; Produktionstal for indeværende år (kWh) inklusive egenproduktion: 2020-07-01: 1426432.0088; Produktionstal for indeværende år (kWh) inklusive egenproduktion: 2020-08-01: 665700.0506; Produktionstal for indeværende år (kWh) inklusive egenproduktion: 2020-09-01: 1261396.7446; Produktionstal for indeværende år (kWh) inklusive egenproduktion: 2020-10-01: 1474422.1435; Produktionstal for indeværende år (kWh) inklusive egenproduktion: 2020-11-01: 1561087.4547 | 14779752.1968
570715000000257551 | 2013-05-23 | 17 | 3600 | 120 | 81.6 | SIEMENS | SWT 3.6-120 | 707 | Norddjurs | HAV | Anholt 1 | hav | 635051.922 | 6278429.663 | Stamdata | WAH1 F13 | Historiske produktionstal (kWh): 2012: 286596.755; Historiske produktionstal (kWh): 2013: 10005853.7652; Historiske produktionstal (kWh): 2014: 16049032.789; Historiske produktionstal (kWh): 2015: 14693232.5486; Historiske produktionstal (kWh): 2016: 14973215.7757; Historiske produktionstal (kWh): 2017: 16940625.4315; Historiske produktionstal (kWh): 2018: 15059645.1748; Historiske produktionstal (kWh): 2019: 15942345.2306; Produktionstal for indeværende år (kWh) inklusive egenproduktion: 2020-01-01: 2049854.5288; Produktionstal for indeværende år (kWh) inklusive egenproduktion: 2020-02-01: 1726700.0133; Produktionstal for indeværende år (kWh) inklusive egenproduktion: 2020-03-01: 1507795.3043; Produktionstal for indeværende år (kWh) inklusive egenproduktion: 2020-04-01: 1146617.2483; Produktionstal for indeværende år (kWh) inklusive egenproduktion: 2020-05-01: 1169643.3381; Produktionstal for indeværende år (kWh) inklusive egenproduktion: 2020-06-01: 790103.3618; Produktionstal for indeværende år (kWh) inklusive egenproduktion: 2020-07-01: 1426432.0088; Produktionstal for indeværende år (kWh) inklusive egenproduktion: 2020-08-01: 665700.0506; Produktionstal for indeværende år (kWh) inklusive egenproduktion: 2020-09-01: 1261396.7446; Produktionstal for indeværende år (kWh) inklusive egenproduktion: 2020-10-01: 1474422.1435; Produktionstal for indeværende år (kWh) inklusive egenproduktion: 2020-11-01: 1561087.4547 | 14779752.1968
570715000000257568 | 2013-05-16 | 17 | 3600 | 120 | 81.6 | SIEMENS | SWT 3.6-120 | 707 | Norddjurs | HAV | Anholt 1 | hav | 634768.898 | 6279240.958 | Stamdata | WAH1 F14 | Historiske produktionstal (kWh): 2012: 286596.755; Historiske produktionstal (kWh): 2013: 10005853.7652; Historiske produktionstal (kWh): 2014: 16049032.789; Historiske produktionstal (kWh): 2015: 14693232.5486; Historiske produktionstal (kWh): 2016: 14973215.7757; Historiske produktionstal (kWh): 2017: 16940625.4315; Historiske produktionstal (kWh): 2018: 15059645.1748; Historiske produktionstal (kWh): 2019: 15942345.2306; Produktionstal for indeværende år (kWh) inklusive egenproduktion: 2020-01-01: 2049854.5288; Produktionstal for indeværende år (kWh) inklusive egenproduktion: 2020-02-01: 1726700.0133; Produktionstal for indeværende år (kWh) inklusive egenproduktion: 2020-03-01: 1507795.3043; Produktionstal for indeværende år (kWh) inklusive egenproduktion: 2020-04-01: 1146617.2483; Produktionstal for indeværende år (kWh) inklusive egenproduktion: 2020-05-01: 1169643.3381; Produktionstal for indeværende år (kWh) inklusive egenproduktion: 2020-06-01: 790103.3618; Produktionstal for indeværende år (kWh) inklusive egenproduktion: 2020-07-01: 1426432.0088; Produktionstal for indeværende år (kWh) inklusive egenproduktion: 2020-08-01: 665700.0506; Produktionstal for indeværende år (kWh) inklusive egenproduktion: 2020-09-01: 1261396.7446; Produktionstal for indeværende år (kWh) inklusive egenproduktion: 2020-10-01: 1474422.1435; Produktionstal for indeværende år (kWh) inklusive egenproduktion: 2020-11-01: 1561087.4547 | 14779752.1968
570715000000257575 | 2013-05-14 | 17 | 3600 | 120 | 81.6 | SIEMENS | SWT 3.6-120 | 707 | Norddjurs | HAV | Anholt 1 | hav | 634309 | 6280530 | Stamdata | WAH1 F23 | Historiske produktionstal (kWh): 2012: 286596.755; Historiske produktionstal (kWh): 2013: 10005853.7652; Historiske produktionstal (kWh): 2014: 16049032.789; Historiske produktionstal (kWh): 2015: 14693232.5486; Historiske produktionstal (kWh): 2016: 14973215.7757; Historiske produktionstal (kWh): 2017: 16940625.4315; Historiske produktionstal (kWh): 2018: 15059645.1748; Historiske produktionstal (kWh): 2019: 15942345.2306; Produktionstal for indeværende år (kWh) inklusive egenproduktion: 2020-01-01: 2049854.5288; Produktionstal for indeværende år (kWh) inklusive egenproduktion: 2020-02-01: 1726700.0133; Produktionstal for indeværende år (kWh) inklusive egenproduktion: 2020-03-01: 1507795.3043; Produktionstal for indeværende år (kWh) inklusive egenproduktion: 2020-04-01: 1146617.2483; Produktionstal for indeværende år (kWh) inklusive egenproduktion: 2020-05-01: 1169643.3381; Produktionstal for indeværende år (kWh) inklusive egenproduktion: 2020-06-01: 790103.3618; Produktionstal for indeværende år (kWh) inklusive egenproduktion: 2020-07-01: 1426432.0088; Produktionstal for indeværende år (kWh) inklusive egenproduktion: 2020-08-01: 665700.0506; Produktionstal for indeværende år (kWh) inklusive egenproduktion: 2020-09-01: 1261396.7446; Produktionstal for indeværende år (kWh) inklusive egenproduktion: 2020-10-01: 1474422.1435; Produktionstal for indeværende år (kWh) inklusive egenproduktion: 2020-11-01: 1561087.4547 | 14779752.1968
570715000000257582 | 2013-06-10 | 17 | 3600 | 120 | 81.6 | SIEMENS | SWT 3.6-120 | 707 | Norddjurs | HAV | Anholt 1 | hav | 634072 | 6281189 | Stamdata | WAH1 F24 | Historiske produktionstal (kWh): 2012: 286596.755; Historiske produktionstal (kWh): 2013: 9168218.9212; Historiske produktionstal (kWh): 2014: 16049032.789; Historiske produktionstal (kWh): 2015: 14693232.5486; Historiske produktionstal (kWh): 2016: 14973215.7757; Historiske produktionstal (kWh): 2017: 16940625.4315; Historiske produktionstal (kWh): 2018: 15059645.1748; Historiske produktionstal (kWh): 2019: 15942345.2306; Produktionstal for indeværende år (kWh) inklusive egenproduktion: 2020-01-01: 2049854.5288; Produktionstal for indeværende år (kWh) inklusive egenproduktion: 2020-02-01: 1726700.0133; Produktionstal for indeværende år (kWh) inklusive egenproduktion: 2020-03-01: 1507795.3043; Produktionstal for indeværende år (kWh) inklusive egenproduktion: 2020-04-01: 1146617.2483; Produktionstal for indeværende år (kWh) inklusive egenproduktion: 2020-05-01: 1169643.3381; Produktionstal for indeværende år (kWh) inklusive egenproduktion: 2020-06-01: 790103.3618; Produktionstal for indeværende år (kWh) inklusive egenproduktion: 2020-07-01: 1426432.0088; Produktionstal for indeværende år (kWh) inklusive egenproduktion: 2020-08-01: 665700.0506; Produktionstal for indeværende år (kWh) inklusive egenproduktion: 2020-09-01: 1261396.7446; Produktionstal for indeværende år (kWh) inklusive egenproduktion: 2020-10-01: 1474422.1435; Produktionstal for indeværende år (kWh) inklusive egenproduktion: 2020-11-01: 1561087.4547 | 14779752.1968
570715000000257599 | 2013-05-30 | 17 | 3600 | 120 | 81.6 | SIEMENS | SWT 3.6-120 | 707 | Norddjurs | HAV | Anholt 1 | hav | 633166 | 6283679 | Stamdata | WAH1 F25 | Historiske produktionstal (kWh): 2012: 286596.755; Historiske produktionstal (kWh): 2013: 10005853.7652; Historiske produktionstal (kWh): 2014: 16049032.789; Historiske produktionstal (kWh): 2015: 14693232.5486; Historiske produktionstal (kWh): 2016: 14973215.7757; Historiske produktionstal (kWh): 2017: 16940625.4315; Historiske produktionstal (kWh): 2018: 15059645.1748; Historiske produktionstal (kWh): 2019: 15942345.2306; Produktionstal for indeværende år (kWh) inklusive egenproduktion: 2020-01-01: 2049854.5288; Produktionstal for indeværende år (kWh) inklusive egenproduktion: 2020-02-01: 1726700.0133; Produktionstal for indeværende år (kWh) inklusive egenproduktion: 2020-03-01: 1507795.3043; Produktionstal for indeværende år (kWh) inklusive egenproduktion: 2020-04-01: 1146617.2483; Produktionstal for indeværende år (kWh) inklusive egenproduktion: 2020-05-01: 1169643.3381; Produktionstal for indeværende år (kWh) inklusive egenproduktion: 2020-06-01: 790103.3618; Produktionstal for indeværende år (kWh) inklusive egenproduktion: 2020-07-01: 1426432.0088; Produktionstal for indeværende år (kWh) inklusive egenproduktion: 2020-08-01: 665700.0506; Produktionstal for indeværende år (kWh) inklusive egenproduktion: 2020-09-01: 1261396.7446; Produktionstal for indeværende år (kWh) inklusive egenproduktion: 2020-10-01: 1474422.1435; Produktionstal for indeværende år (kWh) inklusive egenproduktion: 2020-11-01: 1561087.4547 | 14779752.1968
570715000000257605 | 2013-04-24 | 17 | 3600 | 120 | 81.6 | SIEMENS | SWT 3.6-120 | 707 | Norddjurs | HAV | Anholt 1 | hav | 632816 | 6284616 | Stamdata | WAH1 F26 | Historiske produktionstal (kWh): 2012: 286596.755; Historiske produktionstal (kWh): 2013: 11032026.5232; Historiske produktionstal (kWh): 2014: 16049032.789; Historiske produktionstal (kWh): 2015: 14693232.5486; Historiske produktionstal (kWh): 2016: 14973215.7757; Historiske produktionstal (kWh): 2017: 16940625.4315; Historiske produktionstal (kWh): 2018: 15059645.1748; Historiske produktionstal (kWh): 2019: 15942345.2306; Produktionstal for indeværende år (kWh) inklusive egenproduktion: 2020-01-01: 2049854.5288; Produktionstal for indeværende år (kWh) inklusive egenproduktion: 2020-02-01: 1726700.0133; Produktionstal for indeværende år (kWh) inklusive egenproduktion: 2020-03-01: 1507795.3043; Produktionstal for indeværende år (kWh) inklusive egenproduktion: 2020-04-01: 1146617.2483; Produktionstal for indeværende år (kWh) inklusive egenproduktion: 2020-05-01: 1169643.3381; Produktionstal for indeværende år (kWh) inklusive egenproduktion: 2020-06-01: 790103.3618; Produktionstal for indeværende år (kWh) inklusive egenproduktion: 2020-07-01: 1426432.0088; Produktionstal for indeværende år (kWh) inklusive egenproduktion: 2020-08-01: 665700.0506; Produktionstal for indeværende år (kWh) inklusive egenproduktion: 2020-09-01: 1261396.7446; Produktionstal for indeværende år (kWh) inklusive egenproduktion: 2020-10-01: 1474422.1435; Produktionstal for indeværende år (kWh) inklusive egenproduktion: 2020-11-01: 1561087.4547 | 14779752.1968
570715000000257612 | 2013-06-06 | 17 | 3600 | 120 | 81.6 | SIEMENS | SWT 3.6-120 | 707 | Norddjurs | HAV | Anholt 1 | hav | 632598.303 | 6285195.145 | Stamdata | WAH1 F27 | Historiske produktionstal (kWh): 2012: 286596.755; Historiske produktionstal (kWh): 2013: 9168218.9212; Historiske produktionstal (kWh): 2014: 16049032.789; Historiske produktionstal (kWh): 2015: 14693232.5486; Historiske produktionstal (kWh): 2016: 14973215.7757; Historiske produktionstal (kWh): 2017: 16940625.4315; Historiske produktionstal (kWh): 2018: 15059645.1748; Historiske produktionstal (kWh): 2019: 15942345.2306; Produktionstal for indeværende år (kWh) inklusive egenproduktion: 2020-01-01: 2049854.5288; Produktionstal for indeværende år (kWh) inklusive egenproduktion: 2020-02-01: 1726700.0133; Produktionstal for indeværende år (kWh) inklusive egenproduktion: 2020-03-01: 1507795.3043; Produktionstal for indeværende år (kWh) inklusive egenproduktion: 2020-04-01: 1146617.2483; Produktionstal for indeværende år (kWh) inklusive egenproduktion: 2020-05-01: 1169643.3381; Produktionstal for indeværende år (kWh) inklusive egenproduktion: 2020-06-01: 790103.3618; Produktionstal for indeværende år (kWh) inklusive egenproduktion: 2020-07-01: 1426432.0088; Produktionstal for indeværende år (kWh) inklusive egenproduktion: 2020-08-01: 665700.0506; Produktionstal for indeværende år (kWh) inklusive egenproduktion: 2020-09-01: 1261396.7446; Produktionstal for indeværende år (kWh) inklusive egenproduktion: 2020-10-01: 1474422.1435; Produktionstal for indeværende år (kWh) inklusive egenproduktion: 2020-11-01: 1561087.4547 | 14779752.1968
570715000000257629 | 2013-05-19 | 17 | 3600 | 120 | 81.6 | SIEMENS | SWT 3.6-120 | 707 | Norddjurs | HAV | Anholt 1 | hav | 632383.69 | 6285755.45 | Stamdata | WAH1 F28 | Historiske produktionstal (kWh): 2012: 286596.755; Historiske produktionstal (kWh): 2013: 10005853.7652; Historiske produktionstal (kWh): 2014: 16049032.789; Historiske produktionstal (kWh): 2015: 14693232.5486; Historiske produktionstal (kWh): 2016: 14973215.7757; Historiske produktionstal (kWh): 2017: 16940625.4315; Historiske produktionstal (kWh): 2018: 15059645.1748; Historiske produktionstal (kWh): 2019: 15942345.2306; Produktionstal for indeværende år (kWh) inklusive egenproduktion: 2020-01-01: 2049854.5288; Produktionstal for indeværende år (kWh) inklusive egenproduktion: 2020-02-01: 1726700.0133; Produktionstal for indeværende år (kWh) inklusive egenproduktion: 2020-03-01: 1507795.3043; Produktionstal for indeværende år (kWh) inklusive egenproduktion: 2020-04-01: 1146617.2483; Produktionstal for indeværende år (kWh) inklusive egenproduktion: 2020-05-01: 1169643.3381; Produktionstal for indeværende år (kWh) inklusive egenproduktion: 2020-06-01: 790103.3618; Produktionstal for indeværende år (kWh) inklusive egenproduktion: 2020-07-01: 1426432.0088; Produktionstal for indeværende år (kWh) inklusive egenproduktion: 2020-08-01: 665700.0506; Produktionstal for indeværende år (kWh) inklusive egenproduktion: 2020-09-01: 1261396.7446; Produktionstal for indeværende år (kWh) inklusive egenproduktion: 2020-10-01: 1474422.1435; Produktionstal for indeværende år (kWh) inklusive egenproduktion: 2020-11-01: 1561087.4547 | 14779752.1968
570715000000257636 | 2013-05-05 | 17 | 3600 | 120 | 81.6 | SIEMENS | SWT 3.6-120 | 707 | Norddjurs | HAV | Anholt 1 | hav | 632069 | 6286316 | Stamdata | WAH1 F29 | Historiske produktionstal (kWh): 2012: 286596.755; Historiske produktionstal (kWh): 2013: 10005853.7652; Historiske produktionstal (kWh): 2014: 16049032.789; Historiske produktionstal (kWh): 2015: 14693232.5486; Historiske produktionstal (kWh): 2016: 14973215.7757; Historiske produktionstal (kWh): 2017: 16940625.4315; Historiske produktionstal (kWh): 2018: 15059645.1748; Historiske produktionstal (kWh): 2019: 15942345.2306; Produktionstal for indeværende år (kWh) inklusive egenproduktion: 2020-01-01: 2049854.5288; Produktionstal for indeværende år (kWh) inklusive egenproduktion: 2020-02-01: 1726700.0133; Produktionstal for indeværende år (kWh) inklusive egenproduktion: 2020-03-01: 1507795.3043; Produktionstal for indeværende år (kWh) inklusive egenproduktion: 2020-04-01: 1146617.2483; Produktionstal for indeværende år (kWh) inklusive egenproduktion: 2020-05-01: 1169643.3381; Produktionstal for indeværende år (kWh) inklusive egenproduktion: 2020-06-01: 790103.3618; Produktionstal for indeværende år (kWh) inklusive egenproduktion: 2020-07-01: 1426432.0088; Produktionstal for indeværende år (kWh) inklusive egenproduktion: 2020-08-01: 665700.0506; Produktionstal for indeværende år (kWh) inklusive egenproduktion: 2020-09-01: 1261396.7446; Produktionstal for indeværende år (kWh) inklusive egenproduktion: 2020-10-01: 1474422.1435; Produktionstal for indeværende år (kWh) inklusive egenproduktion: 2020-11-01: 1561087.4547 | 14779752.1968
570715000000257643 | 2013-05-29 | 17 | 3600 | 120 | 81.6 | SIEMENS | SWT 3.6-120 | 707 | Norddjurs | HAV | Anholt 1 | hav | 638560 | 6268538 | Stamdata | WAH1 G01 | Historiske produktionstal (kWh): 2012: 286596.755; Historiske produktionstal (kWh): 2013: 10005853.7652; Historiske produktionstal (kWh): 2014: 16049032.789; Historiske produktionstal (kWh): 2015: 14693232.5486; Historiske produktionstal (kWh): 2016: 14973215.7757; Historiske produktionstal (kWh): 2017: 16940625.4315; Historiske produktionstal (kWh): 2018: 15059645.1748; Historiske produktionstal (kWh): 2019: 15942345.2306; Produktionstal for indeværende år (kWh) inklusive egenproduktion: 2020-01-01: 2049854.5288; Produktionstal for indeværende år (kWh) inklusive egenproduktion: 2020-02-01: 1726700.0133; Produktionstal for indeværende år (kWh) inklusive egenproduktion: 2020-03-01: 1507795.3043; Produktionstal for indeværende år (kWh) inklusive egenproduktion: 2020-04-01: 1146617.2483; Produktionstal for indeværende år (kWh) inklusive egenproduktion: 2020-05-01: 1169643.3381; Produktionstal for indeværende år (kWh) inklusive egenproduktion: 2020-06-01: 790103.3618; Produktionstal for indeværende år (kWh) inklusive egenproduktion: 2020-07-01: 1426432.0088; Produktionstal for indeværende år (kWh) inklusive egenproduktion: 2020-08-01: 665700.0506; Produktionstal for indeværende år (kWh) inklusive egenproduktion: 2020-09-01: 1261396.7446; Produktionstal for indeværende år (kWh) inklusive egenproduktion: 2020-10-01: 1474422.1435; Produktionstal for indeværende år (kWh) inklusive egenproduktion: 2020-11-01: 1561087.4547 | 14779752.1968
570715000000257650 | 2013-02-05 | 17 | 3600 | 120 | 81.6 | SIEMENS | SWT 3.6-120 | 707 | Norddjurs | HAV | Anholt 1 | hav | 639155 | 6269079 | Stamdata | WAH1 H01 | Historiske produktionstal (kWh): 2012: 286596.755; Historiske produktionstal (kWh): 2013: 12312316.2742; Historiske produktionstal (kWh): 2014: 16049032.789; Historiske produktionstal (kWh): 2015: 14693232.5486; Historiske produktionstal (kWh): 2016: 14973215.7757; Historiske produktionstal (kWh): 2017: 16940625.4315; Historiske produktionstal (kWh): 2018: 15059645.1748; Historiske produktionstal (kWh): 2019: 15942345.2306; Produktionstal for indeværende år (kWh) inklusive egenproduktion: 2020-01-01: 2049854.5288; Produktionstal for indeværende år (kWh) inklusive egenproduktion: 2020-02-01: 1726700.0133; Produktionstal for indeværende år (kWh) inklusive egenproduktion: 2020-03-01: 1507795.3043; Produktionstal for indeværende år (kWh) inklusive egenproduktion: 2020-04-01: 1146617.2483; Produktionstal for indeværende år (kWh) inklusive egenproduktion: 2020-05-01: 1169643.3381; Produktionstal for indeværende år (kWh) inklusive egenproduktion: 2020-06-01: 790103.3618; Produktionstal for indeværende år (kWh) inklusive egenproduktion: 2020-07-01: 1426432.0088; Produktionstal for indeværende år (kWh) inklusive egenproduktion: 2020-08-01: 665700.0506; Produktionstal for indeværende år (kWh) inklusive egenproduktion: 2020-09-01: 1261396.7446; Produktionstal for indeværende år (kWh) inklusive egenproduktion: 2020-10-01: 1474422.1435; Produktionstal for indeværende år (kWh) inklusive egenproduktion: 2020-11-01: 1561087.4547 | 14779752.1968
570715000000257667 | 2013-01-12 | 17 | 3600 | 120 | 81.6 | SIEMENS | SWT 3.6-120 | 707 | Norddjurs | HAV | Anholt 1 | hav | 639751 | 6269619 | Stamdata | WAH1 I01 | Historiske produktionstal (kWh): 2012: 286596.755; Historiske produktionstal (kWh): 2013: 12312316.2742; Historiske produktionstal (kWh): 2014: 16049032.789; Historiske produktionstal (kWh): 2015: 14693232.5486; Historiske produktionstal (kWh): 2016: 14973215.7757; Historiske produktionstal (kWh): 2017: 16940625.4315; Historiske produktionstal (kWh): 2018: 15059645.1748; Historiske produktionstal (kWh): 2019: 15942345.2306; Produktionstal for indeværende år (kWh) inklusive egenproduktion: 2020-01-01: 2049854.5288; Produktionstal for indeværende år (kWh) inklusive egenproduktion: 2020-02-01: 1726700.0133; Produktionstal for indeværende år (kWh) inklusive egenproduktion: 2020-03-01: 1507795.3043; Produktionstal for indeværende år (kWh) inklusive egenproduktion: 2020-04-01: 1146617.2483; Produktionstal for indeværende år (kWh) inklusive egenproduktion: 2020-05-01: 1169643.3381; Produktionstal for indeværende år (kWh) inklusive egenproduktion: 2020-06-01: 790103.3618; Produktionstal for indeværende år (kWh) inklusive egenproduktion: 2020-07-01: 1426432.0088; Produktionstal for indeværende år (kWh) inklusive egenproduktion: 2020-08-01: 665700.0506; Produktionstal for indeværende år (kWh) inklusive egenproduktion: 2020-09-01: 1261396.7446; Produktionstal for indeværende år (kWh) inklusive egenproduktion: 2020-10-01: 1474422.1435; Produktionstal for indeværende år (kWh) inklusive egenproduktion: 2020-11-01: 1561087.4547 | 14779752.1968
570715000000257674 | 2013-03-29 | 17 | 3600 | 120 | 81.6 | SIEMENS | SWT 3.6-120 | 707 | Norddjurs | HAV | Anholt 1 | hav | 639421 | 6270433 | Stamdata | WAH1 I02 | Historiske produktionstal (kWh): 2012: 286596.755; Historiske produktionstal (kWh): 2013: 12312316.2742; Historiske produktionstal (kWh): 2014: 16049032.789; Historiske produktionstal (kWh): 2015: 14693232.5486; Historiske produktionstal (kWh): 2016: 14973215.7757; Historiske produktionstal (kWh): 2017: 16940625.4315; Historiske produktionstal (kWh): 2018: 15059645.1748; Historiske produktionstal (kWh): 2019: 15942345.2306; Produktionstal for indeværende år (kWh) inklusive egenproduktion: 2020-01-01: 2049854.5288; Produktionstal for indeværende år (kWh) inklusive egenproduktion: 2020-02-01: 1726700.0133; Produktionstal for indeværende år (kWh) inklusive egenproduktion: 2020-03-01: 1507795.3043; Produktionstal for indeværende år (kWh) inklusive egenproduktion: 2020-04-01: 1146617.2483; Produktionstal for indeværende år (kWh) inklusive egenproduktion: 2020-05-01: 1169643.3381; Produktionstal for indeværende år (kWh) inklusive egenproduktion: 2020-06-01: 790103.3618; Produktionstal for indeværende år (kWh) inklusive egenproduktion: 2020-07-01: 1426432.0088; Produktionstal for indeværende år (kWh) inklusive egenproduktion: 2020-08-01: 665700.0506; Produktionstal for indeværende år (kWh) inklusive egenproduktion: 2020-09-01: 1261396.7446; Produktionstal for indeværende år (kWh) inklusive egenproduktion: 2020-10-01: 1474422.1435; Produktionstal for indeværende år (kWh) inklusive egenproduktion: 2020-11-01: 1561087.4547 | 14779752.1968
570715000000257681 | 2013-04-01 | 17 | 3600 | 120 | 81.6 | SIEMENS | SWT 3.6-120 | 707 | Norddjurs | HAV | Anholt 1 | hav | 639089 | 6271245 | Stamdata | WAH1 I03 | Historiske produktionstal (kWh): 2012: 286596.755; Historiske produktionstal (kWh): 2013: 11032026.5232; Historiske produktionstal (kWh): 2014: 16049032.789; Historiske produktionstal (kWh): 2015: 14693232.5486; Historiske produktionstal (kWh): 2016: 14973215.7757; Historiske produktionstal (kWh): 2017: 16940625.4315; Historiske produktionstal (kWh): 2018: 15059645.1748; Historiske produktionstal (kWh): 2019: 15942345.2306; Produktionstal for indeværende år (kWh) inklusive egenproduktion: 2020-01-01: 2049854.5288; Produktionstal for indeværende år (kWh) inklusive egenproduktion: 2020-02-01: 1726700.0133; Produktionstal for indeværende år (kWh) inklusive egenproduktion: 2020-03-01: 1507795.3043; Produktionstal for indeværende år (kWh) inklusive egenproduktion: 2020-04-01: 1146617.2483; Produktionstal for indeværende år (kWh) inklusive egenproduktion: 2020-05-01: 1169643.3381; Produktionstal for indeværende år (kWh) inklusive egenproduktion: 2020-06-01: 790103.3618; Produktionstal for indeværende år (kWh) inklusive egenproduktion: 2020-07-01: 1426432.0088; Produktionstal for indeværende år (kWh) inklusive egenproduktion: 2020-08-01: 665700.0506; Produktionstal for indeværende år (kWh) inklusive egenproduktion: 2020-09-01: 1261396.7446; Produktionstal for indeværende år (kWh) inklusive egenproduktion: 2020-10-01: 1474422.1435; Produktionstal for indeværende år (kWh) inklusive egenproduktion: 2020-11-01: 1561087.4547 | 14779752.1968
570715000000257698 | 2013-03-29 | 17 | 3600 | 120 | 81.6 | SIEMENS | SWT 3.6-120 | 707 | Norddjurs | HAV | Anholt 1 | hav | 638755 | 6272056 | Stamdata | WAH1 I04 | Historiske produktionstal (kWh): 2012: 286596.755; Historiske produktionstal (kWh): 2013: 12312316.2742; Historiske produktionstal (kWh): 2014: 16049032.789; Historiske produktionstal (kWh): 2015: 14693232.5486; Historiske produktionstal (kWh): 2016: 14973215.7757; Historiske produktionstal (kWh): 2017: 16940625.4315; Historiske produktionstal (kWh): 2018: 15059645.1748; Historiske produktionstal (kWh): 2019: 15942345.2306; Produktionstal for indeværende år (kWh) inklusive egenproduktion: 2020-01-01: 2049854.5288; Produktionstal for indeværende år (kWh) inklusive egenproduktion: 2020-02-01: 1726700.0133; Produktionstal for indeværende år (kWh) inklusive egenproduktion: 2020-03-01: 1507795.3043; Produktionstal for indeværende år (kWh) inklusive egenproduktion: 2020-04-01: 1146617.2483; Produktionstal for indeværende år (kWh) inklusive egenproduktion: 2020-05-01: 1169643.3381; Produktionstal for indeværende år (kWh) inklusive egenproduktion: 2020-06-01: 790103.3618; Produktionstal for indeværende år (kWh) inklusive egenproduktion: 2020-07-01: 1426432.0088; Produktionstal for indeværende år (kWh) inklusive egenproduktion: 2020-08-01: 665700.0506; Produktionstal for indeværende år (kWh) inklusive egenproduktion: 2020-09-01: 1261396.7446; Produktionstal for indeværende år (kWh) inklusive egenproduktion: 2020-10-01: 1474422.1435; Produktionstal for indeværende år (kWh) inklusive egenproduktion: 2020-11-01: 1561087.4547 | 14779752.1968
570715000000257704 | 2013-04-24 | 17 | 3600 | 120 | 81.6 | SIEMENS | SWT 3.6-120 | 707 | Norddjurs | HAV | Anholt 1 | hav | 638418 | 6272866 | Stamdata | WAH1 I05 | Historiske produktionstal (kWh): 2012: 286596.755; Historiske produktionstal (kWh): 2013: 11032026.5232; Historiske produktionstal (kWh): 2014: 16049032.789; Historiske produktionstal (kWh): 2015: 14693232.5486; Historiske produktionstal (kWh): 2016: 14973215.7757; Historiske produktionstal (kWh): 2017: 16940625.4315; Historiske produktionstal (kWh): 2018: 15059645.1748; Historiske produktionstal (kWh): 2019: 15942345.2306; Produktionstal for indeværende år (kWh) inklusive egenproduktion: 2020-01-01: 2049854.5288; Produktionstal for indeværende år (kWh) inklusive egenproduktion: 2020-02-01: 1726700.0133; Produktionstal for indeværende år (kWh) inklusive egenproduktion: 2020-03-01: 1507795.3043; Produktionstal for indeværende år (kWh) inklusive egenproduktion: 2020-04-01: 1146617.2483; Produktionstal for indeværende år (kWh) inklusive egenproduktion: 2020-05-01: 1169643.3381; Produktionstal for indeværende år (kWh) inklusive egenproduktion: 2020-06-01: 790103.3618; Produktionstal for indeværende år (kWh) inklusive egenproduktion: 2020-07-01: 1426432.0088; Produktionstal for indeværende år (kWh) inklusive egenproduktion: 2020-08-01: 665700.0506; Produktionstal for indeværende år (kWh) inklusive egenproduktion: 2020-09-01: 1261396.7446; Produktionstal for indeværende år (kWh) inklusive egenproduktion: 2020-10-01: 1474422.1435; Produktionstal for indeværende år (kWh) inklusive egenproduktion: 2020-11-01: 1561087.4547 | 14779752.1968
570715000000257711 | 2013-06-17 | 17 | 3600 | 120 | 81.6 | SIEMENS | SWT 3.6-120 | 707 | Norddjurs | HAV | Anholt 1 | hav | 637736 | 6274483 | Stamdata | WAH1 I07 | Historiske produktionstal (kWh): 2012: 286596.755; Historiske produktionstal (kWh): 2013: 9168218.9212; Historiske produktionstal (kWh): 2014: 16049032.789; Historiske produktionstal (kWh): 2015: 14693232.5486; Historiske produktionstal (kWh): 2016: 14973215.7757; Historiske produktionstal (kWh): 2017: 16940625.4315; Historiske produktionstal (kWh): 2018: 15059645.1748; Historiske produktionstal (kWh): 2019: 15942345.2306; Produktionstal for indeværende år (kWh) inklusive egenproduktion: 2020-01-01: 2049854.5288; Produktionstal for indeværende år (kWh) inklusive egenproduktion: 2020-02-01: 1726700.0133; Produktionstal for indeværende år (kWh) inklusive egenproduktion: 2020-03-01: 1507795.3043; Produktionstal for indeværende år (kWh) inklusive egenproduktion: 2020-04-01: 1146617.2483; Produktionstal for indeværende år (kWh) inklusive egenproduktion: 2020-05-01: 1169643.3381; Produktionstal for indeværende år (kWh) inklusive egenproduktion: 2020-06-01: 790103.3618; Produktionstal for indeværende år (kWh) inklusive egenproduktion: 2020-07-01: 1426432.0088; Produktionstal for indeværende år (kWh) inklusive egenproduktion: 2020-08-01: 665700.0506; Produktionstal for indeværende år (kWh) inklusive egenproduktion: 2020-09-01: 1261396.7446; Produktionstal for indeværende år (kWh) inklusive egenproduktion: 2020-10-01: 1474422.1435; Produktionstal for indeværende år (kWh) inklusive egenproduktion: 2020-11-01: 1561087.4547 | 14779752.1968
570715000000257728 | 2013-04-05 | 17 | 3600 | 120 | 81.6 | SIEMENS | SWT 3.6-120 | 707 | Norddjurs | HAV | Anholt 1 | hav | 637391 | 6275290 | Stamdata | WAH1 I08 | Historiske produktionstal (kWh): 2012: 286596.755; Historiske produktionstal (kWh): 2013: 11032026.5232; Historiske produktionstal (kWh): 2014: 16049032.789; Historiske produktionstal (kWh): 2015: 14693232.5486; Historiske produktionstal (kWh): 2016: 14973215.7757; Historiske produktionstal (kWh): 2017: 16940625.4315; Historiske produktionstal (kWh): 2018: 15059645.1748; Historiske produktionstal (kWh): 2019: 15942345.2306; Produktionstal for indeværende år (kWh) inklusive egenproduktion: 2020-01-01: 2049854.5288; Produktionstal for indeværende år (kWh) inklusive egenproduktion: 2020-02-01: 1726700.0133; Produktionstal for indeværende år (kWh) inklusive egenproduktion: 2020-03-01: 1507795.3043; Produktionstal for indeværende år (kWh) inklusive egenproduktion: 2020-04-01: 1146617.2483; Produktionstal for indeværende år (kWh) inklusive egenproduktion: 2020-05-01: 1169643.3381; Produktionstal for indeværende år (kWh) inklusive egenproduktion: 2020-06-01: 790103.3618; Produktionstal for indeværende år (kWh) inklusive egenproduktion: 2020-07-01: 1426432.0088; Produktionstal for indeværende år (kWh) inklusive egenproduktion: 2020-08-01: 665700.0506; Produktionstal for indeværende år (kWh) inklusive egenproduktion: 2020-09-01: 1261396.7446; Produktionstal for indeværende år (kWh) inklusive egenproduktion: 2020-10-01: 1474422.1435; Produktionstal for indeværende år (kWh) inklusive egenproduktion: 2020-11-01: 1561087.4547 | 14779752.1968
570715000000257735 | 2013-05-18 | 17 | 3600 | 120 | 81.6 | SIEMENS | SWT 3.6-120 | 707 | Norddjurs | HAV | Anholt 1 | hav | 636695 | 6276901 | Stamdata | WAH1 I10 | Historiske produktionstal (kWh): 2012: 286596.755; Historiske produktionstal (kWh): 2013: 10005853.7652; Historiske produktionstal (kWh): 2014: 16049032.789; Historiske produktionstal (kWh): 2015: 14693232.5486; Historiske produktionstal (kWh): 2016: 14973215.7757; Historiske produktionstal (kWh): 2017: 16940625.4315; Historiske produktionstal (kWh): 2018: 15059645.1748; Historiske produktionstal (kWh): 2019: 15942345.2306; Produktionstal for indeværende år (kWh) inklusive egenproduktion: 2020-01-01: 2049854.5288; Produktionstal for indeværende år (kWh) inklusive egenproduktion: 2020-02-01: 1726700.0133; Produktionstal for indeværende år (kWh) inklusive egenproduktion: 2020-03-01: 1507795.3043; Produktionstal for indeværende år (kWh) inklusive egenproduktion: 2020-04-01: 1146617.2483; Produktionstal for indeværende år (kWh) inklusive egenproduktion: 2020-05-01: 1169643.3381; Produktionstal for indeværende år (kWh) inklusive egenproduktion: 2020-06-01: 790103.3618; Produktionstal for indeværende år (kWh) inklusive egenproduktion: 2020-07-01: 1426432.0088; Produktionstal for indeværende år (kWh) inklusive egenproduktion: 2020-08-01: 665700.0506; Produktionstal for indeværende år (kWh) inklusive egenproduktion: 2020-09-01: 1261396.7446; Produktionstal for indeværende år (kWh) inklusive egenproduktion: 2020-10-01: 1474422.1435; Produktionstal for indeværende år (kWh) inklusive egenproduktion: 2020-11-01: 1561087.4547 | 14779752.1968
570715000000257742 | 2013-06-17 | 17 | 3600 | 120 | 81.6 | SIEMENS | SWT 3.6-120 | 707 | Norddjurs | HAV | Anholt 1 | hav | 632985 | 6286311 | Stamdata | WAH1 I28 | Historiske produktionstal (kWh): 2012: 286596.755; Historiske produktionstal (kWh): 2013: 9168218.9212; Historiske produktionstal (kWh): 2014: 16049032.789; Historiske produktionstal (kWh): 2015: 14693232.5486; Historiske produktionstal (kWh): 2016: 14973215.7757; Historiske produktionstal (kWh): 2017: 16940625.4315; Historiske produktionstal (kWh): 2018: 15059645.1748; Historiske produktionstal (kWh): 2019: 15942345.2306; Produktionstal for indeværende år (kWh) inklusive egenproduktion: 2020-01-01: 2049854.5288; Produktionstal for indeværende år (kWh) inklusive egenproduktion: 2020-02-01: 1726700.0133; Produktionstal for indeværende år (kWh) inklusive egenproduktion: 2020-03-01: 1507795.3043; Produktionstal for indeværende år (kWh) inklusive egenproduktion: 2020-04-01: 1146617.2483; Produktionstal for indeværende år (kWh) inklusive egenproduktion: 2020-05-01: 1169643.3381; Produktionstal for indeværende år (kWh) inklusive egenproduktion: 2020-06-01: 790103.3618; Produktionstal for indeværende år (kWh) inklusive egenproduktion: 2020-07-01: 1426432.0088; Produktionstal for indeværende år (kWh) inklusive egenproduktion: 2020-08-01: 665700.0506; Produktionstal for indeværende år (kWh) inklusive egenproduktion: 2020-09-01: 1261396.7446; Produktionstal for indeværende år (kWh) inklusive egenproduktion: 2020-10-01: 1474422.1435; Produktionstal for indeværende år (kWh) inklusive egenproduktion: 2020-11-01: 1561087.4547 | 14779752.1968
570715000000257759 | 2013-03-06 | 17 | 3600 | 120 | 81.6 | SIEMENS | SWT 3.6-120 | 707 | Norddjurs | HAV | Anholt 1 | hav | 640346 | 6270160 | Stamdata | WAH1 J01 | Historiske produktionstal (kWh): 2012: 286596.755; Historiske produktionstal (kWh): 2013: 12312316.2742; Historiske produktionstal (kWh): 2014: 16049032.789; Historiske produktionstal (kWh): 2015: 14693232.5486; Historiske produktionstal (kWh): 2016: 14973215.7757; Historiske produktionstal (kWh): 2017: 16940625.4315; Historiske produktionstal (kWh): 2018: 15059645.1748; Historiske produktionstal (kWh): 2019: 15942345.2306; Produktionstal for indeværende år (kWh) inklusive egenproduktion: 2020-01-01: 2049854.5288; Produktionstal for indeværende år (kWh) inklusive egenproduktion: 2020-02-01: 1726700.0133; Produktionstal for indeværende år (kWh) inklusive egenproduktion: 2020-03-01: 1507795.3043; Produktionstal for indeværende år (kWh) inklusive egenproduktion: 2020-04-01: 1146617.2483; Produktionstal for indeværende år (kWh) inklusive egenproduktion: 2020-05-01: 1169643.3381; Produktionstal for indeværende år (kWh) inklusive egenproduktion: 2020-06-01: 790103.3618; Produktionstal for indeværende år (kWh) inklusive egenproduktion: 2020-07-01: 1426432.0088; Produktionstal for indeværende år (kWh) inklusive egenproduktion: 2020-08-01: 665700.0506; Produktionstal for indeværende år (kWh) inklusive egenproduktion: 2020-09-01: 1261396.7446; Produktionstal for indeværende år (kWh) inklusive egenproduktion: 2020-10-01: 1474422.1435; Produktionstal for indeværende år (kWh) inklusive egenproduktion: 2020-11-01: 1561087.4547 | 14779752.1968
570715000000257766 | 2013-03-05 | 17 | 3600 | 120 | 81.6 | SIEMENS | SWT 3.6-120 | 707 | Norddjurs | HAV | Anholt 1 | hav | 640942 | 6270701 | Stamdata | WAH1 K01 | Historiske produktionstal (kWh): 2012: 286596.755; Historiske produktionstal (kWh): 2013: 12312316.2742; Historiske produktionstal (kWh): 2014: 16049032.789; Historiske produktionstal (kWh): 2015: 14693232.5486; Historiske produktionstal (kWh): 2016: 14973215.7757; Historiske produktionstal (kWh): 2017: 16940625.4315; Historiske produktionstal (kWh): 2018: 15059645.1748; Historiske produktionstal (kWh): 2019: 15942345.2306; Produktionstal for indeværende år (kWh) inklusive egenproduktion: 2020-01-01: 2049854.5288; Produktionstal for indeværende år (kWh) inklusive egenproduktion: 2020-02-01: 1726700.0133; Produktionstal for indeværende år (kWh) inklusive egenproduktion: 2020-03-01: 1507795.3043; Produktionstal for indeværende år (kWh) inklusive egenproduktion: 2020-04-01: 1146617.2483; Produktionstal for indeværende år (kWh) inklusive egenproduktion: 2020-05-01: 1169643.3381; Produktionstal for indeværende år (kWh) inklusive egenproduktion: 2020-06-01: 790103.3618; Produktionstal for indeværende år (kWh) inklusive egenproduktion: 2020-07-01: 1426432.0088; Produktionstal for indeværende år (kWh) inklusive egenproduktion: 2020-08-01: 665700.0506; Produktionstal for indeværende år (kWh) inklusive egenproduktion: 2020-09-01: 1261396.7446; Produktionstal for indeværende år (kWh) inklusive egenproduktion: 2020-10-01: 1474422.1435; Produktionstal for indeværende år (kWh) inklusive egenproduktion: 2020-11-01: 1561087.4547 | 14779752.1968
570715000000257773 | 2013-03-13 | 17 | 3600 | 120 | 81.6 | SIEMENS | SWT 3.6-120 | 707 | Norddjurs | HAV | Anholt 1 | hav | 641537 | 6271242 | Stamdata | WAH1 L01 | Historiske produktionstal (kWh): 2012: 286596.755; Historiske produktionstal (kWh): 2013: 12312316.2742; Historiske produktionstal (kWh): 2014: 16049032.789; Historiske produktionstal (kWh): 2015: 14693232.5486; Historiske produktionstal (kWh): 2016: 14973215.7757; Historiske produktionstal (kWh): 2017: 16940625.4315; Historiske produktionstal (kWh): 2018: 15059645.1748; Historiske produktionstal (kWh): 2019: 15942345.2306; Produktionstal for indeværende år (kWh) inklusive egenproduktion: 2020-01-01: 2049854.5288; Produktionstal for indeværende år (kWh) inklusive egenproduktion: 2020-02-01: 1726700.0133; Produktionstal for indeværende år (kWh) inklusive egenproduktion: 2020-03-01: 1507795.3043; Produktionstal for indeværende år (kWh) inklusive egenproduktion: 2020-04-01: 1146617.2483; Produktionstal for indeværende år (kWh) inklusive egenproduktion: 2020-05-01: 1169643.3381; Produktionstal for indeværende år (kWh) inklusive egenproduktion: 2020-06-01: 790103.3618; Produktionstal for indeværende år (kWh) inklusive egenproduktion: 2020-07-01: 1426432.0088; Produktionstal for indeværende år (kWh) inklusive egenproduktion: 2020-08-01: 665700.0506; Produktionstal for indeværende år (kWh) inklusive egenproduktion: 2020-09-01: 1261396.7446; Produktionstal for indeværende år (kWh) inklusive egenproduktion: 2020-10-01: 1474422.1435; Produktionstal for indeværende år (kWh) inklusive egenproduktion: 2020-11-01: 1561087.4547 | 14779752.1968
570715000000257780 | 2013-05-24 | 17 | 3600 | 120 | 81.6 | SIEMENS | SWT 3.6-120 | 707 | Norddjurs | HAV | Anholt 1 | hav | 640697.848 | 6271604.647 | Stamdata | WAH1 L02 | Historiske produktionstal (kWh): 2012: 286596.755; Historiske produktionstal (kWh): 2013: 10005853.7652; Historiske produktionstal (kWh): 2014: 16049032.789; Historiske produktionstal (kWh): 2015: 14693232.5486; Historiske produktionstal (kWh): 2016: 14973215.7757; Historiske produktionstal (kWh): 2017: 16940625.4315; Historiske produktionstal (kWh): 2018: 15059645.1748; Historiske produktionstal (kWh): 2019: 15942345.2306; Produktionstal for indeværende år (kWh) inklusive egenproduktion: 2020-01-01: 2049854.5288; Produktionstal for indeværende år (kWh) inklusive egenproduktion: 2020-02-01: 1726700.0133; Produktionstal for indeværende år (kWh) inklusive egenproduktion: 2020-03-01: 1507795.3043; Produktionstal for indeværende år (kWh) inklusive egenproduktion: 2020-04-01: 1146617.2483; Produktionstal for indeværende år (kWh) inklusive egenproduktion: 2020-05-01: 1169643.3381; Produktionstal for indeværende år (kWh) inklusive egenproduktion: 2020-06-01: 790103.3618; Produktionstal for indeværende år (kWh) inklusive egenproduktion: 2020-07-01: 1426432.0088; Produktionstal for indeværende år (kWh) inklusive egenproduktion: 2020-08-01: 665700.0506; Produktionstal for indeværende år (kWh) inklusive egenproduktion: 2020-09-01: 1261396.7446; Produktionstal for indeværende år (kWh) inklusive egenproduktion: 2020-10-01: 1474422.1435; Produktionstal for indeværende år (kWh) inklusive egenproduktion: 2020-11-01: 1561087.4547 | 14779752.1968
570715000000257797 | 2013-03-01 | 17 | 3600 | 120 | 81.6 | SIEMENS | SWT 3.6-120 | 707 | Norddjurs | HAV | Anholt 1 | hav | 640182.771 | 6272259.596 | Stamdata | WAH1 L03 | Historiske produktionstal (kWh): 2012: 286596.755; Historiske produktionstal (kWh): 2013: 12312316.2742; Historiske produktionstal (kWh): 2014: 16049032.789; Historiske produktionstal (kWh): 2015: 14693232.5486; Historiske produktionstal (kWh): 2016: 14973215.7757; Historiske produktionstal (kWh): 2017: 16940625.4315; Historiske produktionstal (kWh): 2018: 15059645.1748; Historiske produktionstal (kWh): 2019: 15942345.2306; Produktionstal for indeværende år (kWh) inklusive egenproduktion: 2020-01-01: 2049854.5288; Produktionstal for indeværende år (kWh) inklusive egenproduktion: 2020-02-01: 1726700.0133; Produktionstal for indeværende år (kWh) inklusive egenproduktion: 2020-03-01: 1507795.3043; Produktionstal for indeværende år (kWh) inklusive egenproduktion: 2020-04-01: 1146617.2483; Produktionstal for indeværende år (kWh) inklusive egenproduktion: 2020-05-01: 1169643.3381; Produktionstal for indeværende år (kWh) inklusive egenproduktion: 2020-06-01: 790103.3618; Produktionstal for indeværende år (kWh) inklusive egenproduktion: 2020-07-01: 1426432.0088; Produktionstal for indeværende år (kWh) inklusive egenproduktion: 2020-08-01: 665700.0506; Produktionstal for indeværende år (kWh) inklusive egenproduktion: 2020-09-01: 1261396.7446; Produktionstal for indeværende år (kWh) inklusive egenproduktion: 2020-10-01: 1474422.1435; Produktionstal for indeværende år (kWh) inklusive egenproduktion: 2020-11-01: 1561087.4547 | 14779752.1968
570715000000257803 | 2013-05-28 | 17 | 3600 | 120 | 81.6 | SIEMENS | SWT 3.6-120 | 707 | Norddjurs | HAV | Anholt 1 | hav | 639695.146 | 6272935.231 | Stamdata | WAH1 L04 | Historiske produktionstal (kWh): 2012: 286596.755; Historiske produktionstal (kWh): 2013: 10005853.7652; Historiske produktionstal (kWh): 2014: 16049032.789; Historiske produktionstal (kWh): 2015: 14693232.5486; Historiske produktionstal (kWh): 2016: 14973215.7757; Historiske produktionstal (kWh): 2017: 16940625.4315; Historiske produktionstal (kWh): 2018: 15059645.1748; Historiske produktionstal (kWh): 2019: 15942345.2306; Produktionstal for indeværende år (kWh) inklusive egenproduktion: 2020-01-01: 2049854.5288; Produktionstal for indeværende år (kWh) inklusive egenproduktion: 2020-02-01: 1726700.0133; Produktionstal for indeværende år (kWh) inklusive egenproduktion: 2020-03-01: 1507795.3043; Produktionstal for indeværende år (kWh) inklusive egenproduktion: 2020-04-01: 1146617.2483; Produktionstal for indeværende år (kWh) inklusive egenproduktion: 2020-05-01: 1169643.3381; Produktionstal for indeværende år (kWh) inklusive egenproduktion: 2020-06-01: 790103.3618; Produktionstal for indeværende år (kWh) inklusive egenproduktion: 2020-07-01: 1426432.0088; Produktionstal for indeværende år (kWh) inklusive egenproduktion: 2020-08-01: 665700.0506; Produktionstal for indeværende år (kWh) inklusive egenproduktion: 2020-09-01: 1261396.7446; Produktionstal for indeværende år (kWh) inklusive egenproduktion: 2020-10-01: 1474422.1435; Produktionstal for indeværende år (kWh) inklusive egenproduktion: 2020-11-01: 1561087.4547 | 14779752.1968
570715000000257810 | 2013-05-27 | 17 | 3600 | 120 | 81.6 | SIEMENS | SWT 3.6-120 | 707 | Norddjurs | HAV | Anholt 1 | hav | 639235.801 | 6273630.403 | Stamdata | WAH1 L05 | Historiske produktionstal (kWh): 2012: 286596.755; Historiske produktionstal (kWh): 2013: 10005853.7652; Historiske produktionstal (kWh): 2014: 16049032.789; Historiske produktionstal (kWh): 2015: 14693232.5486; Historiske produktionstal (kWh): 2016: 14973215.7757; Historiske produktionstal (kWh): 2017: 16940625.4315; Historiske produktionstal (kWh): 2018: 15059645.1748; Historiske produktionstal (kWh): 2019: 15942345.2306; Produktionstal for indeværende år (kWh) inklusive egenproduktion: 2020-01-01: 2049854.5288; Produktionstal for indeværende år (kWh) inklusive egenproduktion: 2020-02-01: 1726700.0133; Produktionstal for indeværende år (kWh) inklusive egenproduktion: 2020-03-01: 1507795.3043; Produktionstal for indeværende år (kWh) inklusive egenproduktion: 2020-04-01: 1146617.2483; Produktionstal for indeværende år (kWh) inklusive egenproduktion: 2020-05-01: 1169643.3381; Produktionstal for indeværende år (kWh) inklusive egenproduktion: 2020-06-01: 790103.3618; Produktionstal for indeværende år (kWh) inklusive egenproduktion: 2020-07-01: 1426432.0088; Produktionstal for indeværende år (kWh) inklusive egenproduktion: 2020-08-01: 665700.0506; Produktionstal for indeværende år (kWh) inklusive egenproduktion: 2020-09-01: 1261396.7446; Produktionstal for indeværende år (kWh) inklusive egenproduktion: 2020-10-01: 1474422.1435; Produktionstal for indeværende år (kWh) inklusive egenproduktion: 2020-11-01: 1561087.4547 | 14779752.1968
570715000000257827 | 2013-04-15 | 17 | 3600 | 120 | 81.6 | SIEMENS | SWT 3.6-120 | 707 | Norddjurs | HAV | Anholt 1 | hav | 638805.52 | 6274343.929 | Stamdata | WAH1 L06 | Historiske produktionstal (kWh): 2012: 286596.755; Historiske produktionstal (kWh): 2013: 11032026.5232; Historiske produktionstal (kWh): 2014: 16049032.789; Historiske produktionstal (kWh): 2015: 14693232.5486; Historiske produktionstal (kWh): 2016: 14973215.7757; Historiske produktionstal (kWh): 2017: 16940625.4315; Historiske produktionstal (kWh): 2018: 15059645.1748; Historiske produktionstal (kWh): 2019: 15942345.2306; Produktionstal for indeværende år (kWh) inklusive egenproduktion: 2020-01-01: 2049854.5288; Produktionstal for indeværende år (kWh) inklusive egenproduktion: 2020-02-01: 1726700.0133; Produktionstal for indeværende år (kWh) inklusive egenproduktion: 2020-03-01: 1507795.3043; Produktionstal for indeværende år (kWh) inklusive egenproduktion: 2020-04-01: 1146617.2483; Produktionstal for indeværende år (kWh) inklusive egenproduktion: 2020-05-01: 1169643.3381; Produktionstal for indeværende år (kWh) inklusive egenproduktion: 2020-06-01: 790103.3618; Produktionstal for indeværende år (kWh) inklusive egenproduktion: 2020-07-01: 1426432.0088; Produktionstal for indeværende år (kWh) inklusive egenproduktion: 2020-08-01: 665700.0506; Produktionstal for indeværende år (kWh) inklusive egenproduktion: 2020-09-01: 1261396.7446; Produktionstal for indeværende år (kWh) inklusive egenproduktion: 2020-10-01: 1474422.1435; Produktionstal for indeværende år (kWh) inklusive egenproduktion: 2020-11-01: 1561087.4547 | 14779752.1968
570715000000257834 | 2013-05-22 | 17 | 3600 | 120 | 81.6 | SIEMENS | SWT 3.6-120 | 707 | Norddjurs | HAV | Anholt 1 | hav | 642114.74 | 6271767.153 | Stamdata | WAH1 M01 | Historiske produktionstal (kWh): 2012: 286596.755; Historiske produktionstal (kWh): 2013: 10005853.7652; Historiske produktionstal (kWh): 2014: 16049032.789; Historiske produktionstal (kWh): 2015: 14693232.5486; Historiske produktionstal (kWh): 2016: 14973215.7757; Historiske produktionstal (kWh): 2017: 16940625.4315; Historiske produktionstal (kWh): 2018: 15059645.1748; Historiske produktionstal (kWh): 2019: 15942345.2306; Produktionstal for indeværende år (kWh) inklusive egenproduktion: 2020-01-01: 2049854.5288; Produktionstal for indeværende år (kWh) inklusive egenproduktion: 2020-02-01: 1726700.0133; Produktionstal for indeværende år (kWh) inklusive egenproduktion: 2020-03-01: 1507795.3043; Produktionstal for indeværende år (kWh) inklusive egenproduktion: 2020-04-01: 1146617.2483; Produktionstal for indeværende år (kWh) inklusive egenproduktion: 2020-05-01: 1169643.3381; Produktionstal for indeværende år (kWh) inklusive egenproduktion: 2020-06-01: 790103.3618; Produktionstal for indeværende år (kWh) inklusive egenproduktion: 2020-07-01: 1426432.0088; Produktionstal for indeværende år (kWh) inklusive egenproduktion: 2020-08-01: 665700.0506; Produktionstal for indeværende år (kWh) inklusive egenproduktion: 2020-09-01: 1261396.7446; Produktionstal for indeværende år (kWh) inklusive egenproduktion: 2020-10-01: 1474422.1435; Produktionstal for indeværende år (kWh) inklusive egenproduktion: 2020-11-01: 1561087.4547 | 14779752.1968
570715000000257841 | 2013-01-09 | 17 | 3600 | 120 | 81.6 | SIEMENS | SWT 3.6-120 | 707 | Norddjurs | HAV | Anholt 1 | hav | 642717.969 | 6272315.19 | Stamdata | WAH1 P01 | Historiske produktionstal (kWh): 2012: 286596.755; Historiske produktionstal (kWh): 2013: 12312316.2742; Historiske produktionstal (kWh): 2014: 16049032.789; Historiske produktionstal (kWh): 2015: 14693232.5486; Historiske produktionstal (kWh): 2016: 14973215.7757; Historiske produktionstal (kWh): 2017: 16940625.4315; Historiske produktionstal (kWh): 2018: 15059645.1748; Historiske produktionstal (kWh): 2019: 15942345.2306; Produktionstal for indeværende år (kWh) inklusive egenproduktion: 2020-01-01: 2049854.5288; Produktionstal for indeværende år (kWh) inklusive egenproduktion: 2020-02-01: 1726700.0133; Produktionstal for indeværende år (kWh) inklusive egenproduktion: 2020-03-01: 1507795.3043; Produktionstal for indeværende år (kWh) inklusive egenproduktion: 2020-04-01: 1146617.2483; Produktionstal for indeværende år (kWh) inklusive egenproduktion: 2020-05-01: 1169643.3381; Produktionstal for indeværende år (kWh) inklusive egenproduktion: 2020-06-01: 790103.3618; Produktionstal for indeværende år (kWh) inklusive egenproduktion: 2020-07-01: 1426432.0088; Produktionstal for indeværende år (kWh) inklusive egenproduktion: 2020-08-01: 665700.0506; Produktionstal for indeværende år (kWh) inklusive egenproduktion: 2020-09-01: 1261396.7446; Produktionstal for indeværende år (kWh) inklusive egenproduktion: 2020-10-01: 1474422.1435; Produktionstal for indeværende år (kWh) inklusive egenproduktion: 2020-11-01: 1561087.4547 | 14779752.1968
570715000000257858 | 2013-05-13 | 17 | 3600 | 120 | 81.6 | SIEMENS | SWT 3.6-120 | 707 | Norddjurs | HAV | Anholt 1 | hav | 642154.496 | 6272717.386 | Stamdata | WAH1 P02 | Historiske produktionstal (kWh): 2012: 286596.755; Historiske produktionstal (kWh): 2013: 10005853.7652; Historiske produktionstal (kWh): 2014: 16049032.789; Historiske produktionstal (kWh): 2015: 14693232.5486; Historiske produktionstal (kWh): 2016: 14973215.7757; Historiske produktionstal (kWh): 2017: 16940625.4315; Historiske produktionstal (kWh): 2018: 15059645.1748; Historiske produktionstal (kWh): 2019: 15942345.2306; Produktionstal for indeværende år (kWh) inklusive egenproduktion: 2020-01-01: 2049854.5288; Produktionstal for indeværende år (kWh) inklusive egenproduktion: 2020-02-01: 1726700.0133; Produktionstal for indeværende år (kWh) inklusive egenproduktion: 2020-03-01: 1507795.3043; Produktionstal for indeværende år (kWh) inklusive egenproduktion: 2020-04-01: 1146617.2483; Produktionstal for indeværende år (kWh) inklusive egenproduktion: 2020-05-01: 1169643.3381; Produktionstal for indeværende år (kWh) inklusive egenproduktion: 2020-06-01: 790103.3618; Produktionstal for indeværende år (kWh) inklusive egenproduktion: 2020-07-01: 1426432.0088; Produktionstal for indeværende år (kWh) inklusive egenproduktion: 2020-08-01: 665700.0506; Produktionstal for indeværende år (kWh) inklusive egenproduktion: 2020-09-01: 1261396.7446; Produktionstal for indeværende år (kWh) inklusive egenproduktion: 2020-10-01: 1474422.1435; Produktionstal for indeværende år (kWh) inklusive egenproduktion: 2020-11-01: 1561087.4547 | 14779752.1968
570715000000257865 | 2013-04-26 | 17 | 3600 | 120 | 81.6 | SIEMENS | SWT 3.6-120 | 707 | Norddjurs | HAV | Anholt 1 | hav | 641593.713 | 6273136.249 | Stamdata | WAH1 P03 | Historiske produktionstal (kWh): 2012: 286596.755; Historiske produktionstal (kWh): 2013: 11032026.5232; Historiske produktionstal (kWh): 2014: 16049032.789; Historiske produktionstal (kWh): 2015: 14693232.5486; Historiske produktionstal (kWh): 2016: 14973215.7757; Historiske produktionstal (kWh): 2017: 16940625.4315; Historiske produktionstal (kWh): 2018: 15059645.1748; Historiske produktionstal (kWh): 2019: 15942345.2306; Produktionstal for indeværende år (kWh) inklusive egenproduktion: 2020-01-01: 2049854.5288; Produktionstal for indeværende år (kWh) inklusive egenproduktion: 2020-02-01: 1726700.0133; Produktionstal for indeværende år (kWh) inklusive egenproduktion: 2020-03-01: 1507795.3043; Produktionstal for indeværende år (kWh) inklusive egenproduktion: 2020-04-01: 1146617.2483; Produktionstal for indeværende år (kWh) inklusive egenproduktion: 2020-05-01: 1169643.3381; Produktionstal for indeværende år (kWh) inklusive egenproduktion: 2020-06-01: 790103.3618; Produktionstal for indeværende år (kWh) inklusive egenproduktion: 2020-07-01: 1426432.0088; Produktionstal for indeværende år (kWh) inklusive egenproduktion: 2020-08-01: 665700.0506; Produktionstal for indeværende år (kWh) inklusive egenproduktion: 2020-09-01: 1261396.7446; Produktionstal for indeværende år (kWh) inklusive egenproduktion: 2020-10-01: 1474422.1435; Produktionstal for indeværende år (kWh) inklusive egenproduktion: 2020-11-01: 1561087.4547 | 14779752.1968
570715000000257872 | 2013-03-29 | 17 | 3600 | 120 | 81.6 | SIEMENS | SWT 3.6-120 | 707 | Norddjurs | HAV | Anholt 1 | hav | 641052.714 | 6273574.092 | Stamdata | WAH1 P04 | Historiske produktionstal (kWh): 2012: 286596.755; Historiske produktionstal (kWh): 2013: 12312316.2742; Historiske produktionstal (kWh): 2014: 16049032.789; Historiske produktionstal (kWh): 2015: 14693232.5486; Historiske produktionstal (kWh): 2016: 14973215.7757; Historiske produktionstal (kWh): 2017: 16940625.4315; Historiske produktionstal (kWh): 2018: 15059645.1748; Historiske produktionstal (kWh): 2019: 15942345.2306; Produktionstal for indeværende år (kWh) inklusive egenproduktion: 2020-01-01: 2049854.5288; Produktionstal for indeværende år (kWh) inklusive egenproduktion: 2020-02-01: 1726700.0133; Produktionstal for indeværende år (kWh) inklusive egenproduktion: 2020-03-01: 1507795.3043; Produktionstal for indeværende år (kWh) inklusive egenproduktion: 2020-04-01: 1146617.2483; Produktionstal for indeværende år (kWh) inklusive egenproduktion: 2020-05-01: 1169643.3381; Produktionstal for indeværende år (kWh) inklusive egenproduktion: 2020-06-01: 790103.3618; Produktionstal for indeværende år (kWh) inklusive egenproduktion: 2020-07-01: 1426432.0088; Produktionstal for indeværende år (kWh) inklusive egenproduktion: 2020-08-01: 665700.0506; Produktionstal for indeværende år (kWh) inklusive egenproduktion: 2020-09-01: 1261396.7446; Produktionstal for indeværende år (kWh) inklusive egenproduktion: 2020-10-01: 1474422.1435; Produktionstal for indeværende år (kWh) inklusive egenproduktion: 2020-11-01: 1561087.4547 | 14779752.1968
570715000000257889 | 2013-03-01 | 17 | 3600 | 120 | 81.6 | SIEMENS | SWT 3.6-120 | 707 | Norddjurs | HAV | Anholt 1 | hav | 640527.024 | 6274034.446 | Stamdata | WAH1 P05 | Historiske produktionstal (kWh): 2012: 286596.755; Historiske produktionstal (kWh): 2013: 12312316.2742; Historiske produktionstal (kWh): 2014: 16049032.789; Historiske produktionstal (kWh): 2015: 14693232.5486; Historiske produktionstal (kWh): 2016: 14973215.7757; Historiske produktionstal (kWh): 2017: 16940625.4315; Historiske produktionstal (kWh): 2018: 15059645.1748; Historiske produktionstal (kWh): 2019: 15942345.2306; Produktionstal for indeværende år (kWh) inklusive egenproduktion: 2020-01-01: 2049854.5288; Produktionstal for indeværende år (kWh) inklusive egenproduktion: 2020-02-01: 1726700.0133; Produktionstal for indeværende år (kWh) inklusive egenproduktion: 2020-03-01: 1507795.3043; Produktionstal for indeværende år (kWh) inklusive egenproduktion: 2020-04-01: 1146617.2483; Produktionstal for indeværende år (kWh) inklusive egenproduktion: 2020-05-01: 1169643.3381; Produktionstal for indeværende år (kWh) inklusive egenproduktion: 2020-06-01: 790103.3618; Produktionstal for indeværende år (kWh) inklusive egenproduktion: 2020-07-01: 1426432.0088; Produktionstal for indeværende år (kWh) inklusive egenproduktion: 2020-08-01: 665700.0506; Produktionstal for indeværende år (kWh) inklusive egenproduktion: 2020-09-01: 1261396.7446; Produktionstal for indeværende år (kWh) inklusive egenproduktion: 2020-10-01: 1474422.1435; Produktionstal for indeværende år (kWh) inklusive egenproduktion: 2020-11-01: 1561087.4547 | 14779752.1968
570715000000257896 | 2013-05-12 | 17 | 3600 | 120 | 81.6 | SIEMENS | SWT 3.6-120 | 707 | Norddjurs | HAV | Anholt 1 | hav | 640021.466 | 6274513.106 | Stamdata | WAH1 P06 | Historiske produktionstal (kWh): 2012: 286596.755; Historiske produktionstal (kWh): 2013: 10005853.7652; Historiske produktionstal (kWh): 2014: 16049032.789; Historiske produktionstal (kWh): 2015: 14693232.5486; Historiske produktionstal (kWh): 2016: 14973215.7757; Historiske produktionstal (kWh): 2017: 16940625.4315; Historiske produktionstal (kWh): 2018: 15059645.1748; Historiske produktionstal (kWh): 2019: 15942345.2306; Produktionstal for indeværende år (kWh) inklusive egenproduktion: 2020-01-01: 2049854.5288; Produktionstal for indeværende år (kWh) inklusive egenproduktion: 2020-02-01: 1726700.0133; Produktionstal for indeværende år (kWh) inklusive egenproduktion: 2020-03-01: 1507795.3043; Produktionstal for indeværende år (kWh) inklusive egenproduktion: 2020-04-01: 1146617.2483; Produktionstal for indeværende år (kWh) inklusive egenproduktion: 2020-05-01: 1169643.3381; Produktionstal for indeværende år (kWh) inklusive egenproduktion: 2020-06-01: 790103.3618; Produktionstal for indeværende år (kWh) inklusive egenproduktion: 2020-07-01: 1426432.0088; Produktionstal for indeværende år (kWh) inklusive egenproduktion: 2020-08-01: 665700.0506; Produktionstal for indeværende år (kWh) inklusive egenproduktion: 2020-09-01: 1261396.7446; Produktionstal for indeværende år (kWh) inklusive egenproduktion: 2020-10-01: 1474422.1435; Produktionstal for indeværende år (kWh) inklusive egenproduktion: 2020-11-01: 1561087.4547 | 14779752.1968
570715000000257902 | 2013-02-07 | 17 | 3600 | 120 | 81.6 | SIEMENS | SWT 3.6-120 | 707 | Norddjurs | HAV | Anholt 1 | hav | 639533.039 | 6275012.859 | Stamdata | WAH1 P07 | Historiske produktionstal (kWh): 2012: 286596.755; Historiske produktionstal (kWh): 2013: 12312316.2742; Historiske produktionstal (kWh): 2014: 16049032.789; Historiske produktionstal (kWh): 2015: 14693232.5486; Historiske produktionstal (kWh): 2016: 14973215.7757; Historiske produktionstal (kWh): 2017: 16940625.4315; Historiske produktionstal (kWh): 2018: 15059645.1748; Historiske produktionstal (kWh): 2019: 15942345.2306; Produktionstal for indeværende år (kWh) inklusive egenproduktion: 2020-01-01: 2049854.5288; Produktionstal for indeværende år (kWh) inklusive egenproduktion: 2020-02-01: 1726700.0133; Produktionstal for indeværende år (kWh) inklusive egenproduktion: 2020-03-01: 1507795.3043; Produktionstal for indeværende år (kWh) inklusive egenproduktion: 2020-04-01: 1146617.2483; Produktionstal for indeværende år (kWh) inklusive egenproduktion: 2020-05-01: 1169643.3381; Produktionstal for indeværende år (kWh) inklusive egenproduktion: 2020-06-01: 790103.3618; Produktionstal for indeværende år (kWh) inklusive egenproduktion: 2020-07-01: 1426432.0088; Produktionstal for indeværende år (kWh) inklusive egenproduktion: 2020-08-01: 665700.0506; Produktionstal for indeværende år (kWh) inklusive egenproduktion: 2020-09-01: 1261396.7446; Produktionstal for indeværende år (kWh) inklusive egenproduktion: 2020-10-01: 1474422.1435; Produktionstal for indeværende år (kWh) inklusive egenproduktion: 2020-11-01: 1561087.4547 | 14779752.1968
570715000000257919 | 2013-06-09 | 17 | 3600 | 120 | 81.6 | SIEMENS | SWT 3.6-120 | 707 | Norddjurs | HAV | Anholt 1 | hav | 639029.402 | 6275571.779 | Stamdata | WAH1 P08 | Historiske produktionstal (kWh): 2012: 286596.755; Historiske produktionstal (kWh): 2013: 9168218.9212; Historiske produktionstal (kWh): 2014: 16049032.789; Historiske produktionstal (kWh): 2015: 14693232.5486; Historiske produktionstal (kWh): 2016: 14973215.7757; Historiske produktionstal (kWh): 2017: 16940625.4315; Historiske produktionstal (kWh): 2018: 15059645.1748; Historiske produktionstal (kWh): 2019: 15942345.2306; Produktionstal for indeværende år (kWh) inklusive egenproduktion: 2020-01-01: 2049854.5288; Produktionstal for indeværende år (kWh) inklusive egenproduktion: 2020-02-01: 1726700.0133; Produktionstal for indeværende år (kWh) inklusive egenproduktion: 2020-03-01: 1507795.3043; Produktionstal for indeværende år (kWh) inklusive egenproduktion: 2020-04-01: 1146617.2483; Produktionstal for indeværende år (kWh) inklusive egenproduktion: 2020-05-01: 1169643.3381; Produktionstal for indeværende år (kWh) inklusive egenproduktion: 2020-06-01: 790103.3618; Produktionstal for indeværende år (kWh) inklusive egenproduktion: 2020-07-01: 1426432.0088; Produktionstal for indeværende år (kWh) inklusive egenproduktion: 2020-08-01: 665700.0506; Produktionstal for indeværende år (kWh) inklusive egenproduktion: 2020-09-01: 1261396.7446; Produktionstal for indeværende år (kWh) inklusive egenproduktion: 2020-10-01: 1474422.1435; Produktionstal for indeværende år (kWh) inklusive egenproduktion: 2020-11-01: 1561087.4547 | 14779752.1968
570715000000257926 | 2013-04-21 | 17 | 3600 | 120 | 81.6 | SIEMENS | SWT 3.6-120 | 707 | Norddjurs | HAV | Anholt 1 | hav | 638562.971 | 6276134.386 | Stamdata | WAH1 P09 | Historiske produktionstal (kWh): 2012: 286596.755; Historiske produktionstal (kWh): 2013: 11032026.5232; Historiske produktionstal (kWh): 2014: 16049032.789; Historiske produktionstal (kWh): 2015: 14693232.5486; Historiske produktionstal (kWh): 2016: 14973215.7757; Historiske produktionstal (kWh): 2017: 16940625.4315; Historiske produktionstal (kWh): 2018: 15059645.1748; Historiske produktionstal (kWh): 2019: 15942345.2306; Produktionstal for indeværende år (kWh) inklusive egenproduktion: 2020-01-01: 2049854.5288; Produktionstal for indeværende år (kWh) inklusive egenproduktion: 2020-02-01: 1726700.0133; Produktionstal for indeværende år (kWh) inklusive egenproduktion: 2020-03-01: 1507795.3043; Produktionstal for indeværende år (kWh) inklusive egenproduktion: 2020-04-01: 1146617.2483; Produktionstal for indeværende år (kWh) inklusive egenproduktion: 2020-05-01: 1169643.3381; Produktionstal for indeværende år (kWh) inklusive egenproduktion: 2020-06-01: 790103.3618; Produktionstal for indeværende år (kWh) inklusive egenproduktion: 2020-07-01: 1426432.0088; Produktionstal for indeværende år (kWh) inklusive egenproduktion: 2020-08-01: 665700.0506; Produktionstal for indeværende år (kWh) inklusive egenproduktion: 2020-09-01: 1261396.7446; Produktionstal for indeværende år (kWh) inklusive egenproduktion: 2020-10-01: 1474422.1435; Produktionstal for indeværende år (kWh) inklusive egenproduktion: 2020-11-01: 1561087.4547 | 14779752.1968
570715000000257933 | 2013-06-08 | 17 | 3600 | 120 | 81.6 | SIEMENS | SWT 3.6-120 | 707 | Norddjurs | HAV | Anholt 1 | hav | 638204.835 | 6276600.225 | Stamdata | WAH1 P10 | Historiske produktionstal (kWh): 2012: 286596.755; Historiske produktionstal (kWh): 2013: 9168218.9212; Historiske produktionstal (kWh): 2014: 16049032.789; Historiske produktionstal (kWh): 2015: 14693232.5486; Historiske produktionstal (kWh): 2016: 14973215.7757; Historiske produktionstal (kWh): 2017: 16940625.4315; Historiske produktionstal (kWh): 2018: 15059645.1748; Historiske produktionstal (kWh): 2019: 15942345.2306; Produktionstal for indeværende år (kWh) inklusive egenproduktion: 2020-01-01: 2049854.5288; Produktionstal for indeværende år (kWh) inklusive egenproduktion: 2020-02-01: 1726700.0133; Produktionstal for indeværende år (kWh) inklusive egenproduktion: 2020-03-01: 1507795.3043; Produktionstal for indeværende år (kWh) inklusive egenproduktion: 2020-04-01: 1146617.2483; Produktionstal for indeværende år (kWh) inklusive egenproduktion: 2020-05-01: 1169643.3381; Produktionstal for indeværende år (kWh) inklusive egenproduktion: 2020-06-01: 790103.3618; Produktionstal for indeværende år (kWh) inklusive egenproduktion: 2020-07-01: 1426432.0088; Produktionstal for indeværende år (kWh) inklusive egenproduktion: 2020-08-01: 665700.0506; Produktionstal for indeværende år (kWh) inklusive egenproduktion: 2020-09-01: 1261396.7446; Produktionstal for indeværende år (kWh) inklusive egenproduktion: 2020-10-01: 1474422.1435; Produktionstal for indeværende år (kWh) inklusive egenproduktion: 2020-11-01: 1561087.4547 | 14779752.1968
570715000000257940 | 2013-05-07 | 17 | 3600 | 120 | 81.6 | SIEMENS | SWT 3.6-120 | 707 | Norddjurs | HAV | Anholt 1 | hav | 637861.037 | 6277079.066 | Stamdata | WAH1 P11 | Historiske produktionstal (kWh): 2012: 286596.755; Historiske produktionstal (kWh): 2013: 10005853.7652; Historiske produktionstal (kWh): 2014: 16049032.789; Historiske produktionstal (kWh): 2015: 14693232.5486; Historiske produktionstal (kWh): 2016: 14973215.7757; Historiske produktionstal (kWh): 2017: 16940625.4315; Historiske produktionstal (kWh): 2018: 15059645.1748; Historiske produktionstal (kWh): 2019: 15942345.2306; Produktionstal for indeværende år (kWh) inklusive egenproduktion: 2020-01-01: 2049854.5288; Produktionstal for indeværende år (kWh) inklusive egenproduktion: 2020-02-01: 1726700.0133; Produktionstal for indeværende år (kWh) inklusive egenproduktion: 2020-03-01: 1507795.3043; Produktionstal for indeværende år (kWh) inklusive egenproduktion: 2020-04-01: 1146617.2483; Produktionstal for indeværende år (kWh) inklusive egenproduktion: 2020-05-01: 1169643.3381; Produktionstal for indeværende år (kWh) inklusive egenproduktion: 2020-06-01: 790103.3618; Produktionstal for indeværende år (kWh) inklusive egenproduktion: 2020-07-01: 1426432.0088; Produktionstal for indeværende år (kWh) inklusive egenproduktion: 2020-08-01: 665700.0506; Produktionstal for indeværende år (kWh) inklusive egenproduktion: 2020-09-01: 1261396.7446; Produktionstal for indeværende år (kWh) inklusive egenproduktion: 2020-10-01: 1474422.1435; Produktionstal for indeværende år (kWh) inklusive egenproduktion: 2020-11-01: 1561087.4547 | 14779752.1968
570715000000257957 | 2013-05-16 | 17 | 3600 | 120 | 81.6 | SIEMENS | SWT 3.6-120 | 707 | Norddjurs | HAV | Anholt 1 | hav | 637533.692 | 6277568.078 | Stamdata | WAH1 P12 | Historiske produktionstal (kWh): 2012: 286596.755; Historiske produktionstal (kWh): 2013: 10005853.7652; Historiske produktionstal (kWh): 2014: 16049032.789; Historiske produktionstal (kWh): 2015: 14693232.5486; Historiske produktionstal (kWh): 2016: 14973215.7757; Historiske produktionstal (kWh): 2017: 16940625.4315; Historiske produktionstal (kWh): 2018: 15059645.1748; Historiske produktionstal (kWh): 2019: 15942345.2306; Produktionstal for indeværende år (kWh) inklusive egenproduktion: 2020-01-01: 2049854.5288; Produktionstal for indeværende år (kWh) inklusive egenproduktion: 2020-02-01: 1726700.0133; Produktionstal for indeværende år (kWh) inklusive egenproduktion: 2020-03-01: 1507795.3043; Produktionstal for indeværende år (kWh) inklusive egenproduktion: 2020-04-01: 1146617.2483; Produktionstal for indeværende år (kWh) inklusive egenproduktion: 2020-05-01: 1169643.3381; Produktionstal for indeværende år (kWh) inklusive egenproduktion: 2020-06-01: 790103.3618; Produktionstal for indeværende år (kWh) inklusive egenproduktion: 2020-07-01: 1426432.0088; Produktionstal for indeværende år (kWh) inklusive egenproduktion: 2020-08-01: 665700.0506; Produktionstal for indeværende år (kWh) inklusive egenproduktion: 2020-09-01: 1261396.7446; Produktionstal for indeværende år (kWh) inklusive egenproduktion: 2020-10-01: 1474422.1435; Produktionstal for indeværende år (kWh) inklusive egenproduktion: 2020-11-01: 1561087.4547 | 14779752.1968
570715000000257964 | 2013-02-17 | 17 | 3600 | 120 | 81.6 | SIEMENS | SWT 3.6-120 | 707 | Norddjurs | HAV | Anholt 1 | hav | 637253.912 | 6278095.002 | Stamdata | WAH1 P13 | Historiske produktionstal (kWh): 2012: 286596.755; Historiske produktionstal (kWh): 2013: 12312316.2742; Historiske produktionstal (kWh): 2014: 16049032.789; Historiske produktionstal (kWh): 2015: 14693232.5486; Historiske produktionstal (kWh): 2016: 14973215.7757; Historiske produktionstal (kWh): 2017: 16940625.4315; Historiske produktionstal (kWh): 2018: 15059645.1748; Historiske produktionstal (kWh): 2019: 15942345.2306; Produktionstal for indeværende år (kWh) inklusive egenproduktion: 2020-01-01: 2049854.5288; Produktionstal for indeværende år (kWh) inklusive egenproduktion: 2020-02-01: 1726700.0133; Produktionstal for indeværende år (kWh) inklusive egenproduktion: 2020-03-01: 1507795.3043; Produktionstal for indeværende år (kWh) inklusive egenproduktion: 2020-04-01: 1146617.2483; Produktionstal for indeværende år (kWh) inklusive egenproduktion: 2020-05-01: 1169643.3381; Produktionstal for indeværende år (kWh) inklusive egenproduktion: 2020-06-01: 790103.3618; Produktionstal for indeværende år (kWh) inklusive egenproduktion: 2020-07-01: 1426432.0088; Produktionstal for indeværende år (kWh) inklusive egenproduktion: 2020-08-01: 665700.0506; Produktionstal for indeværende år (kWh) inklusive egenproduktion: 2020-09-01: 1261396.7446; Produktionstal for indeværende år (kWh) inklusive egenproduktion: 2020-10-01: 1474422.1435; Produktionstal for indeværende år (kWh) inklusive egenproduktion: 2020-11-01: 1561087.4547 | 14779752.1968
570715000000257971 | 2013-05-04 | 17 | 3600 | 120 | 81.6 | SIEMENS | SWT 3.6-120 | 707 | Norddjurs | HAV | Anholt 1 | hav | 636711 | 6279161 | Stamdata | WAH1 P15 | Historiske produktionstal (kWh): 2012: 286596.755; Historiske produktionstal (kWh): 2013: 10005853.7652; Historiske produktionstal (kWh): 2014: 16049032.789; Historiske produktionstal (kWh): 2015: 14693232.5486; Historiske produktionstal (kWh): 2016: 14973215.7757; Historiske produktionstal (kWh): 2017: 16940625.4315; Historiske produktionstal (kWh): 2018: 15059645.1748; Historiske produktionstal (kWh): 2019: 15942345.2306; Produktionstal for indeværende år (kWh) inklusive egenproduktion: 2020-01-01: 2049854.5288; Produktionstal for indeværende år (kWh) inklusive egenproduktion: 2020-02-01: 1726700.0133; Produktionstal for indeværende år (kWh) inklusive egenproduktion: 2020-03-01: 1507795.3043; Produktionstal for indeværende år (kWh) inklusive egenproduktion: 2020-04-01: 1146617.2483; Produktionstal for indeværende år (kWh) inklusive egenproduktion: 2020-05-01: 1169643.3381; Produktionstal for indeværende år (kWh) inklusive egenproduktion: 2020-06-01: 790103.3618; Produktionstal for indeværende år (kWh) inklusive egenproduktion: 2020-07-01: 1426432.0088; Produktionstal for indeværende år (kWh) inklusive egenproduktion: 2020-08-01: 665700.0506; Produktionstal for indeværende år (kWh) inklusive egenproduktion: 2020-09-01: 1261396.7446; Produktionstal for indeværende år (kWh) inklusive egenproduktion: 2020-10-01: 1474422.1435; Produktionstal for indeværende år (kWh) inklusive egenproduktion: 2020-11-01: 1561087.4547 | 14779752.1968
570715000000257988 | 2013-05-22 | 17 | 3600 | 120 | 81.6 | SIEMENS | SWT 3.6-120 | 707 | Norddjurs | HAV | Anholt 1 | hav | 636451 | 6279695 | Stamdata | WAH1 P16 | Historiske produktionstal (kWh): 2012: 286596.755; Historiske produktionstal (kWh): 2013: 10005853.7652; Historiske produktionstal (kWh): 2014: 16049032.789; Historiske produktionstal (kWh): 2015: 14693232.5486; Historiske produktionstal (kWh): 2016: 14973215.7757; Historiske produktionstal (kWh): 2017: 16940625.4315; Historiske produktionstal (kWh): 2018: 15059645.1748; Historiske produktionstal (kWh): 2019: 15942345.2306; Produktionstal for indeværende år (kWh) inklusive egenproduktion: 2020-01-01: 2049854.5288; Produktionstal for indeværende år (kWh) inklusive egenproduktion: 2020-02-01: 1726700.0133; Produktionstal for indeværende år (kWh) inklusive egenproduktion: 2020-03-01: 1507795.3043; Produktionstal for indeværende år (kWh) inklusive egenproduktion: 2020-04-01: 1146617.2483; Produktionstal for indeværende år (kWh) inklusive egenproduktion: 2020-05-01: 1169643.3381; Produktionstal for indeværende år (kWh) inklusive egenproduktion: 2020-06-01: 790103.3618; Produktionstal for indeværende år (kWh) inklusive egenproduktion: 2020-07-01: 1426432.0088; Produktionstal for indeværende år (kWh) inklusive egenproduktion: 2020-08-01: 665700.0506; Produktionstal for indeværende år (kWh) inklusive egenproduktion: 2020-09-01: 1261396.7446; Produktionstal for indeværende år (kWh) inklusive egenproduktion: 2020-10-01: 1474422.1435; Produktionstal for indeværende år (kWh) inklusive egenproduktion: 2020-11-01: 1561087.4547 | 14779752.1968
570715000000257995 | 2013-05-24 | 17 | 3600 | 120 | 81.6 | SIEMENS | SWT 3.6-120 | 707 | Norddjurs | HAV | Anholt 1 | hav | 636196 | 6280232 | Stamdata | WAH1 P17 | Historiske produktionstal (kWh): 2012: 286596.755; Historiske produktionstal (kWh): 2013: 10005853.7652; Historiske produktionstal (kWh): 2014: 16049032.789; Historiske produktionstal (kWh): 2015: 14693232.5486; Historiske produktionstal (kWh): 2016: 14973215.7757; Historiske produktionstal (kWh): 2017: 16940625.4315; Historiske produktionstal (kWh): 2018: 15059645.1748; Historiske produktionstal (kWh): 2019: 15942345.2306; Produktionstal for indeværende år (kWh) inklusive egenproduktion: 2020-01-01: 2049854.5288; Produktionstal for indeværende år (kWh) inklusive egenproduktion: 2020-02-01: 1726700.0133; Produktionstal for indeværende år (kWh) inklusive egenproduktion: 2020-03-01: 1507795.3043; Produktionstal for indeværende år (kWh) inklusive egenproduktion: 2020-04-01: 1146617.2483; Produktionstal for indeværende år (kWh) inklusive egenproduktion: 2020-05-01: 1169643.3381; Produktionstal for indeværende år (kWh) inklusive egenproduktion: 2020-06-01: 790103.3618; Produktionstal for indeværende år (kWh) inklusive egenproduktion: 2020-07-01: 1426432.0088; Produktionstal for indeværende år (kWh) inklusive egenproduktion: 2020-08-01: 665700.0506; Produktionstal for indeværende år (kWh) inklusive egenproduktion: 2020-09-01: 1261396.7446; Produktionstal for indeværende år (kWh) inklusive egenproduktion: 2020-10-01: 1474422.1435; Produktionstal for indeværende år (kWh) inklusive egenproduktion: 2020-11-01: 1561087.4547 | 14779752.1968
570715000000258008 | 2013-05-28 | 17 | 3600 | 120 | 81.6 | SIEMENS | SWT 3.6-120 | 707 | Norddjurs | HAV | Anholt 1 | hav | 635705 | 6281314 | Stamdata | WAH1 P19 | Historiske produktionstal (kWh): 2012: 286596.755; Historiske produktionstal (kWh): 2013: 10005853.7652; Historiske produktionstal (kWh): 2014: 16049032.789; Historiske produktionstal (kWh): 2015: 14693232.5486; Historiske produktionstal (kWh): 2016: 14973215.7757; Historiske produktionstal (kWh): 2017: 16940625.4315; Historiske produktionstal (kWh): 2018: 15059645.1748; Historiske produktionstal (kWh): 2019: 15942345.2306; Produktionstal for indeværende år (kWh) inklusive egenproduktion: 2020-01-01: 2049854.5288; Produktionstal for indeværende år (kWh) inklusive egenproduktion: 2020-02-01: 1726700.0133; Produktionstal for indeværende år (kWh) inklusive egenproduktion: 2020-03-01: 1507795.3043; Produktionstal for indeværende år (kWh) inklusive egenproduktion: 2020-04-01: 1146617.2483; Produktionstal for indeværende år (kWh) inklusive egenproduktion: 2020-05-01: 1169643.3381; Produktionstal for indeværende år (kWh) inklusive egenproduktion: 2020-06-01: 790103.3618; Produktionstal for indeværende år (kWh) inklusive egenproduktion: 2020-07-01: 1426432.0088; Produktionstal for indeværende år (kWh) inklusive egenproduktion: 2020-08-01: 665700.0506; Produktionstal for indeværende år (kWh) inklusive egenproduktion: 2020-09-01: 1261396.7446; Produktionstal for indeværende år (kWh) inklusive egenproduktion: 2020-10-01: 1474422.1435; Produktionstal for indeværende år (kWh) inklusive egenproduktion: 2020-11-01: 1561087.4547 | 14779752.1968
570715000000258015 | 2013-04-22 | 17 | 3600 | 120 | 81.6 | SIEMENS | SWT 3.6-120 | 707 | Norddjurs | HAV | Anholt 1 | hav | 635469 | 6281859 | Stamdata | WAH1 P20 | Historiske produktionstal (kWh): 2012: 286596.755; Historiske produktionstal (kWh): 2013: 11032026.5232; Historiske produktionstal (kWh): 2014: 16049032.789; Historiske produktionstal (kWh): 2015: 14693232.5486; Historiske produktionstal (kWh): 2016: 14973215.7757; Historiske produktionstal (kWh): 2017: 16940625.4315; Historiske produktionstal (kWh): 2018: 15059645.1748; Historiske produktionstal (kWh): 2019: 15942345.2306; Produktionstal for indeværende år (kWh) inklusive egenproduktion: 2020-01-01: 2049854.5288; Produktionstal for indeværende år (kWh) inklusive egenproduktion: 2020-02-01: 1726700.0133; Produktionstal for indeværende år (kWh) inklusive egenproduktion: 2020-03-01: 1507795.3043; Produktionstal for indeværende år (kWh) inklusive egenproduktion: 2020-04-01: 1146617.2483; Produktionstal for indeværende år (kWh) inklusive egenproduktion: 2020-05-01: 1169643.3381; Produktionstal for indeværende år (kWh) inklusive egenproduktion: 2020-06-01: 790103.3618; Produktionstal for indeværende år (kWh) inklusive egenproduktion: 2020-07-01: 1426432.0088; Produktionstal for indeværende år (kWh) inklusive egenproduktion: 2020-08-01: 665700.0506; Produktionstal for indeværende år (kWh) inklusive egenproduktion: 2020-09-01: 1261396.7446; Produktionstal for indeværende år (kWh) inklusive egenproduktion: 2020-10-01: 1474422.1435; Produktionstal for indeværende år (kWh) inklusive egenproduktion: 2020-11-01: 1561087.4547 | 14779752.1968
570715000000258022 | 2013-05-20 | 17 | 3600 | 120 | 81.6 | SIEMENS | SWT 3.6-120 | 707 | Norddjurs | HAV | Anholt 1 | hav | 635239 | 6282406 | Stamdata | WAH1 P21 | Historiske produktionstal (kWh): 2012: 286596.755; Historiske produktionstal (kWh): 2013: 10005853.7652; Historiske produktionstal (kWh): 2014: 16049032.789; Historiske produktionstal (kWh): 2015: 14693232.5486; Historiske produktionstal (kWh): 2016: 14973215.7757; Historiske produktionstal (kWh): 2017: 16940625.4315; Historiske produktionstal (kWh): 2018: 15059645.1748; Historiske produktionstal (kWh): 2019: 15942345.2306; Produktionstal for indeværende år (kWh) inklusive egenproduktion: 2020-01-01: 2049854.5288; Produktionstal for indeværende år (kWh) inklusive egenproduktion: 2020-02-01: 1726700.0133; Produktionstal for indeværende år (kWh) inklusive egenproduktion: 2020-03-01: 1507795.3043; Produktionstal for indeværende år (kWh) inklusive egenproduktion: 2020-04-01: 1146617.2483; Produktionstal for indeværende år (kWh) inklusive egenproduktion: 2020-05-01: 1169643.3381; Produktionstal for indeværende år (kWh) inklusive egenproduktion: 2020-06-01: 790103.3618; Produktionstal for indeværende år (kWh) inklusive egenproduktion: 2020-07-01: 1426432.0088; Produktionstal for indeværende år (kWh) inklusive egenproduktion: 2020-08-01: 665700.0506; Produktionstal for indeværende år (kWh) inklusive egenproduktion: 2020-09-01: 1261396.7446; Produktionstal for indeværende år (kWh) inklusive egenproduktion: 2020-10-01: 1474422.1435; Produktionstal for indeværende år (kWh) inklusive egenproduktion: 2020-11-01: 1561087.4547 | 14779752.1968
570715000000258039 | 2013-05-23 | 17 | 3600 | 120 | 81.6 | SIEMENS | SWT 3.6-120 | 707 | Norddjurs | HAV | Anholt 1 | hav | 635015 | 6282956 | Stamdata | WAH1 P22 | Historiske produktionstal (kWh): 2012: 286596.755; Historiske produktionstal (kWh): 2013: 10005853.7652; Historiske produktionstal (kWh): 2014: 16049032.789; Historiske produktionstal (kWh): 2015: 14693232.5486; Historiske produktionstal (kWh): 2016: 14973215.7757; Historiske produktionstal (kWh): 2017: 16940625.4315; Historiske produktionstal (kWh): 2018: 15059645.1748; Historiske produktionstal (kWh): 2019: 15942345.2306; Produktionstal for indeværende år (kWh) inklusive egenproduktion: 2020-01-01: 2049854.5288; Produktionstal for indeværende år (kWh) inklusive egenproduktion: 2020-02-01: 1726700.0133; Produktionstal for indeværende år (kWh) inklusive egenproduktion: 2020-03-01: 1507795.3043; Produktionstal for indeværende år (kWh) inklusive egenproduktion: 2020-04-01: 1146617.2483; Produktionstal for indeværende år (kWh) inklusive egenproduktion: 2020-05-01: 1169643.3381; Produktionstal for indeværende år (kWh) inklusive egenproduktion: 2020-06-01: 790103.3618; Produktionstal for indeværende år (kWh) inklusive egenproduktion: 2020-07-01: 1426432.0088; Produktionstal for indeværende år (kWh) inklusive egenproduktion: 2020-08-01: 665700.0506; Produktionstal for indeværende år (kWh) inklusive egenproduktion: 2020-09-01: 1261396.7446; Produktionstal for indeværende år (kWh) inklusive egenproduktion: 2020-10-01: 1474422.1435; Produktionstal for indeværende år (kWh) inklusive egenproduktion: 2020-11-01: 1561087.4547 | 14779752.1968
570715000000258046 | 2013-05-14 | 17 | 3600 | 120 | 81.6 | SIEMENS | SWT 3.6-120 | 707 | Norddjurs | HAV | Anholt 1 | hav | 634797 | 6283509 | Stamdata | WAH1 P23 | Historiske produktionstal (kWh): 2012: 286596.755; Historiske produktionstal (kWh): 2013: 10005853.7652; Historiske produktionstal (kWh): 2014: 16049032.789; Historiske produktionstal (kWh): 2015: 14693232.5486; Historiske produktionstal (kWh): 2016: 14973215.7757; Historiske produktionstal (kWh): 2017: 16940625.4315; Historiske produktionstal (kWh): 2018: 15059645.1748; Historiske produktionstal (kWh): 2019: 15942345.2306; Produktionstal for indeværende år (kWh) inklusive egenproduktion: 2020-01-01: 2049854.5288; Produktionstal for indeværende år (kWh) inklusive egenproduktion: 2020-02-01: 1726700.0133; Produktionstal for indeværende år (kWh) inklusive egenproduktion: 2020-03-01: 1507795.3043; Produktionstal for indeværende år (kWh) inklusive egenproduktion: 2020-04-01: 1146617.2483; Produktionstal for indeværende år (kWh) inklusive egenproduktion: 2020-05-01: 1169643.3381; Produktionstal for indeværende år (kWh) inklusive egenproduktion: 2020-06-01: 790103.3618; Produktionstal for indeværende år (kWh) inklusive egenproduktion: 2020-07-01: 1426432.0088; Produktionstal for indeværende år (kWh) inklusive egenproduktion: 2020-08-01: 665700.0506; Produktionstal for indeværende år (kWh) inklusive egenproduktion: 2020-09-01: 1261396.7446; Produktionstal for indeværende år (kWh) inklusive egenproduktion: 2020-10-01: 1474422.1435; Produktionstal for indeværende år (kWh) inklusive egenproduktion: 2020-11-01: 1561087.4547 | 14779752.1968
570715000000258053 | 2013-05-28 | 17 | 3600 | 120 | 81.6 | SIEMENS | SWT 3.6-120 | 707 | Norddjurs | HAV | Anholt 1 | hav | 634585 | 6284064 | Stamdata | WAH1 P24 | Historiske produktionstal (kWh): 2012: 286596.755; Historiske produktionstal (kWh): 2013: 10005853.7652; Historiske produktionstal (kWh): 2014: 16049032.789; Historiske produktionstal (kWh): 2015: 14693232.5486; Historiske produktionstal (kWh): 2016: 14973215.7757; Historiske produktionstal (kWh): 2017: 16940625.4315; Historiske produktionstal (kWh): 2018: 15059645.1748; Historiske produktionstal (kWh): 2019: 15942345.2306; Produktionstal for indeværende år (kWh) inklusive egenproduktion: 2020-01-01: 2049854.5288; Produktionstal for indeværende år (kWh) inklusive egenproduktion: 2020-02-01: 1726700.0133; Produktionstal for indeværende år (kWh) inklusive egenproduktion: 2020-03-01: 1507795.3043; Produktionstal for indeværende år (kWh) inklusive egenproduktion: 2020-04-01: 1146617.2483; Produktionstal for indeværende år (kWh) inklusive egenproduktion: 2020-05-01: 1169643.3381; Produktionstal for indeværende år (kWh) inklusive egenproduktion: 2020-06-01: 790103.3618; Produktionstal for indeværende år (kWh) inklusive egenproduktion: 2020-07-01: 1426432.0088; Produktionstal for indeværende år (kWh) inklusive egenproduktion: 2020-08-01: 665700.0506; Produktionstal for indeværende år (kWh) inklusive egenproduktion: 2020-09-01: 1261396.7446; Produktionstal for indeværende år (kWh) inklusive egenproduktion: 2020-10-01: 1474422.1435; Produktionstal for indeværende år (kWh) inklusive egenproduktion: 2020-11-01: 1561087.4547 | 14779752.1968
570715000000258060 | 2013-05-24 | 17 | 3600 | 120 | 81.6 | SIEMENS | SWT 3.6-120 | 707 | Norddjurs | HAV | Anholt 1 | hav | 634380 | 6284621 | Stamdata | WAH1 P25 | Historiske produktionstal (kWh): 2012: 286596.755; Historiske produktionstal (kWh): 2013: 10005853.7652; Historiske produktionstal (kWh): 2014: 16049032.789; Historiske produktionstal (kWh): 2015: 14693232.5486; Historiske produktionstal (kWh): 2016: 14973215.7757; Historiske produktionstal (kWh): 2017: 16940625.4315; Historiske produktionstal (kWh): 2018: 15059645.1748; Historiske produktionstal (kWh): 2019: 15942345.2306; Produktionstal for indeværende år (kWh) inklusive egenproduktion: 2020-01-01: 2049854.5288; Produktionstal for indeværende år (kWh) inklusive egenproduktion: 2020-02-01: 1726700.0133; Produktionstal for indeværende år (kWh) inklusive egenproduktion: 2020-03-01: 1507795.3043; Produktionstal for indeværende år (kWh) inklusive egenproduktion: 2020-04-01: 1146617.2483; Produktionstal for indeværende år (kWh) inklusive egenproduktion: 2020-05-01: 1169643.3381; Produktionstal for indeværende år (kWh) inklusive egenproduktion: 2020-06-01: 790103.3618; Produktionstal for indeværende år (kWh) inklusive egenproduktion: 2020-07-01: 1426432.0088; Produktionstal for indeværende år (kWh) inklusive egenproduktion: 2020-08-01: 665700.0506; Produktionstal for indeværende år (kWh) inklusive egenproduktion: 2020-09-01: 1261396.7446; Produktionstal for indeværende år (kWh) inklusive egenproduktion: 2020-10-01: 1474422.1435; Produktionstal for indeværende år (kWh) inklusive egenproduktion: 2020-11-01: 1561087.4547 | 14779752.1968
570715000000258077 | 2013-05-11 | 17 | 3600 | 120 | 81.6 | SIEMENS | SWT 3.6-120 | 707 | Norddjurs | HAV | Anholt 1 | hav | 634181 | 6285181 | Stamdata | WAH1 P26 | Historiske produktionstal (kWh): 2012: 286596.755; Historiske produktionstal (kWh): 2013: 10005853.7652; Historiske produktionstal (kWh): 2014: 16049032.789; Historiske produktionstal (kWh): 2015: 14693232.5486; Historiske produktionstal (kWh): 2016: 14973215.7757; Historiske produktionstal (kWh): 2017: 16940625.4315; Historiske produktionstal (kWh): 2018: 15059645.1748; Historiske produktionstal (kWh): 2019: 15942345.2306; Produktionstal for indeværende år (kWh) inklusive egenproduktion: 2020-01-01: 2049854.5288; Produktionstal for indeværende år (kWh) inklusive egenproduktion: 2020-02-01: 1726700.0133; Produktionstal for indeværende år (kWh) inklusive egenproduktion: 2020-03-01: 1507795.3043; Produktionstal for indeværende år (kWh) inklusive egenproduktion: 2020-04-01: 1146617.2483; Produktionstal for indeværende år (kWh) inklusive egenproduktion: 2020-05-01: 1169643.3381; Produktionstal for indeværende år (kWh) inklusive egenproduktion: 2020-06-01: 790103.3618; Produktionstal for indeværende år (kWh) inklusive egenproduktion: 2020-07-01: 1426432.0088; Produktionstal for indeværende år (kWh) inklusive egenproduktion: 2020-08-01: 665700.0506; Produktionstal for indeværende år (kWh) inklusive egenproduktion: 2020-09-01: 1261396.7446; Produktionstal for indeværende år (kWh) inklusive egenproduktion: 2020-10-01: 1474422.1435; Produktionstal for indeværende år (kWh) inklusive egenproduktion: 2020-11-01: 1561087.4547 | 14779752.1968
570715000000258084 | 2013-04-17 | 17 | 3600 | 120 | 81.6 | SIEMENS | SWT 3.6-120 | 707 | Norddjurs | HAV | Anholt 1 | hav | 633988 | 6285743 | Stamdata | WAH1 P27 | Historiske produktionstal (kWh): 2012: 286596.755; Historiske produktionstal (kWh): 2013: 11032026.5232; Historiske produktionstal (kWh): 2014: 16049032.789; Historiske produktionstal (kWh): 2015: 14693232.5486; Historiske produktionstal (kWh): 2016: 14973215.7757; Historiske produktionstal (kWh): 2017: 16940625.4315; Historiske produktionstal (kWh): 2018: 15059645.1748; Historiske produktionstal (kWh): 2019: 15942345.2306; Produktionstal for indeværende år (kWh) inklusive egenproduktion: 2020-01-01: 2049854.5288; Produktionstal for indeværende år (kWh) inklusive egenproduktion: 2020-02-01: 1726700.0133; Produktionstal for indeværende år (kWh) inklusive egenproduktion: 2020-03-01: 1507795.3043; Produktionstal for indeværende år (kWh) inklusive egenproduktion: 2020-04-01: 1146617.2483; Produktionstal for indeværende år (kWh) inklusive egenproduktion: 2020-05-01: 1169643.3381; Produktionstal for indeværende år (kWh) inklusive egenproduktion: 2020-06-01: 790103.3618; Produktionstal for indeværende år (kWh) inklusive egenproduktion: 2020-07-01: 1426432.0088; Produktionstal for indeværende år (kWh) inklusive egenproduktion: 2020-08-01: 665700.0506; Produktionstal for indeværende år (kWh) inklusive egenproduktion: 2020-09-01: 1261396.7446; Produktionstal for indeværende år (kWh) inklusive egenproduktion: 2020-10-01: 1474422.1435; Produktionstal for indeværende år (kWh) inklusive egenproduktion: 2020-11-01: 1561087.4547 | 14779752.1968
570715000000258091 | 2013-04-23 | 17 | 3600 | 120 | 81.6 | SIEMENS | SWT 3.6-120 | 707 | Norddjurs | HAV | Anholt 1 | hav | 633802 | 6286307 | Stamdata | WAH1 P28 | Historiske produktionstal (kWh): 2012: 286596.755; Historiske produktionstal (kWh): 2013: 11032026.5232; Historiske produktionstal (kWh): 2014: 16049032.789; Historiske produktionstal (kWh): 2015: 14693232.5486; Historiske produktionstal (kWh): 2016: 14973215.7757; Historiske produktionstal (kWh): 2017: 16940625.4315; Historiske produktionstal (kWh): 2018: 15059645.1748; Historiske produktionstal (kWh): 2019: 15942345.2306; Produktionstal for indeværende år (kWh) inklusive egenproduktion: 2020-01-01: 2049854.5288; Produktionstal for indeværende år (kWh) inklusive egenproduktion: 2020-02-01: 1726700.0133; Produktionstal for indeværende år (kWh) inklusive egenproduktion: 2020-03-01: 1507795.3043; Produktionstal for indeværende år (kWh) inklusive egenproduktion: 2020-04-01: 1146617.2483; Produktionstal for indeværende år (kWh) inklusive egenproduktion: 2020-05-01: 1169643.3381; Produktionstal for indeværende år (kWh) inklusive egenproduktion: 2020-06-01: 790103.3618; Produktionstal for indeværende år (kWh) inklusive egenproduktion: 2020-07-01: 1426432.0088; Produktionstal for indeværende år (kWh) inklusive egenproduktion: 2020-08-01: 665700.0506; Produktionstal for indeværende år (kWh) inklusive egenproduktion: 2020-09-01: 1261396.7446; Produktionstal for indeværende år (kWh) inklusive egenproduktion: 2020-10-01: 1474422.1435; Produktionstal for indeværende år (kWh) inklusive egenproduktion: 2020-11-01: 1561087.4547 | 14779752.1968
570715000000420979 | 2012-08-02 | 18 | 11 | 13 | 18 | Gaia-Wind Ltd | Gaia 11 | 707 | Norddjurs | Land |  |  | 608454.1 | 6257178.14 | SDFE2018 |  | Historiske produktionstal (kWh): 2016: 1564.877; Historiske produktionstal (kWh): 2017: 16364.797; Historiske produktionstal (kWh): 2018: 13515.086; Historiske produktionstal (kWh): 2019: 10727.74; Produktionstal for indeværende år (kWh) inklusive egenproduktion: 2020-01-01: 1289.32; Produktionstal for indeværende år (kWh) inklusive egenproduktion: 2020-02-01: 1558.728; Produktionstal for indeværende år (kWh) inklusive egenproduktion: 2020-03-01: 1117.542; Produktionstal for indeværende år (kWh) inklusive egenproduktion: 2020-04-01: 1544.179; Produktionstal for indeværende år (kWh) inklusive egenproduktion: 2020-05-01: 1567.815; Produktionstal for indeværende år (kWh) inklusive egenproduktion: 2020-06-01: 355.705; Produktionstal for indeværende år (kWh) inklusive egenproduktion: 2020-07-01: 1285.796; Produktionstal for indeværende år (kWh) inklusive egenproduktion: 2020-08-01: 267.881; Produktionstal for indeværende år (kWh) inklusive egenproduktion: 2020-09-01: 851.392; Produktionstal for indeværende år (kWh) inklusive egenproduktion: 2020-10-01: 868.687; Produktionstal for indeværende år (kWh) inklusive egenproduktion: 2020-11-01: 956.03 | 11663.075
570715000001408846 | 2014-08-26 | 16 | 10 | 7.1 | 21 | Ukendt | Ukendt-Ukendt | 707 | Norddjurs | Land |  |  | 613313.44 | 6245490.46 | SDFE2018 |  | Historiske produktionstal (kWh): 2016: 12021.123; Historiske produktionstal (kWh): 2017: 13412.261; Historiske produktionstal (kWh): 2018: 12132.961; Historiske produktionstal (kWh): 2019: 11806.941; Produktionstal for indeværende år (kWh) inklusive egenproduktion: 2020-01-01: 1565.528; Produktionstal for indeværende år (kWh) inklusive egenproduktion: 2020-02-01: 2114.18; Produktionstal for indeværende år (kWh) inklusive egenproduktion: 2020-03-01: 1508.874; Produktionstal for indeværende år (kWh) inklusive egenproduktion: 2020-04-01: 1243.526; Produktionstal for indeværende år (kWh) inklusive egenproduktion: 2020-05-01: 561.443; Produktionstal for indeværende år (kWh) inklusive egenproduktion: 2020-06-01: 550.602; Produktionstal for indeværende år (kWh) inklusive egenproduktion: 2020-07-01: 1158.813; Produktionstal for indeværende år (kWh) inklusive egenproduktion: 2020-08-01: 339.249; Produktionstal for indeværende år (kWh) inklusive egenproduktion: 2020-09-01: 835.122; Produktionstal for indeværende år (kWh) inklusive egenproduktion: 2020-10-01: 1030.644; Produktionstal for indeværende år (kWh) inklusive egenproduktion: 2020-11-01: 1361.2 | 12269.181
570715000001504043 | 2016-02-03 | 14 | 10 | 13 | 18 | Gaia-Wind Ltd | Gaia Wind 133-10 kW | 707 | Norddjurs | Land |  |  | 605786.37 | 6256554.47 | SDFE2018 |  | Historiske produktionstal (kWh): 2016: 15605.275; Historiske produktionstal (kWh): 2017: 23328.36; Historiske produktionstal (kWh): 2018: 21279.105; Historiske produktionstal (kWh): 2019: 21256.792; Produktionstal for indeværende år (kWh) inklusive egenproduktion: 2020-01-01: 2846.391; Produktionstal for indeværende år (kWh) inklusive egenproduktion: 2020-02-01: 3400.242; Produktionstal for indeværende år (kWh) inklusive egenproduktion: 2020-03-01: 2541.786; Produktionstal for indeværende år (kWh) inklusive egenproduktion: 2020-04-01: 2196.282; Produktionstal for indeværende år (kWh) inklusive egenproduktion: 2020-05-01: 2046.362; Produktionstal for indeværende år (kWh) inklusive egenproduktion: 2020-06-01: 1054.09; Produktionstal for indeværende år (kWh) inklusive egenproduktion: 2020-07-01: 2089.721; Produktionstal for indeværende år (kWh) inklusive egenproduktion: 2020-08-01: 681.732; Produktionstal for indeværende år (kWh) inklusive egenproduktion: 2020-09-01: 1437.53; Produktionstal for indeværende år (kWh) inklusive egenproduktion: 2020-10-01: 1623.214; Produktionstal for indeværende år (kWh) inklusive egenproduktion: 2020-11-01: 2235.225 | 22152.575
570715000001506498 | 2016-03-09 | 14 | 10 | 13 | 18.2 | Gaia-Wind Ltd | Gaia Wind 133-10 kW | 707 | Norddjurs | Land |  |  | 606786.89 | 6258436.5 | SDFE2018 |  | Historiske produktionstal (kWh): 2016: 10289.24; Historiske produktionstal (kWh): 2017: 14778.48; Historiske produktionstal (kWh): 2018: 14823.08; Historiske produktionstal (kWh): 2019: 14204.84; Produktionstal for indeværende år (kWh) inklusive egenproduktion: 2020-01-01: 1548.2; Produktionstal for indeværende år (kWh) inklusive egenproduktion: 2020-02-01: 2127.12; Produktionstal for indeværende år (kWh) inklusive egenproduktion: 2020-03-01: 1618.84; Produktionstal for indeværende år (kWh) inklusive egenproduktion: 2020-04-01: 1493.68; Produktionstal for indeværende år (kWh) inklusive egenproduktion: 2020-05-01: 1230.08; Produktionstal for indeværende år (kWh) inklusive egenproduktion: 2020-06-01: 882.92; Produktionstal for indeværende år (kWh) inklusive egenproduktion: 2020-07-01: 954.6; Produktionstal for indeværende år (kWh) inklusive egenproduktion: 2020-08-01: 522.68; Produktionstal for indeværende år (kWh) inklusive egenproduktion: 2020-09-01: 704.92; Produktionstal for indeværende år (kWh) inklusive egenproduktion: 2020-10-01: 1310.04; Produktionstal for indeværende år (kWh) inklusive egenproduktion: 2020-11-01: 1193.84 | 13586.92
570715000001506726 | 2016-02-11 | 14 | 10 | 13 | 18.2 | Gaia-Wind Ltd | Gaia Wind 133-10 kW | 707 | Norddjurs | Land |  |  | 603823.37 | 6257448.82 | SDFE2018 |  | Historiske produktionstal (kWh): 2016: 17983.617; Historiske produktionstal (kWh): 2017: 28413.518; Historiske produktionstal (kWh): 2018: 23703.206; Historiske produktionstal (kWh): 2019: 24274.728; Produktionstal for indeværende år (kWh) inklusive egenproduktion: 2020-01-01: 3231.397; Produktionstal for indeværende år (kWh) inklusive egenproduktion: 2020-02-01: 3791.496; Produktionstal for indeværende år (kWh) inklusive egenproduktion: 2020-03-01: 2374.338; Produktionstal for indeværende år (kWh) inklusive egenproduktion: 2020-04-01: 2637.334; Produktionstal for indeværende år (kWh) inklusive egenproduktion: 2020-05-01: 2454.991; Produktionstal for indeværende år (kWh) inklusive egenproduktion: 2020-06-01: 1016.392; Produktionstal for indeværende år (kWh) inklusive egenproduktion: 2020-07-01: 2275.617; Produktionstal for indeværende år (kWh) inklusive egenproduktion: 2020-08-01: 806.648; Produktionstal for indeværende år (kWh) inklusive egenproduktion: 2020-09-01: 1307.819; Produktionstal for indeværende år (kWh) inklusive egenproduktion: 2020-10-01: 1594.64; Produktionstal for indeværende år (kWh) inklusive egenproduktion: 2020-11-01: 2589.793 | 24080.465
570715000001507266 | 2016-02-17 | 14 | 10 | 13 | 18 | Gaia-Wind Ltd | Gaia Wind 133-10 kW | 707 | Norddjurs | Land |  |  | 618886.07 | 6255936.34 | SDFE2018 |  | Historiske produktionstal (kWh): 2016: 23020.116; Historiske produktionstal (kWh): 2017: 32064.637; Historiske produktionstal (kWh): 2018: 27874.705; Historiske produktionstal (kWh): 2019: 27138.449; Produktionstal for indeværende år (kWh) inklusive egenproduktion: 2020-01-01: 2470.446; Produktionstal for indeværende år (kWh) inklusive egenproduktion: 2020-02-01: 3020.123; Produktionstal for indeværende år (kWh) inklusive egenproduktion: 2020-03-01: 2361.135; Produktionstal for indeværende år (kWh) inklusive egenproduktion: 2020-04-01: 2386.186; Produktionstal for indeværende år (kWh) inklusive egenproduktion: 2020-05-01: 2152.246; Produktionstal for indeværende år (kWh) inklusive egenproduktion: 2020-06-01: 1253.393; Produktionstal for indeværende år (kWh) inklusive egenproduktion: 2020-07-01: 2332.16; Produktionstal for indeværende år (kWh) inklusive egenproduktion: 2020-08-01: 1241.716; Produktionstal for indeværende år (kWh) inklusive egenproduktion: 2020-09-01: 1745.437; Produktionstal for indeværende år (kWh) inklusive egenproduktion: 2020-10-01: 2511.075; Produktionstal for indeværende år (kWh) inklusive egenproduktion: 2020-11-01: 2818.325 | 24292.242
570715000001510723 | 2016-03-02 | 14 | 10 | 14 | 18 | Solid Wind Power A/S | SWP10-14TG20 | 707 | Norddjurs | Land |  |  | 611297.72 | 6250361.78 | SDFE2018 |  | Historiske produktionstal (kWh): 2016: 32389.734; Historiske produktionstal (kWh): 2017: 45809.559; Historiske produktionstal (kWh): 2018: 37995.491; Historiske produktionstal (kWh): 2019: 38050.035; Produktionstal for indeværende år (kWh) inklusive egenproduktion: 2020-01-01: 4727.74; Produktionstal for indeværende år (kWh) inklusive egenproduktion: 2020-02-01: 4874.063; Produktionstal for indeværende år (kWh) inklusive egenproduktion: 2020-03-01: 4007.167; Produktionstal for indeværende år (kWh) inklusive egenproduktion: 2020-04-01: 3413.259; Produktionstal for indeværende år (kWh) inklusive egenproduktion: 2020-05-01: 3332.79; Produktionstal for indeværende år (kWh) inklusive egenproduktion: 2020-06-01: 2067.539; Produktionstal for indeværende år (kWh) inklusive egenproduktion: 2020-07-01: 3910.49; Produktionstal for indeværende år (kWh) inklusive egenproduktion: 2020-08-01: 1634.013; Produktionstal for indeværende år (kWh) inklusive egenproduktion: 2020-09-01: 3185.33; Produktionstal for indeværende år (kWh) inklusive egenproduktion: 2020-10-01: 3358.69; Produktionstal for indeværende år (kWh) inklusive egenproduktion: 2020-11-01: 3969.964 | 38481.045
570715000001515353 | 2016-05-23 | 14 | 10 | 14 | 18 | Solid Wind Power A/S | SWP10-14TG20 | 707 | Norddjurs | Land |  |  |  |  | Stamdata |  | Historiske produktionstal (kWh): 2016: 22861.93; Historiske produktionstal (kWh): 2017: 47744.797; Historiske produktionstal (kWh): 2018: 43742.289; Historiske produktionstal (kWh): 2019: 44898.068; Produktionstal for indeværende år (kWh) inklusive egenproduktion: 2020-01-01: 5684.621; Produktionstal for indeværende år (kWh) inklusive egenproduktion: 2020-02-01: 5833.353; Produktionstal for indeværende år (kWh) inklusive egenproduktion: 2020-03-01: 4627.473; Produktionstal for indeværende år (kWh) inklusive egenproduktion: 2020-04-01: 3934.295; Produktionstal for indeværende år (kWh) inklusive egenproduktion: 2020-05-01: 3760.496; Produktionstal for indeværende år (kWh) inklusive egenproduktion: 2020-06-01: 2186.386; Produktionstal for indeværende år (kWh) inklusive egenproduktion: 2020-07-01: 4119.487; Produktionstal for indeværende år (kWh) inklusive egenproduktion: 2020-08-01: 1753.944; Produktionstal for indeværende år (kWh) inklusive egenproduktion: 2020-09-01: 3262.287; Produktionstal for indeværende år (kWh) inklusive egenproduktion: 2020-10-01: 3696.607; Produktionstal for indeværende år (kWh) inklusive egenproduktion: 2020-11-01: 4653.774 | 43512.723
570715000001558046 | 2017-02-08 | 13 | 10 | 14 | 18 | Solid Wind Power A/S | SWP10-14TG20 | 707 | Norddjurs | Land |  |  |  |  | Stamdata |  | Historiske produktionstal (kWh): 2017: 24131.621; Historiske produktionstal (kWh): 2018: 22150.769; Historiske produktionstal (kWh): 2019: 20066.393
570715000001558299 | 2017-03-09 | 13 | 10 | 14 | 18 | Solid Wind Power A/S | SWP10-14TG20 | 707 | Norddjurs | Land |  |  |  |  | Stamdata |  | Historiske produktionstal (kWh): 2017: 30739.091; Historiske produktionstal (kWh): 2018: 37403.355; Historiske produktionstal (kWh): 2019: 36838.466; Produktionstal for indeværende år (kWh) inklusive egenproduktion: 2020-01-01: 4402.231; Produktionstal for indeværende år (kWh) inklusive egenproduktion: 2020-02-01: 4932.942; Produktionstal for indeværende år (kWh) inklusive egenproduktion: 2020-03-01: 3993.467; Produktionstal for indeværende år (kWh) inklusive egenproduktion: 2020-04-01: 3581.972; Produktionstal for indeværende år (kWh) inklusive egenproduktion: 2020-05-01: 3379.726; Produktionstal for indeværende år (kWh) inklusive egenproduktion: 2020-06-01: 1769.778; Produktionstal for indeværende år (kWh) inklusive egenproduktion: 2020-07-01: 2998.468; Produktionstal for indeværende år (kWh) inklusive egenproduktion: 2020-08-01: 1239.12; Produktionstal for indeværende år (kWh) inklusive egenproduktion: 2020-09-01: 2159.027; Produktionstal for indeværende år (kWh) inklusive egenproduktion: 2020-10-01: 2974.769; Produktionstal for indeværende år (kWh) inklusive egenproduktion: 2020-11-01: 3443.131 | 34874.631
570715000001575104 | 2017-09-19 | 13 | 10 | 7.6 | 18.6 | Ukendt | Ukendt | 707 | Norddjurs | Land |  |  |  |  | Stamdata |  | Historiske produktionstal (kWh): 2018: 2077.927; Historiske produktionstal (kWh): 2019: 6428.679; Produktionstal for indeværende år (kWh) inklusive egenproduktion: 2020-01-01: 1017.482; Produktionstal for indeværende år (kWh) inklusive egenproduktion: 2020-02-01: 894.855; Produktionstal for indeværende år (kWh) inklusive egenproduktion: 2020-03-01: 757.132; Produktionstal for indeværende år (kWh) inklusive egenproduktion: 2020-04-01: 420.199; Produktionstal for indeværende år (kWh) inklusive egenproduktion: 2020-05-01: 482.577; Produktionstal for indeværende år (kWh) inklusive egenproduktion: 2020-06-01: 242.359; Produktionstal for indeværende år (kWh) inklusive egenproduktion: 2020-07-01: 650.407; Produktionstal for indeværende år (kWh) inklusive egenproduktion: 2020-08-01: 153.279; Produktionstal for indeværende år (kWh) inklusive egenproduktion: 2020-09-01: 426.315; Produktionstal for indeværende år (kWh) inklusive egenproduktion: 2020-10-01: 528.8; Produktionstal for indeværende år (kWh) inklusive egenproduktion: 2020-11-01: 308.381 | 5881.786
570715000001598455 | 2018-03-05 | 12 | 25 | 13 | 24 | HSWind Aps | Viking 25 | 707 | Norddjurs | Land |  |  |  |  | Stamdata
571313114900743984 | 2015-06-18 | 15 | 10 | 7.1 | 21.4 | THY møllen Aps | THY 11 | 707 | Norddjurs | Land |  |  |  |  | Stamdata |  | Historiske produktionstal (kWh): 2016: 12699.243; Historiske produktionstal (kWh): 2017: 13354.674; Historiske produktionstal (kWh): 2018: 12219.727; Historiske produktionstal (kWh): 2019: 11802.932; Produktionstal for indeværende år (kWh) inklusive egenproduktion: 2020-01-01: 2038.727; Produktionstal for indeværende år (kWh) inklusive egenproduktion: 2020-02-01: 2450.202; Produktionstal for indeværende år (kWh) inklusive egenproduktion: 2020-03-01: 1512.045; Produktionstal for indeværende år (kWh) inklusive egenproduktion: 2020-04-01: 1217.709; Produktionstal for indeværende år (kWh) inklusive egenproduktion: 2020-05-01: 1162.19; Produktionstal for indeværende år (kWh) inklusive egenproduktion: 2020-06-01: 440.2; Produktionstal for indeværende år (kWh) inklusive egenproduktion: 2020-07-01: 1448.726; Produktionstal for indeværende år (kWh) inklusive egenproduktion: 2020-08-01: 320.673; Produktionstal for indeværende år (kWh) inklusive egenproduktion: 2020-09-01: 1014.151; Produktionstal for indeværende år (kWh) inklusive egenproduktion: 2020-10-01: 1036.879; Produktionstal for indeværende år (kWh) inklusive egenproduktion: 2020-11-01: 1492.767 | 14134.269
571313114900969469 | 2016-05-12 | 14 | 10 | 15.9 | 17 | Solid Wind Power A/S | SWP-10-16 TG20 | 707 | Norddjurs | Land |  |  | 579638.72 | 6269393.4 | SDFE2018 |  | Historiske produktionstal (kWh): 2016: 7765.358; Historiske produktionstal (kWh): 2017: 13079.458; Historiske produktionstal (kWh): 2018: 11462.563; Historiske produktionstal (kWh): 2019: 9211.113; Produktionstal for indeværende år (kWh) inklusive egenproduktion: 2020-01-01: 1422.764; Produktionstal for indeværende år (kWh) inklusive egenproduktion: 2020-02-01: 1714.46; Produktionstal for indeværende år (kWh) inklusive egenproduktion: 2020-03-01: 1119.816; Produktionstal for indeværende år (kWh) inklusive egenproduktion: 2020-04-01: 1099.058; Produktionstal for indeværende år (kWh) inklusive egenproduktion: 2020-05-01: 1020.051; Produktionstal for indeværende år (kWh) inklusive egenproduktion: 2020-06-01: 1113.121; Produktionstal for indeværende år (kWh) inklusive egenproduktion: 2020-07-01: 3193.544; Produktionstal for indeværende år (kWh) inklusive egenproduktion: 2020-08-01: 1700.623; Produktionstal for indeværende år (kWh) inklusive egenproduktion: 2020-09-01: 2588.98; Produktionstal for indeværende år (kWh) inklusive egenproduktion: 2020-10-01: 3016.078; Produktionstal for indeværende år (kWh) inklusive egenproduktion: 2020-11-01: 3013.61 | 21002.105
571313114900972353 | 2016-09-08 | 14 | 10 | 14 | 18 | Solid Wind Power A/S | SWP10-14TG20 | 707 | Norddjurs | Land |  |  |  |  | Stamdata |  | Historiske produktionstal (kWh): 2016: 10440.047; Historiske produktionstal (kWh): 2017: 36233.783; Historiske produktionstal (kWh): 2018: 31535.809; Historiske produktionstal (kWh): 2019: 32207.308; Produktionstal for indeværende år (kWh) inklusive egenproduktion: 2020-01-01: 4663.815; Produktionstal for indeværende år (kWh) inklusive egenproduktion: 2020-02-01: 5079.739; Produktionstal for indeværende år (kWh) inklusive egenproduktion: 2020-03-01: 3611.766; Produktionstal for indeværende år (kWh) inklusive egenproduktion: 2020-04-01: 3342.103; Produktionstal for indeværende år (kWh) inklusive egenproduktion: 2020-05-01: 3369.79; Produktionstal for indeværende år (kWh) inklusive egenproduktion: 2020-06-01: 1371.089; Produktionstal for indeværende år (kWh) inklusive egenproduktion: 2020-07-01: 3612.886; Produktionstal for indeværende år (kWh) inklusive egenproduktion: 2020-08-01: 1176.261; Produktionstal for indeværende år (kWh) inklusive egenproduktion: 2020-09-01: 2216.877; Produktionstal for indeværende år (kWh) inklusive egenproduktion: 2020-10-01: 2341.958; Produktionstal for indeværende år (kWh) inklusive egenproduktion: 2020-11-01: 3374.631 | 34160.915
571313115190478358 | 2018-09-13 | 12 | 25 | 13 | 18 | HSWind Aps | Viking 25 | 707 | Norddjurs | Land |  |  |  |  | Stamdata |  | Historiske produktionstal (kWh): 2018: 7936.76; Historiske produktionstal (kWh): 2019: 22981.329; Produktionstal for indeværende år (kWh) inklusive egenproduktion: 2020-01-01: 3371.825; Produktionstal for indeværende år (kWh) inklusive egenproduktion: 2020-02-01: 4444.921; Produktionstal for indeværende år (kWh) inklusive egenproduktion: 2020-03-01: 2919.589; Produktionstal for indeværende år (kWh) inklusive egenproduktion: 2020-04-01: 2687.702; Produktionstal for indeværende år (kWh) inklusive egenproduktion: 2020-05-01: 1985.447; Produktionstal for indeværende år (kWh) inklusive egenproduktion: 2020-06-01: 953.016; Produktionstal for indeværende år (kWh) inklusive egenproduktion: 2020-07-01: 2047.602; Produktionstal for indeværende år (kWh) inklusive egenproduktion: 2020-08-01: 540.068; Produktionstal for indeværende år (kWh) inklusive egenproduktion: 2020-09-01: 922.68; Produktionstal for indeværende år (kWh) inklusive egenproduktion: 2020-10-01: 1627.984; Produktionstal for indeværende år (kWh) inklusive egenproduktion: 2020-11-01: 2599.005 | 24099.839
570715000000014062 | 1990-03-26 | 40 | 99 | 33 | 22.5 | Wincon | W 99 XT | 710 | Favrskov | LAND | Vejerslev By, Vejerslev | 9r | 545864.27 | 6240016.24 | SDFE2018 | 3137111 | [13 empty] | 87930 | 145410 | 149810 | 158200 | 169080 | 140750 | 122707 | 139512 | 151694 | 123719 | 144025 | 116439 | 130742 | 119551 | 130395 | 123480 | 111639 | 150979 | 137011 | 110309 | 110810 | 131117 | 126103 | 111482 | 108185 | 119688 | 91663 | 104241 | 94698 | 93311 | 12057 | 16982 | 10934 | 9914 | 8710 | 3524 | 8871 | 2378 | 5348 | 6370 | 9908 | 94996
570715000000014079 | 1999-03-19 | 31 | 750 | 50 | 45 | NEG Micon | NM 48/750 | 710 | Favrskov | LAND | Futting | 4a | 549102.65 | 6237289.15 | SDFE2018 | 3137269 | Historiske produktionstal (kWh): 1999: 1196496; Historiske produktionstal (kWh): 2000: 1748706; Historiske produktionstal (kWh): 2001: 1528676.7188; Historiske produktionstal (kWh): 2002: 1683514.7969; Historiske produktionstal (kWh): 2003: 1504333.707; Historiske produktionstal (kWh): 2004: 1667918.3359; Historiske produktionstal (kWh): 2005: 1579963.7812; Historiske produktionstal (kWh): 2006: 1438568.0156; Historiske produktionstal (kWh): 2007: 1661452.625; Historiske produktionstal (kWh): 2008: 1629455.8516; Historiske produktionstal (kWh): 2009: 1443404.1719; Historiske produktionstal (kWh): 2010: 1413529.9187; Historiske produktionstal (kWh): 2011: 1657081.8; Historiske produktionstal (kWh): 2012: 1608273.81; Historiske produktionstal (kWh): 2013: 1519241.13; Historiske produktionstal (kWh): 2014: 1563337.71; Historiske produktionstal (kWh): 2015: 1795514.49; Historiske produktionstal (kWh): 2016: 1413317.07; Historiske produktionstal (kWh): 2017: 1592304.12; Historiske produktionstal (kWh): 2018: 1436245.47; Historiske produktionstal (kWh): 2019: 1455713.82; Produktionstal for indeværende år (kWh) inklusive egenproduktion: 2020-01-01: 193896.45; Produktionstal for indeværende år (kWh) inklusive egenproduktion: 2020-02-01: 225236.88; Produktionstal for indeværende år (kWh) inklusive egenproduktion: 2020-03-01: 140567.13; Produktionstal for indeværende år (kWh) inklusive egenproduktion: 2020-04-01: 131629.41; Produktionstal for indeværende år (kWh) inklusive egenproduktion: 2020-05-01: 126614.07; Produktionstal for indeværende år (kWh) inklusive egenproduktion: 2020-06-01: 66191.4; Produktionstal for indeværende år (kWh) inklusive egenproduktion: 2020-07-01: 133750.98; Produktionstal for indeværende år (kWh) inklusive egenproduktion: 2020-08-01: 50881.05; Produktionstal for indeværende år (kWh) inklusive egenproduktion: 2020-09-01: 90768.15; Produktionstal for indeværende år (kWh) inklusive egenproduktion: 2020-10-01: 108410.94; Produktionstal for indeværende år (kWh) inklusive egenproduktion: 2020-11-01: 148445.55 | 1416392.01
570715000000014086 | 1999-03-19 | 31 | 750 | 50 | 45 | NEG Micon | NM 48/750 | 710 | Favrskov | LAND | Futting | 4a | 549131.2 | 6237517.42 | SDFE2018 | 3137272 | Historiske produktionstal (kWh): 1999: 1126777; Historiske produktionstal (kWh): 2000: 1599656; Historiske produktionstal (kWh): 2001: 1516802.1875; Historiske produktionstal (kWh): 2002: 1641238.8125; Historiske produktionstal (kWh): 2003: 1484274.3359; Historiske produktionstal (kWh): 2004: 1631764.5156; Historiske produktionstal (kWh): 2005: 1581780.4219; Historiske produktionstal (kWh): 2006: 1417755.2266; Historiske produktionstal (kWh): 2007: 1630897.3047; Historiske produktionstal (kWh): 2008: 1628684.6523; Historiske produktionstal (kWh): 2009: 1489367.8906; Historiske produktionstal (kWh): 2010: 1449566.9191; Historiske produktionstal (kWh): 2011: 1661887.26; Historiske produktionstal (kWh): 2012: 1593396.09; Historiske produktionstal (kWh): 2013: 1465718.76; Historiske produktionstal (kWh): 2014: 1499818.32; Historiske produktionstal (kWh): 2015: 1700031.96; Historiske produktionstal (kWh): 2016: 1373054.76; Historiske produktionstal (kWh): 2017: 1553026.86; Historiske produktionstal (kWh): 2018: 1314958.59; Historiske produktionstal (kWh): 2019: 1386693.99; Produktionstal for indeværende år (kWh) inklusive egenproduktion: 2020-01-01: 187927.74; Produktionstal for indeværende år (kWh) inklusive egenproduktion: 2020-02-01: 217713.87; Produktionstal for indeværende år (kWh) inklusive egenproduktion: 2020-03-01: 138569.31; Produktionstal for indeværende år (kWh) inklusive egenproduktion: 2020-04-01: 124659.81; Produktionstal for indeværende år (kWh) inklusive egenproduktion: 2020-05-01: 119377.17; Produktionstal for indeværende år (kWh) inklusive egenproduktion: 2020-06-01: 62105.67; Produktionstal for indeværende år (kWh) inklusive egenproduktion: 2020-07-01: 128373.3; Produktionstal for indeværende år (kWh) inklusive egenproduktion: 2020-08-01: 49576.23; Produktionstal for indeværende år (kWh) inklusive egenproduktion: 2020-09-01: 89332.65; Produktionstal for indeværende år (kWh) inklusive egenproduktion: 2020-10-01: 104065.83; Produktionstal for indeværende år (kWh) inklusive egenproduktion: 2020-11-01: 142611.48 | 1364313.06
570715000000014109 | 2000-08-28 | 30 | 750 | 48 | 46.3 | NEG Micon | NM 950/48-45 | 710 | Favrskov | LAND | Bøstrup by | 3d | 553222.45 | 6243365.02 | SDFE2018 | 3144581 | Historiske produktionstal (kWh): 2000: 434318.3438; Historiske produktionstal (kWh): 2001: 1288314.3203; Historiske produktionstal (kWh): 2002: 1348928.668; Historiske produktionstal (kWh): 2003: 1286671.6602; Historiske produktionstal (kWh): 2004: 1387115.3359; Historiske produktionstal (kWh): 2005: 1341382.3359; Historiske produktionstal (kWh): 2006: 1218879.6719; Historiske produktionstal (kWh): 2007: 1518586.3242; Historiske produktionstal (kWh): 2008: 1374258.6602; Historiske produktionstal (kWh): 2009: 1200811.3242; Historiske produktionstal (kWh): 2010: 1184868.3333; Historiske produktionstal (kWh): 2011: 1343676; Historiske produktionstal (kWh): 2012: 1355597.6667; Historiske produktionstal (kWh): 2013: 1240940; Historiske produktionstal (kWh): 2014: 1239648.3334; Historiske produktionstal (kWh): 2015: 1451139.3333; Historiske produktionstal (kWh): 2016: 1139014.6667; Historiske produktionstal (kWh): 2017: 1302565; Historiske produktionstal (kWh): 2018: 1148468; Historiske produktionstal (kWh): 2019: 1170177.6667; Produktionstal for indeværende år (kWh) inklusive egenproduktion: 2020-01-01: 165122; Produktionstal for indeværende år (kWh) inklusive egenproduktion: 2020-02-01: 180084; Produktionstal for indeværende år (kWh) inklusive egenproduktion: 2020-03-01: 121198.3333; Produktionstal for indeværende år (kWh) inklusive egenproduktion: 2020-04-01: 111198; Produktionstal for indeværende år (kWh) inklusive egenproduktion: 2020-05-01: 102436.6667; Produktionstal for indeværende år (kWh) inklusive egenproduktion: 2020-06-01: 48948.6667; Produktionstal for indeværende år (kWh) inklusive egenproduktion: 2020-07-01: 108812.3333; Produktionstal for indeværende år (kWh) inklusive egenproduktion: 2020-08-01: 38474.3333; Produktionstal for indeværende år (kWh) inklusive egenproduktion: 2020-09-01: 75821; Produktionstal for indeværende år (kWh) inklusive egenproduktion: 2020-10-01: 89201.3333; Produktionstal for indeværende år (kWh) inklusive egenproduktion: 2020-11-01: 123565.3333 | 1164862
570715000000014116 | 2000-08-28 | 30 | 750 | 48 | 46.3 | NEG Micon | NM 950/48-45 | 710 | Favrskov | LAND | Bøstrup by | 3a | 553380.53 | 6243243.06 | SDFE2018 | 3144581 | Historiske produktionstal (kWh): 2000: 434318.3438; Historiske produktionstal (kWh): 2001: 1288314.3203; Historiske produktionstal (kWh): 2002: 1348928.668; Historiske produktionstal (kWh): 2003: 1286671.6602; Historiske produktionstal (kWh): 2004: 1387115.3359; Historiske produktionstal (kWh): 2005: 1341382.3359; Historiske produktionstal (kWh): 2006: 1218879.6719; Historiske produktionstal (kWh): 2007: 1518586.3242; Historiske produktionstal (kWh): 2008: 1374258.6602; Historiske produktionstal (kWh): 2009: 1200811.3242; Historiske produktionstal (kWh): 2010: 1184868.3333; Historiske produktionstal (kWh): 2011: 1343676; Historiske produktionstal (kWh): 2012: 1355597.6667; Historiske produktionstal (kWh): 2013: 1240940; Historiske produktionstal (kWh): 2014: 1239648.3334; Historiske produktionstal (kWh): 2015: 1451139.3333; Historiske produktionstal (kWh): 2016: 1139014.6667; Historiske produktionstal (kWh): 2017: 1302565; Historiske produktionstal (kWh): 2018: 1148468; Historiske produktionstal (kWh): 2019: 1170177.6667; Produktionstal for indeværende år (kWh) inklusive egenproduktion: 2020-01-01: 165122; Produktionstal for indeværende år (kWh) inklusive egenproduktion: 2020-02-01: 180084; Produktionstal for indeværende år (kWh) inklusive egenproduktion: 2020-03-01: 121198.3333; Produktionstal for indeværende år (kWh) inklusive egenproduktion: 2020-04-01: 111198; Produktionstal for indeværende år (kWh) inklusive egenproduktion: 2020-05-01: 102436.6667; Produktionstal for indeværende år (kWh) inklusive egenproduktion: 2020-06-01: 48948.6667; Produktionstal for indeværende år (kWh) inklusive egenproduktion: 2020-07-01: 108812.3333; Produktionstal for indeværende år (kWh) inklusive egenproduktion: 2020-08-01: 38474.3333; Produktionstal for indeværende år (kWh) inklusive egenproduktion: 2020-09-01: 75821; Produktionstal for indeværende år (kWh) inklusive egenproduktion: 2020-10-01: 89201.3333; Produktionstal for indeværende år (kWh) inklusive egenproduktion: 2020-11-01: 123565.3333 | 1164862
570715000000014123 | 2000-08-28 | 30 | 750 | 48 | 46.3 | NEG Micon | NM 950/48-45 | 710 | Favrskov | LAND | Bøstrup by | 3a | 553537.54 | 6243121.43 | SDFE2018 | 3144581 | Historiske produktionstal (kWh): 2000: 434318.3438; Historiske produktionstal (kWh): 2001: 1288314.3203; Historiske produktionstal (kWh): 2002: 1348928.668; Historiske produktionstal (kWh): 2003: 1286671.6602; Historiske produktionstal (kWh): 2004: 1387115.3359; Historiske produktionstal (kWh): 2005: 1341382.3359; Historiske produktionstal (kWh): 2006: 1218879.6719; Historiske produktionstal (kWh): 2007: 1518586.3242; Historiske produktionstal (kWh): 2008: 1374258.6602; Historiske produktionstal (kWh): 2009: 1200811.3242; Historiske produktionstal (kWh): 2010: 1184868.3333; Historiske produktionstal (kWh): 2011: 1343676; Historiske produktionstal (kWh): 2012: 1355597.6667; Historiske produktionstal (kWh): 2013: 1240940; Historiske produktionstal (kWh): 2014: 1239648.3334; Historiske produktionstal (kWh): 2015: 1451139.3333; Historiske produktionstal (kWh): 2016: 1139014.6667; Historiske produktionstal (kWh): 2017: 1302565; Historiske produktionstal (kWh): 2018: 1148468; Historiske produktionstal (kWh): 2019: 1170177.6667; Produktionstal for indeværende år (kWh) inklusive egenproduktion: 2020-01-01: 165122; Produktionstal for indeværende år (kWh) inklusive egenproduktion: 2020-02-01: 180084; Produktionstal for indeværende år (kWh) inklusive egenproduktion: 2020-03-01: 121198.3333; Produktionstal for indeværende år (kWh) inklusive egenproduktion: 2020-04-01: 111198; Produktionstal for indeværende år (kWh) inklusive egenproduktion: 2020-05-01: 102436.6667; Produktionstal for indeværende år (kWh) inklusive egenproduktion: 2020-06-01: 48948.6667; Produktionstal for indeværende år (kWh) inklusive egenproduktion: 2020-07-01: 108812.3333; Produktionstal for indeværende år (kWh) inklusive egenproduktion: 2020-08-01: 38474.3333; Produktionstal for indeværende år (kWh) inklusive egenproduktion: 2020-09-01: 75821; Produktionstal for indeværende år (kWh) inklusive egenproduktion: 2020-10-01: 89201.3333; Produktionstal for indeværende år (kWh) inklusive egenproduktion: 2020-11-01: 123565.3333 | 1164862
570715000000015106 | 1997-11-19 | 33 | 11 | 12 | 18 | Gaia-Wind Ltd | Gaia 11 | 710 | Favrskov | Land |  |  | 549573.29 | 6233433.76 | SDFE2018 | [21 empty] | 2224 | 22870 | 16730 | 19451 | 39363 | 34644 | 15644.0002 | 15468.0002 | 16451.9999 | 15081 | 19233.0001 | 15312.2287 | 13949 | 12947 | 16689 | 14477 | 13052.112 | 12914 | 17531 | 1640.536 | 12547.77 | 13848.204 | 14593.571 | 2420.526 | 2971.846 | 1833.122 | 1698.151 | 1454.26 | 416.578 | 1337.484 | 336.701 | 598.448 | 828.069 | 1803.281 | 15698.466
570715000000015113 | 1999-04-15 | 31 | 750 | 69 | 45 | NEG Micon | NM 48/750 | 710 | Favrskov | LAND | Sallby, Sall Hammel Kommune | 5a | 550930 | 6236480.55 | SDFE2018 | 3086993 | Historiske produktionstal (kWh): 1999: 833561; Historiske produktionstal (kWh): 2000: 1436927; Historiske produktionstal (kWh): 2001: 1207752.0391; Historiske produktionstal (kWh): 2002: 1315818.9062; Historiske produktionstal (kWh): 2003: 1175015.1602; Historiske produktionstal (kWh): 2004: 1313187.4727; Historiske produktionstal (kWh): 2005: 1228550.3984; Historiske produktionstal (kWh): 2006: 1092737.2461; Historiske produktionstal (kWh): 2007: 1458381.8594; Historiske produktionstal (kWh): 2008: 1294575.4883; Historiske produktionstal (kWh): 2009: 1127879.2812; Historiske produktionstal (kWh): 2010: 1106547.7431; Historiske produktionstal (kWh): 2011: 1252294.56; Historiske produktionstal (kWh): 2012: 1273669.65; Historiske produktionstal (kWh): 2013: 1124166.78; Historiske produktionstal (kWh): 2014: 1153558.89; Historiske produktionstal (kWh): 2015: 1394661.51; Historiske produktionstal (kWh): 2016: 1091127.51; Historiske produktionstal (kWh): 2017: 1276771.32; Historiske produktionstal (kWh): 2018: 1106062.65; Historiske produktionstal (kWh): 2019: 1122553.08; Produktionstal for indeværende år (kWh) inklusive egenproduktion: 2020-01-01: 159164.28; Produktionstal for indeværende år (kWh) inklusive egenproduktion: 2020-02-01: 195268.59; Produktionstal for indeværende år (kWh) inklusive egenproduktion: 2020-03-01: 112440.24; Produktionstal for indeværende år (kWh) inklusive egenproduktion: 2020-04-01: 111825.45; Produktionstal for indeværende år (kWh) inklusive egenproduktion: 2020-05-01: 108407.97; Produktionstal for indeværende år (kWh) inklusive egenproduktion: 2020-06-01: 50344.47; Produktionstal for indeværende år (kWh) inklusive egenproduktion: 2020-07-01: 110910.69; Produktionstal for indeværende år (kWh) inklusive egenproduktion: 2020-08-01: 37213.11; Produktionstal for indeværende år (kWh) inklusive egenproduktion: 2020-09-01: 71829.45; Produktionstal for indeværende år (kWh) inklusive egenproduktion: 2020-10-01: 76393.35; Produktionstal for indeværende år (kWh) inklusive egenproduktion: 2020-11-01: 115123.14 | 1148920.74
570715000000015120 | 1999-04-15 | 31 | 750 | 48 | 45 | NEG Micon | NM 48/750 | 710 | Favrskov | LAND | Sallby, Sall, Hammel | 7a | 550949.82 | 6236649.12 | SDFE2018 | 3086994 | Historiske produktionstal (kWh): 1999: 777369; Historiske produktionstal (kWh): 2000: 1393376; Historiske produktionstal (kWh): 2001: 1185188.2148; Historiske produktionstal (kWh): 2002: 1266948.5469; Historiske produktionstal (kWh): 2003: 1158844.5117; Historiske produktionstal (kWh): 2004: 1289050.2852; Historiske produktionstal (kWh): 2005: 1240014.6133; Historiske produktionstal (kWh): 2006: 1062055.1641; Historiske produktionstal (kWh): 2007: 1455404.9336; Historiske produktionstal (kWh): 2008: 1246588.207; Historiske produktionstal (kWh): 2009: 1107576.3594; Historiske produktionstal (kWh): 2010: 1091991.7862; Historiske produktionstal (kWh): 2011: 1262617.29; Historiske produktionstal (kWh): 2012: 1140784.92; Historiske produktionstal (kWh): 2013: 1082958.03; Historiske produktionstal (kWh): 2014: 1151444.315; Historiske produktionstal (kWh): 2015: 1410534.717; Historiske produktionstal (kWh): 2016: 1002359.947; Historiske produktionstal (kWh): 2017: 1254862.491; Historiske produktionstal (kWh): 2018: 1050201.246; Historiske produktionstal (kWh): 2019: 1085181.049; Produktionstal for indeværende år (kWh) inklusive egenproduktion: 2020-01-01: 151071.928; Produktionstal for indeværende år (kWh) inklusive egenproduktion: 2020-02-01: 192888.587; Produktionstal for indeværende år (kWh) inklusive egenproduktion: 2020-03-01: 109171.219; Produktionstal for indeværende år (kWh) inklusive egenproduktion: 2020-04-01: 111191.85; Produktionstal for indeværende år (kWh) inklusive egenproduktion: 2020-05-01: 107048.7; Produktionstal for indeværende år (kWh) inklusive egenproduktion: 2020-06-01: 49338.63; Produktionstal for indeværende år (kWh) inklusive egenproduktion: 2020-07-01: 108372.33; Produktionstal for indeværende år (kWh) inklusive egenproduktion: 2020-08-01: 37216.08; Produktionstal for indeværende år (kWh) inklusive egenproduktion: 2020-09-01: 69562.35; Produktionstal for indeværende år (kWh) inklusive egenproduktion: 2020-10-01: 72708.57; Produktionstal for indeværende år (kWh) inklusive egenproduktion: 2020-11-01: 106162.65 | 1114732.894
570715000000015137 | 1999-04-16 | 31 | 750 | 48.2 | 45 | NEG Micon | NM 750-200/48 | 710 | Favrskov | LAND | Sall By | 7i | 550969.81 | 6236818.04 | SDFE2018 | 3086995 | Historiske produktionstal (kWh): 1999: 820349; Historiske produktionstal (kWh): 2000: 1474645; Historiske produktionstal (kWh): 2001: 1251626.6172; Historiske produktionstal (kWh): 2002: 1329764.0117; Historiske produktionstal (kWh): 2003: 1047977.3606; Historiske produktionstal (kWh): 2004: 1344625.9219; Historiske produktionstal (kWh): 2005: 1290982.7773; Historiske produktionstal (kWh): 2006: 1116677.4336; Historiske produktionstal (kWh): 2007: 1503344.7031; Historiske produktionstal (kWh): 2008: 1277754.4062; Historiske produktionstal (kWh): 2009: 1188838.5312; Historiske produktionstal (kWh): 2010: 1126925.9116; Historiske produktionstal (kWh): 2011: 1347893.91; Historiske produktionstal (kWh): 2012: 1315339.74; Historiske produktionstal (kWh): 2013: 1172526.3; Historiske produktionstal (kWh): 2014: 1182740.13; Historiske produktionstal (kWh): 2015: 1437489.9; Historiske produktionstal (kWh): 2016: 1125372.6; Historiske produktionstal (kWh): 2017: 1284539.85; Historiske produktionstal (kWh): 2018: 1110439.44; Historiske produktionstal (kWh): 2019: 1165634.91; Produktionstal for indeværende år (kWh) inklusive egenproduktion: 2020-01-01: 167128.83; Produktionstal for indeværende år (kWh) inklusive egenproduktion: 2020-02-01: 196569.45; Produktionstal for indeværende år (kWh) inklusive egenproduktion: 2020-03-01: 115727.04; Produktionstal for indeværende år (kWh) inklusive egenproduktion: 2020-04-01: 111064.14; Produktionstal for indeværende år (kWh) inklusive egenproduktion: 2020-05-01: 108221.85; Produktionstal for indeværende år (kWh) inklusive egenproduktion: 2020-06-01: 50842.44; Produktionstal for indeværende år (kWh) inklusive egenproduktion: 2020-07-01: 112859.01; Produktionstal for indeværende år (kWh) inklusive egenproduktion: 2020-08-01: 38679.3; Produktionstal for indeværende år (kWh) inklusive egenproduktion: 2020-09-01: 73475.82; Produktionstal for indeværende år (kWh) inklusive egenproduktion: 2020-10-01: 76529.97; Produktionstal for indeværende år (kWh) inklusive egenproduktion: 2020-11-01: 120995.82 | 1172093.67
570715000000015533 | 1998-11-11 | 32 | 750 | 48.2 | 45 | NEG Micon | NM 48/750 | 710 | Favrskov | LAND | Voldby by, Voldby | 17a | 556252.28 | 6231590.78 | SDFE2018 | 3100052 | [21 empty] | 162250 | 1390684 | 1558303 | 1270729.6602 | 1314415.3516 | 1272367.0039 | 1394861.0039 | 1313923.0078 | 1159866 | 1503462.6758 | 1367019.3359 | 1146898.6641 | 1089991.6641 | 1339907.6667 | 1300162.6667 | 1157679.0001 | 1161581.6666 | 1428672.4167 | 1105817.5833 | 1261614.5787 | 1089202.9583 | 1138502.3137 | 166356.5097 | 196246.1573 | 119286.5947 | 106466.9867 | 101466.8147 | 46188.6393 | 103103.743 | 37069.5097 | 70462.523 | 78356.579 | 98377.4607 | 1123381.5177
570715000000015540 | 1998-11-11 | 32 | 750 | 48.2 | 45 | NEG Micon | NM 48/750 | 710 | Favrskov | LAND | Voldby by, Voldby | 17a | 556281.7 | 6231393.79 | SDFE2018 | 3100052 | [21 empty] | 135717 | 1358067 | 1532151 | 1261660.6602 | 1314415.3516 | 1272367.0039 | 1394861.0039 | 1313923.0078 | 1159866 | 1503462.6758 | 1367019.3359 | 1146898.6641 | 1089991.6641 | 1339907.6667 | 1300162.6667 | 1157679.0001 | 1161581.6666 | 1428672.4167 | 1105817.5833 | 1261614.5787 | 1089202.9583 | 1138502.3137 | 166356.5097 | 196246.1573 | 119286.5947 | 106466.9867 | 101466.8147 | 46188.6393 | 103103.743 | 37069.5097 | 70462.523 | 78356.579 | 98377.4607 | 1123381.5177
570715000000015557 | 1998-11-11 | 32 | 750 | 48.2 | 45 | NEG Micon | NM 48/750 | 710 | Favrskov | LAND | Voldby by, Voldby | 17a | 556310.81 | 6231195.89 | SDFE2018 | 3100053 | [21 empty] | 170876 | 1229772 | 1438595 | 1252068.6602 | 1314415.3516 | 1272367.0039 | 1394861.0039 | 1313923.0078 | 1159866 | 1503462.6758 | 1367019.3359 | 1146898.6641 | 1089991.6641 | 1339907.6667 | 1300162.6667 | 1157679.0001 | 1161581.6666 | 1428672.4167 | 1105817.5833 | 1261614.5787 | 1089202.9583 | 1138502.3137 | 166356.5097 | 196246.1573 | 119286.5947 | 106466.9867 | 101466.8147 | 46188.6393 | 103103.743 | 37069.5097 | 70462.523 | 78356.579 | 98377.4607 | 1123381.5177
570715000000015571 | 1998-12-10 | 32 | 660 | 47 | 45 | Vestas Wind Systems A/S | V 47-660 | 710 | Favrskov | LAND | Lyngballegård Hgd., Lading | 1a | 557042 | 6230387.62 | SDFE2018 | 3100054 | [21 empty] | 111443 | 1136268 | 1284865 | 983921.8398 | 1072813.75 | 1013825.0898 | 1102970.1406 | 1067084.6328 | 914699.1133 | 1191241.0117 | 1089093.0586 | 913764.3047 | 879415.5181 | 1089684.3375 | 1049664.0825 | 939383.28 | 944346.8925 | 1137955.3185 | 846149.4827 | 1017817.875 | 846542.1875 | 881951.125 | 105030.875 | 175472.375 | 93723 | 90231.0625 | 80724.125 | 31999.0625 | 100149 | 24405.75 | 54391.25 | 60684.75 | 107165.5 | 923976.75
570715000000015588 | 1998-12-10 | 32 | 660 | 47 | 45 | Vestas Wind Systems A/S | V 47-660 | 710 | Favrskov | LAND | Lyngballegård Hgd., Lading | 1h | 557196.71 | 6230353.5 | SDFE2018 | 3100055 | [21 empty] | 111309 | 1051057 | 1169559 | 960915.8398 | 1072813.75 | 1013825.0898 | 1102970.1406 | 1067084.6328 | 914699.1133 | 1191241.0117 | 1089093.0586 | 913764.3047 | 879415.5181 | 1089684.3375 | 1049664.0825 | 939383.28 | 944346.8925 | 1137955.3185 | 846149.4827 | 1017817.875 | 846542.1875 | 881951.125 | 105030.875 | 175472.375 | 93723 | 90231.0625 | 80724.125 | 31999.0625 | 75695 | 21740.25 | 45422.25 | 55331.5 | 92573.25 | 867942.75
570715000000015595 | 1998-12-10 | 32 | 660 | 47 | 45 | Vestas Wind Systems A/S | V 47-660 | 710 | Favrskov | LAND | Lyngballegård Hgd., Lading | 1g | 557351.25 | 6230319.12 | SDFE2018 | 3100056 | [21 empty] | 67725 | 1065195 | 1204979 | 1004887.8398 | 1072813.75 | 1013825.0898 | 1102970.1406 | 1067084.6328 | 914699.1133 | 1191241.0117 | 1089093.0586 | 913764.3047 | 879415.5181 | 1089684.3375 | 1049664.0825 | 939383.28 | 944346.8925 | 1137955.3185 | 846149.4827 | 1017817.875 | 846542.1875 | 881951.125 | 105030.875 | 175472.375 | 93723 | 90231.0625 | 80724.125 | 31999.0625 | 81542.25 | 24047.5 | 51498.25 | 61713 | 104037.75 | 900019.25
570715000000015601 | 1998-12-10 | 32 | 660 | 47 | 45 | Vestas Wind Systems A/S | V 47-660 | 710 | Favrskov | LAND | Lyngballegård Hgd., Lading | 1i | 557506.27 | 6230284.8 | SDFE2018 | 3100057 | [21 empty] | 103911 | 1139486 | 1137828 | 1014536.8398 | 1072813.75 | 1013825.0898 | 1102970.1406 | 1067084.6328 | 914699.1133 | 1191241.0117 | 1089093.0586 | 913764.3047 | 879415.5181 | 1089684.3375 | 1049664.0825 | 939383.28 | 944346.8925 | 1137955.3185 | 846149.4827 | 1017817.875 | 846542.1875 | 881951.125 | 105030.875 | 175472.375 | 93723 | 90231.0625 | 80724.125 | 31999.0625 | 77529.5 | 22982.5 | 49406.25 | 61683.75 | 100315.75 | 889098.25
570715000000015625 | 2000-07-01 | 30 | 750 | 48.2 | 45 | NEG Micon | NM 48/750 | 710 | Favrskov | LAND | Foldby By | 4a | 560559.91 | 6235466.15 | SDFE2018 | 3100062 | Historiske produktionstal (kWh): 2000: 619194; Historiske produktionstal (kWh): 2001: 1208306.9766; Historiske produktionstal (kWh): 2002: 1302986.5703; Historiske produktionstal (kWh): 2003: 1174302.2383; Historiske produktionstal (kWh): 2004: 1289672.9727; Historiske produktionstal (kWh): 2005: 1223925.832; Historiske produktionstal (kWh): 2006: 1107114.2422; Historiske produktionstal (kWh): 2007: 1393867.6367; Historiske produktionstal (kWh): 2008: 995321.4878; Historiske produktionstal (kWh): 2009: 1083091.5898; Historiske produktionstal (kWh): 2010: 1060303.3681; Historiske produktionstal (kWh): 2011: 1245301.843; Historiske produktionstal (kWh): 2012: 1178783.479; Historiske produktionstal (kWh): 2013: 1074105.861; Historiske produktionstal (kWh): 2014: 1098388.094; Historiske produktionstal (kWh): 2015: 1135509.229; Historiske produktionstal (kWh): 2016: 738171.85; Historiske produktionstal (kWh): 2017: 1144317.722; Historiske produktionstal (kWh): 2018: 1011526.396; Historiske produktionstal (kWh): 2019: 1051066.205; Produktionstal for indeværende år (kWh) inklusive egenproduktion: 2020-01-01: 147305.428; Produktionstal for indeværende år (kWh) inklusive egenproduktion: 2020-02-01: 173285.704; Produktionstal for indeværende år (kWh) inklusive egenproduktion: 2020-03-01: 112104.11; Produktionstal for indeværende år (kWh) inklusive egenproduktion: 2020-04-01: 97697.167; Produktionstal for indeværende år (kWh) inklusive egenproduktion: 2020-05-01: 88074.771; Produktionstal for indeværende år (kWh) inklusive egenproduktion: 2020-06-01: 44588.67; Produktionstal for indeværende år (kWh) inklusive egenproduktion: 2020-07-01: 94004.077; Produktionstal for indeværende år (kWh) inklusive egenproduktion: 2020-08-01: 31605.558; Produktionstal for indeværende år (kWh) inklusive egenproduktion: 2020-09-01: 60000.543; Produktionstal for indeværende år (kWh) inklusive egenproduktion: 2020-10-01: 81657.383; Produktionstal for indeværende år (kWh) inklusive egenproduktion: 2020-11-01: 108169.7 | 1038493.111
570715000000015632 | 2000-03-22 | 30 | 750 | 48.2 | 45 | NEG Micon | NM 48/750 | 710 | Favrskov | LAND | Foldby By | 4a | 560653.33 | 6235283.89 | SDFE2018 | 3100061 | Historiske produktionstal (kWh): 2000: 915968; Historiske produktionstal (kWh): 2001: 1208477.9766; Historiske produktionstal (kWh): 2002: 1316460.4297; Historiske produktionstal (kWh): 2003: 1189857.6641; Historiske produktionstal (kWh): 2004: 1314475.7227; Historiske produktionstal (kWh): 2005: 1248050.4727; Historiske produktionstal (kWh): 2006: 1134229.6953; Historiske produktionstal (kWh): 2007: 1443423.3047; Historiske produktionstal (kWh): 2008: 1348743.2031; Historiske produktionstal (kWh): 2009: 1154504.7852; Historiske produktionstal (kWh): 2010: 1164276.2234; Historiske produktionstal (kWh): 2011: 1361758.831; Historiske produktionstal (kWh): 2012: 1301448.352; Historiske produktionstal (kWh): 2013: 1176114.19; Historiske produktionstal (kWh): 2014: 1249735.3; Historiske produktionstal (kWh): 2015: 1423894.544; Historiske produktionstal (kWh): 2016: 1083104.17; Historiske produktionstal (kWh): 2017: 1201206.655; Historiske produktionstal (kWh): 2018: 1059953.249; Historiske produktionstal (kWh): 2019: 1099718.272; Produktionstal for indeværende år (kWh) inklusive egenproduktion: 2020-01-01: 149622.37; Produktionstal for indeværende år (kWh) inklusive egenproduktion: 2020-02-01: 183609.256; Produktionstal for indeværende år (kWh) inklusive egenproduktion: 2020-03-01: 118737.78; Produktionstal for indeværende år (kWh) inklusive egenproduktion: 2020-04-01: 101830.447; Produktionstal for indeværende år (kWh) inklusive egenproduktion: 2020-05-01: 92635.63; Produktionstal for indeværende år (kWh) inklusive egenproduktion: 2020-06-01: 47140.577; Produktionstal for indeværende år (kWh) inklusive egenproduktion: 2020-07-01: 97695.637; Produktionstal for indeværende år (kWh) inklusive egenproduktion: 2020-08-01: 33838.232; Produktionstal for indeværende år (kWh) inklusive egenproduktion: 2020-09-01: 65130.494; Produktionstal for indeværende år (kWh) inklusive egenproduktion: 2020-10-01: 86649.286; Produktionstal for indeværende år (kWh) inklusive egenproduktion: 2020-11-01: 112417.222 | 1089306.931
570715000000015649 | 1999-06-15 | 31 | 750 | 48.2 | 45 | NEG Micon | NM 48/750 | 710 | Favrskov | LAND | Foldby By | 13a | 560745.93 | 6235102.19 | SDFE2018 | 3100060 | Historiske produktionstal (kWh): 1999: 692898; Historiske produktionstal (kWh): 2000: 1450200; Historiske produktionstal (kWh): 2001: 1215393.9766; Historiske produktionstal (kWh): 2002: 1305614.5039; Historiske produktionstal (kWh): 2003: 1194779.2617; Historiske produktionstal (kWh): 2004: 1319964.0625; Historiske produktionstal (kWh): 2005: 1268274.9844; Historiske produktionstal (kWh): 2006: 1164274.0117; Historiske produktionstal (kWh): 2007: 1459430.3203; Historiske produktionstal (kWh): 2008: 1351544.4297; Historiske produktionstal (kWh): 2009: 1076267.6816; Historiske produktionstal (kWh): 2010: 1093956.3297; Historiske produktionstal (kWh): 2011: 1233600.288; Historiske produktionstal (kWh): 2012: 1169137.437; Historiske produktionstal (kWh): 2013: 1122502.97; Historiske produktionstal (kWh): 2014: 1192306.261; Historiske produktionstal (kWh): 2015: 1340594.074; Historiske produktionstal (kWh): 2016: 1037034.658; Historiske produktionstal (kWh): 2017: 1164942.177; Historiske produktionstal (kWh): 2018: 1013773.48; Historiske produktionstal (kWh): 2019: 1049303.415; Produktionstal for indeværende år (kWh) inklusive egenproduktion: 2020-01-01: 144109.689; Produktionstal for indeværende år (kWh) inklusive egenproduktion: 2020-02-01: 167533.11; Produktionstal for indeværende år (kWh) inklusive egenproduktion: 2020-03-01: 113572.455; Produktionstal for indeværende år (kWh) inklusive egenproduktion: 2020-04-01: 97986.699; Produktionstal for indeværende år (kWh) inklusive egenproduktion: 2020-05-01: 88524.458; Produktionstal for indeværende år (kWh) inklusive egenproduktion: 2020-06-01: 45583.294; Produktionstal for indeværende år (kWh) inklusive egenproduktion: 2020-07-01: 89048.943; Produktionstal for indeværende år (kWh) inklusive egenproduktion: 2020-08-01: 32514.952; Produktionstal for indeværende år (kWh) inklusive egenproduktion: 2020-09-01: 63917.21; Produktionstal for indeværende år (kWh) inklusive egenproduktion: 2020-10-01: 86860.438; Produktionstal for indeværende år (kWh) inklusive egenproduktion: 2020-11-01: 108949.133 | 1038600.381
570715000000015656 | 1999-06-15 | 31 | 750 | 48.2 | 45 | NEG Micon | NM 48/750 | 710 | Favrskov | LAND | Foldby By | 12a | 560839.47 | 6234919.74 | SDFE2018 | 3100059 | Historiske produktionstal (kWh): 1999: 686192; Historiske produktionstal (kWh): 2000: 1423827; Historiske produktionstal (kWh): 2001: 1213959.9766; Historiske produktionstal (kWh): 2002: 1312483.9922; Historiske produktionstal (kWh): 2003: 1166312.0234; Historiske produktionstal (kWh): 2004: 1296549.0273; Historiske produktionstal (kWh): 2005: 1222603.7578; Historiske produktionstal (kWh): 2006: 1115039.8672; Historiske produktionstal (kWh): 2007: 1383482.6992; Historiske produktionstal (kWh): 2008: 1101336.854; Historiske produktionstal (kWh): 2009: 1089719.0391; Historiske produktionstal (kWh): 2010: 1067365.2693; Historiske produktionstal (kWh): 2011: 1249917.528; Historiske produktionstal (kWh): 2012: 1214623.372; Historiske produktionstal (kWh): 2013: 1112633.359; Historiske produktionstal (kWh): 2014: 1186170.173; Historiske produktionstal (kWh): 2015: 1333191.399; Historiske produktionstal (kWh): 2016: 1020798.994; Historiske produktionstal (kWh): 2017: 1151242.422; Historiske produktionstal (kWh): 2018: 1024930.026; Historiske produktionstal (kWh): 2019: 1048376.956; Produktionstal for indeværende år (kWh) inklusive egenproduktion: 2020-01-01: 145407.329; Produktionstal for indeværende år (kWh) inklusive egenproduktion: 2020-02-01: 174047.673; Produktionstal for indeværende år (kWh) inklusive egenproduktion: 2020-03-01: 118738.605; Produktionstal for indeværende år (kWh) inklusive egenproduktion: 2020-04-01: 92899.259; Produktionstal for indeværende år (kWh) inklusive egenproduktion: 2020-05-01: 83881.295; Produktionstal for indeværende år (kWh) inklusive egenproduktion: 2020-06-01: 45982.036; Produktionstal for indeværende år (kWh) inklusive egenproduktion: 2020-07-01: 87567.051; Produktionstal for indeværende år (kWh) inklusive egenproduktion: 2020-08-01: 34006.784; Produktionstal for indeværende år (kWh) inklusive egenproduktion: 2020-09-01: 64105.348; Produktionstal for indeværende år (kWh) inklusive egenproduktion: 2020-10-01: 82679.322; Produktionstal for indeværende år (kWh) inklusive egenproduktion: 2020-11-01: 106538.15 | 1035852.852
570715000000015663 | 2000-05-09 | 30 | 750 | 48.2 | 45 | NEG Micon | NM 48/750 | 710 | Favrskov | LAND | Foldby By | 11d | 560932.34 | 6234737.86 | SDFE2018 | 3100058 | Historiske produktionstal (kWh): 2000: 844390; Historiske produktionstal (kWh): 2001: 1223556.9766; Historiske produktionstal (kWh): 2002: 1333508.6094; Historiske produktionstal (kWh): 2003: 1220370.6367; Historiske produktionstal (kWh): 2004: 1343385.2656; Historiske produktionstal (kWh): 2005: 1303156.5352; Historiske produktionstal (kWh): 2006: 1145578.5352; Historiske produktionstal (kWh): 2007: 1410077.0039; Historiske produktionstal (kWh): 2008: 1346219.5234; Historiske produktionstal (kWh): 2009: 1156026.4766; Historiske produktionstal (kWh): 2010: 1139682.6511; Historiske produktionstal (kWh): 2011: 1346081.417; Historiske produktionstal (kWh): 2012: 1298787.355; Historiske produktionstal (kWh): 2013: 1196432.734; Historiske produktionstal (kWh): 2014: 1270821.324; Historiske produktionstal (kWh): 2015: 1431963.522; Historiske produktionstal (kWh): 2016: 1110201.773; Historiske produktionstal (kWh): 2017: 1226349.151; Historiske produktionstal (kWh): 2018: 1111870.471; Historiske produktionstal (kWh): 2019: 1120439.462; Produktionstal for indeværende år (kWh) inklusive egenproduktion: 2020-01-01: 160676.822; Produktionstal for indeværende år (kWh) inklusive egenproduktion: 2020-02-01: 189808.051; Produktionstal for indeværende år (kWh) inklusive egenproduktion: 2020-03-01: 128063.962; Produktionstal for indeværende år (kWh) inklusive egenproduktion: 2020-04-01: 100725.134; Produktionstal for indeværende år (kWh) inklusive egenproduktion: 2020-05-01: 91618.044; Produktionstal for indeværende år (kWh) inklusive egenproduktion: 2020-06-01: 43969.203; Produktionstal for indeværende år (kWh) inklusive egenproduktion: 2020-07-01: 97213.384; Produktionstal for indeværende år (kWh) inklusive egenproduktion: 2020-08-01: 36759.248; Produktionstal for indeværende år (kWh) inklusive egenproduktion: 2020-09-01: 71013.484; Produktionstal for indeværende år (kWh) inklusive egenproduktion: 2020-10-01: 91721.678; Produktionstal for indeværende år (kWh) inklusive egenproduktion: 2020-11-01: 121034.904 | 1132603.914
570715000000015687 | 2002-09-13 | 28 | 660 | 47 | 45 | Vestas Wind Systems A/S | V 47-660 | 710 | Favrskov | LAND | Farre by, Sporup | 11al | 552264.23 | 6229023.62 | SDFE2018 | 3115735 | Historiske produktionstal (kWh): 2002: 17156.5; Historiske produktionstal (kWh): 2003: 1271556.2969; Historiske produktionstal (kWh): 2004: 1411004.3438; Historiske produktionstal (kWh): 2005: 1366890.3789; Historiske produktionstal (kWh): 2006: 1207007.7422; Historiske produktionstal (kWh): 2007: 1506613.4414; Historiske produktionstal (kWh): 2008: 1378262.0664; Historiske produktionstal (kWh): 2009: 1245675.0078; Historiske produktionstal (kWh): 2010: 1209152.5727; Historiske produktionstal (kWh): 2011: 1434947.342; Historiske produktionstal (kWh): 2012: 1314548.926; Historiske produktionstal (kWh): 2013: 1246486.919; Historiske produktionstal (kWh): 2014: 1312689.408; Historiske produktionstal (kWh): 2015: 1504133.396; Historiske produktionstal (kWh): 2016: 1193732.99; Historiske produktionstal (kWh): 2017: 1341873.23; Historiske produktionstal (kWh): 2018: 1113617.361; Historiske produktionstal (kWh): 2019: 1216628.794; Produktionstal for indeværende år (kWh) inklusive egenproduktion: 2020-01-01: 165672.335; Produktionstal for indeværende år (kWh) inklusive egenproduktion: 2020-02-01: 201445.083; Produktionstal for indeværende år (kWh) inklusive egenproduktion: 2020-03-01: 121711.735; Produktionstal for indeværende år (kWh) inklusive egenproduktion: 2020-04-01: 109210.16; Produktionstal for indeværende år (kWh) inklusive egenproduktion: 2020-05-01: 100983.683; Produktionstal for indeværende år (kWh) inklusive egenproduktion: 2020-06-01: 48683.234; Produktionstal for indeværende år (kWh) inklusive egenproduktion: 2020-07-01: 106651.901; Produktionstal for indeværende år (kWh) inklusive egenproduktion: 2020-08-01: 43278.938; Produktionstal for indeværende år (kWh) inklusive egenproduktion: 2020-09-01: 73016.264; Produktionstal for indeværende år (kWh) inklusive egenproduktion: 2020-10-01: 82780.621; Produktionstal for indeværende år (kWh) inklusive egenproduktion: 2020-11-01: 91428.192 | 1144862.146
570715000000015694 | 2000-03-14 | 30 | 660 | 47 | 45 | Vestas Wind Systems A/S | V 47-660 | 710 | Favrskov | LAND | Farre by, Sporup | 9e | 552258.69 | 6229226.1 | SDFE2018 | 3100064 | Historiske produktionstal (kWh): 2000: 981353; Historiske produktionstal (kWh): 2001: 962630.5; Historiske produktionstal (kWh): 2002: 705955; Historiske produktionstal (kWh): 2003: 1231690.8594; Historiske produktionstal (kWh): 2004: 1401330.0938; Historiske produktionstal (kWh): 2005: 1333180.8555; Historiske produktionstal (kWh): 2006: 1196721.9805; Historiske produktionstal (kWh): 2007: 1499669.7852; Historiske produktionstal (kWh): 2008: 1337997.1094; Historiske produktionstal (kWh): 2009: 1102820.4492; Historiske produktionstal (kWh): 2010: 1186433.514; Historiske produktionstal (kWh): 2011: 1407750.627; Historiske produktionstal (kWh): 2012: 1072376.875; Historiske produktionstal (kWh): 2013: 1119689.281; Historiske produktionstal (kWh): 2014: 1240427.149; Historiske produktionstal (kWh): 2015: 1444810.658; Historiske produktionstal (kWh): 2016: 1142952.14; Historiske produktionstal (kWh): 2017: 1293569.73; Historiske produktionstal (kWh): 2018: 1137422.45; Historiske produktionstal (kWh): 2019: 1141057.656; Produktionstal for indeværende år (kWh) inklusive egenproduktion: 2020-01-01: 162055.006; Produktionstal for indeværende år (kWh) inklusive egenproduktion: 2020-02-01: 198400.982; Produktionstal for indeværende år (kWh) inklusive egenproduktion: 2020-03-01: 93352.792; Produktionstal for indeværende år (kWh) inklusive egenproduktion: 2020-04-01: 106138.027; Produktionstal for indeværende år (kWh) inklusive egenproduktion: 2020-05-01: 99388.773; Produktionstal for indeværende år (kWh) inklusive egenproduktion: 2020-06-01: 47326.258; Produktionstal for indeværende år (kWh) inklusive egenproduktion: 2020-07-01: 102158.673; Produktionstal for indeværende år (kWh) inklusive egenproduktion: 2020-08-01: 37291.3; Produktionstal for indeværende år (kWh) inklusive egenproduktion: 2020-09-01: 70207.284; Produktionstal for indeværende år (kWh) inklusive egenproduktion: 2020-10-01: 85304.546; Produktionstal for indeværende år (kWh) inklusive egenproduktion: 2020-11-01: 124485.663 | 1126109.304
570715000000015700 | 2000-03-14 | 30 | 660 | 47 | 45 | Vestas Wind Systems A/S | V 47-660 | 710 | Favrskov | LAND | Farre by, Sporup | 9a | 552251.3 | 6229429.25 | SDFE2018 | 3100064 | Historiske produktionstal (kWh): 2000: 853155; Historiske produktionstal (kWh): 2001: 944554.5; Historiske produktionstal (kWh): 2002: 705955; Historiske produktionstal (kWh): 2003: 1168815.9648; Historiske produktionstal (kWh): 2004: 1343313.8125; Historiske produktionstal (kWh): 2005: 1249444.8984; Historiske produktionstal (kWh): 2006: 1136328.6953; Historiske produktionstal (kWh): 2007: 1433376.5586; Historiske produktionstal (kWh): 2008: 1302756.0547; Historiske produktionstal (kWh): 2009: 1167641.0273; Historiske produktionstal (kWh): 2010: 1127526.0773; Historiske produktionstal (kWh): 2011: 1346191.917; Historiske produktionstal (kWh): 2012: 1292909.022; Historiske produktionstal (kWh): 2013: 1143392.85; Historiske produktionstal (kWh): 2014: 1249536.819; Historiske produktionstal (kWh): 2015: 1440562.258; Historiske produktionstal (kWh): 2016: 1110995.94; Historiske produktionstal (kWh): 2017: 1278184.8; Historiske produktionstal (kWh): 2018: 1151005.835; Historiske produktionstal (kWh): 2019: 1181400.874; Produktionstal for indeværende år (kWh) inklusive egenproduktion: 2020-01-01: 156298.708; Produktionstal for indeværende år (kWh) inklusive egenproduktion: 2020-02-01: 193226.273; Produktionstal for indeværende år (kWh) inklusive egenproduktion: 2020-03-01: 99634.521; Produktionstal for indeværende år (kWh) inklusive egenproduktion: 2020-04-01: 64046.64; Produktionstal for indeværende år (kWh) inklusive egenproduktion: 2020-05-01: 98109.962; Produktionstal for indeværende år (kWh) inklusive egenproduktion: 2020-06-01: 46741.985; Produktionstal for indeværende år (kWh) inklusive egenproduktion: 2020-07-01: 102253.874; Produktionstal for indeværende år (kWh) inklusive egenproduktion: 2020-08-01: 40103.843; Produktionstal for indeværende år (kWh) inklusive egenproduktion: 2020-09-01: 68315.637; Produktionstal for indeværende år (kWh) inklusive egenproduktion: 2020-10-01: 84533.136; Produktionstal for indeværende år (kWh) inklusive egenproduktion: 2020-11-01: 120161.725 | 1073426.304
570715000000019319 | 1991-10-30 | 39 | 200 | 26 | 30 | Wincon | W 200/26 | 710 | Favrskov | LAND | Nørre Galten Møllelav | ug | 564573.58 | 6247214.5 | SDFE2018 | 95069 | [14 empty] | 62646.7891 | 377673.125 | 421619 | 441979 | 372035 | 322766 | 370041 | 391779 | 353828 | 383566 | 319675.1982 | 334568.5576 | 267204.2395 | 332351.3574 | 310488.9785 | 288612.2891 | 373758.4287 | 341309.3779 | 306802.6689 | 294808.3702 | 356084.19 | 332341.6 | 305901.51 | 285788.76 | 389143.3 | 289399.34 | 308806.81 | 298714.38 | 289421.52 | 45407.3 | 54255.74 | 33520.53 | 30177.46 | 27804.25 | 11042.25 | 29839.24 | 8234.71 | 19499.14 | 21395.18 | 32992.95 | 314168.75
570715000000019326 | 1991-10-30 | 39 | 200 | 26 | 30 | Wincon | W 200/26 | 710 | Favrskov | LAND | Nørre Galten Møllelav | 4e | 564542.85 | 6247360.51 | SDFE2018 | 95070 | [14 empty] | 64532.4531 | 389041.0625 | 394961 | 459523 | 392945 | 343923 | 374165 | 416493 | 372940 | 393028 | 297520.2422 | 293258.0762 | 282238.7969 | 285032.4805 | 251071.1914 | 138964.4187 | 238197.7781 | 186201.8306 | 258606.3916 | 257311.4898 | 355723.93 | 350132.61 | 270391.81 | 245265.5 | 328476.38 | 241721.89 | 336560.36 | 292806.35 | 296500.3 | 9103.85 | 3407.21 | 32955.54 | 31178.93 | 28812.32 | 10476.38 | 30409.97 | 7573.53 | 18715.82 | 20020.4 | 32899.73 | 225553.68
570715000000019371 | 1994-12-22 | 36 | 500 | 41 | 35 | BONUS | B-118-1 | 710 | Favrskov | LAND | Sandby By, Haldum Sogn | 7a | 565345.26 | 6239002.89 | SDFE2018 | 95086 | [17 empty] | 7600 | 742800 | 662700 | 821500 | 900500 | 812737 | 914061 | 760525.6055 | 784568.3047 | 750029.5996 | 809509.3945 | 736254.7031 | 653501.4932 | 893423.4141 | 820392.0742 | 680711.3613 | 674961.8483 | 757585.55 | 710460.11 | 705082.46 | 734686.46 | 850567.21 | 580079 | 748777 | 604682 | 648363 | 105688 | 128617 | 80559 | 66574 | 60304 | 21380 | 60042 | 16725 | 38765 | 48665 | 75641 | 702960
570715000000019418 | 1994-12-22 | 36 | 500 | 41 | 35 | BONUS | B-118-1 | 710 | Favrskov | LAND | Sandby By, Haldum Sogn | 7a | 565118.25 | 6239082.29 | SDFE2018 | 95096 | [17 empty] | 3000 | 857600 | 717900 | 913000 | 986800 | 826922 | 917036 | 775674.2969 | 782891.0918 | 758454.1992 | 828647.4023 | 807843.6523 | 710637.9004 | 823559.0449 | 771618.9766 | 693054.832 | 622598.1203 | 835695.6 | 758959.61 | 724187.49 | 752820.81 | 920615.38 | 669820 | 786778 | 655866 | 676043 | 109803 | 132668 | 85030 | 69235 | 63047 | 22899 | 60949 | 15653 | 39550 | 51815 | 77760 | 728409
570715000000019845 | 1998-04-21 | 32 | 600 | 48 | 46 | Micon | M 600/48 | 710 | Favrskov | LAND | Røved By, Ødum | 3g | 571179.07 | 6242300.56 | SDFE2018 | 95116 | [21 empty] | 1036930 | 1477211.625 | 1627119 | 1315603.3438 | 1411896.6797 | 1310524.3477 | 1442038.0078 | 1446607.3281 | 1304000.8164 | 1570122.5742 | 1411859.3633 | 1267571.1016 | 1240815.9215 | 1439895.8133 | 1395063.0133 | 1279512.9867 | 1385989.0667 | 1532197.92 | 1239408.3467 | 1418354 | 1273534.3333 | 1303361 | 172827 | 183662.6667 | 126590 | 117854.6667 | 110224.3333 | 58825 | 85975.3333 | 50802 | 85218.3333 | 101915 | 128598 | 1222492.3333
570715000000019852 | 1998-04-21 | 32 | 600 | 48 | 46 | Micon | M 600/48 | 710 | Favrskov | LAND | Astrup By, Ødum | 3c | 571134.44 | 6242105.95 | SDFE2018 | 95116 | [21 empty] | 1036930 | 1477211.625 | 1627119 | 1315603.3438 | 1411896.6797 | 1310524.3477 | 1442038.0078 | 1446607.3281 | 1304000.8164 | 1570122.5742 | 1411859.3633 | 1267571.1016 | 1240815.9215 | 1439895.8133 | 1395063.0133 | 1279512.9867 | 1385989.0667 | 1532197.92 | 1239408.3467 | 1418354 | 1273534.3333 | 1303361 | 172827 | 183662.6667 | 126590 | 117854.6667 | 110224.3333 | 58825 | 85975.3333 | 50802 | 85218.3333 | 101915 | 128598 | 1222492.3333
570715000000019869 | 1998-04-21 | 32 | 600 | 48 | 46 | Micon | M 600/48 | 710 | Favrskov | LAND | Ødum By, Ødum | 1a | 571089.79 | 6241910.96 | SDFE2018 | 95116 | [21 empty] | 1036930 | 1477211.625 | 1627119 | 1315603.3438 | 1411896.6797 | 1310524.3477 | 1442038.0078 | 1446607.3281 | 1304000.8164 | 1570122.5742 | 1411859.3633 | 1267571.1016 | 1240815.9215 | 1439895.8133 | 1395063.0133 | 1279512.9867 | 1385989.0667 | 1532197.92 | 1239408.3467 | 1418354 | 1273534.3333 | 1303361 | 172827 | 183662.6667 | 126590 | 117854.6667 | 110224.3333 | 58825 | 85975.3333 | 50802 | 85218.3333 | 101915 | 128598 | 1222492.3333
570715000000020421 | 1999-04-22 | 31 | 750 | 48.2 | 43 | Micon | M 48/750 | 710 | Favrskov | LAND | Haldum by | 13e | 564666.24 | 6239241.26 | SDFE2018 | 95134 | Historiske produktionstal (kWh): 1999: 938904; Historiske produktionstal (kWh): 2000: 1650508; Historiske produktionstal (kWh): 2001: 1407499.75; Historiske produktionstal (kWh): 2002: 1450495.5; Historiske produktionstal (kWh): 2003: 1400449.5; Historiske produktionstal (kWh): 2004: 1521523.5; Historiske produktionstal (kWh): 2005: 1473837.75; Historiske produktionstal (kWh): 2006: 1325958.5352; Historiske produktionstal (kWh): 2007: 1607173.4531; Historiske produktionstal (kWh): 2008: 1493754.7227; Historiske produktionstal (kWh): 2009: 1328780.0703; Historiske produktionstal (kWh): 2010: 1315476.96; Historiske produktionstal (kWh): 2011: 1541579.08; Historiske produktionstal (kWh): 2012: 1457072.74; Historiske produktionstal (kWh): 2013: 1324017.42; Historiske produktionstal (kWh): 2014: 1384931.92; Historiske produktionstal (kWh): 2015: 1624192.92; Historiske produktionstal (kWh): 2016: 1288187.86; Historiske produktionstal (kWh): 2017: 1493976; Historiske produktionstal (kWh): 2018: 1254913; Historiske produktionstal (kWh): 2019: 1337102; Produktionstal for indeværende år (kWh) inklusive egenproduktion: 2020-01-01: 181776; Produktionstal for indeværende år (kWh) inklusive egenproduktion: 2020-02-01: 216639; Produktionstal for indeværende år (kWh) inklusive egenproduktion: 2020-03-01: 143579; Produktionstal for indeværende år (kWh) inklusive egenproduktion: 2020-04-01: 130572; Produktionstal for indeværende år (kWh) inklusive egenproduktion: 2020-05-01: 123486; Produktionstal for indeværende år (kWh) inklusive egenproduktion: 2020-06-01: 54268; Produktionstal for indeværende år (kWh) inklusive egenproduktion: 2020-07-01: 124858; Produktionstal for indeværende år (kWh) inklusive egenproduktion: 2020-08-01: 46271; Produktionstal for indeværende år (kWh) inklusive egenproduktion: 2020-09-01: 82220; Produktionstal for indeværende år (kWh) inklusive egenproduktion: 2020-10-01: 101674; Produktionstal for indeværende år (kWh) inklusive egenproduktion: 2020-11-01: 131563 | 1336906
570715000000020438 | 1999-04-01 | 31 | 750 | 48 | 45 | NEG Micon | NM 48/750 | 710 | Favrskov | LAND | Sandby by, Haldum | 7a | 564892.8 | 6239162.13 | SDFE2018 | 95135 | Historiske produktionstal (kWh): 1999: 995488; Historiske produktionstal (kWh): 2000: 1546889; Historiske produktionstal (kWh): 2001: 1293471; Historiske produktionstal (kWh): 2002: 1358573.25; Historiske produktionstal (kWh): 2003: 1346515.5; Historiske produktionstal (kWh): 2004: 1414767.75; Historiske produktionstal (kWh): 2005: 1394465.25; Historiske produktionstal (kWh): 2006: 1156758.8633; Historiske produktionstal (kWh): 2007: 1529416.4766; Historiske produktionstal (kWh): 2008: 1410321.9688; Historiske produktionstal (kWh): 2009: 1239573.1797; Historiske produktionstal (kWh): 2010: 1233680.2609; Historiske produktionstal (kWh): 2011: 1472639.44; Historiske produktionstal (kWh): 2012: 1385632.74; Historiske produktionstal (kWh): 2013: 1253626.54; Historiske produktionstal (kWh): 2014: 1287643.86; Historiske produktionstal (kWh): 2015: 1490361.14; Historiske produktionstal (kWh): 2016: 1181467.74; Historiske produktionstal (kWh): 2017: 1356463; Historiske produktionstal (kWh): 2018: 1200232; Historiske produktionstal (kWh): 2019: 1249488; Produktionstal for indeværende år (kWh) inklusive egenproduktion: 2020-01-01: 179594; Produktionstal for indeværende år (kWh) inklusive egenproduktion: 2020-02-01: 210688; Produktionstal for indeværende år (kWh) inklusive egenproduktion: 2020-03-01: 141188; Produktionstal for indeværende år (kWh) inklusive egenproduktion: 2020-04-01: 118309; Produktionstal for indeværende år (kWh) inklusive egenproduktion: 2020-05-01: 105388; Produktionstal for indeværende år (kWh) inklusive egenproduktion: 2020-06-01: 51539; Produktionstal for indeværende år (kWh) inklusive egenproduktion: 2020-07-01: 112336; Produktionstal for indeværende år (kWh) inklusive egenproduktion: 2020-08-01: 44758; Produktionstal for indeværende år (kWh) inklusive egenproduktion: 2020-09-01: 79527; Produktionstal for indeværende år (kWh) inklusive egenproduktion: 2020-10-01: 98909; Produktionstal for indeværende år (kWh) inklusive egenproduktion: 2020-11-01: 131917 | 1274153
570715000000020711 | 2000-09-01 | 30 | 750 | 48 | 45 | NEG Micon | NM 48/750 | 710 | Favrskov | LAND | Laurbjerg by, alaurbjerg | 11a | 558287.14 | 6246417.84 | SDFE2018 | 95153 | Historiske produktionstal (kWh): 2000: 220463; Historiske produktionstal (kWh): 2001: 1063432.1953; Historiske produktionstal (kWh): 2002: 1104715.5078; Historiske produktionstal (kWh): 2003: 1041466.707; Historiske produktionstal (kWh): 2004: 1111208.4961; Historiske produktionstal (kWh): 2005: 1097017.5195; Historiske produktionstal (kWh): 2006: 952829.5; Historiske produktionstal (kWh): 2007: 1292438.25; Historiske produktionstal (kWh): 2008: 1130826.1445; Historiske produktionstal (kWh): 2009: 999351.1289; Historiske produktionstal (kWh): 2010: 1049617.6009; Historiske produktionstal (kWh): 2011: 1141808.09; Historiske produktionstal (kWh): 2012: 1098562.47; Historiske produktionstal (kWh): 2013: 980888.26; Historiske produktionstal (kWh): 2014: 1045260.3; Historiske produktionstal (kWh): 2015: 1220384.7; Historiske produktionstal (kWh): 2016: 938203.66; Historiske produktionstal (kWh): 2017: 1100517; Historiske produktionstal (kWh): 2018: 976246; Historiske produktionstal (kWh): 2019: 996629; Produktionstal for indeværende år (kWh) inklusive egenproduktion: 2020-01-01: 120891; Produktionstal for indeværende år (kWh) inklusive egenproduktion: 2020-02-01: 165927; Produktionstal for indeværende år (kWh) inklusive egenproduktion: 2020-03-01: 101674; Produktionstal for indeværende år (kWh) inklusive egenproduktion: 2020-04-01: 103724; Produktionstal for indeværende år (kWh) inklusive egenproduktion: 2020-05-01: 97663; Produktionstal for indeværende år (kWh) inklusive egenproduktion: 2020-06-01: 44354; Produktionstal for indeværende år (kWh) inklusive egenproduktion: 2020-07-01: 98029; Produktionstal for indeværende år (kWh) inklusive egenproduktion: 2020-08-01: 34070; Produktionstal for indeværende år (kWh) inklusive egenproduktion: 2020-09-01: 63473; Produktionstal for indeværende år (kWh) inklusive egenproduktion: 2020-10-01: 70371; Produktionstal for indeværende år (kWh) inklusive egenproduktion: 2020-11-01: 94925 | 995101
570715000000020728 | 2000-09-01 | 30 | 750 | 48.2 | 45 | NEG Micon | NM 750-200/48 IEC ll | 710 | Favrskov | LAND | Laurbjerg by, alaurbjerg | 11a | 558290.69 | 6246617.35 | SDFE2018 | 95154 | Historiske produktionstal (kWh): 2000: 240046; Historiske produktionstal (kWh): 2001: 1009333.3008; Historiske produktionstal (kWh): 2002: 1064677.7852; Historiske produktionstal (kWh): 2003: 986200.1973; Historiske produktionstal (kWh): 2004: 1066880.8008; Historiske produktionstal (kWh): 2005: 1057734.3906; Historiske produktionstal (kWh): 2006: 900256.9141; Historiske produktionstal (kWh): 2007: 1259919.0977; Historiske produktionstal (kWh): 2008: 1072705.3867; Historiske produktionstal (kWh): 2009: 951303.9727; Historiske produktionstal (kWh): 2010: 1025638.8809; Historiske produktionstal (kWh): 2011: 1062998.53; Historiske produktionstal (kWh): 2012: 1095541.94; Historiske produktionstal (kWh): 2013: 951270.8; Historiske produktionstal (kWh): 2014: 966095.79; Historiske produktionstal (kWh): 2015: 1206764.49; Historiske produktionstal (kWh): 2016: 915063.64; Historiske produktionstal (kWh): 2017: 1085633; Historiske produktionstal (kWh): 2018: 932421; Historiske produktionstal (kWh): 2019: 952592; Produktionstal for indeværende år (kWh) inklusive egenproduktion: 2020-01-01: 122497; Produktionstal for indeværende år (kWh) inklusive egenproduktion: 2020-02-01: 131935; Produktionstal for indeværende år (kWh) inklusive egenproduktion: 2020-03-01: 90558; Produktionstal for indeværende år (kWh) inklusive egenproduktion: 2020-04-01: 101201; Produktionstal for indeværende år (kWh) inklusive egenproduktion: 2020-05-01: 91140; Produktionstal for indeværende år (kWh) inklusive egenproduktion: 2020-06-01: 41997; Produktionstal for indeværende år (kWh) inklusive egenproduktion: 2020-07-01: 96779; Produktionstal for indeværende år (kWh) inklusive egenproduktion: 2020-08-01: 31767; Produktionstal for indeværende år (kWh) inklusive egenproduktion: 2020-09-01: 63375; Produktionstal for indeværende år (kWh) inklusive egenproduktion: 2020-10-01: 62734; Produktionstal for indeværende år (kWh) inklusive egenproduktion: 2020-11-01: 88228 | 922211
570715000000020735 | 2000-09-01 | 30 | 750 | 48 | 45 | NEG Micon | NM 48/750 | 710 | Favrskov | LAND | Laurbjerg by, alaurbjerg | 1g | 558294.3 | 6246817.61 | SDFE2018 | 95155 | Historiske produktionstal (kWh): 2000: 231462; Historiske produktionstal (kWh): 2001: 1012373.3008; Historiske produktionstal (kWh): 2002: 1079460.8047; Historiske produktionstal (kWh): 2003: 1001447.5938; Historiske produktionstal (kWh): 2004: 1088534.1016; Historiske produktionstal (kWh): 2005: 1069599.6133; Historiske produktionstal (kWh): 2006: 919303.0195; Historiske produktionstal (kWh): 2007: 1264698.5156; Historiske produktionstal (kWh): 2008: 1096150.5117; Historiske produktionstal (kWh): 2009: 977569.6094; Historiske produktionstal (kWh): 2010: 1001457.722; Historiske produktionstal (kWh): 2011: 1129907.47; Historiske produktionstal (kWh): 2012: 1090467.94; Historiske produktionstal (kWh): 2013: 1012819.9; Historiske produktionstal (kWh): 2014: 1020533.02; Historiske produktionstal (kWh): 2015: 1223661.35; Historiske produktionstal (kWh): 2016: 944645.11; Historiske produktionstal (kWh): 2017: 1114251; Historiske produktionstal (kWh): 2018: 967249; Historiske produktionstal (kWh): 2019: 981533; Produktionstal for indeværende år (kWh) inklusive egenproduktion: 2020-01-01: 128486; Produktionstal for indeværende år (kWh) inklusive egenproduktion: 2020-02-01: 165399; Produktionstal for indeværende år (kWh) inklusive egenproduktion: 2020-03-01: 89059; Produktionstal for indeværende år (kWh) inklusive egenproduktion: 2020-04-01: 101381; Produktionstal for indeværende år (kWh) inklusive egenproduktion: 2020-05-01: 94434; Produktionstal for indeværende år (kWh) inklusive egenproduktion: 2020-06-01: 44818; Produktionstal for indeværende år (kWh) inklusive egenproduktion: 2020-07-01: 98052; Produktionstal for indeværende år (kWh) inklusive egenproduktion: 2020-08-01: 33474; Produktionstal for indeværende år (kWh) inklusive egenproduktion: 2020-09-01: 64697; Produktionstal for indeværende år (kWh) inklusive egenproduktion: 2020-10-01: 65560; Produktionstal for indeværende år (kWh) inklusive egenproduktion: 2020-11-01: 95521 | 980881
570715000000020742 | 2000-09-01 | 30 | 750 | 48 | 45 | NEG Micon | NM 48/750 | 710 | Favrskov | LAND | Laurbjerg by | 11a | 558297.6 | 6247017.32 | SDFE2018 | 95156 | Historiske produktionstal (kWh): 2000: 245135; Historiske produktionstal (kWh): 2001: 1029630.3945; Historiske produktionstal (kWh): 2002: 1132806.1953; Historiske produktionstal (kWh): 2003: 1022530.0039; Historiske produktionstal (kWh): 2004: 1120469.0898; Historiske produktionstal (kWh): 2005: 1101570.293; Historiske produktionstal (kWh): 2006: 947121.4961; Historiske produktionstal (kWh): 2007: 1289866.4531; Historiske produktionstal (kWh): 2008: 1146115.1328; Historiske produktionstal (kWh): 2009: 1001810.1953; Historiske produktionstal (kWh): 2010: 1037351.3016; Historiske produktionstal (kWh): 2011: 1148592.4; Historiske produktionstal (kWh): 2012: 1100159.93; Historiske produktionstal (kWh): 2013: 1031973.87; Historiske produktionstal (kWh): 2014: 1049536.13; Historiske produktionstal (kWh): 2015: 1219429.99; Historiske produktionstal (kWh): 2016: 967522.31; Historiske produktionstal (kWh): 2017: 1095048; Historiske produktionstal (kWh): 2018: 989003; Historiske produktionstal (kWh): 2019: 987526; Produktionstal for indeværende år (kWh) inklusive egenproduktion: 2020-01-01: 133262; Produktionstal for indeværende år (kWh) inklusive egenproduktion: 2020-02-01: 166071; Produktionstal for indeværende år (kWh) inklusive egenproduktion: 2020-03-01: 98810; Produktionstal for indeværende år (kWh) inklusive egenproduktion: 2020-04-01: 97729; Produktionstal for indeværende år (kWh) inklusive egenproduktion: 2020-05-01: 94743; Produktionstal for indeværende år (kWh) inklusive egenproduktion: 2020-06-01: 47307; Produktionstal for indeværende år (kWh) inklusive egenproduktion: 2020-07-01: 99896; Produktionstal for indeværende år (kWh) inklusive egenproduktion: 2020-08-01: 33768; Produktionstal for indeværende år (kWh) inklusive egenproduktion: 2020-09-01: 68389; Produktionstal for indeværende år (kWh) inklusive egenproduktion: 2020-10-01: 68902; Produktionstal for indeværende år (kWh) inklusive egenproduktion: 2020-11-01: 98240 | 1007117
570715000000020759 | 2000-09-01 | 30 | 750 | 48 | 45 | NEG Micon | NM 48/750 | 710 | Favrskov | LAND | Essendrupby, laurbjerg | 1f | 558300.92 | 6247217.03 | SDFE2018 | 95157 | Historiske produktionstal (kWh): 2000: 202149; Historiske produktionstal (kWh): 2001: 1076227.2109; Historiske produktionstal (kWh): 2002: 1167370.3047; Historiske produktionstal (kWh): 2003: 1068579.4023; Historiske produktionstal (kWh): 2004: 1142634.9961; Historiske produktionstal (kWh): 2005: 1134634.8906; Historiske produktionstal (kWh): 2006: 967713.9688; Historiske produktionstal (kWh): 2007: 1313621.9062; Historiske produktionstal (kWh): 2008: 1183271.418; Historiske produktionstal (kWh): 2009: 1054118.8906; Historiske produktionstal (kWh): 2010: 1068181.2563; Historiske produktionstal (kWh): 2011: 1194266.15; Historiske produktionstal (kWh): 2012: 1086371.6; Historiske produktionstal (kWh): 2013: 1048818.02; Historiske produktionstal (kWh): 2014: 1088469.75; Historiske produktionstal (kWh): 2015: 1273083.82; Historiske produktionstal (kWh): 2016: 1012568.36; Historiske produktionstal (kWh): 2017: 1141983; Historiske produktionstal (kWh): 2018: 1008682; Historiske produktionstal (kWh): 2019: 1037359; Produktionstal for indeværende år (kWh) inklusive egenproduktion: 2020-01-01: 137108; Produktionstal for indeværende år (kWh) inklusive egenproduktion: 2020-02-01: 176218; Produktionstal for indeværende år (kWh) inklusive egenproduktion: 2020-03-01: 108423; Produktionstal for indeværende år (kWh) inklusive egenproduktion: 2020-04-01: 101835; Produktionstal for indeværende år (kWh) inklusive egenproduktion: 2020-05-01: 95094; Produktionstal for indeværende år (kWh) inklusive egenproduktion: 2020-06-01: 36581; Produktionstal for indeværende år (kWh) inklusive egenproduktion: 2020-07-01: 65572; Produktionstal for indeværende år (kWh) inklusive egenproduktion: 2020-08-01: 36318; Produktionstal for indeværende år (kWh) inklusive egenproduktion: 2020-09-01: 69730; Produktionstal for indeværende år (kWh) inklusive egenproduktion: 2020-10-01: 73081; Produktionstal for indeværende år (kWh) inklusive egenproduktion: 2020-11-01: 103017 | 1002977
570715000000020766 | 2000-09-13 | 30 | 900 | 52 | 49 | NEG Micon | NM 52/900 49 | 710 | Favrskov | LAND | Hallendrup by, Rud | 1b | 567952.62 | 6246662.77 | SDFE2018 | 95158 | Historiske produktionstal (kWh): 2000: 666729; Historiske produktionstal (kWh): 2001: 1780938.2969; Historiske produktionstal (kWh): 2002: 1865524.1953; Historiske produktionstal (kWh): 2003: 1763172.8906; Historiske produktionstal (kWh): 2004: 1877512.7109; Historiske produktionstal (kWh): 2005: 1483745.3984; Historiske produktionstal (kWh): 2006: 1671710.3711; Historiske produktionstal (kWh): 2007: 2033271.7344; Historiske produktionstal (kWh): 2008: 1839426.0859; Historiske produktionstal (kWh): 2009: 1717044.4297; Historiske produktionstal (kWh): 2010: 1673154.7753; Historiske produktionstal (kWh): 2011: 1965004.43; Historiske produktionstal (kWh): 2012: 1894193.54; Historiske produktionstal (kWh): 2013: 1749473.67; Historiske produktionstal (kWh): 2014: 1779748.56; Historiske produktionstal (kWh): 2015: 2094380.35; Historiske produktionstal (kWh): 2016: 1681109.46; Historiske produktionstal (kWh): 2017: 1892631; Historiske produktionstal (kWh): 2018: 1611082; Historiske produktionstal (kWh): 2019: 1660647; Produktionstal for indeværende år (kWh) inklusive egenproduktion: 2020-01-01: 232998; Produktionstal for indeværende år (kWh) inklusive egenproduktion: 2020-02-01: 237705; Produktionstal for indeværende år (kWh) inklusive egenproduktion: 2020-03-01: 181081; Produktionstal for indeværende år (kWh) inklusive egenproduktion: 2020-04-01: 158499; Produktionstal for indeværende år (kWh) inklusive egenproduktion: 2020-05-01: 142744; Produktionstal for indeværende år (kWh) inklusive egenproduktion: 2020-06-01: 70880; Produktionstal for indeværende år (kWh) inklusive egenproduktion: 2020-07-01: 152674; Produktionstal for indeværende år (kWh) inklusive egenproduktion: 2020-08-01: 62308; Produktionstal for indeværende år (kWh) inklusive egenproduktion: 2020-09-01: 110806; Produktionstal for indeværende år (kWh) inklusive egenproduktion: 2020-10-01: 136839; Produktionstal for indeværende år (kWh) inklusive egenproduktion: 2020-11-01: 166266 | 1652800
570715000000020773 | 2000-09-13 | 30 | 900 | 52 | 49 | NEG Micon | NM 52/900 49 | 710 | Favrskov | LAND | Hallendrup by, Rud | 1i | 567902.31 | 6246881.52 | SDFE2018 | 95159 | Historiske produktionstal (kWh): 2000: 616959; Historiske produktionstal (kWh): 2001: 1752677.1875; Historiske produktionstal (kWh): 2002: 1862872.2188; Historiske produktionstal (kWh): 2003: 1739969.7031; Historiske produktionstal (kWh): 2004: 1860534.1172; Historiske produktionstal (kWh): 2005: 1886252.5078; Historiske produktionstal (kWh): 2006: 1642852.4492; Historiske produktionstal (kWh): 2007: 2029396.6953; Historiske produktionstal (kWh): 2008: 1891533.8828; Historiske produktionstal (kWh): 2009: 1622713.9414; Historiske produktionstal (kWh): 2010: 1659040.0837; Historiske produktionstal (kWh): 2011: 1952880.71; Historiske produktionstal (kWh): 2012: 1831844.19; Historiske produktionstal (kWh): 2013: 1739435.27; Historiske produktionstal (kWh): 2014: 1812564.79; Historiske produktionstal (kWh): 2015: 1905663.08; Historiske produktionstal (kWh): 2016: 1662379.22; Historiske produktionstal (kWh): 2017: 1910106; Historiske produktionstal (kWh): 2018: 1677148; Historiske produktionstal (kWh): 2019: 1653566; Produktionstal for indeværende år (kWh) inklusive egenproduktion: 2020-01-01: 230817; Produktionstal for indeværende år (kWh) inklusive egenproduktion: 2020-02-01: 266290; Produktionstal for indeværende år (kWh) inklusive egenproduktion: 2020-03-01: 170048; Produktionstal for indeværende år (kWh) inklusive egenproduktion: 2020-04-01: 158704; Produktionstal for indeværende år (kWh) inklusive egenproduktion: 2020-05-01: 143828; Produktionstal for indeværende år (kWh) inklusive egenproduktion: 2020-06-01: 72055; Produktionstal for indeværende år (kWh) inklusive egenproduktion: 2020-07-01: 154764; Produktionstal for indeværende år (kWh) inklusive egenproduktion: 2020-08-01: 59881; Produktionstal for indeværende år (kWh) inklusive egenproduktion: 2020-09-01: 112516; Produktionstal for indeværende år (kWh) inklusive egenproduktion: 2020-10-01: 129143; Produktionstal for indeværende år (kWh) inklusive egenproduktion: 2020-11-01: 175696 | 1673742
570715000000020780 | 2000-09-13 | 30 | 900 | 52 | 49 | NEG Micon | NM 52/900 | 710 | Favrskov | LAND | Hallendrup by, Rud | 7a | 567801.38 | 6247319.93 | SDFE2018 | 95160 | Historiske produktionstal (kWh): 2000: 699915; Historiske produktionstal (kWh): 2001: 1918354.6016; Historiske produktionstal (kWh): 2002: 1996577.0234; Historiske produktionstal (kWh): 2003: 1910630.0859; Historiske produktionstal (kWh): 2004: 2018226.4688; Historiske produktionstal (kWh): 2005: 2053072.4219; Historiske produktionstal (kWh): 2006: 1849834.5977; Historiske produktionstal (kWh): 2007: 2232259.9375; Historiske produktionstal (kWh): 2008: 2087919.1875; Historiske produktionstal (kWh): 2009: 1770488.3906; Historiske produktionstal (kWh): 2010: 1804586.2847; Historiske produktionstal (kWh): 2011: 2141762.53; Historiske produktionstal (kWh): 2012: 2081395.99; Historiske produktionstal (kWh): 2013: 1875755.76; Historiske produktionstal (kWh): 2014: 1975662.88; Historiske produktionstal (kWh): 2015: 2220778.63; Historiske produktionstal (kWh): 2016: 1749009.35; Historiske produktionstal (kWh): 2017: 2063546; Historiske produktionstal (kWh): 2018: 1792020; Historiske produktionstal (kWh): 2019: 1777164; Produktionstal for indeværende år (kWh) inklusive egenproduktion: 2020-01-01: 254798; Produktionstal for indeværende år (kWh) inklusive egenproduktion: 2020-02-01: 268424; Produktionstal for indeværende år (kWh) inklusive egenproduktion: 2020-03-01: 193414; Produktionstal for indeværende år (kWh) inklusive egenproduktion: 2020-04-01: 168612; Produktionstal for indeværende år (kWh) inklusive egenproduktion: 2020-05-01: 156861; Produktionstal for indeværende år (kWh) inklusive egenproduktion: 2020-06-01: 77112; Produktionstal for indeværende år (kWh) inklusive egenproduktion: 2020-07-01: 169754; Produktionstal for indeværende år (kWh) inklusive egenproduktion: 2020-08-01: 68717; Produktionstal for indeværende år (kWh) inklusive egenproduktion: 2020-09-01: 123174; Produktionstal for indeværende år (kWh) inklusive egenproduktion: 2020-10-01: 149217; Produktionstal for indeværende år (kWh) inklusive egenproduktion: 2020-11-01: 192191 | 1822274
570715000000020797 | 2000-09-13 | 30 | 900 | 52 | 49 | NEG Micon | NM 52/900 | 710 | Favrskov | LAND | Hallendrup by, Rud | 1a | 567851.68 | 6247100.84 | SDFE2018 | 95161 | Historiske produktionstal (kWh): 2000: 654673; Historiske produktionstal (kWh): 2001: 1825886.7969; Historiske produktionstal (kWh): 2002: 1943382; Historiske produktionstal (kWh): 2003: 1833973.0078; Historiske produktionstal (kWh): 2004: 1947757.2266; Historiske produktionstal (kWh): 2005: 1924801.0938; Historiske produktionstal (kWh): 2006: 1716282.0977; Historiske produktionstal (kWh): 2007: 2106398.8828; Historiske produktionstal (kWh): 2008: 1937535.8281; Historiske produktionstal (kWh): 2009: 1659841.8594; Historiske produktionstal (kWh): 2010: 1734756.5384; Historiske produktionstal (kWh): 2011: 2046524.41; Historiske produktionstal (kWh): 2012: 1941617.32; Historiske produktionstal (kWh): 2013: 1802516.68; Historiske produktionstal (kWh): 2014: 1910508.72; Historiske produktionstal (kWh): 2015: 2147818.58; Historiske produktionstal (kWh): 2016: 1716705.27; Historiske produktionstal (kWh): 2017: 1883316; Historiske produktionstal (kWh): 2018: 1749824; Historiske produktionstal (kWh): 2019: 1736236; Produktionstal for indeværende år (kWh) inklusive egenproduktion: 2020-01-01: 245903; Produktionstal for indeværende år (kWh) inklusive egenproduktion: 2020-02-01: 279468; Produktionstal for indeværende år (kWh) inklusive egenproduktion: 2020-03-01: 185254; Produktionstal for indeværende år (kWh) inklusive egenproduktion: 2020-04-01: 164653; Produktionstal for indeværende år (kWh) inklusive egenproduktion: 2020-05-01: 150231; Produktionstal for indeværende år (kWh) inklusive egenproduktion: 2020-06-01: 75118; Produktionstal for indeværende år (kWh) inklusive egenproduktion: 2020-07-01: 164459; Produktionstal for indeværende år (kWh) inklusive egenproduktion: 2020-08-01: 63839; Produktionstal for indeværende år (kWh) inklusive egenproduktion: 2020-09-01: 118232; Produktionstal for indeværende år (kWh) inklusive egenproduktion: 2020-10-01: 140515; Produktionstal for indeværende år (kWh) inklusive egenproduktion: 2020-11-01: 185060 | 1772732
570715000000022623 | 1997-09-04 | 33 | 225 | 29 | 30 | Vestas Wind Systems A/S | V 29-225 | 710 | Favrskov | LAND | Søften by, Søften | 5a | 567421.77 | 6234777.16 | SDFE2018 | 257197 | [20 empty] | 154901 | 494106 | 441856 | 484738 | 395294 | 433256 | 383739.7051 | 408560.3477 | 383668.9639 | 340867.3096 | 435364.3525 | 413069.582 | 364297.5957 | 360808.4723 | 406151.46 | 399312.54 | 354113.06 | 396973.962 | 384294.289 | 259240.543 | 211988.54 | 212628.708 | 229116.813 | 29022.6 | 44451.72 | 26312.4 | 24262.2 | 21247.92 | 10703.4 | 24817.68 | 8139.72 | 14632.92 | 18018.6 | 23681.28 | 245290.44
570715000000022708 | 1998-02-27 | 32 | 600 | 48 | 46 | NEG Micon | NM 1800 | 710 | Favrskov | LAND | Røved by, Ødum | 20m | 572034.56 | 6241168.85 | SDFE2018 | 257449 | [21 empty] | 1285847.375 | 1408764.375 | 1615799.375 | 1235674.9844 | 1441673.3125 | 1353202.2266 | 1471721 | 1436467.1797 | 1290701.6836 | 1570390.8555 | 1362629.0078 | 1307844.3359 | 1261335.3333 | 1442633.3333 | 1427190.6667 | 1301133.3334 | 1380118.0001 | 1488590.606 | 1225988.7567 | 1418722.8907 | 1292408.7923 | 1294711.9077 | 160468.2297 | 161364.4273 | 128837.813 | 119998.1463 | 116179.19 | 61982.378 | 120112.6037 | 52504.815 | 88518.9443 | 103183.342 | 129953.358 | 1243103.2473
570715000000022715 | 1998-02-27 | 32 | 600 | 48 | 46 | NEG Micon | NM 1800 | 710 | Favrskov | LAND | Røved by, Ødum | 20l | 571995.4 | 6240987.72 | SDFE2018 | 257449 | [21 empty] | 1285847.375 | 1408764.375 | 1615799.375 | 1235674.9844 | 1441673.3125 | 1353202.2266 | 1471721 | 1436467.1797 | 1290701.6836 | 1570390.8555 | 1362629.0078 | 1307844.3359 | 1261335.3333 | 1442633.3333 | 1427190.6667 | 1301133.3334 | 1380118.0001 | 1488590.606 | 1225988.7567 | 1418722.8907 | 1292408.7923 | 1294711.9077 | 160468.2297 | 161364.4273 | 128837.813 | 119998.1463 | 116179.19 | 61982.378 | 120112.6037 | 52504.815 | 88518.9443 | 103183.342 | 129953.358 | 1243103.2473
570715000000022722 | 1998-02-27 | 32 | 600 | 48 | 46 | NEG Micon | NM 1800 | 710 | Favrskov | LAND | Røved by, Ødum | 20m | 571956.47 | 6240806.2 | SDFE2018 | 257449 | [21 empty] | 1285847.375 | 1408764.375 | 1615799.375 | 1235674.9844 | 1441673.3125 | 1353202.2266 | 1471721 | 1436467.1797 | 1290701.6836 | 1570390.8555 | 1362629.0078 | 1307844.3359 | 1261335.3333 | 1442633.3333 | 1427190.6667 | 1301133.3334 | 1380118.0001 | 1488590.606 | 1225988.7567 | 1418722.8907 | 1292408.7923 | 1294711.9077 | 160468.2297 | 161364.4273 | 128837.813 | 119998.1463 | 116179.19 | 61982.378 | 120112.6037 | 52504.815 | 88518.9443 | 103183.342 | 129953.358 | 1243103.2473
570715000000055706 | 2000-03-14 | 30 | 660 | 47 | 45 | Vestas Wind Systems A/S | V 47-660 | 710 | Favrskov | LAND | Farre by, Sporup | 9a | 552245.07 | 6229632.25 | SDFE2018 | 3100065 | Historiske produktionstal (kWh): 2000: 921052; Historiske produktionstal (kWh): 2001: 953091.5; Historiske produktionstal (kWh): 2002: 723111.5; Historiske produktionstal (kWh): 2003: 1161244.2305; Historiske produktionstal (kWh): 2004: 1323249.9141; Historiske produktionstal (kWh): 2005: 1276756.0742; Historiske produktionstal (kWh): 2006: 1147192.7227; Historiske produktionstal (kWh): 2007: 1443429.6172; Historiske produktionstal (kWh): 2008: 1261792.0352; Historiske produktionstal (kWh): 2009: 1188404.8516; Historiske produktionstal (kWh): 2010: 1128160.1007; Historiske produktionstal (kWh): 2011: 1342949.433; Historiske produktionstal (kWh): 2012: 1282940.415; Historiske produktionstal (kWh): 2013: 1158871.298; Historiske produktionstal (kWh): 2014: 1249544.834; Historiske produktionstal (kWh): 2015: 1412857.687; Historiske produktionstal (kWh): 2016: 1116383.84; Historiske produktionstal (kWh): 2017: 1259490.59; Historiske produktionstal (kWh): 2018: 1108167.971; Historiske produktionstal (kWh): 2019: 1142409.659; Produktionstal for indeværende år (kWh) inklusive egenproduktion: 2020-01-01: 151616.191; Produktionstal for indeværende år (kWh) inklusive egenproduktion: 2020-02-01: 187475.292; Produktionstal for indeværende år (kWh) inklusive egenproduktion: 2020-03-01: 108434.567; Produktionstal for indeværende år (kWh) inklusive egenproduktion: 2020-04-01: 106339.092; Produktionstal for indeværende år (kWh) inklusive egenproduktion: 2020-05-01: 96808.607; Produktionstal for indeværende år (kWh) inklusive egenproduktion: 2020-06-01: 47086.956; Produktionstal for indeværende år (kWh) inklusive egenproduktion: 2020-07-01: 99099.064; Produktionstal for indeværende år (kWh) inklusive egenproduktion: 2020-08-01: 37421.929; Produktionstal for indeværende år (kWh) inklusive egenproduktion: 2020-09-01: 65470.187; Produktionstal for indeværende år (kWh) inklusive egenproduktion: 2020-10-01: 80888.928; Produktionstal for indeværende år (kWh) inklusive egenproduktion: 2020-11-01: 115233.273 | 1095874.086
570715000000056253 | 2002-04-03 | 28 | 750 | 48.2 | 50 | NEG Micon | NM 48/750 | 710 | Favrskov | LAND | Futting by, Thorsø | 5d | 549071.89 | 6237062.83 | SDFE2018 | 3137308 | Historiske produktionstal (kWh): 2002: 1000362; Historiske produktionstal (kWh): 2003: 1458603; Historiske produktionstal (kWh): 2004: 1645830; Historiske produktionstal (kWh): 2005: 1572402; Historiske produktionstal (kWh): 2006: 1423614; Historiske produktionstal (kWh): 2007: 1764056; Historiske produktionstal (kWh): 2008: 1596690; Historiske produktionstal (kWh): 2009: 1431348; Historiske produktionstal (kWh): 2010: 1429867; Historiske produktionstal (kWh): 2011: 1638243; Historiske produktionstal (kWh): 2012: 1590839.763; Historiske produktionstal (kWh): 2013: 1485421; Historiske produktionstal (kWh): 2014: 1558078; Historiske produktionstal (kWh): 2015: 1771599; Historiske produktionstal (kWh): 2016: 1385099; Historiske produktionstal (kWh): 2017: 1498872; Historiske produktionstal (kWh): 2018: 1389236; Historiske produktionstal (kWh): 2019: 1431761; Produktionstal for indeværende år (kWh) inklusive egenproduktion: 2020-01-01: 185069; Produktionstal for indeværende år (kWh) inklusive egenproduktion: 2020-02-01: 196220; Produktionstal for indeværende år (kWh) inklusive egenproduktion: 2020-03-01: 144132; Produktionstal for indeværende år (kWh) inklusive egenproduktion: 2020-04-01: 127649; Produktionstal for indeværende år (kWh) inklusive egenproduktion: 2020-05-01: 125984; Produktionstal for indeværende år (kWh) inklusive egenproduktion: 2020-06-01: 63203; Produktionstal for indeværende år (kWh) inklusive egenproduktion: 2020-07-01: 128439; Produktionstal for indeværende år (kWh) inklusive egenproduktion: 2020-08-01: 51625; Produktionstal for indeværende år (kWh) inklusive egenproduktion: 2020-09-01: 86369; Produktionstal for indeværende år (kWh) inklusive egenproduktion: 2020-10-01: 111032; Produktionstal for indeværende år (kWh) inklusive egenproduktion: 2020-11-01: 149426 | 1369148
570715000000063046 | 2002-01-01 | 28 | 900 | 52 | 44 | NEG Micon | NM 52/900 | 710 | Favrskov | LAND | Grundfør by, Grundfør | 94a | 568607.42 | 6235737.43 | SDFE2018 | 2002451 | Historiske produktionstal (kWh): 2003: 392760; Historiske produktionstal (kWh): 2004: 1523939; Historiske produktionstal (kWh): 2005: 1436061.2031; Historiske produktionstal (kWh): 2006: 1307922; Historiske produktionstal (kWh): 2007: 1633324; Historiske produktionstal (kWh): 2008: 1539741; Historiske produktionstal (kWh): 2009: 1322204; Historiske produktionstal (kWh): 2010: 1326620; Historiske produktionstal (kWh): 2011: 1522169; Historiske produktionstal (kWh): 2012: 1488098; Historiske produktionstal (kWh): 2013: 1366803; Historiske produktionstal (kWh): 2014: 1421912; Historiske produktionstal (kWh): 2015: 1631874.883; Historiske produktionstal (kWh): 2016: 1267331.552; Historiske produktionstal (kWh): 2017: 1434051.986; Historiske produktionstal (kWh): 2018: 1253997.257; Historiske produktionstal (kWh): 2019: 1178257.662; Produktionstal for indeværende år (kWh) inklusive egenproduktion: 2020-01-01: 171437.795; Produktionstal for indeværende år (kWh) inklusive egenproduktion: 2020-02-01: 214390.255; Produktionstal for indeværende år (kWh) inklusive egenproduktion: 2020-03-01: 138583.831; Produktionstal for indeværende år (kWh) inklusive egenproduktion: 2020-04-01: 118194.852; Produktionstal for indeværende år (kWh) inklusive egenproduktion: 2020-05-01: 110398.768; Produktionstal for indeværende år (kWh) inklusive egenproduktion: 2020-06-01: 55479.288; Produktionstal for indeværende år (kWh) inklusive egenproduktion: 2020-07-01: 116443.718; Produktionstal for indeværende år (kWh) inklusive egenproduktion: 2020-08-01: 40043.192; Produktionstal for indeværende år (kWh) inklusive egenproduktion: 2020-09-01: 80648.622; Produktionstal for indeværende år (kWh) inklusive egenproduktion: 2020-10-01: 104166.959; Produktionstal for indeværende år (kWh) inklusive egenproduktion: 2020-11-01: 131839.076 | 1281626.356
570715000000063053 | 2002-01-01 | 28 | 900 | 52 | 44 | NEG Micon | NM 52/900 | 710 | Favrskov | LAND | Grundfør by, Grundfør | 94a | 568703.1 | 6235589.91 | SDFE2018 | 2002461 | Historiske produktionstal (kWh): 2003: 1365876; Historiske produktionstal (kWh): 2004: 1334400; Historiske produktionstal (kWh): 2005: 1377409.2031; Historiske produktionstal (kWh): 2006: 1248163; Historiske produktionstal (kWh): 2007: 1630662; Historiske produktionstal (kWh): 2008: 1464563; Historiske produktionstal (kWh): 2009: 1257029; Historiske produktionstal (kWh): 2010: 1233378; Historiske produktionstal (kWh): 2011: 1443787; Historiske produktionstal (kWh): 2012: 1433629; Historiske produktionstal (kWh): 2013: 1307095; Historiske produktionstal (kWh): 2014: 1345401; Historiske produktionstal (kWh): 2015: 1565761.812; Historiske produktionstal (kWh): 2016: 1209051.526; Historiske produktionstal (kWh): 2017: 1371167.966; Historiske produktionstal (kWh): 2018: 1206089.103; Historiske produktionstal (kWh): 2019: 1219053.032; Produktionstal for indeværende år (kWh) inklusive egenproduktion: 2020-01-01: 167710.722; Produktionstal for indeværende år (kWh) inklusive egenproduktion: 2020-02-01: 207132.103; Produktionstal for indeværende år (kWh) inklusive egenproduktion: 2020-03-01: 139643.007; Produktionstal for indeværende år (kWh) inklusive egenproduktion: 2020-04-01: 109198.902; Produktionstal for indeværende år (kWh) inklusive egenproduktion: 2020-05-01: 105476.09; Produktionstal for indeværende år (kWh) inklusive egenproduktion: 2020-06-01: 52828.193; Produktionstal for indeværende år (kWh) inklusive egenproduktion: 2020-07-01: 113744.751; Produktionstal for indeværende år (kWh) inklusive egenproduktion: 2020-08-01: 32762.589; Produktionstal for indeværende år (kWh) inklusive egenproduktion: 2020-09-01: 77370.016; Produktionstal for indeværende år (kWh) inklusive egenproduktion: 2020-10-01: 95259.076; Produktionstal for indeværende år (kWh) inklusive egenproduktion: 2020-11-01: 127591.271 | 1228716.72
570715000000063060 | 2000-10-02 | 30 | 900 | 52 | 44 | NEG Micon | NM 52/900 | 710 | Favrskov | LAND | Grundfør by, Grundfør | 94a | 568798.47 | 6235442.67 | SDFE2018 | 2002471 | Historiske produktionstal (kWh): 2003: 1395054; Historiske produktionstal (kWh): 2004: 1552312; Historiske produktionstal (kWh): 2005: 1498501; Historiske produktionstal (kWh): 2006: 1340896; Historiske produktionstal (kWh): 2007: 1690546; Historiske produktionstal (kWh): 2008: 1477590; Historiske produktionstal (kWh): 2009: 1372913; Historiske produktionstal (kWh): 2010: 1353431; Historiske produktionstal (kWh): 2011: 1550199; Historiske produktionstal (kWh): 2012: 1519257; Historiske produktionstal (kWh): 2013: 1397796; Historiske produktionstal (kWh): 2014: 1438252; Historiske produktionstal (kWh): 2015: 1652846.229; Historiske produktionstal (kWh): 2016: 1278516.278; Historiske produktionstal (kWh): 2017: 1431275.457; Historiske produktionstal (kWh): 2018: 1297736.413; Historiske produktionstal (kWh): 2019: 1305029.135; Produktionstal for indeværende år (kWh) inklusive egenproduktion: 2020-01-01: 164662.739; Produktionstal for indeværende år (kWh) inklusive egenproduktion: 2020-02-01: 216110.658; Produktionstal for indeværende år (kWh) inklusive egenproduktion: 2020-03-01: 144387.751; Produktionstal for indeværende år (kWh) inklusive egenproduktion: 2020-04-01: 118257.508; Produktionstal for indeværende år (kWh) inklusive egenproduktion: 2020-05-01: 111497.627; Produktionstal for indeværende år (kWh) inklusive egenproduktion: 2020-06-01: 52984.173; Produktionstal for indeværende år (kWh) inklusive egenproduktion: 2020-07-01: 118403.198; Produktionstal for indeværende år (kWh) inklusive egenproduktion: 2020-08-01: 43916.605; Produktionstal for indeværende år (kWh) inklusive egenproduktion: 2020-09-01: 80839.764; Produktionstal for indeværende år (kWh) inklusive egenproduktion: 2020-10-01: 103834.667; Produktionstal for indeværende år (kWh) inklusive egenproduktion: 2020-11-01: 134272.705 | 1289167.395
570715000000089305 | 2010-04-28 | 20 | 11 | 13 | 18 | Gaia-Wind Ltd | Gaia 11 | 710 | Favrskov | Land |  |  | 548697.2 | 6252537.3 | SDFE2018 |  | Historiske produktionstal (kWh): 2010: 9061.149; Historiske produktionstal (kWh): 2011: 18062; Historiske produktionstal (kWh): 2012: 17371; Historiske produktionstal (kWh): 2013: 14515.664; Historiske produktionstal (kWh): 2014: 15643; Historiske produktionstal (kWh): 2015: 19504; Historiske produktionstal (kWh): 2016: 12788.659; Historiske produktionstal (kWh): 2017: 16025.729; Historiske produktionstal (kWh): 2018: 13969.093; Historiske produktionstal (kWh): 2019: 15150.786; Produktionstal for indeværende år (kWh) inklusive egenproduktion: 2020-01-01: 2131.346; Produktionstal for indeværende år (kWh) inklusive egenproduktion: 2020-02-01: 2267.27; Produktionstal for indeværende år (kWh) inklusive egenproduktion: 2020-03-01: 1533.939; Produktionstal for indeværende år (kWh) inklusive egenproduktion: 2020-04-01: 1732.562; Produktionstal for indeværende år (kWh) inklusive egenproduktion: 2020-05-01: 1691.175; Produktionstal for indeværende år (kWh) inklusive egenproduktion: 2020-06-01: 675.049; Produktionstal for indeværende år (kWh) inklusive egenproduktion: 2020-07-01: 1814.161; Produktionstal for indeværende år (kWh) inklusive egenproduktion: 2020-08-01: 422.574; Produktionstal for indeværende år (kWh) inklusive egenproduktion: 2020-09-01: 1097.053; Produktionstal for indeværende år (kWh) inklusive egenproduktion: 2020-10-01: 825.263; Produktionstal for indeværende år (kWh) inklusive egenproduktion: 2020-11-01: 1493.426 | 15683.818
570715000000132544 | 2011-10-25 | 19 | 11 | 13 | 18 | Gaia-Wind Ltd | Gaia 11 | 710 | Favrskov | Land |  |  | 548803.78 | 6239037.73 | SDFE2018 |  | Historiske produktionstal (kWh): 2011: 4097.7; Historiske produktionstal (kWh): 2012: 18235.6; Historiske produktionstal (kWh): 2013: 15842.5; Historiske produktionstal (kWh): 2014: 18555.4; Historiske produktionstal (kWh): 2015: 21712.8; Historiske produktionstal (kWh): 2016: 16000.5; Historiske produktionstal (kWh): 2017: 18428.4; Historiske produktionstal (kWh): 2018: 16800.7; Historiske produktionstal (kWh): 2019: 16239.44; Produktionstal for indeværende år (kWh) inklusive egenproduktion: 2020-01-01: 1992.217; Produktionstal for indeværende år (kWh) inklusive egenproduktion: 2020-02-01: 2358.289; Produktionstal for indeværende år (kWh) inklusive egenproduktion: 2020-03-01: 1623.475; Produktionstal for indeværende år (kWh) inklusive egenproduktion: 2020-04-01: 1451.693; Produktionstal for indeværende år (kWh) inklusive egenproduktion: 2020-05-01: 921.988; Produktionstal for indeværende år (kWh) inklusive egenproduktion: 2020-06-01: 799.239; Produktionstal for indeværende år (kWh) inklusive egenproduktion: 2020-07-01: 1357.553; Produktionstal for indeværende år (kWh) inklusive egenproduktion: 2020-08-01: 514.643; Produktionstal for indeværende år (kWh) inklusive egenproduktion: 2020-09-01: 890.823; Produktionstal for indeværende år (kWh) inklusive egenproduktion: 2020-10-01: 1284.889; Produktionstal for indeværende år (kWh) inklusive egenproduktion: 2020-11-01: 1559.245 | 14754.054
571313113162073761 | 2016-06-28 | 14 | 10 | 7.1 | 18 | Zenia Energy | ZA10 | 710 | Favrskov | Land |  |  |  |  | Stamdata |  | Historiske produktionstal (kWh): 2016: 2492.8; Historiske produktionstal (kWh): 2017: 8065.387; Historiske produktionstal (kWh): 2018: 7143.238; Historiske produktionstal (kWh): 2019: 7922.044; Produktionstal for indeværende år (kWh) inklusive egenproduktion: 2020-01-01: 1309.881; Produktionstal for indeværende år (kWh) inklusive egenproduktion: 2020-02-01: 1873.336; Produktionstal for indeværende år (kWh) inklusive egenproduktion: 2020-03-01: 1013.896; Produktionstal for indeværende år (kWh) inklusive egenproduktion: 2020-04-01: 961.094; Produktionstal for indeværende år (kWh) inklusive egenproduktion: 2020-05-01: 649.684; Produktionstal for indeværende år (kWh) inklusive egenproduktion: 2020-06-01: 258.16; Produktionstal for indeværende år (kWh) inklusive egenproduktion: 2020-07-01: 797.965; Produktionstal for indeværende år (kWh) inklusive egenproduktion: 2020-08-01: 129.775; Produktionstal for indeværende år (kWh) inklusive egenproduktion: 2020-09-01: 0; Produktionstal for indeværende år (kWh) inklusive egenproduktion: 2020-10-01: 177.531; Produktionstal for indeværende år (kWh) inklusive egenproduktion: 2020-11-01: 901.491 | 8072.813
571313114900984226 | 2017-09-15 | 13 | 10 | 13 | 18.3 | Gaia-Wind Ltd | Gaia Wind 133-10 kW | 710 | Favrskov | Land |  |  |  |  | Stamdata |  | Historiske produktionstal (kWh): 2017: 10543.603; Historiske produktionstal (kWh): 2018: 28587.034; Historiske produktionstal (kWh): 2019: 30481.502; Produktionstal for indeværende år (kWh) inklusive egenproduktion: 2020-01-01: 4714.079; Produktionstal for indeværende år (kWh) inklusive egenproduktion: 2020-02-01: 4667.311; Produktionstal for indeværende år (kWh) inklusive egenproduktion: 2020-03-01: 3567.409; Produktionstal for indeværende år (kWh) inklusive egenproduktion: 2020-04-01: 2873.091; Produktionstal for indeværende år (kWh) inklusive egenproduktion: 2020-05-01: 2980.912; Produktionstal for indeværende år (kWh) inklusive egenproduktion: 2020-06-01: 1144.421; Produktionstal for indeværende år (kWh) inklusive egenproduktion: 2020-07-01: 2891.091; Produktionstal for indeværende år (kWh) inklusive egenproduktion: 2020-08-01: 989.606; Produktionstal for indeværende år (kWh) inklusive egenproduktion: 2020-09-01: 2262.799; Produktionstal for indeværende år (kWh) inklusive egenproduktion: 2020-10-01: 2288.873; Produktionstal for indeværende år (kWh) inklusive egenproduktion: 2020-11-01: 3350.339 | 31729.931
570715000000023279 | 1999-12-22 | 31 | 660 | 47 | 50 | Vestas Wind Systems A/S | V 47-660 | 727 | Odder | LAND | Gersdorffslund Hgd. | 1a | 576895.82 | 6197170.61 | SDFE2018 | 90030 | Historiske produktionstal (kWh): 1999: 48715; Historiske produktionstal (kWh): 2000: 1487045; Historiske produktionstal (kWh): 2001: 1218079.75; Historiske produktionstal (kWh): 2002: 1280483.5; Historiske produktionstal (kWh): 2003: 1184055; Historiske produktionstal (kWh): 2004: 1315940; Historiske produktionstal (kWh): 2005: 1266561.5; Historiske produktionstal (kWh): 2006: 1118484; Historiske produktionstal (kWh): 2007: 1391124.25; Historiske produktionstal (kWh): 2008: 1275541; Historiske produktionstal (kWh): 2009: 1234368; Historiske produktionstal (kWh): 2010: 1217163.25; Historiske produktionstal (kWh): 2011: 1302570.75; Historiske produktionstal (kWh): 2012: 1338633; Historiske produktionstal (kWh): 2013: 1198781.75; Historiske produktionstal (kWh): 2014: 1369109.25; Historiske produktionstal (kWh): 2015: 1447834.5; Historiske produktionstal (kWh): 2016: 1163688.25; Historiske produktionstal (kWh): 2017: 1266309.97; Historiske produktionstal (kWh): 2018: 1153436.255; Historiske produktionstal (kWh): 2019: 1118323.162; Produktionstal for indeværende år (kWh) inklusive egenproduktion: 2020-01-01: 166715.12; Produktionstal for indeværende år (kWh) inklusive egenproduktion: 2020-02-01: 209704.491; Produktionstal for indeværende år (kWh) inklusive egenproduktion: 2020-03-01: 132937.684; Produktionstal for indeværende år (kWh) inklusive egenproduktion: 2020-04-01: 97209.28; Produktionstal for indeværende år (kWh) inklusive egenproduktion: 2020-05-01: 77246.359; Produktionstal for indeværende år (kWh) inklusive egenproduktion: 2020-06-01: 52726.596; Produktionstal for indeværende år (kWh) inklusive egenproduktion: 2020-07-01: 94016.49; Produktionstal for indeværende år (kWh) inklusive egenproduktion: 2020-08-01: 36729.839; Produktionstal for indeværende år (kWh) inklusive egenproduktion: 2020-09-01: 69313.519; Produktionstal for indeværende år (kWh) inklusive egenproduktion: 2020-10-01: 82935.879; Produktionstal for indeværende år (kWh) inklusive egenproduktion: 2020-11-01: 81540.536 | 1101075.793
570715000000023972 | 1995-05-30 | 35 | 500 | 39 | 45 | Vestas Wind Systems A/S | V 39 | 727 | Odder | HAV | Ukendt | 0 | 584396.42 | 6203076.76 | SDFE2018 | WTU | [18 empty] | 0 | 1261900 | 1302100 | 1512500 | 1303700 | 1510363.125 | 1280142.6641 | 1429528.5898 | 1229164.6953 | 1403916.043 | 1345934.7383 | 1174335.4102 | 1489016.6328 | 1341962.4492 | 1316208.5938 | 1343457.2447 | 1413747.59 | 1432578.99 | 1333440.14 | 1435099.67 | 1469942.7 | 1253801.92 | 1460422.15 | 1218190.42 | 1308252.22 | 175038.31 | 191912.28 | 139718.4 | 103645.35 | 93486.97 | 68181.24 | 106996.98 | 49886.87 | 95568.76 | 136072.26 | 143277.06 | 1303784.48
570715000000023989 | 1995-05-30 | 35 | 500 | 39 | 45 | Vestas Wind Systems A/S | V 39 | 727 | Odder | HAV | Ukendt | 0 | 584395.56 | 6203276.59 | SDFE2018 | WTU | [18 empty] | 0 | 1261900 | 1302100 | 1512500 | 1303700 | 1510363.125 | 1280142.6641 | 1429528.5898 | 1229164.6953 | 1403916.043 | 1345934.7383 | 1174335.4102 | 1489016.6328 | 1341962.4492 | 1316208.5938 | 1343457.2447 | 1413747.59 | 1432578.99 | 1333440.14 | 1435099.67 | 1469942.7 | 1253801.92 | 1460422.15 | 1218190.42 | 1308252.22 | 175038.31 | 191912.28 | 139718.4 | 103645.35 | 93486.97 | 68181.24 | 106996.98 | 49886.87 | 95568.76 | 136072.26 | 143277.06 | 1303784.48
570715000000023996 | 1995-05-30 | 35 | 500 | 39 | 45 | Vestas Wind Systems A/S | V 39 | 727 | Odder | HAV | Ukendt | 0 | 584394.55 | 6203476.67 | SDFE2018 | WTU | [18 empty] | 0 | 1261900 | 1302100 | 1512500 | 1303700 | 1510363.125 | 1280142.6641 | 1429528.5898 | 1229164.6953 | 1403916.043 | 1345934.7383 | 1174335.4102 | 1489016.6328 | 1341962.4492 | 1316208.5938 | 1343457.2447 | 1413747.59 | 1432578.99 | 1333440.14 | 1435099.67 | 1469942.7 | 1253801.92 | 1460422.15 | 1218190.42 | 1308252.22 | 175038.31 | 191912.28 | 139718.4 | 103645.35 | 93486.97 | 68181.24 | 106996.98 | 49886.87 | 95568.76 | 136072.26 | 143277.06 | 1303784.48
570715000000024009 | 1995-05-30 | 35 | 500 | 39 | 45 | Vestas Wind Systems A/S | V 39 | 727 | Odder | HAV | Ukendt | 0 | 584391.03 | 6203678.75 | SDFE2018 | WTU | [18 empty] | 0 | 1261900 | 1302100 | 1512500 | 1303700 | 1510363.125 | 1280142.6641 | 1429528.5898 | 1229164.6953 | 1403916.043 | 1345934.7383 | 1174335.4102 | 1489016.6328 | 1341962.4492 | 1316208.5938 | 1343457.2447 | 1413747.59 | 1432578.99 | 1333440.14 | 1435099.67 | 1469942.7 | 1253801.92 | 1460422.15 | 1218190.42 | 1308252.22 | 175038.31 | 191912.28 | 139718.4 | 103645.35 | 93486.97 | 68181.24 | 106996.98 | 49886.87 | 95568.76 | 136072.26 | 143277.06 | 1303784.48
570715000000024016 | 1995-05-30 | 35 | 500 | 39 | 45 | Vestas Wind Systems A/S | V 39 | 727 | Odder | HAV | Ukendt | 0 | 584390.02 | 6203878.82 | SDFE2018 | WTU | [18 empty] | 0 | 1261900 | 1302100 | 1512500 | 1303700 | 1510363.125 | 1280142.6641 | 1429528.5898 | 1229164.6953 | 1403916.043 | 1345934.7383 | 1174335.4102 | 1489016.6328 | 1341962.4492 | 1316208.5938 | 1343457.2447 | 1413747.59 | 1432578.99 | 1333440.14 | 1435099.67 | 1469942.7 | 1253801.92 | 1460422.15 | 1218190.42 | 1308252.22 | 175038.31 | 191912.28 | 139718.4 | 103645.35 | 93486.97 | 68181.24 | 106996.98 | 49886.87 | 95568.76 | 136072.26 | 143277.06 | 1303784.48
570715000000024023 | 1995-05-30 | 35 | 500 | 39 | 45 | Vestas Wind Systems A/S | V 39 | 727 | Odder | HAV | Ukendt | 0 | 584795.81 | 6203010.34 | SDFE2018 | WTU | [18 empty] | 0 | 1261900 | 1302100 | 1512500 | 1303700 | 1510363.125 | 1280142.6641 | 1429528.5898 | 1229164.6953 | 1403916.043 | 1345934.7383 | 1174335.4102 | 1489016.6328 | 1341962.4492 | 1316208.5938 | 1343457.2447 | 1413747.59 | 1432578.99 | 1333440.14 | 1435099.67 | 1469942.7 | 1253801.92 | 1460422.15 | 1218190.42 | 1308252.22 | 175038.31 | 191912.28 | 139718.4 | 103645.35 | 93486.97 | 68181.24 | 106996.98 | 49886.87 | 95568.76 | 136072.26 | 143277.06 | 1303784.48
570715000000024030 | 1995-05-30 | 35 | 500 | 39 | 45 | Vestas Wind Systems A/S | V 39 | 727 | Odder | HAV | Ukendt | 0 | 584794.66 | 6203210.65 | SDFE2018 | WTU | [18 empty] | 0 | 1261900 | 1302100 | 1512500 | 1303700 | 1510363.125 | 1280142.6641 | 1429528.5898 | 1229164.6953 | 1403916.043 | 1345934.7383 | 1174335.4102 | 1489016.6328 | 1341962.4492 | 1316208.5938 | 1343457.2447 | 1413747.59 | 1432578.99 | 1333440.14 | 1435099.67 | 1469942.7 | 1253801.92 | 1460422.15 | 1218190.42 | 1308252.22 | 175038.31 | 191912.28 | 139718.4 | 103645.35 | 93486.97 | 68181.24 | 106996.98 | 49886.87 | 95568.76 | 136072.26 | 143277.06 | 1303784.48
570715000000024047 | 1995-05-30 | 35 | 500 | 39 | 45 | Vestas Wind Systems A/S | V 39 | 727 | Odder | HAV | Ukendt | 0 | 584793.42 | 6203410.58 | SDFE2018 | WTU | [18 empty] | 0 | 1261900 | 1302100 | 1512500 | 1303700 | 1510363.125 | 1280142.6641 | 1429528.5898 | 1229164.6953 | 1403916.043 | 1345934.7383 | 1174335.4102 | 1489016.6328 | 1341962.4492 | 1316208.5938 | 1343457.2447 | 1413747.59 | 1432578.99 | 1333440.14 | 1435099.67 | 1469942.7 | 1253801.92 | 1460422.15 | 1218190.42 | 1308252.22 | 175038.31 | 191912.28 | 139718.4 | 103645.35 | 93486.97 | 68181.24 | 106996.98 | 49886.87 | 95568.76 | 136072.26 | 143277.06 | 1303784.48
570715000000024054 | 1995-05-30 | 35 | 500 | 39 | 45 | Vestas Wind Systems A/S | V 39 | 727 | Odder | HAV | Ukendt | 0 | 584791.8 | 6203610.6 | SDFE2018 | WTU | [18 empty] | 0 | 1261900 | 1302100 | 1512500 | 1303700 | 1510363.125 | 1280142.6641 | 1429528.5898 | 1229164.6953 | 1403916.043 | 1345934.7383 | 1174335.4102 | 1489016.6328 | 1341962.4492 | 1316208.5938 | 1343457.2447 | 1413747.59 | 1432578.99 | 1333440.14 | 1435099.67 | 1469942.7 | 1253801.92 | 1460422.15 | 1218190.42 | 1308252.22 | 175038.31 | 191912.28 | 139718.4 | 103645.35 | 93486.97 | 68181.24 | 106996.98 | 49886.87 | 95568.76 | 136072.26 | 143277.06 | 1303784.48
570715000000024061 | 1995-05-30 | 35 | 500 | 39 | 45 | Vestas Wind Systems A/S | V 39 | 727 | Odder | HAV | Ukendt | 0 | 584791.26 | 6203810.96 | SDFE2018 | WTU | [18 empty] | 0 | 1261900 | 1302100 | 1512500 | 1303700 | 1510363 | 1280142.6641 | 1429528.5898 | 1229164.6953 | 1403916.043 | 1345934.7383 | 1174335.4102 | 1489016.6328 | 1341962.4492 | 1316208.5938 | 1343457.2447 | 1413747.59 | 1432578.99 | 1333440.14 | 1435099.67 | 1469942.7 | 1253801.92 | 1460422.15 | 1218190.42 | 1308252.22 | 175038.31 | 191912.28 | 139718.4 | 103645.35 | 93486.97 | 68181.24 | 106996.98 | 49886.87 | 95568.76 | 136072.26 | 143277.06 | 1303784.48
570715000000026669 | 2000-05-16 | 30 | 600 | 44 | 45 | BONUS | 600 - MK lV | 727 | Odder | LAND | Hadrup by, Hundslund | 1a | 564344 | 6199490.63 | SDFE2018 | 1030073 | Historiske produktionstal (kWh): 2000: 720128; Historiske produktionstal (kWh): 2001: 1095407.0039; Historiske produktionstal (kWh): 2002: 1159219.0547; Historiske produktionstal (kWh): 2003: 1058808; Historiske produktionstal (kWh): 2004: 1168893.75; Historiske produktionstal (kWh): 2005: 1106043.75; Historiske produktionstal (kWh): 2006: 963611.25; Historiske produktionstal (kWh): 2007: 1208487.75; Historiske produktionstal (kWh): 2008: 1161184.75; Historiske produktionstal (kWh): 2009: 1059300; Historiske produktionstal (kWh): 2010: 1000573.5; Historiske produktionstal (kWh): 2011: 1194884.75; Historiske produktionstal (kWh): 2012: 1149088.5; Historiske produktionstal (kWh): 2013: 1058460.665; Historiske produktionstal (kWh): 2014: 1147861.94; Historiske produktionstal (kWh): 2015: 1282868.362; Historiske produktionstal (kWh): 2016: 1022829.814; Historiske produktionstal (kWh): 2017: 1012042.032; Historiske produktionstal (kWh): 2018: 1018418.332; Historiske produktionstal (kWh): 2019: 873069.352; Produktionstal for indeværende år (kWh) inklusive egenproduktion: 2020-01-01: 148139.607; Produktionstal for indeværende år (kWh) inklusive egenproduktion: 2020-02-01: 180831.936; Produktionstal for indeværende år (kWh) inklusive egenproduktion: 2020-03-01: 106241.429; Produktionstal for indeværende år (kWh) inklusive egenproduktion: 2020-04-01: 81345.011; Produktionstal for indeværende år (kWh) inklusive egenproduktion: 2020-05-01: 72097.467; Produktionstal for indeværende år (kWh) inklusive egenproduktion: 2020-06-01: 45735.076; Produktionstal for indeværende år (kWh) inklusive egenproduktion: 2020-07-01: 80492.622; Produktionstal for indeværende år (kWh) inklusive egenproduktion: 2020-08-01: 29745.923; Produktionstal for indeværende år (kWh) inklusive egenproduktion: 2020-09-01: 56362.862; Produktionstal for indeværende år (kWh) inklusive egenproduktion: 2020-10-01: 75246.432; Produktionstal for indeværende år (kWh) inklusive egenproduktion: 2020-11-01: 108499.025 | 984737.39
570715000000026942 | 1998-06-04 | 32 | 600 | 44 | 45 | BONUS | 600 - MK lV | 727 | Odder | LAND | Hadrup by, Hundslund | 5a | 564727.55 | 6199104.2 | SDFE2018 | 1030038 | [21 empty] | 750511 | 1126199 | 1258062 | 1042879.6016 | 1093096.5039 | 1002508.3477 | 1126209.75 | 1051321.0469 | 967478.5488 | 1149542.3984 | 1052830.1953 | 1049822.3945 | 1036954.2 | 1170274.2 | 1181232.15 | 1076144.25 | 1149996.45 | 1285493.55 | 998128.95 | 1189228 | 1067811 | 1086005 | 154919 | 192373 | 113811 | 93271 | 79442 | 45355 | 90318 | 34875 | 62502 | 83580 | 101000 | 1051446
570715000000026959 | 1998-06-04 | 32 | 600 | 44 | 45 | BONUS | 600 - MK lV | 727 | Odder | LAND | Hadrup by, Hundslund | 5a | 564905.36 | 6198925.63 | SDFE2018 | 1030039 | [21 empty] | 721170 | 1072636 | 1207533 | 1023061.1094 | 1138219.7031 | 994100.2461 | 1109048.4062 | 1067596.6562 | 934799.791 | 1181669.7031 | 1125210.4492 | 1012846.9805 | 998120.0734 | 1067910.6 | 1101959.85 | 1020822.6 | 1070119.35 | 1199594.8 | 962602 | 1020192 | 962520 | 987867 | 140582 | 176313 | 107229 | 87301 | 76372 | 47720 | 75205 | 29672 | 60084 | 76082 | 105137 | 981697
570715000000058455 | 2002-12-20 | 28 | 900 | 52 | 49 | NEG Micon | NM 52/900 44 | 727 | Odder | LAND | Torrild | 14a | 564605.98 | 6204046.3 | SDFE2018 | 90067 | Historiske produktionstal (kWh): 2002: 65251.918; Historiske produktionstal (kWh): 2003: 1672062.5; Historiske produktionstal (kWh): 2004: 1862254; Historiske produktionstal (kWh): 2005: 1797542; Historiske produktionstal (kWh): 2006: 1689170.75; Historiske produktionstal (kWh): 2007: 1998775.25; Historiske produktionstal (kWh): 2008: 1918634.75; Historiske produktionstal (kWh): 2009: 1640533.5; Historiske produktionstal (kWh): 2010: 1703648.25; Historiske produktionstal (kWh): 2011: 1707808.5; Historiske produktionstal (kWh): 2012: 1880473.5; Historiske produktionstal (kWh): 2013: 1787634.75; Historiske produktionstal (kWh): 2014: 1828014.75; Historiske produktionstal (kWh): 2015: 1765116.75; Historiske produktionstal (kWh): 2016: 1702470.25; Historiske produktionstal (kWh): 2017: 1889537.332; Historiske produktionstal (kWh): 2018: 1739505.266; Historiske produktionstal (kWh): 2019: 1767019.914; Produktionstal for indeværende år (kWh) inklusive egenproduktion: 2020-01-01: 238775.958; Produktionstal for indeværende år (kWh) inklusive egenproduktion: 2020-02-01: 286010.986; Produktionstal for indeværende år (kWh) inklusive egenproduktion: 2020-03-01: 191017.96; Produktionstal for indeværende år (kWh) inklusive egenproduktion: 2020-04-01: 150367.222; Produktionstal for indeværende år (kWh) inklusive egenproduktion: 2020-05-01: 133900.812; Produktionstal for indeværende år (kWh) inklusive egenproduktion: 2020-06-01: 88015.876; Produktionstal for indeværende år (kWh) inklusive egenproduktion: 2020-07-01: 145971.14; Produktionstal for indeværende år (kWh) inklusive egenproduktion: 2020-08-01: 65913.728; Produktionstal for indeværende år (kWh) inklusive egenproduktion: 2020-09-01: 105897.581; Produktionstal for indeværende år (kWh) inklusive egenproduktion: 2020-10-01: 134938.035; Produktionstal for indeværende år (kWh) inklusive egenproduktion: 2020-11-01: 161323.054 | 1702132.352
570715000000058462 | 2002-12-20 | 28 | 900 | 52 | 49 | NEG Micon | NM 52/900 44 | 727 | Odder | LAND | Torrild | 13a | 564601.38 | 6204295.32 | SDFE2018 | 90068 | Historiske produktionstal (kWh): 2002: 65251.918; Historiske produktionstal (kWh): 2003: 1667402; Historiske produktionstal (kWh): 2004: 1809365.75; Historiske produktionstal (kWh): 2005: 1771999; Historiske produktionstal (kWh): 2006: 1591820.25; Historiske produktionstal (kWh): 2007: 1942489.75; Historiske produktionstal (kWh): 2008: 1871664.75; Historiske produktionstal (kWh): 2009: 1692269.5; Historiske produktionstal (kWh): 2010: 1653803.25; Historiske produktionstal (kWh): 2011: 1944567; Historiske produktionstal (kWh): 2012: 1846623.75; Historiske produktionstal (kWh): 2013: 1730034.25; Historiske produktionstal (kWh): 2014: 1870385.5; Historiske produktionstal (kWh): 2015: 2063544; Historiske produktionstal (kWh): 2016: 1641176.75; Historiske produktionstal (kWh): 2017: 1835717.047; Historiske produktionstal (kWh): 2018: 1571222.22; Historiske produktionstal (kWh): 2019: 1738313.905; Produktionstal for indeværende år (kWh) inklusive egenproduktion: 2020-01-01: 236440.223; Produktionstal for indeværende år (kWh) inklusive egenproduktion: 2020-02-01: 288373.761; Produktionstal for indeværende år (kWh) inklusive egenproduktion: 2020-03-01: 184595.533; Produktionstal for indeværende år (kWh) inklusive egenproduktion: 2020-04-01: 144739.97; Produktionstal for indeværende år (kWh) inklusive egenproduktion: 2020-05-01: 130686.467; Produktionstal for indeværende år (kWh) inklusive egenproduktion: 2020-06-01: 83017.67; Produktionstal for indeværende år (kWh) inklusive egenproduktion: 2020-07-01: 142848.175; Produktionstal for indeværende år (kWh) inklusive egenproduktion: 2020-08-01: 63449.932; Produktionstal for indeværende år (kWh) inklusive egenproduktion: 2020-09-01: 102026.666; Produktionstal for indeværende år (kWh) inklusive egenproduktion: 2020-10-01: 130617.155; Produktionstal for indeværende år (kWh) inklusive egenproduktion: 2020-11-01: 178270.29 | 1685065.842
570715000000058479 | 2002-12-20 | 28 | 900 | 52 | 49 | NEG Micon | NM 52/900 44 | 727 | Odder | LAND | Torrild | 12e | 564598.59 | 6204545.16 | SDFE2018 | 90069 | Historiske produktionstal (kWh): 2002: 65251.918; Historiske produktionstal (kWh): 2003: 1565243.5; Historiske produktionstal (kWh): 2004: 1736998.25; Historiske produktionstal (kWh): 2005: 1665527.75; Historiske produktionstal (kWh): 2006: 1514416; Historiske produktionstal (kWh): 2007: 1859786.5; Historiske produktionstal (kWh): 2008: 1797790; Historiske produktionstal (kWh): 2009: 1633180; Historiske produktionstal (kWh): 2010: 1568256.5; Historiske produktionstal (kWh): 2011: 1843096.5; Historiske produktionstal (kWh): 2012: 1670693.25; Historiske produktionstal (kWh): 2013: 1648166.5; Historiske produktionstal (kWh): 2014: 1640056; Historiske produktionstal (kWh): 2015: 1768345.5; Historiske produktionstal (kWh): 2016: 1546766.433; Historiske produktionstal (kWh): 2017: 1722428.334; Historiske produktionstal (kWh): 2018: 1593039.5; Historiske produktionstal (kWh): 2019: 1637670.172; Produktionstal for indeværende år (kWh) inklusive egenproduktion: 2020-01-01: 225680.059; Produktionstal for indeværende år (kWh) inklusive egenproduktion: 2020-02-01: 270253.687; Produktionstal for indeværende år (kWh) inklusive egenproduktion: 2020-03-01: 173549.348; Produktionstal for indeværende år (kWh) inklusive egenproduktion: 2020-04-01: 133172.284; Produktionstal for indeværende år (kWh) inklusive egenproduktion: 2020-05-01: 123008.011; Produktionstal for indeværende år (kWh) inklusive egenproduktion: 2020-06-01: 78745.537; Produktionstal for indeværende år (kWh) inklusive egenproduktion: 2020-07-01: 134574.132; Produktionstal for indeværende år (kWh) inklusive egenproduktion: 2020-08-01: 60164.652; Produktionstal for indeværende år (kWh) inklusive egenproduktion: 2020-09-01: 97343.067; Produktionstal for indeværende år (kWh) inklusive egenproduktion: 2020-10-01: 121280.015; Produktionstal for indeværende år (kWh) inklusive egenproduktion: 2020-11-01: 168874.026 | 1586644.818
570715000000088940 | 2010-01-01 | 20 | 11 | 13 | 18 | Gaia-Wind Ltd | Gaia 11 | 727 | Odder | Land |  |  | 574766.06 | 6202862.38 | SDFE2018 |  | Historiske produktionstal (kWh): 2010: 8134.776; Historiske produktionstal (kWh): 2011: 12556.683; Historiske produktionstal (kWh): 2012: 12588.239; Historiske produktionstal (kWh): 2013: 10333.608; Historiske produktionstal (kWh): 2014: 12100.861; Historiske produktionstal (kWh): 2015: 14438.798; Historiske produktionstal (kWh): 2016: 11521.341; Historiske produktionstal (kWh): 2017: 11465.39; Historiske produktionstal (kWh): 2018: 9967.57; Historiske produktionstal (kWh): 2019: 11766.14; Produktionstal for indeværende år (kWh) inklusive egenproduktion: 2020-01-01: 1942.61; Produktionstal for indeværende år (kWh) inklusive egenproduktion: 2020-02-01: 2639.15; Produktionstal for indeværende år (kWh) inklusive egenproduktion: 2020-03-01: 1689.69; Produktionstal for indeværende år (kWh) inklusive egenproduktion: 2020-04-01: 983.74; Produktionstal for indeværende år (kWh) inklusive egenproduktion: 2020-05-01: 1084.58; Produktionstal for indeværende år (kWh) inklusive egenproduktion: 2020-06-01: 688.62; Produktionstal for indeværende år (kWh) inklusive egenproduktion: 2020-07-01: 1569.14; Produktionstal for indeværende år (kWh) inklusive egenproduktion: 2020-08-01: 489.54; Produktionstal for indeværende år (kWh) inklusive egenproduktion: 2020-09-01: 1080.47; Produktionstal for indeværende år (kWh) inklusive egenproduktion: 2020-10-01: 1023; Produktionstal for indeværende år (kWh) inklusive egenproduktion: 2020-11-01: 1655.29 | 14845.83
570715000001555380 | 2017-01-10 | 13 | 10 | 13 | 18 | Gaia-Wind Ltd | Gaia Wind 133-10 kW | 727 | Odder | Land |  |  |  |  | Stamdata |  | Historiske produktionstal (kWh): 2017: 30924.032; Historiske produktionstal (kWh): 2018: 28219.33; Historiske produktionstal (kWh): 2019: 26618.01; Produktionstal for indeværende år (kWh) inklusive egenproduktion: 2020-01-01: 2962.35; Produktionstal for indeværende år (kWh) inklusive egenproduktion: 2020-02-01: 3603.65; Produktionstal for indeværende år (kWh) inklusive egenproduktion: 2020-03-01: 2733.72; Produktionstal for indeværende år (kWh) inklusive egenproduktion: 2020-04-01: 2188.85; Produktionstal for indeværende år (kWh) inklusive egenproduktion: 2020-05-01: 2054.64; Produktionstal for indeværende år (kWh) inklusive egenproduktion: 2020-06-01: 1356.64; Produktionstal for indeværende år (kWh) inklusive egenproduktion: 2020-07-01: 2302.3; Produktionstal for indeværende år (kWh) inklusive egenproduktion: 2020-08-01: 1056.6; Produktionstal for indeværende år (kWh) inklusive egenproduktion: 2020-09-01: 1996.75; Produktionstal for indeværende år (kWh) inklusive egenproduktion: 2020-10-01: 2613.2; Produktionstal for indeværende år (kWh) inklusive egenproduktion: 2020-11-01: 2498.09 | 25366.79
571313113162149152 | 2018-02-15 | 12 | 2200 | 100 | 75 | Vestas Wind Systems A/S | V100-2.2 MW | 727 | Odder | LAND | Trustrup By, Trustrup | 2e | 563818 | 6196778 | SDFE2018 | 4146032 | Historiske produktionstal (kWh): 2018: 5220997.908; Historiske produktionstal (kWh): 2019: 5870828.088; Produktionstal for indeværende år (kWh) inklusive egenproduktion: 2020-01-01: 474935.849; Produktionstal for indeværende år (kWh) inklusive egenproduktion: 2020-02-01: 474751.235; Produktionstal for indeværende år (kWh) inklusive egenproduktion: 2020-03-01: 368335.846; Produktionstal for indeværende år (kWh) inklusive egenproduktion: 2020-04-01: 247649.331; Produktionstal for indeværende år (kWh) inklusive egenproduktion: 2020-05-01: 233269.158; Produktionstal for indeværende år (kWh) inklusive egenproduktion: 2020-06-01: 314161.096; Produktionstal for indeværende år (kWh) inklusive egenproduktion: 2020-07-01: 277481.92; Produktionstal for indeværende år (kWh) inklusive egenproduktion: 2020-08-01: 210373.902; Produktionstal for indeværende år (kWh) inklusive egenproduktion: 2020-09-01: 308973.557; Produktionstal for indeværende år (kWh) inklusive egenproduktion: 2020-10-01: 407344.451; Produktionstal for indeværende år (kWh) inklusive egenproduktion: 2020-11-01: 230678.437 | 3547954.782
571313113162149176 | 2018-02-12 | 12 | 2200 | 100 | 75 | Vestas Wind Systems A/S | V100-2.2 MW | 727 | Odder | LAND | Trustrup By, Trustrup | 2e | 563565 | 6196725 | SDFE2018 | 4146033 | Historiske produktionstal (kWh): 2018: 5353715.643; Historiske produktionstal (kWh): 2019: 6182019.413; Produktionstal for indeværende år (kWh) inklusive egenproduktion: 2020-01-01: 532510.878; Produktionstal for indeværende år (kWh) inklusive egenproduktion: 2020-02-01: 480537.475; Produktionstal for indeværende år (kWh) inklusive egenproduktion: 2020-03-01: 365259.345; Produktionstal for indeværende år (kWh) inklusive egenproduktion: 2020-04-01: 239603.123; Produktionstal for indeværende år (kWh) inklusive egenproduktion: 2020-05-01: 248632.316; Produktionstal for indeværende år (kWh) inklusive egenproduktion: 2020-06-01: 287313.905; Produktionstal for indeværende år (kWh) inklusive egenproduktion: 2020-07-01: 335625.93; Produktionstal for indeværende år (kWh) inklusive egenproduktion: 2020-08-01: 200290.085; Produktionstal for indeværende år (kWh) inklusive egenproduktion: 2020-09-01: 327624.334; Produktionstal for indeværende år (kWh) inklusive egenproduktion: 2020-10-01: 385966.87; Produktionstal for indeværende år (kWh) inklusive egenproduktion: 2020-11-01: 245016.649 | 3648380.91
571313123291370181 | 2015-05-21 | 15 | 10 | 7.1 | 21 | KVA Vind | KVA Vind 6-10 | 727 | Odder | Land |  |  |  |  | Stamdata |  | Historiske produktionstal (kWh): 2015: 10848.58; Historiske produktionstal (kWh): 2016: 13129.84; Historiske produktionstal (kWh): 2017: 14979.4; Historiske produktionstal (kWh): 2018: 13776.4; Historiske produktionstal (kWh): 2019: 12606.84; Produktionstal for indeværende år (kWh) inklusive egenproduktion: 2020-01-01: 1514.24; Produktionstal for indeværende år (kWh) inklusive egenproduktion: 2020-02-01: 1835.24; Produktionstal for indeværende år (kWh) inklusive egenproduktion: 2020-03-01: 1115.08; Produktionstal for indeværende år (kWh) inklusive egenproduktion: 2020-04-01: 728.06; Produktionstal for indeværende år (kWh) inklusive egenproduktion: 2020-05-01: 796.75; Produktionstal for indeværende år (kWh) inklusive egenproduktion: 2020-06-01: 560.75; Produktionstal for indeværende år (kWh) inklusive egenproduktion: 2020-07-01: 1005.23; Produktionstal for indeværende år (kWh) inklusive egenproduktion: 2020-08-01: 426.74; Produktionstal for indeværende år (kWh) inklusive egenproduktion: 2020-09-01: 734.39; Produktionstal for indeværende år (kWh) inklusive egenproduktion: 2020-10-01: 1381.46; Produktionstal for indeværende år (kWh) inklusive egenproduktion: 2020-11-01: 1435.93 | 11533.87
571313123291370259 | 2015-12-01 | 15 | 10 | 7.1 | 21.4 | THY møllen Aps | TWP-40-10 | 727 | Odder | Land |  |  | 576123.89 | 6195822.76 | SDFE2018 |  | Historiske produktionstal (kWh): 2015: 2596.92; Historiske produktionstal (kWh): 2016: 14104.536; Historiske produktionstal (kWh): 2017: 16177.82; Historiske produktionstal (kWh): 2018: 12995.4; Historiske produktionstal (kWh): 2019: 14155.68; Produktionstal for indeværende år (kWh) inklusive egenproduktion: 2020-01-01: 1637.82; Produktionstal for indeværende år (kWh) inklusive egenproduktion: 2020-02-01: 2615.31; Produktionstal for indeværende år (kWh) inklusive egenproduktion: 2020-03-01: 1679.8; Produktionstal for indeværende år (kWh) inklusive egenproduktion: 2020-04-01: 1351.28; Produktionstal for indeværende år (kWh) inklusive egenproduktion: 2020-05-01: 1016.2; Produktionstal for indeværende år (kWh) inklusive egenproduktion: 2020-06-01: 603.56; Produktionstal for indeværende år (kWh) inklusive egenproduktion: 2020-07-01: 1122.31; Produktionstal for indeværende år (kWh) inklusive egenproduktion: 2020-08-01: 375.32; Produktionstal for indeværende år (kWh) inklusive egenproduktion: 2020-09-01: 680.31; Produktionstal for indeværende år (kWh) inklusive egenproduktion: 2020-10-01: 1291.55; Produktionstal for indeværende år (kWh) inklusive egenproduktion: 2020-11-01: 1476.02 | 13849.48
570715000000019357 | 1992-05-22 | 38 | 200 | 26 | 30 | Wincon | W 200/26 | 730 | Randers | LAND | Ø.Velling By, Ø.Velling | 7d | 552121.07 | 6252847.29 | SDFE2018 | 95073 | [15 empty] | 192390.2031 | 353655 | 387810 | 329506 | 272502 | 339246 | 354733 | 294644 | 339573 | 279869.6377 | 301583.5205 | 259221.8398 | 301192.8008 | 296070.9795 | 247041.2295 | 293255.747 | 223060.0586 | 218560.0396 | 197884.1399 | 290364.96 | 220580.17 | 250369.27 | 242595.64 | 303290.44 | 220673.22 | 215496.56 | 126046.02 | 59848.88 | 42221.21 | 50226.77 | 525.1 | 0 | 0 | 4349.83 | 26112.53 | 6252.22 | 16625.42 | 16224.94 | 28704.79 | 191242.81
570715000000019364 | 1992-05-22 | 38 | 200 | 26 | 30 | Wincon | W 200/26 | 730 | Randers | LAND | Ø.Velling By, Ø.Velling | 7d | 552182.39 | 6252914.72 | SDFE2018 | 95074 | [15 empty] | 195286.6094 | 330885 | 393079 | 351515 | 301362 | 345069 | 359114 | 295398 | 332387 | 279039.2812 | 284100.082 | 264856.0791 | 296066.3994 | 280770.877 | 227151.001 | 299952.0498 | 269924.6187 | 238051.5195 | 254810.0205 | 317584.21 | 308033.17 | 263754.2 | 263546.56 | 333856.51 | 159856.59 | 214270.21 | 170724.82 | 261473.67 | 38600.05 | 39314.29 | 29077.72 | 22678.98 | 8699.37 | 1930.96 | 6422.19 | 2301.32 | 5420.67 | 8498.09 | 13393.55 | 176337.19
570715000000019432 | 1996-04-30 | 34 | 11 | 12.8 | 12 | Dansk Vindkraft Service | D22/12,8 | 730 | Randers | Land |  |  | 556466.69 | 6264035.04 | SDFE2018 | [20 empty] | 32266.666 | 48400 | 48400 | 48400 | 48400 | 36445 | 29097 | 15745.9998 | 17856.0002 | 16653.9999 | 16655.9996 | 20415.9998 | 14949.343 | 19437 | 17771 | 21583 | 18861 | 16983.711 | 20670 | 23000 | 12800.381 | 23055.208 | 21298.524 | 20380.491 | 3240.2 | 3472.267 | 2312.607 | 2145.813 | 2032.447 | 806.275 | 2254.236 | 640.888 | 1374.498 | 1212.692 | 2000.36 | 21492.283
570715000000019449 | 2000-06-01 | 30 | 900 | 52 | 44 | NEG Micon | NM 52/900 44 | 730 | Randers | LAND | Askildrup By | 3o | 564885.06 | 6249975.6 | SDFE2018 | 95105 | Historiske produktionstal (kWh): 2000: 859100; Historiske produktionstal (kWh): 2001: 1589452.5; Historiske produktionstal (kWh): 2002: 1700173.5; Historiske produktionstal (kWh): 2003: 1640764; Historiske produktionstal (kWh): 2004: 1631243; Historiske produktionstal (kWh): 2005: 1725236.5156; Historiske produktionstal (kWh): 2006: 1473332.2383; Historiske produktionstal (kWh): 2007: 1891802.9336; Historiske produktionstal (kWh): 2008: 1771591.7539; Historiske produktionstal (kWh): 2009: 1497572.4922; Historiske produktionstal (kWh): 2010: 1502524.8959; Historiske produktionstal (kWh): 2011: 1813829.29; Historiske produktionstal (kWh): 2012: 1747820.19; Historiske produktionstal (kWh): 2013: 1599541.56; Historiske produktionstal (kWh): 2014: 1587211.1; Historiske produktionstal (kWh): 2015: 1931969.491; Historiske produktionstal (kWh): 2016: 1526411.88; Historiske produktionstal (kWh): 2017: 1739913.51; Historiske produktionstal (kWh): 2018: 1492137.541; Historiske produktionstal (kWh): 2019: 1553844.804; Produktionstal for indeværende år (kWh) inklusive egenproduktion: 2020-01-01: 225563.031; Produktionstal for indeværende år (kWh) inklusive egenproduktion: 2020-02-01: 263846.259; Produktionstal for indeværende år (kWh) inklusive egenproduktion: 2020-03-01: 168990.816; Produktionstal for indeværende år (kWh) inklusive egenproduktion: 2020-04-01: 149763.173; Produktionstal for indeværende år (kWh) inklusive egenproduktion: 2020-05-01: 141192.221; Produktionstal for indeværende år (kWh) inklusive egenproduktion: 2020-06-01: 64969.104; Produktionstal for indeværende år (kWh) inklusive egenproduktion: 2020-07-01: 152267.744; Produktionstal for indeværende år (kWh) inklusive egenproduktion: 2020-08-01: 55318.328; Produktionstal for indeværende år (kWh) inklusive egenproduktion: 2020-09-01: 107601.744; Produktionstal for indeværende år (kWh) inklusive egenproduktion: 2020-10-01: 117441.696; Produktionstal for indeværende år (kWh) inklusive egenproduktion: 2020-11-01: 172743.349 | 1619697.465
570715000000019456 | 2000-05-15 | 30 | 900 | 52 | 44 | NEG Micon | NM 52/900 44 | 730 | Randers | LAND | Askildrup By | 4q | 564984.25 | 6250421.79 | SDFE2018 | 95106 | Historiske produktionstal (kWh): 2000: 821633; Historiske produktionstal (kWh): 2001: 1512549; Historiske produktionstal (kWh): 2002: 1567168.5; Historiske produktionstal (kWh): 2003: 1540921.5; Historiske produktionstal (kWh): 2004: 1669725.5; Historiske produktionstal (kWh): 2005: 1668082.6094; Historiske produktionstal (kWh): 2006: 1480760.8203; Historiske produktionstal (kWh): 2007: 1862733.0625; Historiske produktionstal (kWh): 2008: 1170638.918; Historiske produktionstal (kWh): 2009: 1428646.7422; Historiske produktionstal (kWh): 2010: 1429091.6603; Historiske produktionstal (kWh): 2011: 1748764.21; Historiske produktionstal (kWh): 2012: 1641581.19; Historiske produktionstal (kWh): 2013: 1516581.34; Historiske produktionstal (kWh): 2014: 1508944.2; Historiske produktionstal (kWh): 2015: 1868645.687; Historiske produktionstal (kWh): 2016: 1437247.646; Historiske produktionstal (kWh): 2017: 1678807.878; Historiske produktionstal (kWh): 2018: 1407524.453; Historiske produktionstal (kWh): 2019: 1470918.103; Produktionstal for indeværende år (kWh) inklusive egenproduktion: 2020-01-01: 218388.362; Produktionstal for indeværende år (kWh) inklusive egenproduktion: 2020-02-01: 249776.815; Produktionstal for indeværende år (kWh) inklusive egenproduktion: 2020-03-01: 157225.094; Produktionstal for indeværende år (kWh) inklusive egenproduktion: 2020-04-01: 150920.151; Produktionstal for indeværende år (kWh) inklusive egenproduktion: 2020-05-01: 140986.485; Produktionstal for indeværende år (kWh) inklusive egenproduktion: 2020-06-01: 60134.867; Produktionstal for indeværende år (kWh) inklusive egenproduktion: 2020-07-01: 148543.239; Produktionstal for indeværende år (kWh) inklusive egenproduktion: 2020-08-01: 52682.232; Produktionstal for indeværende år (kWh) inklusive egenproduktion: 2020-09-01: 98179.104; Produktionstal for indeværende år (kWh) inklusive egenproduktion: 2020-10-01: 105149.057; Produktionstal for indeværende år (kWh) inklusive egenproduktion: 2020-11-01: 166317.42 | 1548302.826
570715000000019463 | 2000-05-15 | 30 | 900 | 52 | 44.49 | NEG Micon | NM 52/900 44 | 730 | Randers | LAND | Askildrup By | 4u | 564715.42 | 6250284.05 | SDFE2018 | 95107 | Historiske produktionstal (kWh): 2000: 855404; Historiske produktionstal (kWh): 2001: 1532087; Historiske produktionstal (kWh): 2002: 1627366; Historiske produktionstal (kWh): 2003: 1578836.5; Historiske produktionstal (kWh): 2004: 1706168; Historiske produktionstal (kWh): 2005: 1645037.8281; Historiske produktionstal (kWh): 2006: 1477983.9336; Historiske produktionstal (kWh): 2007: 1905260.8125; Historiske produktionstal (kWh): 2008: 1683181.7812; Historiske produktionstal (kWh): 2009: 1455901.3359; Historiske produktionstal (kWh): 2010: 1428009.7347; Historiske produktionstal (kWh): 2011: 1764655.33; Historiske produktionstal (kWh): 2012: 1685351.35; Historiske produktionstal (kWh): 2013: 1511775.1; Historiske produktionstal (kWh): 2014: 1537047.29; Historiske produktionstal (kWh): 2015: 1898981.568; Historiske produktionstal (kWh): 2016: 1430593.747; Historiske produktionstal (kWh): 2017: 1677427.346; Historiske produktionstal (kWh): 2018: 1417879.222; Historiske produktionstal (kWh): 2019: 1499451.296; Produktionstal for indeværende år (kWh) inklusive egenproduktion: 2020-01-01: 224109.824; Produktionstal for indeværende år (kWh) inklusive egenproduktion: 2020-02-01: 253381.854; Produktionstal for indeværende år (kWh) inklusive egenproduktion: 2020-03-01: 164881.867; Produktionstal for indeværende år (kWh) inklusive egenproduktion: 2020-04-01: 137289.491; Produktionstal for indeværende år (kWh) inklusive egenproduktion: 2020-05-01: 135630.124; Produktionstal for indeværende år (kWh) inklusive egenproduktion: 2020-06-01: 61234.188; Produktionstal for indeværende år (kWh) inklusive egenproduktion: 2020-07-01: 149074.594; Produktionstal for indeværende år (kWh) inklusive egenproduktion: 2020-08-01: 51159.462; Produktionstal for indeværende år (kWh) inklusive egenproduktion: 2020-09-01: 103912.09; Produktionstal for indeværende år (kWh) inklusive egenproduktion: 2020-10-01: 113598.624; Produktionstal for indeværende år (kWh) inklusive egenproduktion: 2020-11-01: 113203.292 | 1507475.41
570715000000019487 | 1997-08-14 | 33 | 600 | 43 | 46 | NEG Micon | NM 1500-600/150 | 730 | Randers | LAND | Albæk By, Albæk | 12x | 570972.41 | 6260982.58 | SDFE2018 | 95108 | [20 empty] | 416275 | 1188929.25 | 1059921.75 | 1136261.25 | 1016059.2031 | 1014374.7852 | 982438.9844 | 1089283.7891 | 1048925.5898 | 908728.6445 | 1168222.75 | 1057525.3555 | 972912.6992 | 1016495.6621 | 1108895.056 | 1098305.44 | 982801.664 | 995404.488 | 1199665.416 | 978356.088 | 1128294.448 | 980739.8 | 938547.4 | 136253 | 159636.8 | 99886.8 | 95190.4 | 94126.6 | 41984.2 | 100404.8 | 31104.6 | 73877.6 | 70859 | 99122.4 | 1002446.2
570715000000019494 | 1997-08-14 | 33 | 600 | 43 | 46 | NEG Micon | NM 1500-600/150 | 730 | Randers | LAND | Albæk By, Albæk | 12y | 570980.9 | 6261126.93 | SDFE2018 | 95108 | [20 empty] | 416275 | 1188929.25 | 1059921.75 | 1136261.25 | 1016059.2031 | 1014374.7852 | 982438.9844 | 1089283.7891 | 1048925.5898 | 908728.6445 | 1168222.75 | 1057525.3555 | 972912.6992 | 1016495.6621 | 1108895.056 | 1098305.44 | 982801.664 | 995404.488 | 1199665.416 | 978356.088 | 1128294.448 | 980739.8 | 938547.4 | 136253 | 159636.8 | 99886.8 | 95190.4 | 94126.6 | 41984.2 | 100404.8 | 31104.6 | 73877.6 | 70859 | 99122.4 | 1002446.2
570715000000019500 | 1997-08-14 | 33 | 600 | 43 | 46 | NEG Micon | NM 1500-600/150 | 730 | Randers | LAND | Albæk By, Albæk | 12z | 570988.53 | 6261271.89 | SDFE2018 | 95108 | [20 empty] | 416275 | 1188929.25 | 1059921.75 | 1136261.25 | 1016059.2031 | 1014374.7852 | 982438.9844 | 1089283.7891 | 1048925.5898 | 908728.6445 | 1168222.75 | 1057525.3555 | 972912.6992 | 1016495.6621 | 1108895.056 | 1098305.44 | 982801.664 | 995404.488 | 1199665.416 | 978356.088 | 1128294.448 | 980739.8 | 938547.4 | 136253 | 159636.8 | 99886.8 | 95190.4 | 94126.6 | 41984.2 | 100404.8 | 31104.6 | 73877.6 | 70859 | 99122.4 | 1002446.2
570715000000019517 | 1997-08-14 | 33 | 600 | 43 | 46 | NEG Micon | NM 1500-600/150 | 730 | Randers | LAND | Albæk By, Albæk | 12æ | 570995.79 | 6261416.28 | SDFE2018 | 95108 | [20 empty] | 416275 | 1188929.25 | 1059921.75 | 1136261.25 | 1016059.2031 | 1014374.7852 | 982438.9844 | 1089283.7891 | 1048925.5898 | 908728.6445 | 1168222.75 | 1057525.3555 | 972912.6992 | 1016495.6621 | 1108895.056 | 1098305.44 | 982801.664 | 995404.488 | 1199665.416 | 978356.088 | 1128294.448 | 980739.8 | 938547.4 | 136253 | 159636.8 | 99886.8 | 95190.4 | 94126.6 | 41984.2 | 100404.8 | 31104.6 | 73877.6 | 70859 | 99122.4 | 1002446.2
570715000000019524 | 1997-08-14 | 33 | 600 | 43 | 46 | NEG Micon | NM 1500-600/150 | 730 | Randers | LAND | Albæk By, Albæk | 12ø | 571003.4 | 6261561.35 | SDFE2018 | 95108 | [20 empty] | 416275 | 1188929.25 | 1059921.75 | 1136261.25 | 1016059.2031 | 1014374.7852 | 982438.9844 | 1089283.7891 | 1048925.5898 | 908728.6445 | 1168222.75 | 1057525.3555 | 972912.6992 | 1016495.6621 | 1108895.056 | 1098305.44 | 982801.664 | 995404.488 | 1199665.416 | 978356.088 | 1128294.448 | 980739.8 | 938547.4 | 136253 | 159636.8 | 99886.8 | 95190.4 | 94126.6 | 41984.2 | 100404.8 | 31104.6 | 73877.6 | 70859 | 99122.4 | 1002446.2
570715000000019548 | 1997-09-01 | 33 | 600 | 48 | 46 | NEG Micon | NM 1800-600 | 730 | Randers | LAND | Vestrup By, Albæk | 3k | 569575.13 | 6260323.7 | SDFE2018 | 95109 | [20 empty] | 243876.5 | 1426475.5 | 1207717.25 | 1372288.25 | 1068264 | 1271748 | 1143616 | 1315623 | 1233301.0312 | 1134480.8398 | 1402791.3438 | 1239469.5273 | 1113266.9922 | 1172951.8294 | 1225254.74 | 1315421.36 | 1202289.59 | 1178366.11 | 1432351.97 | 1180991 | 1345547.25 | 1133240 | 1111442.5 | 164089.25 | 173816.5 | 125096 | 109700.25 | 92189.5 | 38195 | 96340 | 41212.5 | 90233.5 | 93154.25 | 119392.5 | 1143419.25
570715000000019555 | 1997-09-01 | 33 | 600 | 48 | 46 | NEG Micon | NM 1800-600 | 730 | Randers | LAND | Vestrup By, Albæk | 3l | 569484.13 | 6260419.79 | SDFE2018 | 95109 | [20 empty] | 243876.5 | 1426475.5 | 1207717.25 | 1372288.25 | 1068264 | 1271748 | 1143616 | 1315623 | 1233301.0312 | 1134480.8398 | 1402791.3438 | 1239469.5273 | 1113266.9922 | 1172951.8294 | 1225254.74 | 1315421.36 | 1202289.59 | 1178366.11 | 1432351.97 | 1180991 | 1345547.25 | 1133240 | 1111442.5 | 164089.25 | 173816.5 | 125096 | 109700.25 | 92189.5 | 38195 | 96340 | 41212.5 | 90233.5 | 93154.25 | 119392.5 | 1143419.25
570715000000019562 | 1997-09-01 | 33 | 600 | 48 | 46 | NEG Micon | NM 1800-600 | 730 | Randers | LAND | Vestrup By, Albæk | 3a | 569302.8 | 6260611.25 | SDFE2018 | 95109 | [20 empty] | 243876.5 | 1426475.5 | 1207717.25 | 1372288.25 | 1068264 | 1271748 | 1143616 | 1315623 | 1233301.0312 | 1134480.8398 | 1402791.3438 | 1239469.5273 | 1113266.9922 | 1172951.8294 | 1225254.74 | 1315421.36 | 1202289.59 | 1178366.11 | 1432351.97 | 1180991 | 1345547.25 | 1133240 | 1111442.5 | 164089.25 | 173816.5 | 125096 | 109700.25 | 92189.5 | 38195 | 96340 | 41212.5 | 90233.5 | 93154.25 | 119392.5 | 1143419.25
570715000000019579 | 1997-09-01 | 33 | 600 | 48 | 46 | NEG Micon | NM 1800-600 | 730 | Randers | LAND | Vestrup By, Albæk | 3a | 569211.72 | 6260707.09 | SDFE2018 | 95109 | [20 empty] | 243876.5 | 1426475.5 | 1207717.25 | 1372288.25 | 1068264 | 1271748 | 1143616 | 1315623 | 1233301.0312 | 1134480.8398 | 1402791.3438 | 1239469.5273 | 1113266.9922 | 1172951.8294 | 1225254.74 | 1315421.36 | 1202289.59 | 1178366.11 | 1432351.97 | 1180991 | 1345547.25 | 1133240 | 1111442.5 | 164089.25 | 173816.5 | 125096 | 109700.25 | 92189.5 | 38195 | 96340 | 41212.5 | 90233.5 | 93154.25 | 119392.5 | 1143419.25
570715000000019593 | 1997-10-24 | 33 | 600 | 48 | 45 | NEG Micon | NM 1800-600/150 | 730 | Randers | LAND | Lindbjerg By, Harridslev | 5ø | 569638.64 | 6263872.76 | SDFE2018 | 95110 | [20 empty] | 314668.8125 | 1608063.25 | 1347176 | 1516923.75 | 1390212.5859 | 1424279 | 1320341.1875 | 1470766.2031 | 1434554.2031 | 1253842.0156 | 1570160.8477 | 1313244.5195 | 1310126.6953 | 1312557.1138 | 1443107.528 | 1447046.96 | 1335809.4 | 1342957.008 | 1583301.4 | 1280533.472 | 1455214.6 | 1265788.2 | 1240996.6 | 179933.2 | 175011 | 128724.8 | 119363.4 | 113979.8 | 54082.4 | 126142.2 | 50737.4 | 86944.6 | 99090.4 | 129617.8 | 1263627
570715000000019609 | 1997-10-24 | 33 | 600 | 48 | 46 | Micon | M 600/150 | 730 | Randers | LAND | Lindbjerg By, Harridslev | 9o | 569713.59 | 6264002.56 | SDFE2018 | 95110 | [20 empty] | 314668.8125 | 1608063.25 | 1347176 | 1516923.75 | 1390212.5859 | 1424279 | 1320341.1875 | 1470766.2031 | 1434554.2031 | 1253842.0156 | 1570160.8477 | 1313244.5195 | 1310126.6953 | 1312557.1138 | 1443107.528 | 1447046.96 | 1335809.4 | 1342957.008 | 1583301.4 | 1280533.472 | 1455214.6 | 1265788.2 | 1240996.6 | 179933.2 | 175011 | 128724.8 | 119363.4 | 113979.8 | 54082.4 | 126142.2 | 50737.4 | 86944.6 | 99090.4 | 129617.8 | 1263627
570715000000019616 | 1997-10-24 | 33 | 600 | 48 | 46 | Micon | M 1800-600/150 | 730 | Randers | LAND | Lindbjerg By, Harridslev | 9a | 569788.69 | 6264131.98 | SDFE2018 | 95110 | [20 empty] | 314668.8125 | 1608063.25 | 1347176 | 1516923.75 | 1390212.5859 | 1424279 | 1320341.1875 | 1470766.2031 | 1434554.2031 | 1253842.0156 | 1570160.8477 | 1313244.5195 | 1310126.6953 | 1312557.1138 | 1443107.528 | 1447046.96 | 1335809.4 | 1342957.008 | 1583301.4 | 1280533.472 | 1455214.6 | 1265788.2 | 1240996.6 | 179933.2 | 175011 | 128724.8 | 119363.4 | 113979.8 | 54082.4 | 126142.2 | 50737.4 | 86944.6 | 99090.4 | 129617.8 | 1263627
570715000000019623 | 1997-10-24 | 33 | 600 | 48 | 45 | Micon | M 1800-600 | 730 | Randers | LAND | Lindbjerg By, Harridslev | 9n | 569864.2 | 6264262.07 | SDFE2018 | 95110 | [20 empty] | 314668.8125 | 1608063.25 | 1347176 | 1516923.75 | 1390212.5859 | 1424279 | 1320341.1875 | 1470766.2031 | 1434554.2031 | 1253842.0156 | 1570160.8477 | 1313244.5195 | 1310126.6953 | 1312557.1138 | 1443107.528 | 1447046.96 | 1335809.4 | 1342957.008 | 1583301.4 | 1280533.472 | 1455214.6 | 1265788.2 | 1240996.6 | 179933.2 | 175011 | 128724.8 | 119363.4 | 113979.8 | 54082.4 | 126142.2 | 50737.4 | 86944.6 | 99090.4 | 129617.8 | 1263627
570715000000019630 | 1997-10-24 | 33 | 600 | 48 | 46 | NEG Micon | NM 1800-600 | 730 | Randers | LAND | Lindbjerg By, Harridslev | 9a | 569941.28 | 6264391.18 | SDFE2018 | 95110 | [20 empty] | 314668.8125 | 1608063.25 | 1347176 | 1516923.75 | 1390212.5859 | 1424279 | 1320341.1875 | 1470766.2031 | 1434554.2031 | 1253842.0156 | 1570160.8477 | 1313244.5195 | 1310126.6953 | 1312557.1138 | 1443107.528 | 1447046.96 | 1335809.4 | 1342957.008 | 1583301.4 | 1280533.472 | 1455214.6 | 1265788.2 | 1240996.6 | 179933.2 | 175011 | 128724.8 | 119363.4 | 113979.8 | 54082.4 | 126142.2 | 50737.4 | 86944.6 | 99090.4 | 129617.8 | 1263627
570715000000019791 | 1998-05-13 | 32 | 750 | 48 | 50 | NEG Micon | NM 1800-750/200 | 730 | Randers | LAND | Kondrup By, Råsted | 2f | 558950.55 | 6264856.87 | SDFE2018 | 95115 | [21 empty] | 1061617.5 | 1649487.25 | 1767745.25 | 1521589.75 | 1563706 | 1462229.25 | 1616878.75 | 1503931.75 | 1411645.7422 | 1617613.7734 | 1565354.5586 | 1453681.5391 | 1429285.9241 | 1545939.14 | 1575359.21 | 1428956.84 | 1530164.58 | 1644935.8 | 1329497.73 | 1497604.5 | 1322760.25 | 1344173.25 | 191048.5 | 211059.75 | 146661.5 | 100594.5 | 124831.75 | 60260 | 130743.75 | 55316.75 | 94702.25 | 107148.5 | 134467 | 1356834.25
570715000000019807 | 1998-05-13 | 32 | 750 | 48 | 50 | NEG Micon | NM 1800-750/200 | 730 | Randers | LAND | Kondrup By, Borup | 29 | 559182.24 | 6264920.92 | SDFE2018 | 95115 | [21 empty] | 1061617.5 | 1649487.25 | 1767745.25 | 1521589.75 | 1563706 | 1462229.25 | 1616878.75 | 1503931.75 | 1411645.7422 | 1617613.7734 | 1565354.5586 | 1453681.5391 | 1429285.9241 | 1545939.14 | 1575359.21 | 1428956.84 | 1530164.58 | 1644935.8 | 1329497.73 | 1497604.5 | 1322760.25 | 1344173.25 | 191048.5 | 211059.75 | 146661.5 | 100594.5 | 124831.75 | 60260 | 130743.75 | 55316.75 | 94702.25 | 107148.5 | 134467 | 1356834.25
570715000000019814 | 1998-05-13 | 32 | 750 | 48 | 50 | NEG Micon | NM 1800-750/200 | 730 | Randers | LAND | Kondrup By, Borup | 2a | 559413.69 | 6264985.12 | SDFE2018 | 95115 | [21 empty] | 1061617.5 | 1649487.25 | 1767745.25 | 1521589.75 | 1563706 | 1462229.25 | 1616878.75 | 1503931.75 | 1411645.7422 | 1617613.7734 | 1565354.5586 | 1453681.5391 | 1429285.9241 | 1545939.14 | 1575359.21 | 1428956.84 | 1530164.58 | 1644935.8 | 1329497.73 | 1497604.5 | 1322760.25 | 1344173.25 | 191048.5 | 211059.75 | 146661.5 | 100594.5 | 124831.75 | 60260 | 130743.75 | 55316.75 | 94702.25 | 107148.5 | 134467 | 1356834.25
570715000000019821 | 1998-05-13 | 32 | 750 | 48 | 50 | NEG Micon | NM 1800-750/200 | 730 | Randers | LAND | Kondrup By, Borup | 3a | 559644.69 | 6265049.86 | SDFE2018 | 95115 | [21 empty] | 1061617.5 | 1649487.25 | 1767745.25 | 1521589.75 | 1563706 | 1462229.25 | 1616878.75 | 1503931.75 | 1411645.7422 | 1617613.7734 | 1565354.5586 | 1453681.5391 | 1429285.9241 | 1545939.14 | 1575359.21 | 1428956.84 | 1530164.58 | 1644935.8 | 1329497.73 | 1497604.5 | 1322760.25 | 1344173.25 | 191048.5 | 211059.75 | 146661.5 | 100594.5 | 124831.75 | 60260 | 130743.75 | 55316.75 | 94702.25 | 107148.5 | 134467 | 1356834.25
570715000000019883 | 1998-05-25 | 32 | 600 | 48 | 46 | NEG Micon | NM 600/48 | 730 | Randers | LAND | Tebbestrup By | 11b | 562321.97 | 6254191.77 | SDFE2018 | 95117 | [21 empty] | 846345 | 1386403.375 | 1495745.375 | 1215554.6484 | 1333043.3477 | 1218818.3359 | 1340153.3281 | 1260018.9062 | 1209109.6289 | 1439660.2695 | 1286994.582 | 1179033.6289 | 1180197.5533 | 1377369.9733 | 1327335.98 | 1246814.9133 | 1300147.2866 | 1483610.48 | 1197746.3333 | 1334316.3333 | 1201571 | 1206146 | 174499.6667 | 190128 | 134458 | 105877.6667 | 98420.3333 | 58385 | 118317 | 49170.3333 | 87144.3333 | 102994.3333 | 126784.3333 | 1246179
570715000000019890 | 1998-05-25 | 32 | 600 | 48 | 45 | NEG Micon | NM 600/48/45 | 730 | Randers | LAND | Tebbestrup By | 11b | 562397.59 | 6254039.23 | SDFE2018 | 95117 | [21 empty] | 846345 | 1386403.375 | 1495745.375 | 1215554.6484 | 1333043.3477 | 1218818.3359 | 1340153.3281 | 1260018.9062 | 1209109.6289 | 1439660.2695 | 1286994.582 | 1179033.6289 | 1180197.5533 | 1377369.9733 | 1327335.98 | 1246814.9133 | 1300147.2866 | 1483610.48 | 1197746.3333 | 1334316.3333 | 1201571 | 1206146 | 174499.6667 | 190128 | 134458 | 105877.6667 | 98420.3333 | 58385 | 118317 | 49170.3333 | 87144.3333 | 102994.3333 | 126784.3333 | 1246179
570715000000019906 | 1998-05-25 | 32 | 600 | 48 | 46 | NEG Micon | NM 600/48 | 730 | Randers | LAND | Tebbestrup By | 7a | 562476.18 | 6253877.27 | SDFE2018 | 95117 | [21 empty] | 846345 | 1386403.375 | 1495745.375 | 1215554.6484 | 1333043.3477 | 1218818.3359 | 1340153.3281 | 1260018.9062 | 1209109.6289 | 1439660.2695 | 1286994.582 | 1179033.6289 | 1180197.5533 | 1377369.9733 | 1327335.98 | 1246814.9133 | 1300147.2866 | 1483610.48 | 1197746.3333 | 1334316.3333 | 1201571 | 1206146 | 174499.6667 | 190128 | 134458 | 105877.6667 | 98420.3333 | 58385 | 118317 | 49170.3333 | 87144.3333 | 102994.3333 | 126784.3333 | 1246179
570715000000019937 | 1998-07-03 | 32 | 750 | 48 | 45 | NEG Micon | NM 1800-750/175 | 730 | Randers | LAND | Vindbylund GDE, Gjerlev | 2a | 569368.79 | 6273420.39 | SDFE2018 | 95119 | [21 empty] | 920567 | 1708195.75 | 1835646.5 | 1565624.9375 | 1642557.25 | 1543232.75 | 1703925.75 | 1647782.7188 | 1541480.7773 | 1768964.4375 | 1657134.207 | 1530526.6328 | 1511603.0972 | 1718188.62 | 1731226.34 | 1494962.22 | 1447603.27 | 1651019.12 | 1251250 | 1612305 | 1387956.25 | 1444458.75 | 188749 | 217951 | 165920.5 | 136610 | 138532 | 62930.5 | 141411 | 58226.25 | 106038 | 89862.75 | 58481.75 | 1364712.75
570715000000019944 | 1998-07-03 | 32 | 750 | 48 | 45 | NEG Micon | NM 1800-750/175 | 730 | Randers | LAND | Vindbylund GDE, Gjerlev | 2a | 569117.89 | 6273312.8 | SDFE2018 | 95119 | [21 empty] | 920567 | 1708195.75 | 1835646.5 | 1565624.9375 | 1642557.25 | 1543232.75 | 1703925.75 | 1647782.7188 | 1541480.7773 | 1768964.4375 | 1657134.207 | 1530526.6328 | 1511603.0972 | 1718188.62 | 1731226.34 | 1494962.22 | 1447603.27 | 1651019.12 | 1251250 | 1612305 | 1387956.25 | 1444458.75 | 188749 | 217951 | 165920.5 | 136610 | 138532 | 62930.5 | 141411 | 58226.25 | 106038 | 89862.75 | 58481.75 | 1364712.75
570715000000019951 | 1998-07-03 | 32 | 750 | 48 | 45 | NEG Micon | NM 1800-750/175 | 730 | Randers | LAND | Blenstrup by, Gjerlev | 4d | 568864.99 | 6273207.77 | SDFE2018 | 95119 | [21 empty] | 920567 | 1708195.75 | 1835646.5 | 1565624.9375 | 1642557.25 | 1543232.75 | 1703925.75 | 1647782.7188 | 1541480.7773 | 1768964.4375 | 1657134.207 | 1530526.6328 | 1511603.0972 | 1718188.62 | 1731226.34 | 1494962.22 | 1447603.27 | 1651019.12 | 1251250 | 1612305 | 1387956.25 | 1444458.75 | 188749 | 217951 | 165920.5 | 136610 | 138532 | 62930.5 | 141411 | 58226.25 | 106038 | 89862.75 | 58481.75 | 1364712.75
570715000000019968 | 1998-07-03 | 32 | 750 | 48 | 45 | NEG Micon | NM 1800-750/175 | 730 | Randers | LAND | Blenstrup by, Gjerlev | 4a | 568613.11 | 6273100.56 | SDFE2018 | 95119 | [21 empty] | 920567 | 1708195.75 | 1835646.5 | 1565624.9375 | 1642557.25 | 1543232.75 | 1703925.75 | 1647782.7188 | 1541480.7773 | 1768964.4375 | 1657134.207 | 1530526.6328 | 1511603.0972 | 1718188.62 | 1731226.34 | 1494962.22 | 1447603.27 | 1651019.12 | 1251250 | 1612305 | 1387956.25 | 1444458.75 | 188749 | 217951 | 165920.5 | 136610 | 138532 | 62930.5 | 141411 | 58226.25 | 106038 | 89862.75 | 58481.75 | 1364712.75
570715000000019982 | 1998-05-25 | 32 | 750 | 44 | 46 | Micon | M 44/750 | 730 | Randers | LAND | Stangerum | 7a | 571202.45 | 6275429.98 | SDFE2018 | 95120 | [21 empty] | 766570 | 1186660.25 | 1272468.75 | 982359.3906 | 1186045.6055 | 1069050.3047 | 1192471.4961 | 1170762.0078 | 1042510.75 | 1288137.2031 | 1194500.5293 | 1073593.3125 | 1053483.3113 | 1232456.48 | 1201475.072 | 1131631.712 | 1131318.384 | 1351548.128 | 1089819.608 | 1234407.2 | 1071878.6 | 1042122.6 | 144019.6 | 174529.6 | 118711.8 | 102878.4 | 91997.2 | 44321.2 | 98841 | 38351.2 | 76696.4 | 67817 | 59886 | 1018049.4
570715000000019999 | 1998-05-25 | 32 | 750 | 44 | 46 | Micon | M 44/750 | 730 | Randers | LAND | Stangerum | 2a | 571381.07 | 6275339.31 | SDFE2018 | 95120 | [21 empty] | 766570 | 1186660.25 | 1272468.75 | 982359.3906 | 1186045.6055 | 1069050.3047 | 1192471.4961 | 1170762.0078 | 1042510.75 | 1288137.2031 | 1194500.5293 | 1073593.3125 | 1053483.3113 | 1232456.48 | 1201475.072 | 1131631.712 | 1131318.384 | 1351548.128 | 1089819.608 | 1234407.2 | 1071878.6 | 1042122.6 | 144019.6 | 174529.6 | 118711.8 | 102878.4 | 91997.2 | 44321.2 | 98841 | 38351.2 | 76696.4 | 67817 | 59886 | 1018049.4
570715000000020001 | 1999-02-03 | 31 | 750 | 44 | 46 | Micon | M 44/750 | 730 | Randers | LAND | Stangerum | 16a | 571560.78 | 6275248.96 | SDFE2018 | 95120 | [21 empty] | 766570 | 1186660.25 | 1272468.75 | 982359.3906 | 1186045.6055 | 1069050.3047 | 1192471.4961 | 1170762.0078 | 1042510.75 | 1288137.2031 | 1194500.5293 | 1073593.3125 | 1053483.3113 | 1232456.48 | 1201475.072 | 1131631.712 | 1131318.384 | 1351548.128 | 1089819.608 | 1234407.2 | 1071878.6 | 1042122.6 | 144019.6 | 174529.6 | 118711.8 | 102878.4 | 91997.2 | 44321.2 | 98841 | 38351.2 | 76696.4 | 67817 | 59886 | 1018049.4
570715000000020018 | 1998-05-25 | 32 | 750 | 44 | 46 | Micon | M 44/750 | 730 | Randers | LAND | Stangerum | 7d | 571738.76 | 6275158.23 | SDFE2018 | 95120 | [21 empty] | 766570 | 1186660.25 | 1272468.75 | 982359.3906 | 1186045.6055 | 1069050.3047 | 1192471.4961 | 1170762.0078 | 1042510.75 | 1288137.2031 | 1194500.5293 | 1073593.3125 | 1053483.3113 | 1232456.48 | 1201475.072 | 1131631.712 | 1131318.384 | 1351548.128 | 1089819.608 | 1234407.2 | 1071878.6 | 1042122.6 | 144019.6 | 174529.6 | 118711.8 | 102878.4 | 91997.2 | 44321.2 | 98841 | 38351.2 | 76696.4 | 67817 | 59886 | 1018049.4
570715000000020025 | 1999-01-01 | 31 | 750 | 44 | 46 | NEG Micon | NM 44/750 | 730 | Randers | LAND | Stangerum | 8c | 571915.23 | 6275067.73 | SDFE2018 | 95120 | Historiske produktionstal (kWh): 1999: 1087771.875; Historiske produktionstal (kWh): 2000: 1272468.75; Historiske produktionstal (kWh): 2001: 982359.3906; Historiske produktionstal (kWh): 2002: 1186045.6055; Historiske produktionstal (kWh): 2003: 1069050.3047; Historiske produktionstal (kWh): 2004: 1192471.4961; Historiske produktionstal (kWh): 2005: 1170762.0078; Historiske produktionstal (kWh): 2006: 1042510.75; Historiske produktionstal (kWh): 2007: 1288137.2031; Historiske produktionstal (kWh): 2008: 1194500.5293; Historiske produktionstal (kWh): 2009: 1073593.3125; Historiske produktionstal (kWh): 2010: 1053483.3113; Historiske produktionstal (kWh): 2011: 1232456.48; Historiske produktionstal (kWh): 2012: 1201475.072; Historiske produktionstal (kWh): 2013: 1131631.712; Historiske produktionstal (kWh): 2014: 1131318.384; Historiske produktionstal (kWh): 2015: 1351548.128; Historiske produktionstal (kWh): 2016: 1089819.608; Historiske produktionstal (kWh): 2017: 1234407.2; Historiske produktionstal (kWh): 2018: 1071878.6; Historiske produktionstal (kWh): 2019: 1042122.6; Produktionstal for indeværende år (kWh) inklusive egenproduktion: 2020-01-01: 144019.6; Produktionstal for indeværende år (kWh) inklusive egenproduktion: 2020-02-01: 174529.6; Produktionstal for indeværende år (kWh) inklusive egenproduktion: 2020-03-01: 118711.8; Produktionstal for indeværende år (kWh) inklusive egenproduktion: 2020-04-01: 102878.4; Produktionstal for indeværende år (kWh) inklusive egenproduktion: 2020-05-01: 91997.2; Produktionstal for indeværende år (kWh) inklusive egenproduktion: 2020-06-01: 44321.2; Produktionstal for indeværende år (kWh) inklusive egenproduktion: 2020-07-01: 98841; Produktionstal for indeværende år (kWh) inklusive egenproduktion: 2020-08-01: 38351.2; Produktionstal for indeværende år (kWh) inklusive egenproduktion: 2020-09-01: 76696.4; Produktionstal for indeværende år (kWh) inklusive egenproduktion: 2020-10-01: 67817; Produktionstal for indeværende år (kWh) inklusive egenproduktion: 2020-11-01: 59886 | 1018049.4
570715000000020056 | 1998-11-01 | 32 | 750 | 48.2 | 45 | NEG Micon | NM 48/750 | 730 | Randers | LAND | Jennum by, Spentrup | 7p | 565621.85 | 6267398.27 | SDFE2018 | 95122 | [21 empty] | 213550 | 1484720 | 1622750.75 | 1436712.9922 | 1467665.7773 | 1357705.4219 | 1501382.3828 | 1484410.2109 | 1343829.0312 | 1656029.3867 | 1514877.3672 | 1350397.8125 | 1356886.4414 | 1516467.824 | 1458648.336 | 1375056.048 | 1363094.288 | 1588216.592 | 1314503.736 | 1532839.8 | 1373739.2 | 1356840.6 | 198270.4 | 221041.2 | 149654.8 | 130511.2 | 119981 | 59592.8 | 133926.4 | 50791.4 | 101555 | 108786 | 144964.4 | 1419074.6
570715000000020063 | 1998-11-01 | 32 | 750 | 48.2 | 45 | NEG Micon | NM 48/750 | 730 | Randers | LAND | Jennum by, Spentrup | 19a | 565877.5 | 6267101.96 | SDFE2018 | 95122 | [21 empty] | 213550 | 1484720 | 1622750.75 | 1436712.9922 | 1467665.7773 | 1357705.4219 | 1501382.3828 | 1484410.2109 | 1343829.0312 | 1656029.3867 | 1514877.3672 | 1350397.8125 | 1356886.4414 | 1516467.824 | 1458648.336 | 1375056.048 | 1363094.288 | 1588216.592 | 1314503.736 | 1532839.8 | 1373739.2 | 1356840.6 | 198270.4 | 221041.2 | 149654.8 | 130511.2 | 119981 | 59592.8 | 133926.4 | 50791.4 | 101555 | 108786 | 144964.4 | 1419074.6
570715000000020070 | 1998-11-01 | 32 | 750 | 48.2 | 45 | NEG Micon | NM 48/750 | 730 | Randers | LAND | Jennum by, Spentrup | 10c | 566134.78 | 6266805.86 | SDFE2018 | 95122 | [21 empty] | 213550 | 1484720 | 1622750.75 | 1436712.9922 | 1467665.7773 | 1357705.4219 | 1501382.3828 | 1484410.2109 | 1343829.0312 | 1656029.3867 | 1514877.3672 | 1350397.8125 | 1356886.4414 | 1516467.824 | 1458648.336 | 1375056.048 | 1363094.288 | 1588216.592 | 1314503.736 | 1532839.8 | 1373739.2 | 1356840.6 | 198270.4 | 221041.2 | 149654.8 | 130511.2 | 119981 | 59592.8 | 133926.4 | 50791.4 | 101555 | 108786 | 144964.4 | 1419074.6
570715000000020087 | 1998-11-01 | 32 | 750 | 48.2 | 45 | NEG Micon | NM 48/750 | 730 | Randers | LAND | Jennum by, Spentrup | 19f | 566196.18 | 6267168 | SDFE2018 | 95122 | [21 empty] | 213550 | 1484720 | 1622750.75 | 1436712.9922 | 1467665.7773 | 1357705.4219 | 1501382.3828 | 1484410.2109 | 1343829.0312 | 1656029.3867 | 1514877.3672 | 1350397.8125 | 1356886.4414 | 1516467.824 | 1458648.336 | 1375056.048 | 1363094.288 | 1588216.592 | 1314503.736 | 1532839.8 | 1373739.2 | 1356840.6 | 198270.4 | 221041.2 | 149654.8 | 130511.2 | 119981 | 59592.8 | 133926.4 | 50791.4 | 101555 | 108786 | 144964.4 | 1419074.6
570715000000020094 | 1998-11-01 | 32 | 750 | 48.2 | 45 | NEG Micon | NM 48/750 | 730 | Randers | LAND | Jennum by, Spentrup | 10c | 566452.28 | 6266870.76 | SDFE2018 | 95122 | [21 empty] | 213550 | 1484720 | 1622750.75 | 1436712.9922 | 1467665.7773 | 1357705.4219 | 1501382.3828 | 1484410.2109 | 1343829.0312 | 1656029.3867 | 1514877.3672 | 1350397.8125 | 1356886.4414 | 1516467.824 | 1458648.336 | 1375056.048 | 1363094.288 | 1588216.592 | 1314503.736 | 1532839.8 | 1373739.2 | 1356840.6 | 198270.4 | 221041.2 | 149654.8 | 130511.2 | 119981 | 59592.8 | 133926.4 | 50791.4 | 101555 | 108786 | 144964.4 | 1419074.6
570715000000020117 | 1998-12-21 | 32 | 750 | 48 | 45 | Micon | M 48/750 | 730 | Randers | LAND | Gassum by, Gassum | 1a | 559167.08 | 6270278.57 | SDFE2018 | 95123 | [21 empty] | 26518 | 1220743.375 | 1391594.375 | 1182542.418 | 1293130.793 | 1142038.793 | 1284707.9844 | 1256464.2031 | 1127870.2773 | 1416892.9883 | 1318892.2891 | 1160174.7891 | 1141295.9342 | 1295180.016 | 1272830.272 | 1193532.352 | 1227553.024 | 1430480.352 | 1057828.384 | 1259936.4 | 1150108.4 | 1125680.2 | 163710.4 | 182456.8 | 124679 | 113525.6 | 104078.4 | 49880.2 | 116191.4 | 39747.6 | 70472.4 | 55027.2 | 95891.6 | 1115660.6
570715000000020124 | 1998-12-21 | 32 | 750 | 48 | 45 | Micon | M 48/750 | 730 | Randers | LAND | Gassum by, Gassum | 17k | 559425.57 | 6270429.27 | SDFE2018 | 95123 | [21 empty] | 26518 | 1220743.375 | 1391594.375 | 1182542.418 | 1293130.793 | 1142038.793 | 1284707.9844 | 1256464.2031 | 1127870.2773 | 1416892.9883 | 1318892.2891 | 1160174.7891 | 1141295.9342 | 1295180.016 | 1272830.272 | 1193532.352 | 1227553.024 | 1430480.352 | 1057828.384 | 1259936.4 | 1150108.4 | 1125680.2 | 163710.4 | 182456.8 | 124679 | 113525.6 | 104078.4 | 49880.2 | 116191.4 | 39747.6 | 70472.4 | 55027.2 | 95891.6 | 1115660.6
570715000000020131 | 1998-12-21 | 32 | 750 | 48.2 | 45 | NEG Micon | NM 750-200/48 | 730 | Randers | LAND | Randrup gde, Gassum. | 2z | 559683.99 | 6270581.89 | SDFE2018 | 95123 | [21 empty] | 26518 | 1220743.375 | 1391594.375 | 1182542.418 | 1293130.793 | 1142038.793 | 1284707.9844 | 1256464.2031 | 1127870.2773 | 1416892.9883 | 1318892.2891 | 1160174.7891 | 1141295.9342 | 1295180.016 | 1272830.272 | 1193532.352 | 1227553.024 | 1430480.352 | 1057828.384 | 1259936.4 | 1150108.4 | 1125680.2 | 163710.4 | 182456.8 | 124679 | 113525.6 | 104078.4 | 49880.2 | 116191.4 | 39747.6 | 70472.4 | 55027.2 | 95891.6 | 1115660.6
570715000000020148 | 1998-12-21 | 32 | 750 | 48.2 | 43.6 | Micon | M 48/750 | 730 | Randers | LAND | Randrup gde, Gassum. | 2c | 559944.19 | 6270732.5 | SDFE2018 | 95123 | [21 empty] | 26518 | 1220743.375 | 1391594.375 | 1182542.418 | 1293130.793 | 1142038.793 | 1284707.9844 | 1256464.2031 | 1127870.2773 | 1416892.9883 | 1318892.2891 | 1160174.7891 | 1141295.9342 | 1295180.016 | 1272830.272 | 1193532.352 | 1227553.024 | 1430480.352 | 1057828.384 | 1259936.4 | 1150108.4 | 1125680.2 | 163710.4 | 182456.8 | 124679 | 113525.6 | 104078.4 | 49880.2 | 116191.4 | 39747.6 | 70472.4 | 55027.2 | 95891.6 | 1115660.6
570715000000020155 | 1998-12-21 | 32 | 750 | 48 | 45 | NEG Micon | NM 750-200/48 | 730 | Randers | LAND | Randrup gde, Gassum. | 2d | 560202.83 | 6270882.72 | SDFE2018 | 95123 | [21 empty] | 26518 | 1220743.375 | 1391594.375 | 1182542.418 | 1293130.793 | 1142038.793 | 1284707.9844 | 1256464.2031 | 1127870.2773 | 1416892.9883 | 1318892.2891 | 1160174.7891 | 1141295.9342 | 1295180.016 | 1272830.272 | 1193532.352 | 1227553.024 | 1430480.352 | 1057828.384 | 1259936.4 | 1150108.4 | 1125680.2 | 163710.4 | 182456.8 | 124679 | 113525.6 | 104078.4 | 49880.2 | 116191.4 | 39747.6 | 70472.4 | 55027.2 | 95891.6 | 1115660.6
570715000000020230 | 1998-12-01 | 32 | 750 | 48 | 50 | NEG Micon | NM 48/750 | 730 | Randers | LAND | Langkastrup | 18e | 574002.15 | 6256074.8 | SDFE2018 | 95127 | [21 empty] | 179600 | 1657041 | 1797720 | 1461672.25 | 1521702 | 1484786 | 1597217 | 1592975.5 | 1426603.3047 | 1702391.9375 | 1610309.418 | 1381806.4375 | 1378958.7988 | 1578878.38 | 1481679.15 | 1415706.07 | 1446309.87 | 1752442.49 | 1378353.2 | 1479398 | 1083229 | 1077625 | 42387 | 1143 | 730 | 443 | 72918 | 51842 | 51275 | 33227 | 70050 | 108760 | 139893 | 572668
570715000000020247 | 1998-12-01 | 32 | 750 | 48 | 50 | NEG Micon | NM 750-200/48 | 730 | Randers | LAND | Langkastrup Mark | 18a | 573761.83 | 6256170.7 | SDFE2018 | 95128 | [21 empty] | 179510 | 1776130 | 1874889 | 1578366.5 | 1622811.5 | 1588488 | 1681993.5 | 1690219 | 1537075.9219 | 1834203.3672 | 1750019.707 | 1552279.8125 | 1500108.1687 | 1613254.85 | 1653395.66 | 1541234.98 | 1532403.92 | 1795995.42 | 1472914.6 | 1572002 | 1471145 | 1503912 | 219162 | 203570 | 176006 | 129703 | 120898 | 64223 | 145493 | 64129 | 116167 | 134916 | 174761 | 1549028
570715000000020254 | 1999-04-15 | 31 | 750 | 48 | 50 | NEG Micon | NM 48/750 | 730 | Randers | LAND | Tammestrup by, Essenbæk | 2a | 573298.01 | 6256353.41 | SDFE2018 | 95129 | Historiske produktionstal (kWh): 1999: 1046365; Historiske produktionstal (kWh): 2000: 1751676; Historiske produktionstal (kWh): 2001: 1466431; Historiske produktionstal (kWh): 2002: 1499361.5; Historiske produktionstal (kWh): 2003: 1429396; Historiske produktionstal (kWh): 2004: 1433839; Historiske produktionstal (kWh): 2005: 1522629; Historiske produktionstal (kWh): 2006: 1370580.9844; Historiske produktionstal (kWh): 2007: 1627381.0547; Historiske produktionstal (kWh): 2008: 1513810.1367; Historiske produktionstal (kWh): 2009: 1338759.125; Historiske produktionstal (kWh): 2010: 1317543.8841; Historiske produktionstal (kWh): 2011: 1566047.08; Historiske produktionstal (kWh): 2012: 1485722.02; Historiske produktionstal (kWh): 2013: 1377696.82; Historiske produktionstal (kWh): 2014: 1277857.64; Historiske produktionstal (kWh): 2015: 1628559.67; Historiske produktionstal (kWh): 2016: 1290968.36; Historiske produktionstal (kWh): 2017: 1416302; Historiske produktionstal (kWh): 2018: 1236997; Historiske produktionstal (kWh): 2019: 1267561; Produktionstal for indeværende år (kWh) inklusive egenproduktion: 2020-01-01: 195068; Produktionstal for indeværende år (kWh) inklusive egenproduktion: 2020-02-01: 219288; Produktionstal for indeværende år (kWh) inklusive egenproduktion: 2020-03-01: 158193; Produktionstal for indeværende år (kWh) inklusive egenproduktion: 2020-04-01: 115982; Produktionstal for indeværende år (kWh) inklusive egenproduktion: 2020-05-01: 92426; Produktionstal for indeværende år (kWh) inklusive egenproduktion: 2020-06-01: 56732; Produktionstal for indeværende år (kWh) inklusive egenproduktion: 2020-07-01: 135917; Produktionstal for indeværende år (kWh) inklusive egenproduktion: 2020-08-01: 52891; Produktionstal for indeværende år (kWh) inklusive egenproduktion: 2020-09-01: 99706; Produktionstal for indeværende år (kWh) inklusive egenproduktion: 2020-10-01: 117248; Produktionstal for indeværende år (kWh) inklusive egenproduktion: 2020-11-01: 153140 | 1396591
570715000000020261 | 1999-04-15 | 31 | 750 | 48 | 45 | NEG Micon | NM 48/750 | 730 | Randers | LAND | Tammestrup By, Essenbæk | 2a | 573523.48 | 6256264.76 | SDFE2018 | 8095130 | Historiske produktionstal (kWh): 1999: 1094500; Historiske produktionstal (kWh): 2000: 1805584; Historiske produktionstal (kWh): 2001: 1508409.5; Historiske produktionstal (kWh): 2002: 1300851; Historiske produktionstal (kWh): 2003: 1506669; Historiske produktionstal (kWh): 2004: 1614619; Historiske produktionstal (kWh): 2005: 1612758; Historiske produktionstal (kWh): 2006: 1447551.2812; Historiske produktionstal (kWh): 2007: 1733436.1328; Historiske produktionstal (kWh): 2008: 1652311.457; Historiske produktionstal (kWh): 2009: 1472439.4609; Historiske produktionstal (kWh): 2010: 1418450.9294; Historiske produktionstal (kWh): 2011: 1651156.74; Historiske produktionstal (kWh): 2012: 1552763.94; Historiske produktionstal (kWh): 2013: 1466360.52; Historiske produktionstal (kWh): 2014: 1495935.61; Historiske produktionstal (kWh): 2015: 1776208.97; Historiske produktionstal (kWh): 2016: 1457789.25; Historiske produktionstal (kWh): 2017: 1565470; Historiske produktionstal (kWh): 2018: 1397094; Historiske produktionstal (kWh): 2019: 1393769; Produktionstal for indeværende år (kWh) inklusive egenproduktion: 2020-01-01: 209005; Produktionstal for indeværende år (kWh) inklusive egenproduktion: 2020-02-01: 232263; Produktionstal for indeværende år (kWh) inklusive egenproduktion: 2020-03-01: 170532; Produktionstal for indeværende år (kWh) inklusive egenproduktion: 2020-04-01: 121366; Produktionstal for indeværende år (kWh) inklusive egenproduktion: 2020-05-01: 108806; Produktionstal for indeværende år (kWh) inklusive egenproduktion: 2020-06-01: 59282; Produktionstal for indeværende år (kWh) inklusive egenproduktion: 2020-07-01: 139429; Produktionstal for indeværende år (kWh) inklusive egenproduktion: 2020-08-01: 58762; Produktionstal for indeværende år (kWh) inklusive egenproduktion: 2020-09-01: 102043; Produktionstal for indeværende år (kWh) inklusive egenproduktion: 2020-10-01: 127305; Produktionstal for indeværende år (kWh) inklusive egenproduktion: 2020-11-01: 161258 | 1490051
570715000000020285 | 1998-12-21 | 32 | 660 | 47 | 45 | Vestas Wind Systems A/S | V 47-660 | 730 | Randers | LAND | Udbyover by, udbyover | 8z | 573746.38 | 6277853.2 | SDFE2018 | 95131 | [21 empty] | 19736 | 1342642 | 1499559.625 | 1303249.2188 | 1355939.4141 | 1285867.2109 | 1411899 | 1409485.2031 | 1219024.9609 | 1470704.6641 | 1397816.2812 | 1268123.8789 | 1219759.2033 | 1481758.64 | 1425056.144 | 1324418.272 | 1367240.352 | 1592017.632 | 1252668.24 | 1442269.6 | 1211617.6 | 1216074.4 | 199205.4 | 205855.2 | 136698 | 115018.6 | 104747.2 | 46351.6 | 124581.2 | 40740.4 | 86956.2 | 93368 | 116076.2 | 1269598
570715000000020292 | 1998-12-21 | 32 | 660 | 47 | 45 | Vestas Wind Systems A/S | V 47-660 | 730 | Randers | LAND | Udbyover by, udbyover | 8a | 573672.4 | 6277670.6 | SDFE2018 | 95131 | [21 empty] | 19736 | 1342642 | 1499559.625 | 1303249.2188 | 1355939.4141 | 1285867.2109 | 1411899 | 1409485.2031 | 1219024.9609 | 1470704.6641 | 1397816.2812 | 1268123.8789 | 1219759.2033 | 1481758.64 | 1425056.144 | 1324418.272 | 1367240.352 | 1592017.632 | 1252668.24 | 1442269.6 | 1211617.6 | 1216074.4 | 199205.4 | 205855.2 | 136698 | 115018.6 | 104747.2 | 46351.6 | 124581.2 | 40740.4 | 86956.2 | 93368 | 116076.2 | 1269598
570715000000020308 | 1998-12-21 | 32 | 660 | 47 | 45 | Vestas Wind Systems A/S | V 47-660 | 730 | Randers | LAND | Udbyover by, udbyover | 8æ | 573598.49 | 6277487.51 | SDFE2018 | 95131 | [21 empty] | 19736 | 1342642 | 1499559.625 | 1303249.2188 | 1355939.4141 | 1285867.2109 | 1411899 | 1409485.2031 | 1219024.9609 | 1470704.6641 | 1397816.2812 | 1268123.8789 | 1219759.2033 | 1481758.64 | 1425056.144 | 1324418.272 | 1367240.352 | 1592017.632 | 1252668.24 | 1442269.6 | 1211617.6 | 1216074.4 | 199205.4 | 205855.2 | 136698 | 115018.6 | 104747.2 | 46351.6 | 124581.2 | 40740.4 | 86956.2 | 93368 | 116076.2 | 1269598
570715000000020315 | 1998-12-21 | 32 | 660 | 47 | 45 | Vestas Wind Systems A/S | V 47-660 | 730 | Randers | LAND | Udbyover by, udbyover | 8ø | 573938.92 | 6277851.19 | SDFE2018 | 95131 | [21 empty] | 19736 | 1342642 | 1499559.625 | 1303249.2188 | 1355939.4141 | 1285867.2109 | 1411899 | 1409485.2031 | 1219024.9609 | 1470704.6641 | 1397816.2812 | 1268123.8789 | 1219759.2033 | 1481758.64 | 1425056.144 | 1324418.272 | 1367240.352 | 1592017.632 | 1252668.24 | 1442269.6 | 1211617.6 | 1216074.4 | 199205.4 | 205855.2 | 136698 | 115018.6 | 104747.2 | 46351.6 | 124581.2 | 40740.4 | 86956.2 | 93368 | 116076.2 | 1269598
570715000000020322 | 1998-12-21 | 32 | 660 | 47 | 45 | Vestas Wind Systems A/S | V 47-660 | 730 | Randers | LAND | Udbyover by, udbyover | 8aa | 573861.33 | 6277660.82 | SDFE2018 | 95131 | [21 empty] | 19736 | 1342642 | 1499559.625 | 1303249.2188 | 1355939.4141 | 1285867.2109 | 1411899 | 1409485.2031 | 1219024.9609 | 1470704.6641 | 1397816.2812 | 1268123.8789 | 1219759.2033 | 1481758.64 | 1425056.144 | 1324418.272 | 1367240.352 | 1592017.632 | 1252668.24 | 1442269.6 | 1211617.6 | 1216074.4 | 199205.4 | 205855.2 | 136698 | 115018.6 | 104747.2 | 46351.6 | 124581.2 | 40740.4 | 86956.2 | 93368 | 116076.2 | 1269598
570715000000020452 | 2000-03-15 | 30 | 750 | 48.2 | 45 | NEG Micon | NM 750-200/48 | 730 | Randers | LAND | Dalbyneder | 13d | 575011.71 | 6276515.8 | SDFE2018 | 95136 | Historiske produktionstal (kWh): 2000: 1093025.75; Historiske produktionstal (kWh): 2001: 1605161.5625; Historiske produktionstal (kWh): 2002: 1645069.6875; Historiske produktionstal (kWh): 2003: 1544349.9375; Historiske produktionstal (kWh): 2004: 1714462.3125; Historiske produktionstal (kWh): 2005: 1683389.4375; Historiske produktionstal (kWh): 2006: 1488482.7227; Historiske produktionstal (kWh): 2007: 1853753.7969; Historiske produktionstal (kWh): 2008: 1701999.8086; Historiske produktionstal (kWh): 2009: 1527243.8984; Historiske produktionstal (kWh): 2010: 1521380.2478; Historiske produktionstal (kWh): 2011: 1760422.91; Historiske produktionstal (kWh): 2012: 1748578.04; Historiske produktionstal (kWh): 2013: 1607160.83; Historiske produktionstal (kWh): 2014: 1626770.64; Historiske produktionstal (kWh): 2015: 1841198.29; Historiske produktionstal (kWh): 2016: 1547546.05; Historiske produktionstal (kWh): 2017: 1780463; Historiske produktionstal (kWh): 2018: 1478989; Historiske produktionstal (kWh): 2019: 1517678; Produktionstal for indeværende år (kWh) inklusive egenproduktion: 2020-01-01: 226975.5; Produktionstal for indeværende år (kWh) inklusive egenproduktion: 2020-02-01: 237936; Produktionstal for indeværende år (kWh) inklusive egenproduktion: 2020-03-01: 162039.5; Produktionstal for indeværende år (kWh) inklusive egenproduktion: 2020-04-01: 147312.5; Produktionstal for indeværende år (kWh) inklusive egenproduktion: 2020-05-01: 132126; Produktionstal for indeværende år (kWh) inklusive egenproduktion: 2020-06-01: 65470.25; Produktionstal for indeværende år (kWh) inklusive egenproduktion: 2020-07-01: 151726.5; Produktionstal for indeværende år (kWh) inklusive egenproduktion: 2020-08-01: 58398.5; Produktionstal for indeværende år (kWh) inklusive egenproduktion: 2020-09-01: 117445.25; Produktionstal for indeværende år (kWh) inklusive egenproduktion: 2020-10-01: 123348.75; Produktionstal for indeværende år (kWh) inklusive egenproduktion: 2020-11-01: 161815.75 | 1584594.5
570715000000020469 | 2000-03-15 | 30 | 750 | 48 | 45 | NEG Micon | NM 750-200/48 | 730 | Randers | LAND | Demstrup Hovedgård | 1a | 575030.46 | 6276273.28 | SDFE2018 | 95136 | Historiske produktionstal (kWh): 2000: 1093025.75; Historiske produktionstal (kWh): 2001: 1605161.5625; Historiske produktionstal (kWh): 2002: 1645069.6875; Historiske produktionstal (kWh): 2003: 1544349.9375; Historiske produktionstal (kWh): 2004: 1714462.3125; Historiske produktionstal (kWh): 2005: 1683389.4375; Historiske produktionstal (kWh): 2006: 1488482.7227; Historiske produktionstal (kWh): 2007: 1853753.7969; Historiske produktionstal (kWh): 2008: 1701999.8086; Historiske produktionstal (kWh): 2009: 1527243.8984; Historiske produktionstal (kWh): 2010: 1521380.2478; Historiske produktionstal (kWh): 2011: 1760422.91; Historiske produktionstal (kWh): 2012: 1748578.04; Historiske produktionstal (kWh): 2013: 1607160.83; Historiske produktionstal (kWh): 2014: 1626770.64; Historiske produktionstal (kWh): 2015: 1841198.29; Historiske produktionstal (kWh): 2016: 1547546.05; Historiske produktionstal (kWh): 2017: 1780463; Historiske produktionstal (kWh): 2018: 1478989; Historiske produktionstal (kWh): 2019: 1517678; Produktionstal for indeværende år (kWh) inklusive egenproduktion: 2020-01-01: 226975.5; Produktionstal for indeværende år (kWh) inklusive egenproduktion: 2020-02-01: 237936; Produktionstal for indeværende år (kWh) inklusive egenproduktion: 2020-03-01: 162039.5; Produktionstal for indeværende år (kWh) inklusive egenproduktion: 2020-04-01: 147312.5; Produktionstal for indeværende år (kWh) inklusive egenproduktion: 2020-05-01: 132126; Produktionstal for indeværende år (kWh) inklusive egenproduktion: 2020-06-01: 65470.25; Produktionstal for indeværende år (kWh) inklusive egenproduktion: 2020-07-01: 151726.5; Produktionstal for indeværende år (kWh) inklusive egenproduktion: 2020-08-01: 58398.5; Produktionstal for indeværende år (kWh) inklusive egenproduktion: 2020-09-01: 117445.25; Produktionstal for indeværende år (kWh) inklusive egenproduktion: 2020-10-01: 123348.75; Produktionstal for indeværende år (kWh) inklusive egenproduktion: 2020-11-01: 161815.75 | 1584594.5
570715000000020476 | 2000-03-15 | 30 | 750 | 48 | 45 | NEG Micon | NM 750-200/48 | 730 | Randers | LAND | Demstrup Hovedgård | 1a | 575051.61 | 6276031.29 | SDFE2018 | 95136 | Historiske produktionstal (kWh): 2000: 1093025.75; Historiske produktionstal (kWh): 2001: 1605161.5625; Historiske produktionstal (kWh): 2002: 1645069.6875; Historiske produktionstal (kWh): 2003: 1544349.9375; Historiske produktionstal (kWh): 2004: 1714462.3125; Historiske produktionstal (kWh): 2005: 1683389.4375; Historiske produktionstal (kWh): 2006: 1488482.7227; Historiske produktionstal (kWh): 2007: 1853753.7969; Historiske produktionstal (kWh): 2008: 1701999.8086; Historiske produktionstal (kWh): 2009: 1527243.8984; Historiske produktionstal (kWh): 2010: 1521380.2478; Historiske produktionstal (kWh): 2011: 1760422.91; Historiske produktionstal (kWh): 2012: 1748578.04; Historiske produktionstal (kWh): 2013: 1607160.83; Historiske produktionstal (kWh): 2014: 1626770.64; Historiske produktionstal (kWh): 2015: 1841198.29; Historiske produktionstal (kWh): 2016: 1547546.05; Historiske produktionstal (kWh): 2017: 1780463; Historiske produktionstal (kWh): 2018: 1478989; Historiske produktionstal (kWh): 2019: 1517678; Produktionstal for indeværende år (kWh) inklusive egenproduktion: 2020-01-01: 226975.5; Produktionstal for indeværende år (kWh) inklusive egenproduktion: 2020-02-01: 237936; Produktionstal for indeværende år (kWh) inklusive egenproduktion: 2020-03-01: 162039.5; Produktionstal for indeværende år (kWh) inklusive egenproduktion: 2020-04-01: 147312.5; Produktionstal for indeværende år (kWh) inklusive egenproduktion: 2020-05-01: 132126; Produktionstal for indeværende år (kWh) inklusive egenproduktion: 2020-06-01: 65470.25; Produktionstal for indeværende år (kWh) inklusive egenproduktion: 2020-07-01: 151726.5; Produktionstal for indeværende år (kWh) inklusive egenproduktion: 2020-08-01: 58398.5; Produktionstal for indeværende år (kWh) inklusive egenproduktion: 2020-09-01: 117445.25; Produktionstal for indeværende år (kWh) inklusive egenproduktion: 2020-10-01: 123348.75; Produktionstal for indeværende år (kWh) inklusive egenproduktion: 2020-11-01: 161815.75 | 1584594.5
570715000000020483 | 2000-03-15 | 30 | 750 | 48.2 | 45 | NEG Micon | NM 750-200/48 | 730 | Randers | LAND | Dalbyneder | 10a | 575069.38 | 6275788.99 | SDFE2018 | 95136 | Historiske produktionstal (kWh): 2000: 1093025.75; Historiske produktionstal (kWh): 2001: 1605161.5625; Historiske produktionstal (kWh): 2002: 1645069.6875; Historiske produktionstal (kWh): 2003: 1544349.9375; Historiske produktionstal (kWh): 2004: 1714462.3125; Historiske produktionstal (kWh): 2005: 1683389.4375; Historiske produktionstal (kWh): 2006: 1488482.7227; Historiske produktionstal (kWh): 2007: 1853753.7969; Historiske produktionstal (kWh): 2008: 1701999.8086; Historiske produktionstal (kWh): 2009: 1527243.8984; Historiske produktionstal (kWh): 2010: 1521380.2478; Historiske produktionstal (kWh): 2011: 1760422.91; Historiske produktionstal (kWh): 2012: 1748578.04; Historiske produktionstal (kWh): 2013: 1607160.83; Historiske produktionstal (kWh): 2014: 1626770.64; Historiske produktionstal (kWh): 2015: 1841198.29; Historiske produktionstal (kWh): 2016: 1547546.05; Historiske produktionstal (kWh): 2017: 1780463; Historiske produktionstal (kWh): 2018: 1478989; Historiske produktionstal (kWh): 2019: 1517678; Produktionstal for indeværende år (kWh) inklusive egenproduktion: 2020-01-01: 226975.5; Produktionstal for indeværende år (kWh) inklusive egenproduktion: 2020-02-01: 237936; Produktionstal for indeværende år (kWh) inklusive egenproduktion: 2020-03-01: 162039.5; Produktionstal for indeværende år (kWh) inklusive egenproduktion: 2020-04-01: 147312.5; Produktionstal for indeværende år (kWh) inklusive egenproduktion: 2020-05-01: 132126; Produktionstal for indeværende år (kWh) inklusive egenproduktion: 2020-06-01: 65470.25; Produktionstal for indeværende år (kWh) inklusive egenproduktion: 2020-07-01: 151726.5; Produktionstal for indeværende år (kWh) inklusive egenproduktion: 2020-08-01: 58398.5; Produktionstal for indeværende år (kWh) inklusive egenproduktion: 2020-09-01: 117445.25; Produktionstal for indeværende år (kWh) inklusive egenproduktion: 2020-10-01: 123348.75; Produktionstal for indeværende år (kWh) inklusive egenproduktion: 2020-11-01: 161815.75 | 1584594.5
570715000000020490 | 1999-12-23 | 31 | 750 | 48.2 | 45 | NEG Micon | NM 750 | 730 | Randers | LAND | Værum by, Værum | 21a | 561998.06 | 6250934.36 | SDFE2018 | 95137 | Historiske produktionstal (kWh): 1999: 38063; Historiske produktionstal (kWh): 2000: 1745612; Historiske produktionstal (kWh): 2001: 1447049.5; Historiske produktionstal (kWh): 2002: 1522205.3125; Historiske produktionstal (kWh): 2003: 1459082.7734; Historiske produktionstal (kWh): 2004: 1566459.4844; Historiske produktionstal (kWh): 2005: 1561798.8984; Historiske produktionstal (kWh): 2006: 1378395.4727; Historiske produktionstal (kWh): 2007: 1676268.7891; Historiske produktionstal (kWh): 2008: 1576019.2812; Historiske produktionstal (kWh): 2009: 1445820.5391; Historiske produktionstal (kWh): 2010: 1369930.5506; Historiske produktionstal (kWh): 2011: 1545014.6; Historiske produktionstal (kWh): 2012: 1578759.77; Historiske produktionstal (kWh): 2013: 1418042.14; Historiske produktionstal (kWh): 2014: 1529812.43; Historiske produktionstal (kWh): 2015: 1676462.5; Historiske produktionstal (kWh): 2016: 1368359.97; Historiske produktionstal (kWh): 2017: 1598129; Historiske produktionstal (kWh): 2018: 1409615; Historiske produktionstal (kWh): 2019: 1340791; Produktionstal for indeværende år (kWh) inklusive egenproduktion: 2020-01-01: 191799; Produktionstal for indeværende år (kWh) inklusive egenproduktion: 2020-02-01: 217158; Produktionstal for indeværende år (kWh) inklusive egenproduktion: 2020-03-01: 147713; Produktionstal for indeværende år (kWh) inklusive egenproduktion: 2020-04-01: 137309; Produktionstal for indeværende år (kWh) inklusive egenproduktion: 2020-05-01: 124623; Produktionstal for indeværende år (kWh) inklusive egenproduktion: 2020-06-01: 62933; Produktionstal for indeværende år (kWh) inklusive egenproduktion: 2020-07-01: 133353; Produktionstal for indeværende år (kWh) inklusive egenproduktion: 2020-08-01: 57994; Produktionstal for indeværende år (kWh) inklusive egenproduktion: 2020-09-01: 93504; Produktionstal for indeværende år (kWh) inklusive egenproduktion: 2020-10-01: 117518; Produktionstal for indeværende år (kWh) inklusive egenproduktion: 2020-11-01: 147866 | 1431770
570715000000020513 | 1999-07-19 | 31 | 750 | 48 | 45 | NEG Micon | NM 48/750 | 730 | Randers | LAND | Råsted | 4s | 557739.74 | 6262606.44 | SDFE2018 | 95138 | Historiske produktionstal (kWh): 1999: 613484.5; Historiske produktionstal (kWh): 2000: 1493567.75; Historiske produktionstal (kWh): 2001: 1287222.25; Historiske produktionstal (kWh): 2002: 1364439; Historiske produktionstal (kWh): 2003: 1266551.25; Historiske produktionstal (kWh): 2004: 1397678.625; Historiske produktionstal (kWh): 2005: 1379654.625; Historiske produktionstal (kWh): 2006: 1198158.918; Historiske produktionstal (kWh): 2007: 1523400.9414; Historiske produktionstal (kWh): 2008: 1385937.5977; Historiske produktionstal (kWh): 2009: 1264047.8398; Historiske produktionstal (kWh): 2010: 1228749.0641; Historiske produktionstal (kWh): 2011: 1437805.97; Historiske produktionstal (kWh): 2012: 1375051.7; Historiske produktionstal (kWh): 2013: 1292341.12; Historiske produktionstal (kWh): 2014: 1295540.87; Historiske produktionstal (kWh): 2015: 1458763.96; Historiske produktionstal (kWh): 2016: 1099904.65; Historiske produktionstal (kWh): 2017: 1316380.75; Historiske produktionstal (kWh): 2018: 1257729.75; Historiske produktionstal (kWh): 2019: 1197566.5; Produktionstal for indeværende år (kWh) inklusive egenproduktion: 2020-01-01: 161437.25; Produktionstal for indeværende år (kWh) inklusive egenproduktion: 2020-02-01: 197067.5; Produktionstal for indeværende år (kWh) inklusive egenproduktion: 2020-03-01: 123188.75; Produktionstal for indeværende år (kWh) inklusive egenproduktion: 2020-04-01: 83348.75; Produktionstal for indeværende år (kWh) inklusive egenproduktion: 2020-05-01: 100420.25; Produktionstal for indeværende år (kWh) inklusive egenproduktion: 2020-06-01: 54471.25; Produktionstal for indeværende år (kWh) inklusive egenproduktion: 2020-07-01: 124200.25; Produktionstal for indeværende år (kWh) inklusive egenproduktion: 2020-08-01: 45332; Produktionstal for indeværende år (kWh) inklusive egenproduktion: 2020-09-01: 84469.5; Produktionstal for indeværende år (kWh) inklusive egenproduktion: 2020-10-01: 90477.25; Produktionstal for indeværende år (kWh) inklusive egenproduktion: 2020-11-01: 125828.75 | 1190241.5
570715000000020520 | 1999-07-19 | 31 | 750 | 48.2 | 45 | NEG Micon | NM 1800-750/175 | 730 | Randers | LAND | Råsted | 4u | 557727.21 | 6262384.21 | SDFE2018 | 95138 | Historiske produktionstal (kWh): 1999: 613484.5; Historiske produktionstal (kWh): 2000: 1493567.75; Historiske produktionstal (kWh): 2001: 1287222.25; Historiske produktionstal (kWh): 2002: 1364439; Historiske produktionstal (kWh): 2003: 1266551.25; Historiske produktionstal (kWh): 2004: 1397678.625; Historiske produktionstal (kWh): 2005: 1379654.625; Historiske produktionstal (kWh): 2006: 1198158.918; Historiske produktionstal (kWh): 2007: 1523400.9414; Historiske produktionstal (kWh): 2008: 1385937.5977; Historiske produktionstal (kWh): 2009: 1264047.8398; Historiske produktionstal (kWh): 2010: 1228749.0641; Historiske produktionstal (kWh): 2011: 1437805.97; Historiske produktionstal (kWh): 2012: 1375051.7; Historiske produktionstal (kWh): 2013: 1292341.12; Historiske produktionstal (kWh): 2014: 1295540.87; Historiske produktionstal (kWh): 2015: 1458763.96; Historiske produktionstal (kWh): 2016: 1099904.65; Historiske produktionstal (kWh): 2017: 1316380.75; Historiske produktionstal (kWh): 2018: 1257729.75; Historiske produktionstal (kWh): 2019: 1197566.5; Produktionstal for indeværende år (kWh) inklusive egenproduktion: 2020-01-01: 161437.25; Produktionstal for indeværende år (kWh) inklusive egenproduktion: 2020-02-01: 197067.5; Produktionstal for indeværende år (kWh) inklusive egenproduktion: 2020-03-01: 123188.75; Produktionstal for indeværende år (kWh) inklusive egenproduktion: 2020-04-01: 83348.75; Produktionstal for indeværende år (kWh) inklusive egenproduktion: 2020-05-01: 100420.25; Produktionstal for indeværende år (kWh) inklusive egenproduktion: 2020-06-01: 54471.25; Produktionstal for indeværende år (kWh) inklusive egenproduktion: 2020-07-01: 124200.25; Produktionstal for indeværende år (kWh) inklusive egenproduktion: 2020-08-01: 45332; Produktionstal for indeværende år (kWh) inklusive egenproduktion: 2020-09-01: 84469.5; Produktionstal for indeværende år (kWh) inklusive egenproduktion: 2020-10-01: 90477.25; Produktionstal for indeværende år (kWh) inklusive egenproduktion: 2020-11-01: 125828.75 | 1190241.5
570715000000020537 | 1999-07-19 | 31 | 750 | 48 | 45 | NEG Micon | NM 750-200/20 | 730 | Randers | LAND | Råsted By, Råsted | 3q | 557972.35 | 6262509.43 | SDFE2018 | 95138 | Historiske produktionstal (kWh): 1999: 613484.5; Historiske produktionstal (kWh): 2000: 1493567.75; Historiske produktionstal (kWh): 2001: 1287222.25; Historiske produktionstal (kWh): 2002: 1364439; Historiske produktionstal (kWh): 2003: 1266551.25; Historiske produktionstal (kWh): 2004: 1397678.625; Historiske produktionstal (kWh): 2005: 1379654.625; Historiske produktionstal (kWh): 2006: 1198158.918; Historiske produktionstal (kWh): 2007: 1523400.9414; Historiske produktionstal (kWh): 2008: 1385937.5977; Historiske produktionstal (kWh): 2009: 1264047.8398; Historiske produktionstal (kWh): 2010: 1228749.0641; Historiske produktionstal (kWh): 2011: 1437805.97; Historiske produktionstal (kWh): 2012: 1375051.7; Historiske produktionstal (kWh): 2013: 1292341.12; Historiske produktionstal (kWh): 2014: 1295540.87; Historiske produktionstal (kWh): 2015: 1458763.96; Historiske produktionstal (kWh): 2016: 1099904.65; Historiske produktionstal (kWh): 2017: 1316380.75; Historiske produktionstal (kWh): 2018: 1257729.75; Historiske produktionstal (kWh): 2019: 1197566.5; Produktionstal for indeværende år (kWh) inklusive egenproduktion: 2020-01-01: 161437.25; Produktionstal for indeværende år (kWh) inklusive egenproduktion: 2020-02-01: 197067.5; Produktionstal for indeværende år (kWh) inklusive egenproduktion: 2020-03-01: 123188.75; Produktionstal for indeværende år (kWh) inklusive egenproduktion: 2020-04-01: 83348.75; Produktionstal for indeværende år (kWh) inklusive egenproduktion: 2020-05-01: 100420.25; Produktionstal for indeværende år (kWh) inklusive egenproduktion: 2020-06-01: 54471.25; Produktionstal for indeværende år (kWh) inklusive egenproduktion: 2020-07-01: 124200.25; Produktionstal for indeværende år (kWh) inklusive egenproduktion: 2020-08-01: 45332; Produktionstal for indeværende år (kWh) inklusive egenproduktion: 2020-09-01: 84469.5; Produktionstal for indeværende år (kWh) inklusive egenproduktion: 2020-10-01: 90477.25; Produktionstal for indeværende år (kWh) inklusive egenproduktion: 2020-11-01: 125828.75 | 1190241.5
570715000000020544 | 1999-07-19 | 31 | 750 | 48 | 45 | NEG Micon | NM 750-200/48 | 730 | Randers | LAND | Råsted by, Råsted | 3p | 557972.79 | 6262309.07 | SDFE2018 | 95138 | Historiske produktionstal (kWh): 1999: 613484.5; Historiske produktionstal (kWh): 2000: 1493567.75; Historiske produktionstal (kWh): 2001: 1287222.25; Historiske produktionstal (kWh): 2002: 1364439; Historiske produktionstal (kWh): 2003: 1266551.25; Historiske produktionstal (kWh): 2004: 1397678.625; Historiske produktionstal (kWh): 2005: 1379654.625; Historiske produktionstal (kWh): 2006: 1198158.918; Historiske produktionstal (kWh): 2007: 1523400.9414; Historiske produktionstal (kWh): 2008: 1385937.5977; Historiske produktionstal (kWh): 2009: 1264047.8398; Historiske produktionstal (kWh): 2010: 1228749.0641; Historiske produktionstal (kWh): 2011: 1437805.97; Historiske produktionstal (kWh): 2012: 1375051.7; Historiske produktionstal (kWh): 2013: 1292341.12; Historiske produktionstal (kWh): 2014: 1295540.87; Historiske produktionstal (kWh): 2015: 1458763.96; Historiske produktionstal (kWh): 2016: 1099904.65; Historiske produktionstal (kWh): 2017: 1316380.75; Historiske produktionstal (kWh): 2018: 1257729.75; Historiske produktionstal (kWh): 2019: 1197566.5; Produktionstal for indeværende år (kWh) inklusive egenproduktion: 2020-01-01: 161437.25; Produktionstal for indeværende år (kWh) inklusive egenproduktion: 2020-02-01: 197067.5; Produktionstal for indeværende år (kWh) inklusive egenproduktion: 2020-03-01: 123188.75; Produktionstal for indeværende år (kWh) inklusive egenproduktion: 2020-04-01: 83348.75; Produktionstal for indeværende år (kWh) inklusive egenproduktion: 2020-05-01: 100420.25; Produktionstal for indeværende år (kWh) inklusive egenproduktion: 2020-06-01: 54471.25; Produktionstal for indeværende år (kWh) inklusive egenproduktion: 2020-07-01: 124200.25; Produktionstal for indeværende år (kWh) inklusive egenproduktion: 2020-08-01: 45332; Produktionstal for indeværende år (kWh) inklusive egenproduktion: 2020-09-01: 84469.5; Produktionstal for indeværende år (kWh) inklusive egenproduktion: 2020-10-01: 90477.25; Produktionstal for indeværende år (kWh) inklusive egenproduktion: 2020-11-01: 125828.75 | 1190241.5
570715000000020568 | 1999-11-24 | 31 | 750 | 48.2 | 45 | NEG Micon | NM 48/750 45 | 730 | Randers | LAND | Virring by, Virring | 2m | 577176.26 | 6255664.02 | SDFE2018 | 95139 | Historiske produktionstal (kWh): 1999: 215395.6719; Historiske produktionstal (kWh): 2000: 1619782.375; Historiske produktionstal (kWh): 2001: 1417069.9922; Historiske produktionstal (kWh): 2002: 1458351.332; Historiske produktionstal (kWh): 2003: 1371260.6719; Historiske produktionstal (kWh): 2004: 1474899; Historiske produktionstal (kWh): 2005: 1485286.1875; Historiske produktionstal (kWh): 2006: 1316908.9219; Historiske produktionstal (kWh): 2007: 1596520.9531; Historiske produktionstal (kWh): 2008: 1369632.4844; Historiske produktionstal (kWh): 2009: 1316366.3125; Historiske produktionstal (kWh): 2010: 1337354.0976; Historiske produktionstal (kWh): 2011: 1455229.88; Historiske produktionstal (kWh): 2012: 1451318.2933; Historiske produktionstal (kWh): 2013: 1308144.1599; Historiske produktionstal (kWh): 2014: 1321009.2533; Historiske produktionstal (kWh): 2015: 1577327.04; Historiske produktionstal (kWh): 2016: 1267920.6667; Historiske produktionstal (kWh): 2017: 1397872.3333; Historiske produktionstal (kWh): 2018: 1245878; Historiske produktionstal (kWh): 2019: 1250248.3333; Produktionstal for indeværende år (kWh) inklusive egenproduktion: 2020-01-01: 172887.6667; Produktionstal for indeværende år (kWh) inklusive egenproduktion: 2020-02-01: 203755; Produktionstal for indeværende år (kWh) inklusive egenproduktion: 2020-03-01: 138300; Produktionstal for indeværende år (kWh) inklusive egenproduktion: 2020-04-01: 116852.3333; Produktionstal for indeværende år (kWh) inklusive egenproduktion: 2020-05-01: 108487.3333; Produktionstal for indeværende år (kWh) inklusive egenproduktion: 2020-06-01: 56089; Produktionstal for indeværende år (kWh) inklusive egenproduktion: 2020-07-01: 125169; Produktionstal for indeværende år (kWh) inklusive egenproduktion: 2020-08-01: 49879.6667; Produktionstal for indeværende år (kWh) inklusive egenproduktion: 2020-09-01: 90101.6667; Produktionstal for indeværende år (kWh) inklusive egenproduktion: 2020-10-01: 102792; Produktionstal for indeværende år (kWh) inklusive egenproduktion: 2020-11-01: 135109.6667 | 1299423.3333
570715000000020575 | 1999-11-24 | 31 | 750 | 48 | 45 | NEG Micon | NM 48/750 | 730 | Randers | LAND | Virring by, Virring | 8z | 577149.58 | 6255861.96 | SDFE2018 | 95139 | Historiske produktionstal (kWh): 1999: 215395.6719; Historiske produktionstal (kWh): 2000: 1619782.375; Historiske produktionstal (kWh): 2001: 1417069.9922; Historiske produktionstal (kWh): 2002: 1458351.332; Historiske produktionstal (kWh): 2003: 1371260.6719; Historiske produktionstal (kWh): 2004: 1474899; Historiske produktionstal (kWh): 2005: 1485286.1875; Historiske produktionstal (kWh): 2006: 1316908.9219; Historiske produktionstal (kWh): 2007: 1596520.9531; Historiske produktionstal (kWh): 2008: 1369632.4844; Historiske produktionstal (kWh): 2009: 1316366.3125; Historiske produktionstal (kWh): 2010: 1337354.0976; Historiske produktionstal (kWh): 2011: 1455229.88; Historiske produktionstal (kWh): 2012: 1451318.2933; Historiske produktionstal (kWh): 2013: 1308144.1599; Historiske produktionstal (kWh): 2014: 1321009.2533; Historiske produktionstal (kWh): 2015: 1577327.04; Historiske produktionstal (kWh): 2016: 1267920.6667; Historiske produktionstal (kWh): 2017: 1397872.3333; Historiske produktionstal (kWh): 2018: 1245878; Historiske produktionstal (kWh): 2019: 1250248.3333; Produktionstal for indeværende år (kWh) inklusive egenproduktion: 2020-01-01: 172887.6667; Produktionstal for indeværende år (kWh) inklusive egenproduktion: 2020-02-01: 203755; Produktionstal for indeværende år (kWh) inklusive egenproduktion: 2020-03-01: 138300; Produktionstal for indeværende år (kWh) inklusive egenproduktion: 2020-04-01: 116852.3333; Produktionstal for indeværende år (kWh) inklusive egenproduktion: 2020-05-01: 108487.3333; Produktionstal for indeværende år (kWh) inklusive egenproduktion: 2020-06-01: 56089; Produktionstal for indeværende år (kWh) inklusive egenproduktion: 2020-07-01: 125169; Produktionstal for indeværende år (kWh) inklusive egenproduktion: 2020-08-01: 49879.6667; Produktionstal for indeværende år (kWh) inklusive egenproduktion: 2020-09-01: 90101.6667; Produktionstal for indeværende år (kWh) inklusive egenproduktion: 2020-10-01: 102792; Produktionstal for indeværende år (kWh) inklusive egenproduktion: 2020-11-01: 135109.6667 | 1299423.3333
570715000000020582 | 1999-11-24 | 31 | 750 | 48.2 | 45 | NEG Micon | NM 48/750 | 730 | Randers | LAND | Virring by, Virring | 8b | 577122.6 | 6256059.81 | SDFE2018 | 95139 | Historiske produktionstal (kWh): 1999: 215395.6719; Historiske produktionstal (kWh): 2000: 1619782.375; Historiske produktionstal (kWh): 2001: 1417069.9922; Historiske produktionstal (kWh): 2002: 1458351.332; Historiske produktionstal (kWh): 2003: 1371260.6719; Historiske produktionstal (kWh): 2004: 1474899; Historiske produktionstal (kWh): 2005: 1485286.1875; Historiske produktionstal (kWh): 2006: 1316908.9219; Historiske produktionstal (kWh): 2007: 1596520.9531; Historiske produktionstal (kWh): 2008: 1369632.4844; Historiske produktionstal (kWh): 2009: 1316366.3125; Historiske produktionstal (kWh): 2010: 1337354.0976; Historiske produktionstal (kWh): 2011: 1455229.88; Historiske produktionstal (kWh): 2012: 1451318.2933; Historiske produktionstal (kWh): 2013: 1308144.1599; Historiske produktionstal (kWh): 2014: 1321009.2533; Historiske produktionstal (kWh): 2015: 1577327.04; Historiske produktionstal (kWh): 2016: 1267920.6667; Historiske produktionstal (kWh): 2017: 1397872.3333; Historiske produktionstal (kWh): 2018: 1245878; Historiske produktionstal (kWh): 2019: 1250248.3333; Produktionstal for indeværende år (kWh) inklusive egenproduktion: 2020-01-01: 172887.6667; Produktionstal for indeværende år (kWh) inklusive egenproduktion: 2020-02-01: 203755; Produktionstal for indeværende år (kWh) inklusive egenproduktion: 2020-03-01: 138300; Produktionstal for indeværende år (kWh) inklusive egenproduktion: 2020-04-01: 116852.3333; Produktionstal for indeværende år (kWh) inklusive egenproduktion: 2020-05-01: 108487.3333; Produktionstal for indeværende år (kWh) inklusive egenproduktion: 2020-06-01: 56089; Produktionstal for indeværende år (kWh) inklusive egenproduktion: 2020-07-01: 125169; Produktionstal for indeværende år (kWh) inklusive egenproduktion: 2020-08-01: 49879.6667; Produktionstal for indeværende år (kWh) inklusive egenproduktion: 2020-09-01: 90101.6667; Produktionstal for indeværende år (kWh) inklusive egenproduktion: 2020-10-01: 102792; Produktionstal for indeværende år (kWh) inklusive egenproduktion: 2020-11-01: 135109.6667 | 1299423.3333
570715000000020599 | 1999-12-21 | 31 | 750 | 48 | 45 | NEG Micon | NM 48/750 | 730 | Randers | LAND | Vestrup by, Albæk | 3a | 569393.49 | 6260515.46 | SDFE2018 | 95140 | Historiske produktionstal (kWh): 1999: 162330; Historiske produktionstal (kWh): 2000: 1425912; Historiske produktionstal (kWh): 2001: 1265745.5156; Historiske produktionstal (kWh): 2002: 1265913.498; Historiske produktionstal (kWh): 2003: 1232000.5078; Historiske produktionstal (kWh): 2004: 1376982.7891; Historiske produktionstal (kWh): 2005: 1359693.2812; Historiske produktionstal (kWh): 2006: 1211898.4531; Historiske produktionstal (kWh): 2007: 923627.1758; Historiske produktionstal (kWh): 2008: 1370654.6445; Historiske produktionstal (kWh): 2009: 1154930.5469; Historiske produktionstal (kWh): 2010: 1241244.1191; Historiske produktionstal (kWh): 2011: 1354568.9; Historiske produktionstal (kWh): 2012: 1367351.81; Historiske produktionstal (kWh): 2013: 1268488.54; Historiske produktionstal (kWh): 2014: 1228736.16; Historiske produktionstal (kWh): 2015: 1517625.44; Historiske produktionstal (kWh): 2016: 1227772; Historiske produktionstal (kWh): 2017: 1396247; Historiske produktionstal (kWh): 2018: 1221465; Historiske produktionstal (kWh): 2019: 977133; Produktionstal for indeværende år (kWh) inklusive egenproduktion: 2020-01-01: 157925; Produktionstal for indeværende år (kWh) inklusive egenproduktion: 2020-02-01: 212882; Produktionstal for indeværende år (kWh) inklusive egenproduktion: 2020-03-01: 140534; Produktionstal for indeværende år (kWh) inklusive egenproduktion: 2020-04-01: 124939; Produktionstal for indeværende år (kWh) inklusive egenproduktion: 2020-05-01: 122540; Produktionstal for indeværende år (kWh) inklusive egenproduktion: 2020-06-01: 56698; Produktionstal for indeværende år (kWh) inklusive egenproduktion: 2020-07-01: 132336; Produktionstal for indeværende år (kWh) inklusive egenproduktion: 2020-08-01: 41799; Produktionstal for indeværende år (kWh) inklusive egenproduktion: 2020-09-01: 97600; Produktionstal for indeværende år (kWh) inklusive egenproduktion: 2020-10-01: 99612; Produktionstal for indeværende år (kWh) inklusive egenproduktion: 2020-11-01: 130596 | 1317461
570715000000020605 | 2000-03-21 | 30 | 750 | 48 | 45 | NEG Micon | NM 48/750 | 730 | Randers | LAND | Værum by, Værum | 25k | 561878.36 | 6250834.18 | SDFE2018 | 95141 | Historiske produktionstal (kWh): 2000: 1092796; Historiske produktionstal (kWh): 2001: 1454872.2031; Historiske produktionstal (kWh): 2002: 1524619.6875; Historiske produktionstal (kWh): 2003: 1476133.7031; Historiske produktionstal (kWh): 2004: 1597900.625; Historiske produktionstal (kWh): 2005: 1538835.4922; Historiske produktionstal (kWh): 2006: 1349782.7812; Historiske produktionstal (kWh): 2007: 1610322.0039; Historiske produktionstal (kWh): 2008: 1225933.0499; Historiske produktionstal (kWh): 2009: 1456421.3984; Historiske produktionstal (kWh): 2010: 1352885.4969; Historiske produktionstal (kWh): 2011: 1665362.92; Historiske produktionstal (kWh): 2012: 1574613.02; Historiske produktionstal (kWh): 2013: 1427198.89; Historiske produktionstal (kWh): 2014: 1539580.31; Historiske produktionstal (kWh): 2015: 1713099.79; Historiske produktionstal (kWh): 2016: 1354890.08; Historiske produktionstal (kWh): 2017: 1536001; Historiske produktionstal (kWh): 2018: 1401747; Historiske produktionstal (kWh): 2019: 1473117; Produktionstal for indeværende år (kWh) inklusive egenproduktion: 2020-01-01: 202404; Produktionstal for indeværende år (kWh) inklusive egenproduktion: 2020-02-01: 218043; Produktionstal for indeværende år (kWh) inklusive egenproduktion: 2020-03-01: 148114; Produktionstal for indeværende år (kWh) inklusive egenproduktion: 2020-04-01: 135225; Produktionstal for indeværende år (kWh) inklusive egenproduktion: 2020-05-01: 116059; Produktionstal for indeværende år (kWh) inklusive egenproduktion: 2020-06-01: 59294; Produktionstal for indeværende år (kWh) inklusive egenproduktion: 2020-07-01: 135452; Produktionstal for indeværende år (kWh) inklusive egenproduktion: 2020-08-01: 58389; Produktionstal for indeværende år (kWh) inklusive egenproduktion: 2020-09-01: 90559; Produktionstal for indeværende år (kWh) inklusive egenproduktion: 2020-10-01: 116492; Produktionstal for indeværende år (kWh) inklusive egenproduktion: 2020-11-01: 155496 | 1435527
570715000000020612 | 2000-04-15 | 30 | 11 | 13 | 24 | Gaia-Wind Ltd | Gaia 11 | 730 | Randers | Land |  |  | 557995.48 | 6270201.05 | SDFE2018 |  | Historiske produktionstal (kWh): 2000: 16133.333; Historiske produktionstal (kWh): 2001: 48779; Historiske produktionstal (kWh): 2002: 55455; Historiske produktionstal (kWh): 2003: 16816.9999; Historiske produktionstal (kWh): 2004: 19003.0001; Historiske produktionstal (kWh): 2005: 17989.9999; Historiske produktionstal (kWh): 2006: 15660.0001; Historiske produktionstal (kWh): 2007: 20543.9998; Historiske produktionstal (kWh): 2008: 12295.4489; Historiske produktionstal (kWh): 2009: 17470.0001; Historiske produktionstal (kWh): 2010: 18313.0001; Historiske produktionstal (kWh): 2011: 19131; Historiske produktionstal (kWh): 2012: 19209; Historiske produktionstal (kWh): 2013: 16508.132; Historiske produktionstal (kWh): 2014: 17907; Historiske produktionstal (kWh): 2015: 23084; Historiske produktionstal (kWh): 2016: 17055.622; Historiske produktionstal (kWh): 2017: 19345.106; Historiske produktionstal (kWh): 2018: 17152.667; Historiske produktionstal (kWh): 2019: 17182.991; Produktionstal for indeværende år (kWh) inklusive egenproduktion: 2020-01-01: 2689.193; Produktionstal for indeværende år (kWh) inklusive egenproduktion: 2020-02-01: 2879.012; Produktionstal for indeværende år (kWh) inklusive egenproduktion: 2020-03-01: 1994.177; Produktionstal for indeværende år (kWh) inklusive egenproduktion: 2020-04-01: 1806.385; Produktionstal for indeværende år (kWh) inklusive egenproduktion: 2020-05-01: 1641.718; Produktionstal for indeværende år (kWh) inklusive egenproduktion: 2020-06-01: 772.985; Produktionstal for indeværende år (kWh) inklusive egenproduktion: 2020-07-01: 1943.913; Produktionstal for indeværende år (kWh) inklusive egenproduktion: 2020-08-01: 617.606; Produktionstal for indeværende år (kWh) inklusive egenproduktion: 2020-09-01: 1264.711; Produktionstal for indeværende år (kWh) inklusive egenproduktion: 2020-10-01: 1171.303; Produktionstal for indeværende år (kWh) inklusive egenproduktion: 2020-11-01: 1750.074 | 18531.077
570715000000020803 | 2000-10-08 | 30 | 750 | 48 | 44 | NEG Micon | NM 48/750 | 730 | Randers | LAND | Grensten, Grensten | 1b | 556804.83 | 6254489.63 | SDFE2018 | 95162 | Historiske produktionstal (kWh): 2000: 278512; Historiske produktionstal (kWh): 2001: 1274935.7031; Historiske produktionstal (kWh): 2002: 1345467.8008; Historiske produktionstal (kWh): 2003: 1256806.3945; Historiske produktionstal (kWh): 2004: 1371559.6094; Historiske produktionstal (kWh): 2005: 1338145.7969; Historiske produktionstal (kWh): 2006: 1183230.168; Historiske produktionstal (kWh): 2007: 1552761.043; Historiske produktionstal (kWh): 2008: 1438578.1719; Historiske produktionstal (kWh): 2009: 1208906.707; Historiske produktionstal (kWh): 2010: 1156724.4163; Historiske produktionstal (kWh): 2011: 1174361.68; Historiske produktionstal (kWh): 2012: 1260049.07; Historiske produktionstal (kWh): 2013: 1229215.68; Historiske produktionstal (kWh): 2014: 1251303.58; Historiske produktionstal (kWh): 2015: 1525702.36; Historiske produktionstal (kWh): 2016: 1146222.12; Historiske produktionstal (kWh): 2017: 1328367; Historiske produktionstal (kWh): 2018: 1160946; Historiske produktionstal (kWh): 2019: 1167381; Produktionstal for indeværende år (kWh) inklusive egenproduktion: 2020-01-01: 179305; Produktionstal for indeværende år (kWh) inklusive egenproduktion: 2020-02-01: 190551; Produktionstal for indeværende år (kWh) inklusive egenproduktion: 2020-03-01: 127685; Produktionstal for indeværende år (kWh) inklusive egenproduktion: 2020-04-01: 114210; Produktionstal for indeværende år (kWh) inklusive egenproduktion: 2020-05-01: 110135; Produktionstal for indeværende år (kWh) inklusive egenproduktion: 2020-06-01: 52221; Produktionstal for indeværende år (kWh) inklusive egenproduktion: 2020-07-01: 127593; Produktionstal for indeværende år (kWh) inklusive egenproduktion: 2020-08-01: 41514; Produktionstal for indeværende år (kWh) inklusive egenproduktion: 2020-09-01: 83496; Produktionstal for indeværende år (kWh) inklusive egenproduktion: 2020-10-01: 88452; Produktionstal for indeværende år (kWh) inklusive egenproduktion: 2020-11-01: 131990 | 1247152
570715000000020810 | 2000-10-08 | 30 | 750 | 48 | 44 | NEG Micon | NM 48/750 | 730 | Randers | LAND | Grensten, Grensten | 3a | 556855.29 | 6254296.54 | SDFE2018 | 95163 | Historiske produktionstal (kWh): 2000: 0; Historiske produktionstal (kWh): 2001: 45921.6992; Historiske produktionstal (kWh): 2002: 1443783.3906; Historiske produktionstal (kWh): 2003: 1363961.707; Historiske produktionstal (kWh): 2004: 1488774.4141; Historiske produktionstal (kWh): 2005: 1414411.1953; Historiske produktionstal (kWh): 2006: 1261380.7461; Historiske produktionstal (kWh): 2007: 1673101.3086; Historiske produktionstal (kWh): 2008: 1514285.5352; Historiske produktionstal (kWh): 2009: 1328942.7539; Historiske produktionstal (kWh): 2010: 1288019.9684; Historiske produktionstal (kWh): 2011: 1474736.86; Historiske produktionstal (kWh): 2012: 1475094.84; Historiske produktionstal (kWh): 2013: 1262618.15; Historiske produktionstal (kWh): 2014: 1365677.79; Historiske produktionstal (kWh): 2015: 1600447.23; Historiske produktionstal (kWh): 2016: 1291266.77; Historiske produktionstal (kWh): 2017: 1516474.95; Historiske produktionstal (kWh): 2018: 1295092; Historiske produktionstal (kWh): 2019: 1327963; Produktionstal for indeværende år (kWh) inklusive egenproduktion: 2020-01-01: 194474; Produktionstal for indeværende år (kWh) inklusive egenproduktion: 2020-02-01: 207325; Produktionstal for indeværende år (kWh) inklusive egenproduktion: 2020-03-01: 134174; Produktionstal for indeværende år (kWh) inklusive egenproduktion: 2020-04-01: 123783; Produktionstal for indeværende år (kWh) inklusive egenproduktion: 2020-05-01: 121170; Produktionstal for indeværende år (kWh) inklusive egenproduktion: 2020-06-01: 57433; Produktionstal for indeværende år (kWh) inklusive egenproduktion: 2020-07-01: 136667; Produktionstal for indeværende år (kWh) inklusive egenproduktion: 2020-08-01: 46398; Produktionstal for indeværende år (kWh) inklusive egenproduktion: 2020-09-01: 91022; Produktionstal for indeværende år (kWh) inklusive egenproduktion: 2020-10-01: 96806; Produktionstal for indeværende år (kWh) inklusive egenproduktion: 2020-11-01: 136821 | 1346073
570715000000020827 | 2000-10-08 | 30 | 750 | 48 | 44 | NEG Micon | NM 48/750 | 730 | Randers | LAND | Grensten, Grensten | 3a | 556907 | 6254102.18 | SDFE2018 | 95164 | Historiske produktionstal (kWh): 2000: 323817; Historiske produktionstal (kWh): 2001: 1419811.2969; Historiske produktionstal (kWh): 2002: 1519720.8906; Historiske produktionstal (kWh): 2003: 1415123; Historiske produktionstal (kWh): 2004: 1556463.8047; Historiske produktionstal (kWh): 2005: 1503728.2969; Historiske produktionstal (kWh): 2006: 1330476.1836; Historiske produktionstal (kWh): 2007: 1699817.0703; Historiske produktionstal (kWh): 2008: 1468839.7188; Historiske produktionstal (kWh): 2009: 1393238.8906; Historiske produktionstal (kWh): 2010: 1349385.9266; Historiske produktionstal (kWh): 2011: 1565350.24; Historiske produktionstal (kWh): 2012: 1530100.89; Historiske produktionstal (kWh): 2013: 1388874.04; Historiske produktionstal (kWh): 2014: 1446517.99; Historiske produktionstal (kWh): 2015: 1507831.94; Historiske produktionstal (kWh): 2016: 1329111.45; Historiske produktionstal (kWh): 2017: 1565134; Historiske produktionstal (kWh): 2018: 1329170; Historiske produktionstal (kWh): 2019: 1325129; Produktionstal for indeværende år (kWh) inklusive egenproduktion: 2020-01-01: 199190; Produktionstal for indeværende år (kWh) inklusive egenproduktion: 2020-02-01: 214269; Produktionstal for indeværende år (kWh) inklusive egenproduktion: 2020-03-01: 140021; Produktionstal for indeværende år (kWh) inklusive egenproduktion: 2020-04-01: 135178; Produktionstal for indeværende år (kWh) inklusive egenproduktion: 2020-05-01: 128174; Produktionstal for indeværende år (kWh) inklusive egenproduktion: 2020-06-01: 47209; Produktionstal for indeværende år (kWh) inklusive egenproduktion: 2020-07-01: 126306; Produktionstal for indeværende år (kWh) inklusive egenproduktion: 2020-08-01: 48039; Produktionstal for indeværende år (kWh) inklusive egenproduktion: 2020-09-01: 93813; Produktionstal for indeværende år (kWh) inklusive egenproduktion: 2020-10-01: 103191; Produktionstal for indeværende år (kWh) inklusive egenproduktion: 2020-11-01: 144017 | 1379407
570715000000020872 | 2000-12-13 | 30 | 900 | 52 | 44 | NEG Micon | NM 52/900 | 730 | Randers | LAND | Assentoft by, Essenbæk sogn | 4id | 570819.24 | 6254327.98 | SDFE2018 | 95169 | Historiske produktionstal (kWh): 2000: 16483; Historiske produktionstal (kWh): 2001: 1419195.7891; Historiske produktionstal (kWh): 2002: 1578986.6914; Historiske produktionstal (kWh): 2003: 1482617.7969; Historiske produktionstal (kWh): 2004: 1613189.4922; Historiske produktionstal (kWh): 2005: 1602577.5938; Historiske produktionstal (kWh): 2006: 1435914.7734; Historiske produktionstal (kWh): 2007: 1801631.0859; Historiske produktionstal (kWh): 2008: 1682053.6445; Historiske produktionstal (kWh): 2009: 1482947.4141; Historiske produktionstal (kWh): 2010: 1448054.6806; Historiske produktionstal (kWh): 2011: 1698769.07; Historiske produktionstal (kWh): 2012: 1671729.78; Historiske produktionstal (kWh): 2013: 1551407.63; Historiske produktionstal (kWh): 2014: 1545800.71; Historiske produktionstal (kWh): 2015: 1870174.32; Historiske produktionstal (kWh): 2016: 1476078; Historiske produktionstal (kWh): 2017: 1676231; Historiske produktionstal (kWh): 2018: 1515568; Historiske produktionstal (kWh): 2019: 1495899; Produktionstal for indeværende år (kWh) inklusive egenproduktion: 2020-01-01: 208539; Produktionstal for indeværende år (kWh) inklusive egenproduktion: 2020-02-01: 234677; Produktionstal for indeværende år (kWh) inklusive egenproduktion: 2020-03-01: 161410; Produktionstal for indeværende år (kWh) inklusive egenproduktion: 2020-04-01: 138357; Produktionstal for indeværende år (kWh) inklusive egenproduktion: 2020-05-01: 128106; Produktionstal for indeværende år (kWh) inklusive egenproduktion: 2020-06-01: 63690; Produktionstal for indeværende år (kWh) inklusive egenproduktion: 2020-07-01: 150266; Produktionstal for indeværende år (kWh) inklusive egenproduktion: 2020-08-01: 54517; Produktionstal for indeværende år (kWh) inklusive egenproduktion: 2020-09-01: 107809; Produktionstal for indeværende år (kWh) inklusive egenproduktion: 2020-10-01: 124930; Produktionstal for indeværende år (kWh) inklusive egenproduktion: 2020-11-01: 164098 | 1536399
570715000000020889 | 2000-12-13 | 30 | 900 | 52.2 | 44 | NEG Micon | NM 52/900 44 | 730 | Randers | LAND | Assentoft by, Essenbæk sogn | 5a | 570966.74 | 6254228.68 | SDFE2018 | 95170 | Historiske produktionstal (kWh): 2000: 16582; Historiske produktionstal (kWh): 2001: 1425674.7031; Historiske produktionstal (kWh): 2002: 1626641.0078; Historiske produktionstal (kWh): 2003: 1496736.7031; Historiske produktionstal (kWh): 2004: 1608038.5156; Historiske produktionstal (kWh): 2005: 1611167.0625; Historiske produktionstal (kWh): 2006: 1350364.2734; Historiske produktionstal (kWh): 2007: 1766363.3945; Historiske produktionstal (kWh): 2008: 1657810.1094; Historiske produktionstal (kWh): 2009: 1460707.5469; Historiske produktionstal (kWh): 2010: 1413769.8991; Historiske produktionstal (kWh): 2011: 1712417.3; Historiske produktionstal (kWh): 2012: 1642547; Historiske produktionstal (kWh): 2013: 1513342.78; Historiske produktionstal (kWh): 2014: 1408930.35; Historiske produktionstal (kWh): 2015: 1852562.66; Historiske produktionstal (kWh): 2016: 1469759; Historiske produktionstal (kWh): 2017: 1658947; Historiske produktionstal (kWh): 2018: 1484015; Historiske produktionstal (kWh): 2019: 1456426; Produktionstal for indeværende år (kWh) inklusive egenproduktion: 2020-01-01: 204021; Produktionstal for indeværende år (kWh) inklusive egenproduktion: 2020-02-01: 250286; Produktionstal for indeværende år (kWh) inklusive egenproduktion: 2020-03-01: 170744; Produktionstal for indeværende år (kWh) inklusive egenproduktion: 2020-04-01: 106868; Produktionstal for indeværende år (kWh) inklusive egenproduktion: 2020-05-01: 119406; Produktionstal for indeværende år (kWh) inklusive egenproduktion: 2020-06-01: 63374; Produktionstal for indeværende år (kWh) inklusive egenproduktion: 2020-07-01: 140416; Produktionstal for indeværende år (kWh) inklusive egenproduktion: 2020-08-01: 54876; Produktionstal for indeværende år (kWh) inklusive egenproduktion: 2020-09-01: 105797; Produktionstal for indeværende år (kWh) inklusive egenproduktion: 2020-10-01: 122701; Produktionstal for indeværende år (kWh) inklusive egenproduktion: 2020-11-01: 134174 | 1472663
570715000000023101 | 2000-11-21 | 30 | 900 | 52 | 44 | NEG Micon | NM 52/900 | 730 | Randers | LAND | Alsvej Vindmøllelaug | 8nb | 564328.36 | 6254163.39 | SDFE2018 | 3 | Historiske produktionstal (kWh): 2000: 131524; Historiske produktionstal (kWh): 2001: 1283459.1484; Historiske produktionstal (kWh): 2002: 1355548.1133; Historiske produktionstal (kWh): 2003: 1279793.3945; Historiske produktionstal (kWh): 2004: 1377466; Historiske produktionstal (kWh): 2005: 1360927; Historiske produktionstal (kWh): 2006: 1181815; Historiske produktionstal (kWh): 2007: 1551759; Historiske produktionstal (kWh): 2008: 1414668; Historiske produktionstal (kWh): 2009: 1197418; Historiske produktionstal (kWh): 2010: 1149835; Historiske produktionstal (kWh): 2011: 1435428; Historiske produktionstal (kWh): 2012: 1384813; Historiske produktionstal (kWh): 2013: 1197660; Historiske produktionstal (kWh): 2014: 1255176; Historiske produktionstal (kWh): 2015: 1513980; Historiske produktionstal (kWh): 2016: 1148642; Historiske produktionstal (kWh): 2017: 1321476; Historiske produktionstal (kWh): 2018: 1161458; Historiske produktionstal (kWh): 2019: 1172006; Produktionstal for indeværende år (kWh) inklusive egenproduktion: 2020-01-01: 169995; Produktionstal for indeværende år (kWh) inklusive egenproduktion: 2020-02-01: 205483; Produktionstal for indeværende år (kWh) inklusive egenproduktion: 2020-03-01: 114142; Produktionstal for indeværende år (kWh) inklusive egenproduktion: 2020-04-01: 118301; Produktionstal for indeværende år (kWh) inklusive egenproduktion: 2020-05-01: 102109; Produktionstal for indeværende år (kWh) inklusive egenproduktion: 2020-06-01: 48393; Produktionstal for indeværende år (kWh) inklusive egenproduktion: 2020-07-01: 117530; Produktionstal for indeværende år (kWh) inklusive egenproduktion: 2020-08-01: 48381; Produktionstal for indeværende år (kWh) inklusive egenproduktion: 2020-09-01: 75284; Produktionstal for indeværende år (kWh) inklusive egenproduktion: 2020-10-01: 86957; Produktionstal for indeværende år (kWh) inklusive egenproduktion: 2020-11-01: 124972 | 1211547
570715000000023774 | 1997-11-12 | 33 | 11 | 13 | 18 | Gaia-Wind Ltd | Kolibri 11 -Gaia-Wind | 730 | Randers | Land |  |  | 563191.81 | 6262969.11 | SDFE2018 |  | Historiske produktionstal (kWh): 1997: 2456; Historiske produktionstal (kWh): 1998: 20822; Historiske produktionstal (kWh): 1999: 18067; Historiske produktionstal (kWh): 2000: 21267; Historiske produktionstal (kWh): 2001: 17324; Historiske produktionstal (kWh): 2002: 18296; Historiske produktionstal (kWh): 2003: 16339.0001; Historiske produktionstal (kWh): 2004: 16089.9668; Historiske produktionstal (kWh): 2005: 4702.478; Historiske produktionstal (kWh): 2009: 3958.9999; Historiske produktionstal (kWh): 2010: 10877; Historiske produktionstal (kWh): 2011: 10155; Historiske produktionstal (kWh): 2012: 11225; Historiske produktionstal (kWh): 2013: 8105.655; Historiske produktionstal (kWh): 2014: 7556; Historiske produktionstal (kWh): 2015: 5520; Historiske produktionstal (kWh): 2016: 853.372; Historiske produktionstal (kWh): 2017: 3125.605; Historiske produktionstal (kWh): 2018: 4487.517; Historiske produktionstal (kWh): 2019: 13153.897; Produktionstal for indeværende år (kWh) inklusive egenproduktion: 2020-01-01: 1548.586; Produktionstal for indeværende år (kWh) inklusive egenproduktion: 2020-02-01: 2386.451; Produktionstal for indeværende år (kWh) inklusive egenproduktion: 2020-03-01: 1601.815; Produktionstal for indeværende år (kWh) inklusive egenproduktion: 2020-04-01: 1532.055; Produktionstal for indeværende år (kWh) inklusive egenproduktion: 2020-05-01: 1046.568; Produktionstal for indeværende år (kWh) inklusive egenproduktion: 2020-06-01: 305.864; Produktionstal for indeværende år (kWh) inklusive egenproduktion: 2020-07-01: 683.741; Produktionstal for indeværende år (kWh) inklusive egenproduktion: 2020-08-01: 0; Produktionstal for indeværende år (kWh) inklusive egenproduktion: 2020-09-01: 703.644; Produktionstal for indeværende år (kWh) inklusive egenproduktion: 2020-10-01: 555.718; Produktionstal for indeværende år (kWh) inklusive egenproduktion: 2020-11-01: 1136.41 | 11500.852
570715000000056680 | 2002-07-03 | 28 | 2000 | 72 | 68 | NEG Micon | NM 72/2000 | 730 | Randers | LAND | Bjerre, Udbyneder | 10h | 580988.15 | 6281263.38 | SDFE2018 | 95182 | Historiske produktionstal (kWh): 2002: 1729384.4375; Historiske produktionstal (kWh): 2003: 3483827; Historiske produktionstal (kWh): 2004: 2564698; Historiske produktionstal (kWh): 2005: 3751190; Historiske produktionstal (kWh): 2006: 3406800; Historiske produktionstal (kWh): 2007: 3051462; Historiske produktionstal (kWh): 2008: 3835886; Historiske produktionstal (kWh): 2009: 3568534; Historiske produktionstal (kWh): 2010: 3679402; Historiske produktionstal (kWh): 2011: 3874469; Historiske produktionstal (kWh): 2012: 3998776; Historiske produktionstal (kWh): 2013: 3341773; Historiske produktionstal (kWh): 2014: 3800988.996; Historiske produktionstal (kWh): 2015: 4265465; Historiske produktionstal (kWh): 2016: 3620242; Historiske produktionstal (kWh): 2017: 3856415; Historiske produktionstal (kWh): 2018: 3567645; Historiske produktionstal (kWh): 2019: 3373208; Produktionstal for indeværende år (kWh) inklusive egenproduktion: 2020-01-01: 478844; Produktionstal for indeværende år (kWh) inklusive egenproduktion: 2020-02-01: 544612; Produktionstal for indeværende år (kWh) inklusive egenproduktion: 2020-03-01: 375252; Produktionstal for indeværende år (kWh) inklusive egenproduktion: 2020-04-01: 333242; Produktionstal for indeværende år (kWh) inklusive egenproduktion: 2020-05-01: 298486; Produktionstal for indeværende år (kWh) inklusive egenproduktion: 2020-06-01: 164329; Produktionstal for indeværende år (kWh) inklusive egenproduktion: 2020-07-01: 331484; Produktionstal for indeværende år (kWh) inklusive egenproduktion: 2020-08-01: 112955; Produktionstal for indeværende år (kWh) inklusive egenproduktion: 2020-09-01: 256054; Produktionstal for indeværende år (kWh) inklusive egenproduktion: 2020-10-01: 222500; Produktionstal for indeværende år (kWh) inklusive egenproduktion: 2020-11-01: 78782 | 3196540
570715000000056697 | 2002-07-01 | 28 | 2000 | 72 | 68 | NEG Micon | NM 72/2000 | 730 | Randers | LAND | Klattrup, Udbyneder | 26f | 579666.21 | 6280649.34 | SDFE2018 | 95183 | Historiske produktionstal (kWh): 2002: 1859405.4375; Historiske produktionstal (kWh): 2003: 3566588; Historiske produktionstal (kWh): 2004: 3128565; Historiske produktionstal (kWh): 2005: 3946724; Historiske produktionstal (kWh): 2006: 3631845; Historiske produktionstal (kWh): 2007: 4384422; Historiske produktionstal (kWh): 2008: 3973709; Historiske produktionstal (kWh): 2009: 3315700; Historiske produktionstal (kWh): 2010: 3655493; Historiske produktionstal (kWh): 2011: 3819701; Historiske produktionstal (kWh): 2012: 3753934; Historiske produktionstal (kWh): 2013: 3844493; Historiske produktionstal (kWh): 2014: 4113105.997; Historiske produktionstal (kWh): 2015: 4584833; Historiske produktionstal (kWh): 2016: 3806033; Historiske produktionstal (kWh): 2017: 4364615; Historiske produktionstal (kWh): 2018: 3644663; Historiske produktionstal (kWh): 2019: 3600169; Produktionstal for indeværende år (kWh) inklusive egenproduktion: 2020-01-01: 404020; Produktionstal for indeværende år (kWh) inklusive egenproduktion: 2020-02-01: 602381; Produktionstal for indeværende år (kWh) inklusive egenproduktion: 2020-03-01: 414537; Produktionstal for indeværende år (kWh) inklusive egenproduktion: 2020-04-01: 355888; Produktionstal for indeværende år (kWh) inklusive egenproduktion: 2020-05-01: 244410; Produktionstal for indeværende år (kWh) inklusive egenproduktion: 2020-06-01: 150765; Produktionstal for indeværende år (kWh) inklusive egenproduktion: 2020-07-01: 370165; Produktionstal for indeværende år (kWh) inklusive egenproduktion: 2020-08-01: 110935; Produktionstal for indeværende år (kWh) inklusive egenproduktion: 2020-09-01: 261173; Produktionstal for indeværende år (kWh) inklusive egenproduktion: 2020-10-01: 234579; Produktionstal for indeværende år (kWh) inklusive egenproduktion: 2020-11-01: 131099 | 3279952
570715000000056765 | 2002-06-28 | 28 | 2000 | 72 | 68 | NEG Micon | NM 72/2000 | 730 | Randers | LAND | Klattrup, Udbyneder | 15k | 579421.32 | 6281111.75 | SDFE2018 | 95180 | Historiske produktionstal (kWh): 2002: 1813713.4375; Historiske produktionstal (kWh): 2003: 3729777; Historiske produktionstal (kWh): 2004: 3894137; Historiske produktionstal (kWh): 2005: 4004669; Historiske produktionstal (kWh): 2006: 3676429; Historiske produktionstal (kWh): 2007: 4391312; Historiske produktionstal (kWh): 2008: 3919581; Historiske produktionstal (kWh): 2009: 3713769; Historiske produktionstal (kWh): 2010: 3770852; Historiske produktionstal (kWh): 2011: 4017969; Historiske produktionstal (kWh): 2012: 3593130; Historiske produktionstal (kWh): 2013: 3844858; Historiske produktionstal (kWh): 2014: 4042289.992; Historiske produktionstal (kWh): 2015: 4572672; Historiske produktionstal (kWh): 2016: 3221238.001; Historiske produktionstal (kWh): 2017: 4348441; Historiske produktionstal (kWh): 2018: 3599175; Historiske produktionstal (kWh): 2019: 3309975; Produktionstal for indeværende år (kWh) inklusive egenproduktion: 2020-01-01: 527016; Produktionstal for indeværende år (kWh) inklusive egenproduktion: 2020-02-01: 575417; Produktionstal for indeværende år (kWh) inklusive egenproduktion: 2020-03-01: 408840; Produktionstal for indeværende år (kWh) inklusive egenproduktion: 2020-04-01: 354176; Produktionstal for indeværende år (kWh) inklusive egenproduktion: 2020-05-01: 308143; Produktionstal for indeværende år (kWh) inklusive egenproduktion: 2020-06-01: 155263; Produktionstal for indeværende år (kWh) inklusive egenproduktion: 2020-07-01: 379855; Produktionstal for indeværende år (kWh) inklusive egenproduktion: 2020-08-01: 115807; Produktionstal for indeværende år (kWh) inklusive egenproduktion: 2020-09-01: 266538; Produktionstal for indeværende år (kWh) inklusive egenproduktion: 2020-10-01: 258136; Produktionstal for indeværende år (kWh) inklusive egenproduktion: 2020-11-01: 127117 | 3476308
570715000000056789 | 2002-07-01 | 28 | 2000 | 72 | 68 | NEG Micon | NM 72/2000 | 730 | Randers | LAND | Klattrup, Udbyneder | 15k | 579942.74 | 6281162.66 | SDFE2018 | 95181 | Historiske produktionstal (kWh): 2002: 1779764.4375; Historiske produktionstal (kWh): 2003: 3517023; Historiske produktionstal (kWh): 2004: 3899332; Historiske produktionstal (kWh): 2005: 3730426; Historiske produktionstal (kWh): 2006: 3389116; Historiske produktionstal (kWh): 2007: 2846604; Historiske produktionstal (kWh): 2008: 3725126; Historiske produktionstal (kWh): 2009: 3219884; Historiske produktionstal (kWh): 2010: 3543281; Historiske produktionstal (kWh): 2011: 3853309; Historiske produktionstal (kWh): 2012: 3894332; Historiske produktionstal (kWh): 2013: 3332077; Historiske produktionstal (kWh): 2014: 3888110.991; Historiske produktionstal (kWh): 2015: 3955085; Historiske produktionstal (kWh): 2016: 2642370; Historiske produktionstal (kWh): 2017: 2213428; Historiske produktionstal (kWh): 2018: 1894581; Historiske produktionstal (kWh): 2019: 3273182; Produktionstal for indeværende år (kWh) inklusive egenproduktion: 2020-01-01: 394919; Produktionstal for indeværende år (kWh) inklusive egenproduktion: 2020-02-01: 452858; Produktionstal for indeværende år (kWh) inklusive egenproduktion: 2020-03-01: 350314; Produktionstal for indeværende år (kWh) inklusive egenproduktion: 2020-04-01: 307368; Produktionstal for indeværende år (kWh) inklusive egenproduktion: 2020-05-01: 278775; Produktionstal for indeværende år (kWh) inklusive egenproduktion: 2020-06-01: 107564; Produktionstal for indeværende år (kWh) inklusive egenproduktion: 2020-07-01: 305038; Produktionstal for indeværende år (kWh) inklusive egenproduktion: 2020-08-01: 104478; Produktionstal for indeværende år (kWh) inklusive egenproduktion: 2020-09-01: 224559; Produktionstal for indeværende år (kWh) inklusive egenproduktion: 2020-10-01: 171937; Produktionstal for indeværende år (kWh) inklusive egenproduktion: 2020-11-01: 0 | 2697810
570715000000056796 | 2002-07-03 | 28 | 2000 | 72 | 68 | NEG Micon | NM 72/2000 | 730 | Randers | LAND | Bjerre, Udbyneder | 14y | 580189.36 | 6280699.34 | SDFE2018 | 95184 | Historiske produktionstal (kWh): 2002: 1832582.4375; Historiske produktionstal (kWh): 2003: 3743844; Historiske produktionstal (kWh): 2004: 4065884; Historiske produktionstal (kWh): 2005: 4026056; Historiske produktionstal (kWh): 2006: 3737085; Historiske produktionstal (kWh): 2007: 4447751; Historiske produktionstal (kWh): 2008: 3936540; Historiske produktionstal (kWh): 2009: 3657398; Historiske produktionstal (kWh): 2010: 3632157; Historiske produktionstal (kWh): 2011: 3985186; Historiske produktionstal (kWh): 2012: 3827800; Historiske produktionstal (kWh): 2013: 3749296; Historiske produktionstal (kWh): 2014: 4001496.996; Historiske produktionstal (kWh): 2015: 4341672; Historiske produktionstal (kWh): 2016: 3594527; Historiske produktionstal (kWh): 2017: 4100108; Historiske produktionstal (kWh): 2018: 3404439; Historiske produktionstal (kWh): 2019: 3450171; Produktionstal for indeværende år (kWh) inklusive egenproduktion: 2020-01-01: 490273; Produktionstal for indeværende år (kWh) inklusive egenproduktion: 2020-02-01: 582106; Produktionstal for indeværende år (kWh) inklusive egenproduktion: 2020-03-01: 386525; Produktionstal for indeværende år (kWh) inklusive egenproduktion: 2020-04-01: 289753; Produktionstal for indeværende år (kWh) inklusive egenproduktion: 2020-05-01: 297301; Produktionstal for indeværende år (kWh) inklusive egenproduktion: 2020-06-01: 146681; Produktionstal for indeværende år (kWh) inklusive egenproduktion: 2020-07-01: 309202; Produktionstal for indeværende år (kWh) inklusive egenproduktion: 2020-08-01: 92495; Produktionstal for indeværende år (kWh) inklusive egenproduktion: 2020-09-01: 244973; Produktionstal for indeværende år (kWh) inklusive egenproduktion: 2020-10-01: 197442; Produktionstal for indeværende år (kWh) inklusive egenproduktion: 2020-11-01: 73714 | 3110465
570715000000056802 | 2002-07-03 | 28 | 2000 | 72 | 68 | NEG Micon | NM 72/2000 | 730 | Randers | LAND | Bjerre, Udbyneder | 14h,67d | 580709.46 | 6280750.57 | SDFE2018 | 95185 | Historiske produktionstal (kWh): 2002: 1832140.4375; Historiske produktionstal (kWh): 2003: 3701547; Historiske produktionstal (kWh): 2004: 4156574; Historiske produktionstal (kWh): 2005: 3922078; Historiske produktionstal (kWh): 2006: 3577917; Historiske produktionstal (kWh): 2007: 4274060; Historiske produktionstal (kWh): 2008: 3418462; Historiske produktionstal (kWh): 2009: 2981609; Historiske produktionstal (kWh): 2010: 3444845; Historiske produktionstal (kWh): 2011: 3799417; Historiske produktionstal (kWh): 2012: 4009439; Historiske produktionstal (kWh): 2013: 3760065; Historiske produktionstal (kWh): 2014: 4031867; Historiske produktionstal (kWh): 2015: 4460271; Historiske produktionstal (kWh): 2016: 3631402; Historiske produktionstal (kWh): 2017: 4151826; Historiske produktionstal (kWh): 2018: 3624596; Historiske produktionstal (kWh): 2019: 3589747; Produktionstal for indeværende år (kWh) inklusive egenproduktion: 2020-01-01: 495472; Produktionstal for indeværende år (kWh) inklusive egenproduktion: 2020-02-01: 579244; Produktionstal for indeværende år (kWh) inklusive egenproduktion: 2020-03-01: 392767; Produktionstal for indeværende år (kWh) inklusive egenproduktion: 2020-04-01: 337913; Produktionstal for indeværende år (kWh) inklusive egenproduktion: 2020-05-01: 295546; Produktionstal for indeværende år (kWh) inklusive egenproduktion: 2020-06-01: 165089; Produktionstal for indeværende år (kWh) inklusive egenproduktion: 2020-07-01: 368864; Produktionstal for indeværende år (kWh) inklusive egenproduktion: 2020-08-01: 108604; Produktionstal for indeværende år (kWh) inklusive egenproduktion: 2020-09-01: 249384; Produktionstal for indeværende år (kWh) inklusive egenproduktion: 2020-10-01: 223355; Produktionstal for indeværende år (kWh) inklusive egenproduktion: 2020-11-01: 96752 | 3312990
570715000000057953 | 2002-07-09 | 28 | 2000 | 72 | 68 | NEG Micon | NM 72/2000 | 730 | Randers | LAND | Bjerre, Udbyneder | 10h | 580465.18 | 6281212.84 | SDFE2018 | 95186 | Historiske produktionstal (kWh): 2002: 1470692.4375; Historiske produktionstal (kWh): 2003: 3388257; Historiske produktionstal (kWh): 2004: 3945616; Historiske produktionstal (kWh): 2005: 3707134; Historiske produktionstal (kWh): 2006: 3463476; Historiske produktionstal (kWh): 2007: 4278458; Historiske produktionstal (kWh): 2008: 3587027; Historiske produktionstal (kWh): 2009: 3568720; Historiske produktionstal (kWh): 2010: 3627585; Historiske produktionstal (kWh): 2011: 3961285; Historiske produktionstal (kWh): 2012: 3688416; Historiske produktionstal (kWh): 2013: 3646960; Historiske produktionstal (kWh): 2014: 4010499; Historiske produktionstal (kWh): 2015: 4333411; Historiske produktionstal (kWh): 2016: 3564132; Historiske produktionstal (kWh): 2017: 3894519; Historiske produktionstal (kWh): 2018: 3436961; Historiske produktionstal (kWh): 2019: 3016661; Produktionstal for indeværende år (kWh) inklusive egenproduktion: 2020-01-01: 422906; Produktionstal for indeværende år (kWh) inklusive egenproduktion: 2020-02-01: 481563; Produktionstal for indeværende år (kWh) inklusive egenproduktion: 2020-03-01: 368125; Produktionstal for indeværende år (kWh) inklusive egenproduktion: 2020-04-01: 320123; Produktionstal for indeværende år (kWh) inklusive egenproduktion: 2020-05-01: 276611; Produktionstal for indeværende år (kWh) inklusive egenproduktion: 2020-06-01: 159902; Produktionstal for indeværende år (kWh) inklusive egenproduktion: 2020-07-01: 336729; Produktionstal for indeværende år (kWh) inklusive egenproduktion: 2020-08-01: 107888; Produktionstal for indeværende år (kWh) inklusive egenproduktion: 2020-09-01: 240086; Produktionstal for indeværende år (kWh) inklusive egenproduktion: 2020-10-01: 174847; Produktionstal for indeværende år (kWh) inklusive egenproduktion: 2020-11-01: 0 | 2888780
570715000000057960 | 2002-07-05 | 28 | 2000 | 72 | 68 | NEG Micon | NM 72/2000 | 730 | Randers | LAND | Bjerre, Udbyneder | 14h,67d | 581228.68 | 6280800.52 | SDFE2018 | 95187 | Historiske produktionstal (kWh): 2002: 1862762.4375; Historiske produktionstal (kWh): 2003: 3726784; Historiske produktionstal (kWh): 2004: 4152571; Historiske produktionstal (kWh): 2005: 3787230; Historiske produktionstal (kWh): 2006: 3140790; Historiske produktionstal (kWh): 2007: 3191399; Historiske produktionstal (kWh): 2008: 3691024; Historiske produktionstal (kWh): 2009: 3459223; Historiske produktionstal (kWh): 2010: 3472240; Historiske produktionstal (kWh): 2011: 3843149; Historiske produktionstal (kWh): 2012: 3434081; Historiske produktionstal (kWh): 2013: 3650492; Historiske produktionstal (kWh): 2014: 4005454; Historiske produktionstal (kWh): 2015: 4294314; Historiske produktionstal (kWh): 2016: 3540150; Historiske produktionstal (kWh): 2017: 4016863; Historiske produktionstal (kWh): 2018: 3389369.6; Historiske produktionstal (kWh): 2019: 3322194; Produktionstal for indeværende år (kWh) inklusive egenproduktion: 2020-01-01: 449887; Produktionstal for indeværende år (kWh) inklusive egenproduktion: 2020-02-01: 542572; Produktionstal for indeværende år (kWh) inklusive egenproduktion: 2020-03-01: 364307; Produktionstal for indeværende år (kWh) inklusive egenproduktion: 2020-04-01: 279640; Produktionstal for indeværende år (kWh) inklusive egenproduktion: 2020-05-01: 278992; Produktionstal for indeværende år (kWh) inklusive egenproduktion: 2020-06-01: 136477; Produktionstal for indeværende år (kWh) inklusive egenproduktion: 2020-07-01: 336695; Produktionstal for indeværende år (kWh) inklusive egenproduktion: 2020-08-01: 109074; Produktionstal for indeværende år (kWh) inklusive egenproduktion: 2020-09-01: 241654; Produktionstal for indeværende år (kWh) inklusive egenproduktion: 2020-10-01: 228484; Produktionstal for indeværende år (kWh) inklusive egenproduktion: 2020-11-01: 154068 | 3121850
570715000000057984 | 2002-11-13 | 28 | 2000 | 72 | 68 | NEG Micon | NM 72/2000 | 730 | Randers | LAND | Udbyneder,Udbyneder | 7b | 579450.54 | 6282089.52 | SDFE2018 | 95189 | Historiske produktionstal (kWh): 2002: 580541.0156; Historiske produktionstal (kWh): 2003: 3457680; Historiske produktionstal (kWh): 2004: 3780329; Historiske produktionstal (kWh): 2005: 3617596; Historiske produktionstal (kWh): 2006: 3268284; Historiske produktionstal (kWh): 2007: 4007915; Historiske produktionstal (kWh): 2008: 3357534; Historiske produktionstal (kWh): 2009: 3401507; Historiske produktionstal (kWh): 2010: 3353091; Historiske produktionstal (kWh): 2011: 3750552; Historiske produktionstal (kWh): 2012: 3485699; Historiske produktionstal (kWh): 2013: 3608788; Historiske produktionstal (kWh): 2014: 3919255; Historiske produktionstal (kWh): 2015: 4471674; Historiske produktionstal (kWh): 2016: 3631962; Historiske produktionstal (kWh): 2017: 2651489; Historiske produktionstal (kWh): 2018: 2470609; Historiske produktionstal (kWh): 2019: 3405374; Produktionstal for indeværende år (kWh) inklusive egenproduktion: 2020-01-01: 499621; Produktionstal for indeværende år (kWh) inklusive egenproduktion: 2020-02-01: 579571; Produktionstal for indeværende år (kWh) inklusive egenproduktion: 2020-03-01: 394258; Produktionstal for indeværende år (kWh) inklusive egenproduktion: 2020-04-01: 342925; Produktionstal for indeværende år (kWh) inklusive egenproduktion: 2020-05-01: 308321; Produktionstal for indeværende år (kWh) inklusive egenproduktion: 2020-06-01: 165558; Produktionstal for indeværende år (kWh) inklusive egenproduktion: 2020-07-01: 374903; Produktionstal for indeværende år (kWh) inklusive egenproduktion: 2020-08-01: 111014; Produktionstal for indeværende år (kWh) inklusive egenproduktion: 2020-09-01: 270499; Produktionstal for indeværende år (kWh) inklusive egenproduktion: 2020-10-01: 220511; Produktionstal for indeværende år (kWh) inklusive egenproduktion: 2020-11-01: 93995 | 3361176
570715000000058035 | 2002-12-20 | 28 | 2000 | 72 | 64 | NEG Micon | NM 72/2000 | 730 | Randers | LAND | Overgård Hgd, Udbyneder | 1a | 579204.08 | 6282551.8 | SDFE2018 | 95194 | Historiske produktionstal (kWh): 2002: 31697; Historiske produktionstal (kWh): 2003: 3195817; Historiske produktionstal (kWh): 2004: 3648870; Historiske produktionstal (kWh): 2005: 3206082; Historiske produktionstal (kWh): 2006: 3259686; Historiske produktionstal (kWh): 2007: 3944243; Historiske produktionstal (kWh): 2008: 3456907; Historiske produktionstal (kWh): 2009: 3410207; Historiske produktionstal (kWh): 2010: 3645795; Historiske produktionstal (kWh): 2011: 3468125; Historiske produktionstal (kWh): 2012: 1324400; Historiske produktionstal (kWh): 2013: 3335988; Historiske produktionstal (kWh): 2014: 3820294; Historiske produktionstal (kWh): 2015: 4173846; Historiske produktionstal (kWh): 2016: 3047850; Historiske produktionstal (kWh): 2017: 3787151; Historiske produktionstal (kWh): 2018: 3350275; Historiske produktionstal (kWh): 2019: 3344225; Produktionstal for indeværende år (kWh) inklusive egenproduktion: 2020-01-01: 463243; Produktionstal for indeværende år (kWh) inklusive egenproduktion: 2020-02-01: 486606; Produktionstal for indeværende år (kWh) inklusive egenproduktion: 2020-03-01: 364091; Produktionstal for indeværende år (kWh) inklusive egenproduktion: 2020-04-01: 298058; Produktionstal for indeværende år (kWh) inklusive egenproduktion: 2020-05-01: 238089; Produktionstal for indeværende år (kWh) inklusive egenproduktion: 2020-06-01: 153000; Produktionstal for indeværende år (kWh) inklusive egenproduktion: 2020-07-01: 313137; Produktionstal for indeværende år (kWh) inklusive egenproduktion: 2020-08-01: 103976; Produktionstal for indeværende år (kWh) inklusive egenproduktion: 2020-09-01: 256962; Produktionstal for indeværende år (kWh) inklusive egenproduktion: 2020-10-01: 336068; Produktionstal for indeværende år (kWh) inklusive egenproduktion: 2020-11-01: 132228 | 3145458
570715000000058042 | 2002-12-20 | 28 | 2000 | 72 | 64 | NEG Micon | NM 72/2000 | 730 | Randers | LAND | Overgård Hgd, Udbyneder | 1a | 579725.6 | 6282602.39 | SDFE2018 | 95195 | Historiske produktionstal (kWh): 2002: 111447; Historiske produktionstal (kWh): 2003: 3433299; Historiske produktionstal (kWh): 2004: 3525005; Historiske produktionstal (kWh): 2005: 3784749; Historiske produktionstal (kWh): 2006: 3446116; Historiske produktionstal (kWh): 2007: 3989119; Historiske produktionstal (kWh): 2008: 3761115; Historiske produktionstal (kWh): 2009: 3540048; Historiske produktionstal (kWh): 2010: 3569778; Historiske produktionstal (kWh): 2011: 3750312; Historiske produktionstal (kWh): 2012: 3946910; Historiske produktionstal (kWh): 2013: 3560952; Historiske produktionstal (kWh): 2014: 3884988; Historiske produktionstal (kWh): 2015: 4114353; Historiske produktionstal (kWh): 2016: 3521708; Historiske produktionstal (kWh): 2017: 3811650; Historiske produktionstal (kWh): 2018: 3258057; Historiske produktionstal (kWh): 2019: 3253262; Produktionstal for indeværende år (kWh) inklusive egenproduktion: 2020-01-01: 479620; Produktionstal for indeværende år (kWh) inklusive egenproduktion: 2020-02-01: 529350; Produktionstal for indeværende år (kWh) inklusive egenproduktion: 2020-03-01: 382114; Produktionstal for indeværende år (kWh) inklusive egenproduktion: 2020-04-01: 318091; Produktionstal for indeværende år (kWh) inklusive egenproduktion: 2020-05-01: 274553; Produktionstal for indeværende år (kWh) inklusive egenproduktion: 2020-06-01: 164187; Produktionstal for indeværende år (kWh) inklusive egenproduktion: 2020-07-01: 324218; Produktionstal for indeværende år (kWh) inklusive egenproduktion: 2020-08-01: 117679; Produktionstal for indeværende år (kWh) inklusive egenproduktion: 2020-09-01: 251639; Produktionstal for indeværende år (kWh) inklusive egenproduktion: 2020-10-01: 355787; Produktionstal for indeværende år (kWh) inklusive egenproduktion: 2020-11-01: 198082 | 3395320
570715000000064333 | 2002-12-20 | 28 | 2000 | 72 | 64 | NEG Micon | NM 72/2000 | 730 | Randers | LAND | Overgård Hgd, Udbyneder | 1a | 580248.41 | 6282652.82 | SDFE2018 | 95196 | Historiske produktionstal (kWh): 2002: 138341; Historiske produktionstal (kWh): 2003: 3641184; Historiske produktionstal (kWh): 2004: 4110994; Historiske produktionstal (kWh): 2005: 3882089; Historiske produktionstal (kWh): 2006: 3570233; Historiske produktionstal (kWh): 2007: 4339522; Historiske produktionstal (kWh): 2008: 3643156; Historiske produktionstal (kWh): 2009: 3821503; Historiske produktionstal (kWh): 2010: 3712471; Historiske produktionstal (kWh): 2011: 4151187; Historiske produktionstal (kWh): 2012: 3974629; Historiske produktionstal (kWh): 2013: 3994442; Historiske produktionstal (kWh): 2014: 4040936; Historiske produktionstal (kWh): 2015: 4480093; Historiske produktionstal (kWh): 2016: 3489866; Historiske produktionstal (kWh): 2017: 4088393; Historiske produktionstal (kWh): 2018: 3593918; Historiske produktionstal (kWh): 2019: 2872943.844; Produktionstal for indeværende år (kWh) inklusive egenproduktion: 2020-01-01: 322033; Produktionstal for indeværende år (kWh) inklusive egenproduktion: 2020-02-01: 292235; Produktionstal for indeværende år (kWh) inklusive egenproduktion: 2020-03-01: 275442; Produktionstal for indeværende år (kWh) inklusive egenproduktion: 2020-04-01: 333558; Produktionstal for indeværende år (kWh) inklusive egenproduktion: 2020-05-01: 287005; Produktionstal for indeværende år (kWh) inklusive egenproduktion: 2020-06-01: 155689; Produktionstal for indeværende år (kWh) inklusive egenproduktion: 2020-07-01: 337397; Produktionstal for indeværende år (kWh) inklusive egenproduktion: 2020-08-01: 119408; Produktionstal for indeværende år (kWh) inklusive egenproduktion: 2020-09-01: 249751; Produktionstal for indeværende år (kWh) inklusive egenproduktion: 2020-10-01: 314642; Produktionstal for indeværende år (kWh) inklusive egenproduktion: 2020-11-01: 190368 | 2877528
570715000000064340 | 2002-12-20 | 28 | 2000 | 72 | 64 | NEG Micon | NM 72/2000 | 730 | Randers | LAND | Overgård Hgd, Udbyneder | 1a | 580770.8 | 6282703.25 | SDFE2018 | 95197 | Historiske produktionstal (kWh): 2002: 98595; Historiske produktionstal (kWh): 2003: 3386627; Historiske produktionstal (kWh): 2004: 3877601; Historiske produktionstal (kWh): 2005: 3801046; Historiske produktionstal (kWh): 2006: 3462939; Historiske produktionstal (kWh): 2007: 4214292; Historiske produktionstal (kWh): 2008: 3649575; Historiske produktionstal (kWh): 2009: 3517152; Historiske produktionstal (kWh): 2010: 3867726; Historiske produktionstal (kWh): 2011: 3892866; Historiske produktionstal (kWh): 2012: 3409159; Historiske produktionstal (kWh): 2013: 2687250; Historiske produktionstal (kWh): 2014: 4262384; Historiske produktionstal (kWh): 2015: 4728821; Historiske produktionstal (kWh): 2016: 3938880; Historiske produktionstal (kWh): 2017: 4041881; Historiske produktionstal (kWh): 2018: 3919937; Historiske produktionstal (kWh): 2019: 3730710; Produktionstal for indeværende år (kWh) inklusive egenproduktion: 2020-01-01: 504112; Produktionstal for indeværende år (kWh) inklusive egenproduktion: 2020-02-01: 470908; Produktionstal for indeværende år (kWh) inklusive egenproduktion: 2020-03-01: 366848; Produktionstal for indeværende år (kWh) inklusive egenproduktion: 2020-04-01: 341171; Produktionstal for indeværende år (kWh) inklusive egenproduktion: 2020-05-01: 286938; Produktionstal for indeværende år (kWh) inklusive egenproduktion: 2020-06-01: 181197; Produktionstal for indeværende år (kWh) inklusive egenproduktion: 2020-07-01: 318427; Produktionstal for indeværende år (kWh) inklusive egenproduktion: 2020-08-01: 111921; Produktionstal for indeværende år (kWh) inklusive egenproduktion: 2020-09-01: 260639; Produktionstal for indeværende år (kWh) inklusive egenproduktion: 2020-10-01: 369313; Produktionstal for indeværende år (kWh) inklusive egenproduktion: 2020-11-01: 251933 | 3463407
570715000000064357 | 2002-12-20 | 28 | 2000 | 72 | 64 | NEG Micon | NM 72/2000 | 730 | Randers | LAND | Overgård Hgd, Udbyneder | 1a | 579972.46 | 6282139.47 | SDFE2018 | 95198 | Historiske produktionstal (kWh): 2002: 24834; Historiske produktionstal (kWh): 2003: 3364533; Historiske produktionstal (kWh): 2004: 3817333; Historiske produktionstal (kWh): 2005: 3687504; Historiske produktionstal (kWh): 2006: 3364609; Historiske produktionstal (kWh): 2007: 4130796; Historiske produktionstal (kWh): 2008: 3752807; Historiske produktionstal (kWh): 2009: 3422065; Historiske produktionstal (kWh): 2010: 3464027; Historiske produktionstal (kWh): 2011: 3874174; Historiske produktionstal (kWh): 2012: 3920445; Historiske produktionstal (kWh): 2013: 3501450; Historiske produktionstal (kWh): 2014: 3833090; Historiske produktionstal (kWh): 2015: 4196644; Historiske produktionstal (kWh): 2016: 3486803; Historiske produktionstal (kWh): 2017: 3638105; Historiske produktionstal (kWh): 2018: 2607954; Historiske produktionstal (kWh): 2019: 3355351; Produktionstal for indeværende år (kWh) inklusive egenproduktion: 2020-01-01: 341260; Produktionstal for indeværende år (kWh) inklusive egenproduktion: 2020-02-01: 465430; Produktionstal for indeværende år (kWh) inklusive egenproduktion: 2020-03-01: 374116; Produktionstal for indeværende år (kWh) inklusive egenproduktion: 2020-04-01: 326487; Produktionstal for indeværende år (kWh) inklusive egenproduktion: 2020-05-01: 277419; Produktionstal for indeværende år (kWh) inklusive egenproduktion: 2020-06-01: 161874; Produktionstal for indeværende år (kWh) inklusive egenproduktion: 2020-07-01: 347655; Produktionstal for indeværende år (kWh) inklusive egenproduktion: 2020-08-01: 107042; Produktionstal for indeværende år (kWh) inklusive egenproduktion: 2020-09-01: 239943; Produktionstal for indeværende år (kWh) inklusive egenproduktion: 2020-10-01: 343366; Produktionstal for indeværende år (kWh) inklusive egenproduktion: 2020-11-01: 58666 | 3043258
570715000000064364 | 2002-12-20 | 28 | 2000 | 72 | 64 | NEG Micon | NM 72/2000 | 730 | Randers | LAND | Overgård Hgd, Udbyneder | 1a | 580490.18 | 6282190.29 | SDFE2018 | 95199 | Historiske produktionstal (kWh): 2002: 38028; Historiske produktionstal (kWh): 2003: 3483418; Historiske produktionstal (kWh): 2004: 3800908; Historiske produktionstal (kWh): 2005: 3693274; Historiske produktionstal (kWh): 2006: 3413739; Historiske produktionstal (kWh): 2007: 4217519; Historiske produktionstal (kWh): 2008: 3677648; Historiske produktionstal (kWh): 2009: 3543006; Historiske produktionstal (kWh): 2010: 3847272; Historiske produktionstal (kWh): 2011: 3836433; Historiske produktionstal (kWh): 2012: 3937015; Historiske produktionstal (kWh): 2013: 3659280; Historiske produktionstal (kWh): 2014: 3904820.993; Historiske produktionstal (kWh): 2015: 4390357; Historiske produktionstal (kWh): 2016: 3382990; Historiske produktionstal (kWh): 2017: 3959959; Historiske produktionstal (kWh): 2018: 3616848; Historiske produktionstal (kWh): 2019: 3408409; Produktionstal for indeværende år (kWh) inklusive egenproduktion: 2020-01-01: 423157; Produktionstal for indeværende år (kWh) inklusive egenproduktion: 2020-02-01: 549860; Produktionstal for indeværende år (kWh) inklusive egenproduktion: 2020-03-01: 377261; Produktionstal for indeværende år (kWh) inklusive egenproduktion: 2020-04-01: 271681; Produktionstal for indeværende år (kWh) inklusive egenproduktion: 2020-05-01: 292829; Produktionstal for indeværende år (kWh) inklusive egenproduktion: 2020-06-01: 173169; Produktionstal for indeværende år (kWh) inklusive egenproduktion: 2020-07-01: 322152; Produktionstal for indeværende år (kWh) inklusive egenproduktion: 2020-08-01: 92039; Produktionstal for indeværende år (kWh) inklusive egenproduktion: 2020-09-01: 238937; Produktionstal for indeværende år (kWh) inklusive egenproduktion: 2020-10-01: 340973; Produktionstal for indeværende år (kWh) inklusive egenproduktion: 2020-11-01: 262600 | 3344658
570715000000064371 | 2002-12-20 | 28 | 2000 | 72 | 64 | NEG Micon | NM 72/2000 | 730 | Randers | LAND | Overgård Hgd, Udbyneder | 1a | 580213.77 | 6281676.66 | SDFE2018 | 95200 | Historiske produktionstal (kWh): 2002: 34119; Historiske produktionstal (kWh): 2003: 3379736; Historiske produktionstal (kWh): 2004: 3881241; Historiske produktionstal (kWh): 2005: 3595805; Historiske produktionstal (kWh): 2006: 3453335; Historiske produktionstal (kWh): 2007: 4178977; Historiske produktionstal (kWh): 2008: 3329169; Historiske produktionstal (kWh): 2009: 2712149; Historiske produktionstal (kWh): 2010: 3582764; Historiske produktionstal (kWh): 2011: 3870748; Historiske produktionstal (kWh): 2012: 2798092; Historiske produktionstal (kWh): 2013: 3623993; Historiske produktionstal (kWh): 2014: 3931907.993; Historiske produktionstal (kWh): 2015: 4326926; Historiske produktionstal (kWh): 2016: 3226396; Historiske produktionstal (kWh): 2017: 3929684; Historiske produktionstal (kWh): 2018: 3540051; Historiske produktionstal (kWh): 2019: 3449644; Produktionstal for indeværende år (kWh) inklusive egenproduktion: 2020-01-01: 494587; Produktionstal for indeværende år (kWh) inklusive egenproduktion: 2020-02-01: 542104; Produktionstal for indeværende år (kWh) inklusive egenproduktion: 2020-03-01: 365696; Produktionstal for indeværende år (kWh) inklusive egenproduktion: 2020-04-01: 333766; Produktionstal for indeværende år (kWh) inklusive egenproduktion: 2020-05-01: 309302; Produktionstal for indeværende år (kWh) inklusive egenproduktion: 2020-06-01: 159100; Produktionstal for indeværende år (kWh) inklusive egenproduktion: 2020-07-01: 343770; Produktionstal for indeværende år (kWh) inklusive egenproduktion: 2020-08-01: 109344; Produktionstal for indeværende år (kWh) inklusive egenproduktion: 2020-09-01: 252650; Produktionstal for indeværende år (kWh) inklusive egenproduktion: 2020-10-01: 338513; Produktionstal for indeværende år (kWh) inklusive egenproduktion: 2020-11-01: 209659 | 3458491
570715000000064388 | 2002-12-20 | 28 | 2000 | 72 | 64 | NEG Micon | NM 72/2000 | 730 | Randers | LAND | Overgård Hgd, Udbyneder | 1a | 580736.13 | 6281727.22 | SDFE2018 | 95201 | Historiske produktionstal (kWh): 2002: 47198; Historiske produktionstal (kWh): 2003: 3319536; Historiske produktionstal (kWh): 2004: 3714505; Historiske produktionstal (kWh): 2005: 3743142; Historiske produktionstal (kWh): 2006: 3290365; Historiske produktionstal (kWh): 2007: 3890104; Historiske produktionstal (kWh): 2008: 3807301; Historiske produktionstal (kWh): 2009: 3564781; Historiske produktionstal (kWh): 2010: 3743228; Historiske produktionstal (kWh): 2011: 3919888; Historiske produktionstal (kWh): 2012: 3944408; Historiske produktionstal (kWh): 2013: 3661879; Historiske produktionstal (kWh): 2014: 3866948; Historiske produktionstal (kWh): 2015: 4318819; Historiske produktionstal (kWh): 2016: 3703386; Historiske produktionstal (kWh): 2017: 4138841; Historiske produktionstal (kWh): 2018: 3602074; Historiske produktionstal (kWh): 2019: 3415121; Produktionstal for indeværende år (kWh) inklusive egenproduktion: 2020-01-01: 499903; Produktionstal for indeværende år (kWh) inklusive egenproduktion: 2020-02-01: 568231; Produktionstal for indeværende år (kWh) inklusive egenproduktion: 2020-03-01: 399239; Produktionstal for indeværende år (kWh) inklusive egenproduktion: 2020-04-01: 337302; Produktionstal for indeværende år (kWh) inklusive egenproduktion: 2020-05-01: 291626; Produktionstal for indeværende år (kWh) inklusive egenproduktion: 2020-06-01: 168750; Produktionstal for indeværende år (kWh) inklusive egenproduktion: 2020-07-01: 287637; Produktionstal for indeværende år (kWh) inklusive egenproduktion: 2020-08-01: 104297; Produktionstal for indeværende år (kWh) inklusive egenproduktion: 2020-09-01: 237946; Produktionstal for indeværende år (kWh) inklusive egenproduktion: 2020-10-01: 354088; Produktionstal for indeværende år (kWh) inklusive egenproduktion: 2020-11-01: 242990 | 3492009
570715000000078576 | 2002-12-31 | 28 | 2000 | 72 | 64 | NEG Micon | NM 72/2000 | 730 | Randers | LAND | Udbyneder by, Udbyneder | 8f | 579696.83 | 6281625.84 | SDFE2018 | 95207 | Historiske produktionstal (kWh): 2004: 1884688; Historiske produktionstal (kWh): 2005: 3811986; Historiske produktionstal (kWh): 2006: 3452695; Historiske produktionstal (kWh): 2007: 4206432; Historiske produktionstal (kWh): 2008: 3726120; Historiske produktionstal (kWh): 2009: 3643726; Historiske produktionstal (kWh): 2010: 3718681; Historiske produktionstal (kWh): 2011: 3997814; Historiske produktionstal (kWh): 2012: 4054166; Historiske produktionstal (kWh): 2013: 3527423; Historiske produktionstal (kWh): 2014: 3966647; Historiske produktionstal (kWh): 2015: 4394404; Historiske produktionstal (kWh): 2016: 3642453; Historiske produktionstal (kWh): 2017: 4089391; Historiske produktionstal (kWh): 2018: 3172281.746; Historiske produktionstal (kWh): 2019: 3467934; Produktionstal for indeværende år (kWh) inklusive egenproduktion: 2020-01-01: 481737; Produktionstal for indeværende år (kWh) inklusive egenproduktion: 2020-02-01: 591867; Produktionstal for indeværende år (kWh) inklusive egenproduktion: 2020-03-01: 401390; Produktionstal for indeværende år (kWh) inklusive egenproduktion: 2020-04-01: 360409; Produktionstal for indeværende år (kWh) inklusive egenproduktion: 2020-05-01: 35849; Produktionstal for indeværende år (kWh) inklusive egenproduktion: 2020-06-01: 164200; Produktionstal for indeværende år (kWh) inklusive egenproduktion: 2020-07-01: 383174; Produktionstal for indeværende år (kWh) inklusive egenproduktion: 2020-08-01: 111250; Produktionstal for indeværende år (kWh) inklusive egenproduktion: 2020-09-01: 246620; Produktionstal for indeværende år (kWh) inklusive egenproduktion: 2020-10-01: 214506; Produktionstal for indeværende år (kWh) inklusive egenproduktion: 2020-11-01: 19003 | 3010005
570715000000084317 | 2008-11-06 | 22 | 2300 | 93 | 80 | SIEMENS | SWT 2.3-93 | 730 | Randers | LAND | Sødring By, Sødring | 17n | 580154.75 | 6279722.77 | SDFE2018 | 95213 | Historiske produktionstal (kWh): 2008: 754844.0312; Historiske produktionstal (kWh): 2009: 6211524.125; Historiske produktionstal (kWh): 2010: 6267862.7875; Historiske produktionstal (kWh): 2011: 7049876; Historiske produktionstal (kWh): 2012: 7171822.44; Historiske produktionstal (kWh): 2013: 6609322.68; Historiske produktionstal (kWh): 2014: 7024109.76; Historiske produktionstal (kWh): 2015: 7296974.64; Historiske produktionstal (kWh): 2016: 6494540.08; Historiske produktionstal (kWh): 2017: 7181758.8; Historiske produktionstal (kWh): 2018: 6195604.08; Historiske produktionstal (kWh): 2019: 6324518; Produktionstal for indeværende år (kWh) inklusive egenproduktion: 2020-01-01: 867615; Produktionstal for indeværende år (kWh) inklusive egenproduktion: 2020-02-01: 924502; Produktionstal for indeværende år (kWh) inklusive egenproduktion: 2020-03-01: 705373; Produktionstal for indeværende år (kWh) inklusive egenproduktion: 2020-04-01: 542698; Produktionstal for indeværende år (kWh) inklusive egenproduktion: 2020-05-01: 512448; Produktionstal for indeværende år (kWh) inklusive egenproduktion: 2020-06-01: 296130; Produktionstal for indeværende år (kWh) inklusive egenproduktion: 2020-07-01: 625287; Produktionstal for indeværende år (kWh) inklusive egenproduktion: 2020-08-01: 220901; Produktionstal for indeværende år (kWh) inklusive egenproduktion: 2020-09-01: 485473; Produktionstal for indeværende år (kWh) inklusive egenproduktion: 2020-10-01: 455750; Produktionstal for indeværende år (kWh) inklusive egenproduktion: 2020-11-01: 196299 | 5832476
570715000000084324 | 2008-11-05 | 22 | 2300 | 92.6 | 80 | SIEMENS | SWT 2.3-93 | 730 | Randers | LAND | Sødring By, Sødring | 7f | 580676.69 | 6279772.97 | SDFE2018 | 95214 | Historiske produktionstal (kWh): 2008: 799956.0312; Historiske produktionstal (kWh): 2009: 6140253.7812; Historiske produktionstal (kWh): 2010: 6009766.8625; Historiske produktionstal (kWh): 2011: 6860368.32; Historiske produktionstal (kWh): 2012: 6861374.6; Historiske produktionstal (kWh): 2013: 6454323.4; Historiske produktionstal (kWh): 2014: 6868112.44; Historiske produktionstal (kWh): 2015: 7082100.84; Historiske produktionstal (kWh): 2016: 6231403.88; Historiske produktionstal (kWh): 2017: 6754592.08; Historiske produktionstal (kWh): 2018: 5753598.12; Historiske produktionstal (kWh): 2019: 6202945; Produktionstal for indeværende år (kWh) inklusive egenproduktion: 2020-01-01: 805305; Produktionstal for indeværende år (kWh) inklusive egenproduktion: 2020-02-01: 895515; Produktionstal for indeværende år (kWh) inklusive egenproduktion: 2020-03-01: 648336; Produktionstal for indeværende år (kWh) inklusive egenproduktion: 2020-04-01: 517644; Produktionstal for indeværende år (kWh) inklusive egenproduktion: 2020-05-01: 488684; Produktionstal for indeværende år (kWh) inklusive egenproduktion: 2020-06-01: 299351; Produktionstal for indeværende år (kWh) inklusive egenproduktion: 2020-07-01: 605950; Produktionstal for indeværende år (kWh) inklusive egenproduktion: 2020-08-01: 208397; Produktionstal for indeværende år (kWh) inklusive egenproduktion: 2020-09-01: 438282; Produktionstal for indeværende år (kWh) inklusive egenproduktion: 2020-10-01: 471808; Produktionstal for indeværende år (kWh) inklusive egenproduktion: 2020-11-01: 314228 | 5693500
570715000000084331 | 2008-11-04 | 22 | 2300 | 92.6 | 80 | SIEMENS | SWT 2.3-93 | 730 | Randers | LAND | Sødring By, Sødring | 6f | 581200.63 | 6279823.85 | SDFE2018 | 95215 | Historiske produktionstal (kWh): 2008: 807048; Historiske produktionstal (kWh): 2009: 6077279.0938; Historiske produktionstal (kWh): 2010: 6165701.71; Historiske produktionstal (kWh): 2011: 6390705.4; Historiske produktionstal (kWh): 2012: 6525542.6; Historiske produktionstal (kWh): 2013: 6505103.36; Historiske produktionstal (kWh): 2014: 6956272.24; Historiske produktionstal (kWh): 2015: 7685465.12; Historiske produktionstal (kWh): 2016: 6346104; Historiske produktionstal (kWh): 2017: 7053885.56; Historiske produktionstal (kWh): 2018: 5729378.44; Historiske produktionstal (kWh): 2019: 6211375; Produktionstal for indeværende år (kWh) inklusive egenproduktion: 2020-01-01: 836136; Produktionstal for indeværende år (kWh) inklusive egenproduktion: 2020-02-01: 880342; Produktionstal for indeværende år (kWh) inklusive egenproduktion: 2020-03-01: 664623; Produktionstal for indeværende år (kWh) inklusive egenproduktion: 2020-04-01: 513045; Produktionstal for indeværende år (kWh) inklusive egenproduktion: 2020-05-01: 478263; Produktionstal for indeværende år (kWh) inklusive egenproduktion: 2020-06-01: 304629; Produktionstal for indeværende år (kWh) inklusive egenproduktion: 2020-07-01: 585532; Produktionstal for indeværende år (kWh) inklusive egenproduktion: 2020-08-01: 210148; Produktionstal for indeværende år (kWh) inklusive egenproduktion: 2020-09-01: 446897; Produktionstal for indeværende år (kWh) inklusive egenproduktion: 2020-10-01: 436574; Produktionstal for indeværende år (kWh) inklusive egenproduktion: 2020-11-01: 318735 | 5674924
570715000000084348 | 2008-11-06 | 22 | 2300 | 92.6 | 80 | SIEMENS | SWT 2.3-93 | 730 | Randers | LAND | Sødring By, Sødring | 5c | 581721.33 | 6279873.75 | SDFE2018 | 95216 | Historiske produktionstal (kWh): 2008: 812009.9375; Historiske produktionstal (kWh): 2009: 6116498.0312; Historiske produktionstal (kWh): 2010: 6011546.9988; Historiske produktionstal (kWh): 2011: 6812405; Historiske produktionstal (kWh): 2012: 6792220.64; Historiske produktionstal (kWh): 2013: 6546460.28; Historiske produktionstal (kWh): 2014: 6958977.84; Historiske produktionstal (kWh): 2015: 6541262.36; Historiske produktionstal (kWh): 2016: 6392023.12; Historiske produktionstal (kWh): 2017: 6610457.88; Historiske produktionstal (kWh): 2018: 5746636.44; Historiske produktionstal (kWh): 2019: 6090701; Produktionstal for indeværende år (kWh) inklusive egenproduktion: 2020-01-01: 839346; Produktionstal for indeværende år (kWh) inklusive egenproduktion: 2020-02-01: 881786; Produktionstal for indeværende år (kWh) inklusive egenproduktion: 2020-03-01: 625334; Produktionstal for indeværende år (kWh) inklusive egenproduktion: 2020-04-01: 455257; Produktionstal for indeværende år (kWh) inklusive egenproduktion: 2020-05-01: 433282; Produktionstal for indeværende år (kWh) inklusive egenproduktion: 2020-06-01: 273038; Produktionstal for indeværende år (kWh) inklusive egenproduktion: 2020-07-01: 592345; Produktionstal for indeværende år (kWh) inklusive egenproduktion: 2020-08-01: 238487; Produktionstal for indeværende år (kWh) inklusive egenproduktion: 2020-09-01: 460185; Produktionstal for indeværende år (kWh) inklusive egenproduktion: 2020-10-01: 457965; Produktionstal for indeværende år (kWh) inklusive egenproduktion: 2020-11-01: 283477 | 5540502
570715000000084355 | 2008-11-06 | 22 | 2300 | 92.6 | 80 | SIEMENS | SWT 2.3-93 | 730 | Randers | LAND | Sødring By, Sødring | 7e | 582183.82 | 6279918.45 | SDFE2018 | 95217 | Historiske produktionstal (kWh): 2008: 938022.9688; Historiske produktionstal (kWh): 2009: 6364130.375; Historiske produktionstal (kWh): 2010: 6469270.1925; Historiske produktionstal (kWh): 2011: 6984847.6; Historiske produktionstal (kWh): 2012: 6784581.48; Historiske produktionstal (kWh): 2013: 6656309.8; Historiske produktionstal (kWh): 2014: 7311152.96; Historiske produktionstal (kWh): 2015: 7777059; Historiske produktionstal (kWh): 2016: 6707400.72; Historiske produktionstal (kWh): 2017: 7273147.28; Historiske produktionstal (kWh): 2018: 6356382.68; Historiske produktionstal (kWh): 2019: 6496790; Produktionstal for indeværende år (kWh) inklusive egenproduktion: 2020-01-01: 783073; Produktionstal for indeværende år (kWh) inklusive egenproduktion: 2020-02-01: 872318; Produktionstal for indeværende år (kWh) inklusive egenproduktion: 2020-03-01: 643979; Produktionstal for indeværende år (kWh) inklusive egenproduktion: 2020-04-01: 527856; Produktionstal for indeværende år (kWh) inklusive egenproduktion: 2020-05-01: 492300; Produktionstal for indeværende år (kWh) inklusive egenproduktion: 2020-06-01: 338970; Produktionstal for indeværende år (kWh) inklusive egenproduktion: 2020-07-01: 579582; Produktionstal for indeværende år (kWh) inklusive egenproduktion: 2020-08-01: 251671; Produktionstal for indeværende år (kWh) inklusive egenproduktion: 2020-09-01: 473766; Produktionstal for indeværende år (kWh) inklusive egenproduktion: 2020-10-01: 436756; Produktionstal for indeværende år (kWh) inklusive egenproduktion: 2020-11-01: 127976 | 5528247
570715000000084362 | 2008-11-18 | 22 | 2300 | 92.6 | 80 | SIEMENS | SWT 2.3-93 | 730 | Randers | LAND | Bjerre By, Udbyneder | 2l | 579908.13 | 6280186.22 | SDFE2018 | 95218 | Historiske produktionstal (kWh): 2008: 599277.3125; Historiske produktionstal (kWh): 2009: 5668823.4844; Historiske produktionstal (kWh): 2010: 6345262.2687; Historiske produktionstal (kWh): 2011: 6722769.72; Historiske produktionstal (kWh): 2012: 6996859.88; Historiske produktionstal (kWh): 2013: 6423271.04; Historiske produktionstal (kWh): 2014: 6823591.6; Historiske produktionstal (kWh): 2015: 7258093.88; Historiske produktionstal (kWh): 2016: 6403146.52; Historiske produktionstal (kWh): 2017: 6950106; Historiske produktionstal (kWh): 2018: 5171730.68; Historiske produktionstal (kWh): 2019: 5833264; Produktionstal for indeværende år (kWh) inklusive egenproduktion: 2020-01-01: 886489; Produktionstal for indeværende år (kWh) inklusive egenproduktion: 2020-02-01: 932081; Produktionstal for indeværende år (kWh) inklusive egenproduktion: 2020-03-01: 658019; Produktionstal for indeværende år (kWh) inklusive egenproduktion: 2020-04-01: 536303; Produktionstal for indeværende år (kWh) inklusive egenproduktion: 2020-05-01: 534646; Produktionstal for indeværende år (kWh) inklusive egenproduktion: 2020-06-01: 289205; Produktionstal for indeværende år (kWh) inklusive egenproduktion: 2020-07-01: 542372; Produktionstal for indeværende år (kWh) inklusive egenproduktion: 2020-08-01: 199184; Produktionstal for indeværende år (kWh) inklusive egenproduktion: 2020-09-01: 469757; Produktionstal for indeværende år (kWh) inklusive egenproduktion: 2020-10-01: 479323; Produktionstal for indeværende år (kWh) inklusive egenproduktion: 2020-11-01: 305108 | 5832487
570715000000084386 | 2008-11-20 | 22 | 2300 | 92.6 | 80 | SIEMENS | SWT 2.3-93 | 730 | Randers | LAND | Bjerre By, Udbyneder | 2l | 580429.93 | 6280236.7 | SDFE2018 | 95219 | Historiske produktionstal (kWh): 2008: 508792.7188; Historiske produktionstal (kWh): 2009: 5856343.0625; Historiske produktionstal (kWh): 2010: 6047640.8675; Historiske produktionstal (kWh): 2011: 6635212.96; Historiske produktionstal (kWh): 2012: 6607962.28; Historiske produktionstal (kWh): 2013: 6166364.84; Historiske produktionstal (kWh): 2014: 6294364.04; Historiske produktionstal (kWh): 2015: 7034169; Historiske produktionstal (kWh): 2016: 6110074.72; Historiske produktionstal (kWh): 2017: 6517138.88; Historiske produktionstal (kWh): 2018: 5165419.24; Historiske produktionstal (kWh): 2019: 5504058; Produktionstal for indeværende år (kWh) inklusive egenproduktion: 2020-01-01: 558977; Produktionstal for indeværende år (kWh) inklusive egenproduktion: 2020-02-01: 595240; Produktionstal for indeværende år (kWh) inklusive egenproduktion: 2020-03-01: 334398; Produktionstal for indeværende år (kWh) inklusive egenproduktion: 2020-04-01: 177437; Produktionstal for indeværende år (kWh) inklusive egenproduktion: 2020-05-01: 309412; Produktionstal for indeværende år (kWh) inklusive egenproduktion: 2020-06-01: 203365; Produktionstal for indeværende år (kWh) inklusive egenproduktion: 2020-07-01: 349374; Produktionstal for indeværende år (kWh) inklusive egenproduktion: 2020-08-01: 137994; Produktionstal for indeværende år (kWh) inklusive egenproduktion: 2020-09-01: 322419; Produktionstal for indeværende år (kWh) inklusive egenproduktion: 2020-10-01: 361917; Produktionstal for indeværende år (kWh) inklusive egenproduktion: 2020-11-01: 238773 | 3589306
570715000000084393 | 2008-11-19 | 22 | 2300 | 92.6 | 80 | SIEMENS | SWT 2.3-93 | 730 | Randers | LAND | Bjerre By, Udbynder | 2l | 580952.29 | 6280286.92 | SDFE2018 | 95220 | Historiske produktionstal (kWh): 2008: 524902.5938; Historiske produktionstal (kWh): 2009: 5978233.4375; Historiske produktionstal (kWh): 2010: 6188265.0987; Historiske produktionstal (kWh): 2011: 6560543.96; Historiske produktionstal (kWh): 2012: 6667509.68; Historiske produktionstal (kWh): 2013: 6257990.56; Historiske produktionstal (kWh): 2014: 6633391.4; Historiske produktionstal (kWh): 2015: 7065901.96; Historiske produktionstal (kWh): 2016: 6316842.4; Historiske produktionstal (kWh): 2017: 6894096.84; Historiske produktionstal (kWh): 2018: 5902110.36; Historiske produktionstal (kWh): 2019: 5762773; Produktionstal for indeværende år (kWh) inklusive egenproduktion: 2020-01-01: 571980; Produktionstal for indeværende år (kWh) inklusive egenproduktion: 2020-02-01: 599641; Produktionstal for indeværende år (kWh) inklusive egenproduktion: 2020-03-01: 355445; Produktionstal for indeværende år (kWh) inklusive egenproduktion: 2020-04-01: 318352; Produktionstal for indeværende år (kWh) inklusive egenproduktion: 2020-05-01: 280509; Produktionstal for indeværende år (kWh) inklusive egenproduktion: 2020-06-01: 229091; Produktionstal for indeværende år (kWh) inklusive egenproduktion: 2020-07-01: 368389; Produktionstal for indeværende år (kWh) inklusive egenproduktion: 2020-08-01: 169256; Produktionstal for indeværende år (kWh) inklusive egenproduktion: 2020-09-01: 374015; Produktionstal for indeværende år (kWh) inklusive egenproduktion: 2020-10-01: 376911; Produktionstal for indeværende år (kWh) inklusive egenproduktion: 2020-11-01: 230841 | 3874430
570715000000084409 | 2008-11-21 | 22 | 2300 | 92.6 | 80 | SIEMENS | SWT 2.3-93 | 730 | Randers | LAND | Bjerre By, Udbyneder | 2l | 581475.72 | 6280337.37 | SDFE2018 | 95221 | Historiske produktionstal (kWh): 2008: 438969.3672; Historiske produktionstal (kWh): 2009: 5850127.8281; Historiske produktionstal (kWh): 2010: 6425327.9112; Historiske produktionstal (kWh): 2011: 6553356.48; Historiske produktionstal (kWh): 2012: 6694195.8; Historiske produktionstal (kWh): 2013: 6306589.76; Historiske produktionstal (kWh): 2014: 6588175.08; Historiske produktionstal (kWh): 2015: 6820324.72; Historiske produktionstal (kWh): 2016: 6089582.6; Historiske produktionstal (kWh): 2017: 6616066.92; Historiske produktionstal (kWh): 2018: 5568324.16; Historiske produktionstal (kWh): 2019: 5552041; Produktionstal for indeværende år (kWh) inklusive egenproduktion: 2020-01-01: 557008; Produktionstal for indeværende år (kWh) inklusive egenproduktion: 2020-02-01: 568766; Produktionstal for indeværende år (kWh) inklusive egenproduktion: 2020-03-01: 352664; Produktionstal for indeværende år (kWh) inklusive egenproduktion: 2020-04-01: 241647; Produktionstal for indeværende år (kWh) inklusive egenproduktion: 2020-05-01: 270061; Produktionstal for indeværende år (kWh) inklusive egenproduktion: 2020-06-01: 229261; Produktionstal for indeværende år (kWh) inklusive egenproduktion: 2020-07-01: 340736; Produktionstal for indeværende år (kWh) inklusive egenproduktion: 2020-08-01: 173582; Produktionstal for indeværende år (kWh) inklusive egenproduktion: 2020-09-01: 357523; Produktionstal for indeværende år (kWh) inklusive egenproduktion: 2020-10-01: 372290; Produktionstal for indeværende år (kWh) inklusive egenproduktion: 2020-11-01: 241437 | 3704975
570715000000084416 | 2008-11-25 | 22 | 2300 | 92.6 | 80 | SIEMENS | SWT 2.3-93 | 730 | Randers | LAND | Bjerre By, Udbyneder | 2l | 581947.16 | 6280382.99 | SDFE2018 | 95222 | Historiske produktionstal (kWh): 2008: 398215.3925; Historiske produktionstal (kWh): 2009: 6240632.4375; Historiske produktionstal (kWh): 2010: 6354001.6063; Historiske produktionstal (kWh): 2011: 6704126.92; Historiske produktionstal (kWh): 2012: 6658509.28; Historiske produktionstal (kWh): 2013: 6479262.16; Historiske produktionstal (kWh): 2014: 6669921.56; Historiske produktionstal (kWh): 2015: 7333433.4; Historiske produktionstal (kWh): 2016: 6513628.32; Historiske produktionstal (kWh): 2017: 7013432.12; Historiske produktionstal (kWh): 2018: 6521078.72; Historiske produktionstal (kWh): 2019: 6335157; Produktionstal for indeværende år (kWh) inklusive egenproduktion: 2020-01-01: 584832; Produktionstal for indeværende år (kWh) inklusive egenproduktion: 2020-02-01: 590392; Produktionstal for indeværende år (kWh) inklusive egenproduktion: 2020-03-01: 335098; Produktionstal for indeværende år (kWh) inklusive egenproduktion: 2020-04-01: 255237; Produktionstal for indeværende år (kWh) inklusive egenproduktion: 2020-05-01: 284793; Produktionstal for indeværende år (kWh) inklusive egenproduktion: 2020-06-01: 277424; Produktionstal for indeværende år (kWh) inklusive egenproduktion: 2020-07-01: 355298; Produktionstal for indeværende år (kWh) inklusive egenproduktion: 2020-08-01: 204638; Produktionstal for indeværende år (kWh) inklusive egenproduktion: 2020-09-01: 332765; Produktionstal for indeværende år (kWh) inklusive egenproduktion: 2020-10-01: 326644; Produktionstal for indeværende år (kWh) inklusive egenproduktion: 2020-11-01: 183580 | 3730701
570715000000088988 | 2010-05-28 | 20 | 25 | 12.7 | 18 | HSWind Aps | Viking 25 | 730 | Randers | Land |  |  |  |  | Stamdata |  | Historiske produktionstal (kWh): 2010: 6224; Historiske produktionstal (kWh): 2011: 16538; Historiske produktionstal (kWh): 2012: 8336; Historiske produktionstal (kWh): 2013: 4916.204; Historiske produktionstal (kWh): 2014: 0; Historiske produktionstal (kWh): 2015: 0; Historiske produktionstal (kWh): 2016: 0; Historiske produktionstal (kWh): 2017: 0; Historiske produktionstal (kWh): 2018: 0; Historiske produktionstal (kWh): 2019: 0; Produktionstal for indeværende år (kWh) inklusive egenproduktion: 2020-01-01: 0; Produktionstal for indeværende år (kWh) inklusive egenproduktion: 2020-02-01: 0; Produktionstal for indeværende år (kWh) inklusive egenproduktion: 2020-03-01: 0; Produktionstal for indeværende år (kWh) inklusive egenproduktion: 2020-04-01: 0; Produktionstal for indeværende år (kWh) inklusive egenproduktion: 2020-05-01: 0; Produktionstal for indeværende år (kWh) inklusive egenproduktion: 2020-06-01: 0; Produktionstal for indeværende år (kWh) inklusive egenproduktion: 2020-07-01: 0; Produktionstal for indeværende år (kWh) inklusive egenproduktion: 2020-08-01: 0; Produktionstal for indeværende år (kWh) inklusive egenproduktion: 2020-09-01: 0; Produktionstal for indeværende år (kWh) inklusive egenproduktion: 2020-10-01: 0; Produktionstal for indeværende år (kWh) inklusive egenproduktion: 2020-11-01: 0 | 0
570715000001296269 | 2014-04-10 | 16 | 2000 | 90 | 106.5 | Vestas Wind Systems A/S | V 90 2 | 730 | Randers | LAND | Ilshøj by/Ø. Tørslev | 4z | 570818.08 | 6270040.69 | SDFE2018 | 95238 | Historiske produktionstal (kWh): 2014: 4069514.999; Historiske produktionstal (kWh): 2015: 7861089.419; Historiske produktionstal (kWh): 2016: 6787983.982; Historiske produktionstal (kWh): 2017: 7737059.603; Historiske produktionstal (kWh): 2018: 6379791.628; Historiske produktionstal (kWh): 2019: 6553178.503; Produktionstal for indeværende år (kWh) inklusive egenproduktion: 2020-01-01: 947652.2; Produktionstal for indeværende år (kWh) inklusive egenproduktion: 2020-02-01: 808112.498; Produktionstal for indeværende år (kWh) inklusive egenproduktion: 2020-03-01: 695998.395; Produktionstal for indeværende år (kWh) inklusive egenproduktion: 2020-04-01: 536859.055; Produktionstal for indeværende år (kWh) inklusive egenproduktion: 2020-05-01: 518254.369; Produktionstal for indeværende år (kWh) inklusive egenproduktion: 2020-06-01: 265198.906; Produktionstal for indeværende år (kWh) inklusive egenproduktion: 2020-07-01: 601844.187; Produktionstal for indeværende år (kWh) inklusive egenproduktion: 2020-08-01: 271072.605; Produktionstal for indeværende år (kWh) inklusive egenproduktion: 2020-09-01: 483797.187; Produktionstal for indeværende år (kWh) inklusive egenproduktion: 2020-10-01: 477071.465; Produktionstal for indeværende år (kWh) inklusive egenproduktion: 2020-11-01: 419571.226 | 6025432.093
570715000001296368 | 2014-04-10 | 16 | 2000 | 90 | 106.5 | Vestas Wind Systems A/S | V 90 2 | 730 | Randers | LAND | Ilshøj by/Ø. Tørslev | 2p | 570980.94 | 6269813.42 | SDFE2018 | 95239 | Historiske produktionstal (kWh): 2014: 3899373.347; Historiske produktionstal (kWh): 2015: 7501225.799; Historiske produktionstal (kWh): 2016: 6471749.241; Historiske produktionstal (kWh): 2017: 7337945.121; Historiske produktionstal (kWh): 2018: 6107878.163; Historiske produktionstal (kWh): 2019: 6231363.663; Produktionstal for indeværende år (kWh) inklusive egenproduktion: 2020-01-01: 911066.813; Produktionstal for indeværende år (kWh) inklusive egenproduktion: 2020-02-01: 814375.194; Produktionstal for indeværende år (kWh) inklusive egenproduktion: 2020-03-01: 651589.818; Produktionstal for indeværende år (kWh) inklusive egenproduktion: 2020-04-01: 539726.185; Produktionstal for indeværende år (kWh) inklusive egenproduktion: 2020-05-01: 504650.256; Produktionstal for indeværende år (kWh) inklusive egenproduktion: 2020-06-01: 250474.933; Produktionstal for indeværende år (kWh) inklusive egenproduktion: 2020-07-01: 581853.82; Produktionstal for indeværende år (kWh) inklusive egenproduktion: 2020-08-01: 247927.187; Produktionstal for indeværende år (kWh) inklusive egenproduktion: 2020-09-01: 464569.69; Produktionstal for indeværende år (kWh) inklusive egenproduktion: 2020-10-01: 447905.214; Produktionstal for indeværende år (kWh) inklusive egenproduktion: 2020-11-01: 414790.042 | 5828929.152
570715000001296382 | 2014-04-09 | 16 | 2000 | 90 | 106.5 | Vestas Wind Systems A/S | V 90 2 | 730 | Randers | LAND | Ilshøj by/Ø. Tørslev | 2q | 571145.42 | 6269586.53 | SDFE2018 | 95240 | Historiske produktionstal (kWh): 2014: 3725371.167; Historiske produktionstal (kWh): 2015: 7217985.723; Historiske produktionstal (kWh): 2016: 6296145.403; Historiske produktionstal (kWh): 2017: 7128997.794; Historiske produktionstal (kWh): 2018: 5845853.036; Historiske produktionstal (kWh): 2019: 5959481.053; Produktionstal for indeværende år (kWh) inklusive egenproduktion: 2020-01-01: 863888.984; Produktionstal for indeværende år (kWh) inklusive egenproduktion: 2020-02-01: 789990.441; Produktionstal for indeværende år (kWh) inklusive egenproduktion: 2020-03-01: 614727.867; Produktionstal for indeværende år (kWh) inklusive egenproduktion: 2020-04-01: 522567.538; Produktionstal for indeværende år (kWh) inklusive egenproduktion: 2020-05-01: 483818.715; Produktionstal for indeværende år (kWh) inklusive egenproduktion: 2020-06-01: 233145.45; Produktionstal for indeværende år (kWh) inklusive egenproduktion: 2020-07-01: 553997.551; Produktionstal for indeværende år (kWh) inklusive egenproduktion: 2020-08-01: 228895.525; Produktionstal for indeværende år (kWh) inklusive egenproduktion: 2020-09-01: 441866.689; Produktionstal for indeværende år (kWh) inklusive egenproduktion: 2020-10-01: 414844.672; Produktionstal for indeværende år (kWh) inklusive egenproduktion: 2020-11-01: 380484.315 | 5528227.747
570715000001296443 | 2014-04-09 | 16 | 2000 | 90 | 106.5 | Vestas Wind Systems A/S | V 90 2 | 730 | Randers | LAND | Ilshøj by/Ø. Tørslev | 5f | 571308 | 6269357.84 | SDFE2018 | 95241 | Historiske produktionstal (kWh): 2014: 3813137.465; Historiske produktionstal (kWh): 2015: 7247202.781; Historiske produktionstal (kWh): 2016: 6336495.293; Historiske produktionstal (kWh): 2017: 7124758.668; Historiske produktionstal (kWh): 2018: 5967444.825; Historiske produktionstal (kWh): 2019: 6237978.919; Produktionstal for indeværende år (kWh) inklusive egenproduktion: 2020-01-01: 876860.936; Produktionstal for indeværende år (kWh) inklusive egenproduktion: 2020-02-01: 438589.99; Produktionstal for indeværende år (kWh) inklusive egenproduktion: 2020-03-01: 287332.658; Produktionstal for indeværende år (kWh) inklusive egenproduktion: 2020-04-01: 216154.689; Produktionstal for indeværende år (kWh) inklusive egenproduktion: 2020-05-01: 252417.893; Produktionstal for indeværende år (kWh) inklusive egenproduktion: 2020-06-01: 202049.751; Produktionstal for indeværende år (kWh) inklusive egenproduktion: 2020-07-01: 407096.443; Produktionstal for indeværende år (kWh) inklusive egenproduktion: 2020-08-01: 178599.391; Produktionstal for indeværende år (kWh) inklusive egenproduktion: 2020-09-01: 366526.068; Produktionstal for indeværende år (kWh) inklusive egenproduktion: 2020-10-01: 365598.517; Produktionstal for indeværende år (kWh) inklusive egenproduktion: 2020-11-01: 262692.618 | 3853918.954
570715000001296511 | 2014-04-08 | 16 | 2000 | 90 | 106.5 | Vestas Wind Systems A/S | V 90 2 | 730 | Randers | LAND | Ilshøj by/Ø. Tørslev | 1h | 571473.11 | 6269131.7 | SDFE2018 | 95242 | Historiske produktionstal (kWh): 2014: 3613434.764; Historiske produktionstal (kWh): 2015: 6856697.181; Historiske produktionstal (kWh): 2016: 6089038.202; Historiske produktionstal (kWh): 2017: 6739222.303; Historiske produktionstal (kWh): 2018: 5653150.373; Historiske produktionstal (kWh): 2019: 5941944.406; Produktionstal for indeværende år (kWh) inklusive egenproduktion: 2020-01-01: 844090.916; Produktionstal for indeværende år (kWh) inklusive egenproduktion: 2020-02-01: 827327.421; Produktionstal for indeværende år (kWh) inklusive egenproduktion: 2020-03-01: 639593.022; Produktionstal for indeværende år (kWh) inklusive egenproduktion: 2020-04-01: 524379.226; Produktionstal for indeværende år (kWh) inklusive egenproduktion: 2020-05-01: 510351.911; Produktionstal for indeværende år (kWh) inklusive egenproduktion: 2020-06-01: 225977.698; Produktionstal for indeværende år (kWh) inklusive egenproduktion: 2020-07-01: 509777.422; Produktionstal for indeværende år (kWh) inklusive egenproduktion: 2020-08-01: 226085.321; Produktionstal for indeværende år (kWh) inklusive egenproduktion: 2020-09-01: 451122.304; Produktionstal for indeværende år (kWh) inklusive egenproduktion: 2020-10-01: 485617.47; Produktionstal for indeværende år (kWh) inklusive egenproduktion: 2020-11-01: 413022.168 | 5657344.879
570715000001296559 | 2014-04-08 | 16 | 2000 | 90 | 106.5 | Vestas Wind Systems A/S | V 90 2 | 730 | Randers | LAND | Ilshøj by/Ø. Tørslev | 1h | 571637.13 | 6268902.68 | SDFE2018 | 95243 | Historiske produktionstal (kWh): 2014: 3674909.037; Historiske produktionstal (kWh): 2015: 7064722.674; Historiske produktionstal (kWh): 2016: 6056175.439; Historiske produktionstal (kWh): 2017: 6784949.853; Historiske produktionstal (kWh): 2018: 5662242.544; Historiske produktionstal (kWh): 2019: 5865316.241; Produktionstal for indeværende år (kWh) inklusive egenproduktion: 2020-01-01: 862697.016; Produktionstal for indeværende år (kWh) inklusive egenproduktion: 2020-02-01: 829359.678; Produktionstal for indeværende år (kWh) inklusive egenproduktion: 2020-03-01: 603525.826; Produktionstal for indeværende år (kWh) inklusive egenproduktion: 2020-04-01: 447137.196; Produktionstal for indeværende år (kWh) inklusive egenproduktion: 2020-05-01: 533904.876; Produktionstal for indeværende år (kWh) inklusive egenproduktion: 2020-06-01: 265125.562; Produktionstal for indeværende år (kWh) inklusive egenproduktion: 2020-07-01: 579476.092; Produktionstal for indeværende år (kWh) inklusive egenproduktion: 2020-08-01: 235671.146; Produktionstal for indeværende år (kWh) inklusive egenproduktion: 2020-09-01: 436922.599; Produktionstal for indeværende år (kWh) inklusive egenproduktion: 2020-10-01: 524113.322; Produktionstal for indeværende år (kWh) inklusive egenproduktion: 2020-11-01: 649884.189 | 5967817.502
570715000001296696 | 2014-04-07 | 16 | 2000 | 90 | 106.5 | Vestas Wind Systems A/S | V 90 2 | 730 | Randers | LAND | Ilshøj by/Ø. Tørslev | 1h | 571801.33 | 6268675.3 | SDFE2018 | 95244 | Historiske produktionstal (kWh): 2014: 3772418.57; Historiske produktionstal (kWh): 2015: 7428072.61; Historiske produktionstal (kWh): 2016: 6377370.321; Historiske produktionstal (kWh): 2017: 7162167.948; Historiske produktionstal (kWh): 2018: 6040177.593; Historiske produktionstal (kWh): 2019: 6295963.516; Produktionstal for indeværende år (kWh) inklusive egenproduktion: 2020-01-01: 878267.765; Produktionstal for indeværende år (kWh) inklusive egenproduktion: 2020-02-01: 867798.678; Produktionstal for indeværende år (kWh) inklusive egenproduktion: 2020-03-01: 653828.018; Produktionstal for indeværende år (kWh) inklusive egenproduktion: 2020-04-01: 538663.222; Produktionstal for indeværende år (kWh) inklusive egenproduktion: 2020-05-01: 561961.589; Produktionstal for indeværende år (kWh) inklusive egenproduktion: 2020-06-01: 276042.301; Produktionstal for indeværende år (kWh) inklusive egenproduktion: 2020-07-01: 642229.058; Produktionstal for indeværende år (kWh) inklusive egenproduktion: 2020-08-01: 264753.337; Produktionstal for indeværende år (kWh) inklusive egenproduktion: 2020-09-01: 492608.044; Produktionstal for indeværende år (kWh) inklusive egenproduktion: 2020-10-01: 548848.118; Produktionstal for indeværende år (kWh) inklusive egenproduktion: 2020-11-01: 673239.247 | 6398239.377
571313114900718289 | 2013-06-29 | 17 | 2000 | 90 | 80 | Vestas Wind Systems A/S | V 90 2 | 730 | Randers | LAND | Halund by, Haslund | 12i | 564517 | 6251723.06 | SDFE2018 | 95245 | Historiske produktionstal (kWh): 2013: 3420641.8; Historiske produktionstal (kWh): 2014: 6875862.8; Historiske produktionstal (kWh): 2015: 7635665.88; Historiske produktionstal (kWh): 2016: 6281045.8; Historiske produktionstal (kWh): 2017: 6961203.28; Historiske produktionstal (kWh): 2018: 6302772.8; Historiske produktionstal (kWh): 2019: 6426073.68; Produktionstal for indeværende år (kWh) inklusive egenproduktion: 2020-01-01: 879245.4; Produktionstal for indeværende år (kWh) inklusive egenproduktion: 2020-02-01: 854311.4; Produktionstal for indeværende år (kWh) inklusive egenproduktion: 2020-03-01: 650238.32; Produktionstal for indeværende år (kWh) inklusive egenproduktion: 2020-04-01: 214846.84; Produktionstal for indeværende år (kWh) inklusive egenproduktion: 2020-05-01: 237243.6; Produktionstal for indeværende år (kWh) inklusive egenproduktion: 2020-06-01: 214753.96; Produktionstal for indeværende år (kWh) inklusive egenproduktion: 2020-07-01: 325939.64; Produktionstal for indeværende år (kWh) inklusive egenproduktion: 2020-08-01: 174096.68; Produktionstal for indeværende år (kWh) inklusive egenproduktion: 2020-09-01: 340953.24; Produktionstal for indeværende år (kWh) inklusive egenproduktion: 2020-10-01: 398385.68; Produktionstal for indeværende år (kWh) inklusive egenproduktion: 2020-11-01: 216347.56 | 4506362.32
571313114900718296 | 2013-06-29 | 17 | 2000 | 90 | 80 | Vestas Wind Systems A/S | V 90 2 | 730 | Randers | LAND | Halund by, Haslund | 12k | 564255.6 | 6251751.58 | SDFE2018 | 95246 | Historiske produktionstal (kWh): 2013: 3428151.08; Historiske produktionstal (kWh): 2014: 6739634.6; Historiske produktionstal (kWh): 2015: 7035620.92; Historiske produktionstal (kWh): 2016: 6166719.08; Historiske produktionstal (kWh): 2017: 6846424.12; Historiske produktionstal (kWh): 2018: 5672040.64; Historiske produktionstal (kWh): 2019: 5771516.92; Produktionstal for indeværende år (kWh) inklusive egenproduktion: 2020-01-01: 882364.6; Produktionstal for indeværende år (kWh) inklusive egenproduktion: 2020-02-01: 879630.92; Produktionstal for indeværende år (kWh) inklusive egenproduktion: 2020-03-01: 660564.08; Produktionstal for indeværende år (kWh) inklusive egenproduktion: 2020-04-01: 198503.48; Produktionstal for indeværende år (kWh) inklusive egenproduktion: 2020-05-01: 196138.84; Produktionstal for indeværende år (kWh) inklusive egenproduktion: 2020-06-01: 210829.96; Produktionstal for indeværende år (kWh) inklusive egenproduktion: 2020-07-01: 323745.6; Produktionstal for indeværende år (kWh) inklusive egenproduktion: 2020-08-01: 211550.68; Produktionstal for indeværende år (kWh) inklusive egenproduktion: 2020-09-01: 421995.92; Produktionstal for indeværende år (kWh) inklusive egenproduktion: 2020-10-01: 545870.76; Produktionstal for indeværende år (kWh) inklusive egenproduktion: 2020-11-01: 344204.04 | 4875398.88
571313114900721845 | 2013-06-29 | 17 | 2000 | 90 | 80 | Vestas Wind Systems A/S | V 90 2 | 730 | Randers | LAND | Halund by, Haslund | 12l | 563993.95 | 6251780.48 | SDFE2018 | 95247 | Historiske produktionstal (kWh): 2013: 3986704.44; Historiske produktionstal (kWh): 2014: 7542106.8; Historiske produktionstal (kWh): 2015: 8010093.4; Historiske produktionstal (kWh): 2016: 7025560.92; Historiske produktionstal (kWh): 2017: 7918093.8; Historiske produktionstal (kWh): 2018: 7023328.08; Historiske produktionstal (kWh): 2019: 7244658.08; Produktionstal for indeværende år (kWh) inklusive egenproduktion: 2020-01-01: 910701.84; Produktionstal for indeværende år (kWh) inklusive egenproduktion: 2020-02-01: 725169.16; Produktionstal for indeværende år (kWh) inklusive egenproduktion: 2020-03-01: 657759; Produktionstal for indeværende år (kWh) inklusive egenproduktion: 2020-04-01: 497019.28; Produktionstal for indeværende år (kWh) inklusive egenproduktion: 2020-05-01: 440100.28; Produktionstal for indeværende år (kWh) inklusive egenproduktion: 2020-06-01: 258796.84; Produktionstal for indeværende år (kWh) inklusive egenproduktion: 2020-07-01: 459052.2; Produktionstal for indeværende år (kWh) inklusive egenproduktion: 2020-08-01: 255923.52; Produktionstal for indeværende år (kWh) inklusive egenproduktion: 2020-09-01: 409963.6; Produktionstal for indeværende år (kWh) inklusive egenproduktion: 2020-10-01: 377809.68; Produktionstal for indeværende år (kWh) inklusive egenproduktion: 2020-11-01: 261885.84 | 5254181.24
571313114900728189 | 2013-12-23 | 17 | 11 | 13 | 18.2 | Gaia-Wind Ltd | Gaia 11 | 730 | Randers | Land |  |  | 565563.65 | 6250280.86 | SDFE2018 |  | Historiske produktionstal (kWh): 2013: 0; Historiske produktionstal (kWh): 2014: 8534.298; Historiske produktionstal (kWh): 2015: 8544; Historiske produktionstal (kWh): 2016: 5582.734; Historiske produktionstal (kWh): 2017: 3571.227; Historiske produktionstal (kWh): 2018: 2819.482; Historiske produktionstal (kWh): 2019: 2769.176; Produktionstal for indeværende år (kWh) inklusive egenproduktion: 2020-01-01: 339.092; Produktionstal for indeværende år (kWh) inklusive egenproduktion: 2020-02-01: 458.838; Produktionstal for indeværende år (kWh) inklusive egenproduktion: 2020-03-01: 204.986; Produktionstal for indeværende år (kWh) inklusive egenproduktion: 2020-04-01: 299.941; Produktionstal for indeværende år (kWh) inklusive egenproduktion: 2020-05-01: 367.898; Produktionstal for indeværende år (kWh) inklusive egenproduktion: 2020-06-01: 116.285; Produktionstal for indeværende år (kWh) inklusive egenproduktion: 2020-07-01: 97.715; Produktionstal for indeværende år (kWh) inklusive egenproduktion: 2020-08-01: 55.914; Produktionstal for indeværende år (kWh) inklusive egenproduktion: 2020-09-01: 193.867; Produktionstal for indeværende år (kWh) inklusive egenproduktion: 2020-10-01: 182.027; Produktionstal for indeværende år (kWh) inklusive egenproduktion: 2020-11-01: 247.645 | 2564.208
571313114900739536 | 2014-02-17 | 16 | 10 | 13 | 18 | Gaia-Wind Ltd | Ukendt-Gaia-Wind | 730 | Randers | Land |  |  | 569002.01 | 6252656.62 | SDFE2018 |  | Historiske produktionstal (kWh): 2013: 0; Historiske produktionstal (kWh): 2014: 0; Historiske produktionstal (kWh): 2016: 26615.979; Historiske produktionstal (kWh): 2017: 27253.201; Historiske produktionstal (kWh): 2018: 22618.439; Historiske produktionstal (kWh): 2019: 21955.543; Produktionstal for indeværende år (kWh) inklusive egenproduktion: 2020-01-01: 3562.669; Produktionstal for indeværende år (kWh) inklusive egenproduktion: 2020-02-01: 3865.441; Produktionstal for indeværende år (kWh) inklusive egenproduktion: 2020-03-01: 2915.701; Produktionstal for indeværende år (kWh) inklusive egenproduktion: 2020-04-01: 2318.246; Produktionstal for indeværende år (kWh) inklusive egenproduktion: 2020-05-01: 2087.242; Produktionstal for indeværende år (kWh) inklusive egenproduktion: 2020-06-01: 938.543; Produktionstal for indeværende år (kWh) inklusive egenproduktion: 2020-07-01: 2265.077; Produktionstal for indeværende år (kWh) inklusive egenproduktion: 2020-08-01: 922.2; Produktionstal for indeværende år (kWh) inklusive egenproduktion: 2020-09-01: 1569.685; Produktionstal for indeværende år (kWh) inklusive egenproduktion: 2020-10-01: 1509.467; Produktionstal for indeværende år (kWh) inklusive egenproduktion: 2020-11-01: 2575.277 | 24529.548
571313114900747654 | 2014-11-08 | 16 | 25 | 13 | 18 | HSWind Aps | Viking 25 | 730 | Randers | Land |  |  |  |  | Stamdata |  | Historiske produktionstal (kWh): 2014: 5226.42; Historiske produktionstal (kWh): 2015: 33743.64; Historiske produktionstal (kWh): 2016: 20408.12; Historiske produktionstal (kWh): 2017: 20787.924; Historiske produktionstal (kWh): 2018: 19830.096; Historiske produktionstal (kWh): 2019: 12046.78; Produktionstal for indeværende år (kWh) inklusive egenproduktion: 2020-01-01: 3053.407; Produktionstal for indeværende år (kWh) inklusive egenproduktion: 2020-02-01: 3612.809; Produktionstal for indeværende år (kWh) inklusive egenproduktion: 2020-03-01: 2962.579; Produktionstal for indeværende år (kWh) inklusive egenproduktion: 2020-04-01: 1982.177; Produktionstal for indeværende år (kWh) inklusive egenproduktion: 2020-05-01: 1270.819; Produktionstal for indeværende år (kWh) inklusive egenproduktion: 2020-06-01: 457.876; Produktionstal for indeværende år (kWh) inklusive egenproduktion: 2020-07-01: 1173.553; Produktionstal for indeværende år (kWh) inklusive egenproduktion: 2020-08-01: 312.756; Produktionstal for indeværende år (kWh) inklusive egenproduktion: 2020-09-01: 789.02; Produktionstal for indeværende år (kWh) inklusive egenproduktion: 2020-10-01: 621.295; Produktionstal for indeværende år (kWh) inklusive egenproduktion: 2020-11-01: 312.749 | 16549.04
571313114900750500 | 2015-07-13 | 15 | 2000 | 90 | 80 | Vestas Wind Systems A/S | V 90 2 | 730 | Randers | LAND | Mostrup Gde., Hald | 2a | 565938.63 | 6270506.73 | SDFE2018 | 4061761 | Historiske produktionstal (kWh): 2015: 3506615.73; Historiske produktionstal (kWh): 2016: 6767255.41; Historiske produktionstal (kWh): 2017: 7195590.527; Historiske produktionstal (kWh): 2018: 6410497.081; Historiske produktionstal (kWh): 2019: 6721542.042; Produktionstal for indeværende år (kWh) inklusive egenproduktion: 2020-01-01: 920934.164; Produktionstal for indeværende år (kWh) inklusive egenproduktion: 2020-02-01: 861803.547; Produktionstal for indeværende år (kWh) inklusive egenproduktion: 2020-03-01: 703058.9; Produktionstal for indeværende år (kWh) inklusive egenproduktion: 2020-04-01: 552924.822; Produktionstal for indeværende år (kWh) inklusive egenproduktion: 2020-05-01: 494238.931; Produktionstal for indeværende år (kWh) inklusive egenproduktion: 2020-06-01: 297817.304; Produktionstal for indeværende år (kWh) inklusive egenproduktion: 2020-07-01: 599444.797; Produktionstal for indeværende år (kWh) inklusive egenproduktion: 2020-08-01: 305263.855; Produktionstal for indeværende år (kWh) inklusive egenproduktion: 2020-09-01: 509892.179; Produktionstal for indeværende år (kWh) inklusive egenproduktion: 2020-10-01: 610229.756; Produktionstal for indeværende år (kWh) inklusive egenproduktion: 2020-11-01: 687212.099 | 6542820.354
571313114900750524 | 2015-07-15 | 15 | 2000 | 90 | 80 | Vestas Wind Systems A/S | V 90 2 | 730 | Randers | LAND | Mostrup Gde., Hald | 2a | 565589.63 | 6270632.69 | SDFE2018 | 4061762 | Historiske produktionstal (kWh): 2015: 3440583.164; Historiske produktionstal (kWh): 2016: 6622470.67; Historiske produktionstal (kWh): 2017: 7497640.79; Historiske produktionstal (kWh): 2018: 6611773.971; Historiske produktionstal (kWh): 2019: 6900237.477; Produktionstal for indeværende år (kWh) inklusive egenproduktion: 2020-01-01: 950625.693; Produktionstal for indeværende år (kWh) inklusive egenproduktion: 2020-02-01: 882377.104; Produktionstal for indeværende år (kWh) inklusive egenproduktion: 2020-03-01: 724172.944; Produktionstal for indeværende år (kWh) inklusive egenproduktion: 2020-04-01: 573011.731; Produktionstal for indeværende år (kWh) inklusive egenproduktion: 2020-05-01: 548404.394; Produktionstal for indeværende år (kWh) inklusive egenproduktion: 2020-06-01: 302698.961; Produktionstal for indeværende år (kWh) inklusive egenproduktion: 2020-07-01: 636921.657; Produktionstal for indeværende år (kWh) inklusive egenproduktion: 2020-08-01: 319667.974; Produktionstal for indeværende år (kWh) inklusive egenproduktion: 2020-09-01: 536489.557; Produktionstal for indeværende år (kWh) inklusive egenproduktion: 2020-10-01: 631943.021; Produktionstal for indeværende år (kWh) inklusive egenproduktion: 2020-11-01: 724743.738 | 6831056.774
571313114900750548 | 2015-07-23 | 15 | 2000 | 90 | 80 | Vestas Wind Systems A/S | V 90 2 | 730 | Randers | LAND | Mostrup Gde., Hald | 2e | 565240.04 | 6270758.67 | SDFE2018 | 4061763 | Historiske produktionstal (kWh): 2015: 3030833.241; Historiske produktionstal (kWh): 2016: 6347775.413; Historiske produktionstal (kWh): 2017: 6793560.549; Historiske produktionstal (kWh): 2018: 6073067.717; Historiske produktionstal (kWh): 2019: 6299005.108; Produktionstal for indeværende år (kWh) inklusive egenproduktion: 2020-01-01: 877528.383; Produktionstal for indeværende år (kWh) inklusive egenproduktion: 2020-02-01: 826453.911; Produktionstal for indeværende år (kWh) inklusive egenproduktion: 2020-03-01: 658458.084; Produktionstal for indeværende år (kWh) inklusive egenproduktion: 2020-04-01: 536146.614; Produktionstal for indeværende år (kWh) inklusive egenproduktion: 2020-05-01: 491961.917; Produktionstal for indeværende år (kWh) inklusive egenproduktion: 2020-06-01: 264312.745; Produktionstal for indeværende år (kWh) inklusive egenproduktion: 2020-07-01: 585992.617; Produktionstal for indeværende år (kWh) inklusive egenproduktion: 2020-08-01: 281064.997; Produktionstal for indeværende år (kWh) inklusive egenproduktion: 2020-09-01: 490267.019; Produktionstal for indeværende år (kWh) inklusive egenproduktion: 2020-10-01: 572320.101; Produktionstal for indeværende år (kWh) inklusive egenproduktion: 2020-11-01: 662661.579 | 6247167.967
571313114900750562 | 2015-07-20 | 15 | 2000 | 90 | 80 | Vestas Wind Systems A/S | V 90 2 | 730 | Randers | LAND | Mostrup Gde., Hald | 1h | 564891.26 | 6270884.58 | SDFE2018 | 4061764 | Historiske produktionstal (kWh): 2015: 2887618.548; Historiske produktionstal (kWh): 2016: 6029822.598; Historiske produktionstal (kWh): 2017: 6760254.9; Historiske produktionstal (kWh): 2018: 5877840.001; Historiske produktionstal (kWh): 2019: 5974000.747; Produktionstal for indeværende år (kWh) inklusive egenproduktion: 2020-01-01: 846411.347; Produktionstal for indeværende år (kWh) inklusive egenproduktion: 2020-02-01: 805342.256; Produktionstal for indeværende år (kWh) inklusive egenproduktion: 2020-03-01: 609151.085; Produktionstal for indeværende år (kWh) inklusive egenproduktion: 2020-04-01: 478089.396; Produktionstal for indeværende år (kWh) inklusive egenproduktion: 2020-05-01: 463065.511; Produktionstal for indeværende år (kWh) inklusive egenproduktion: 2020-06-01: 243784.457; Produktionstal for indeværende år (kWh) inklusive egenproduktion: 2020-07-01: 556211.419; Produktionstal for indeværende år (kWh) inklusive egenproduktion: 2020-08-01: 256107.11; Produktionstal for indeværende år (kWh) inklusive egenproduktion: 2020-09-01: 470007.23; Produktionstal for indeværende år (kWh) inklusive egenproduktion: 2020-10-01: 344108.266; Produktionstal for indeværende år (kWh) inklusive egenproduktion: 2020-11-01: 518001.633 | 5590279.71
571313114900750586 | 2015-07-18 | 15 | 2000 | 90 | 80 | Vestas Wind Systems A/S | V 90 2 | 730 | Randers | LAND | Mostrup Gde., Hald | 8f | 564541.04 | 6271010.55 | SDFE2018 | 4061765 | Historiske produktionstal (kWh): 2015: 3168387.688; Historiske produktionstal (kWh): 2016: 6536481.04; Historiske produktionstal (kWh): 2017: 7173046.528; Historiske produktionstal (kWh): 2018: 6230090.39; Historiske produktionstal (kWh): 2019: 6367353.596; Produktionstal for indeværende år (kWh) inklusive egenproduktion: 2020-01-01: 910182.756; Produktionstal for indeværende år (kWh) inklusive egenproduktion: 2020-02-01: 712253.455; Produktionstal for indeværende år (kWh) inklusive egenproduktion: 2020-03-01: 655032.466; Produktionstal for indeværende år (kWh) inklusive egenproduktion: 2020-04-01: 542700.928; Produktionstal for indeværende år (kWh) inklusive egenproduktion: 2020-05-01: 522239.502; Produktionstal for indeværende år (kWh) inklusive egenproduktion: 2020-06-01: 272559.022; Produktionstal for indeværende år (kWh) inklusive egenproduktion: 2020-07-01: 626461.09; Produktionstal for indeværende år (kWh) inklusive egenproduktion: 2020-08-01: 282731.753; Produktionstal for indeværende år (kWh) inklusive egenproduktion: 2020-09-01: 522199.584; Produktionstal for indeværende år (kWh) inklusive egenproduktion: 2020-10-01: 560983.18; Produktionstal for indeværende år (kWh) inklusive egenproduktion: 2020-11-01: 674277.68 | 6281621.416
571313114900750609 | 2015-07-15 | 15 | 2000 | 90 | 80 | Vestas Wind Systems A/S | V 90 2 | 730 | Randers | LAND | Mostrup Gde., Hald | 8f | 564191.46 | 6271136.83 | SDFE2018 | 4061766 | Historiske produktionstal (kWh): 2015: 3546324.953; Historiske produktionstal (kWh): 2016: 7078147.527; Historiske produktionstal (kWh): 2017: 7700550.422; Historiske produktionstal (kWh): 2018: 6712733.167; Historiske produktionstal (kWh): 2019: 6870637.288; Produktionstal for indeværende år (kWh) inklusive egenproduktion: 2020-01-01: 953576.927; Produktionstal for indeværende år (kWh) inklusive egenproduktion: 2020-02-01: 885790.124; Produktionstal for indeværende år (kWh) inklusive egenproduktion: 2020-03-01: 700453.561; Produktionstal for indeværende år (kWh) inklusive egenproduktion: 2020-04-01: 377198.604; Produktionstal for indeværende år (kWh) inklusive egenproduktion: 2020-05-01: 572202.415; Produktionstal for indeværende år (kWh) inklusive egenproduktion: 2020-06-01: 305111.621; Produktionstal for indeværende år (kWh) inklusive egenproduktion: 2020-07-01: 662938.426; Produktionstal for indeværende år (kWh) inklusive egenproduktion: 2020-08-01: 312508.77; Produktionstal for indeværende år (kWh) inklusive egenproduktion: 2020-09-01: 552635.866; Produktionstal for indeværende år (kWh) inklusive egenproduktion: 2020-10-01: 604913.397; Produktionstal for indeværende år (kWh) inklusive egenproduktion: 2020-11-01: 717144.504 | 6644474.215
571313114900962644 | 2015-10-16 | 15 | 10 | 7.1 | 21.4 | THY møllen Aps | TWP-40-10 | 730 | Randers | Land |  |  |  |  | Stamdata |  | Historiske produktionstal (kWh): 2015: 0; Historiske produktionstal (kWh): 2016: 11817.32; Historiske produktionstal (kWh): 2017: 10632.822; Historiske produktionstal (kWh): 2018: 9231.418; Historiske produktionstal (kWh): 2019: 8981.88; Produktionstal for indeværende år (kWh) inklusive egenproduktion: 2020-01-01: 1390.169; Produktionstal for indeværende år (kWh) inklusive egenproduktion: 2020-02-01: 2014.457; Produktionstal for indeværende år (kWh) inklusive egenproduktion: 2020-03-01: 1057.834; Produktionstal for indeværende år (kWh) inklusive egenproduktion: 2020-04-01: 1110.682; Produktionstal for indeværende år (kWh) inklusive egenproduktion: 2020-05-01: 1030.786; Produktionstal for indeværende år (kWh) inklusive egenproduktion: 2020-06-01: 437.427; Produktionstal for indeværende år (kWh) inklusive egenproduktion: 2020-07-01: 1148.661; Produktionstal for indeværende år (kWh) inklusive egenproduktion: 2020-08-01: 290.314; Produktionstal for indeværende år (kWh) inklusive egenproduktion: 2020-09-01: 653.524; Produktionstal for indeværende år (kWh) inklusive egenproduktion: 2020-10-01: 630.745; Produktionstal for indeværende år (kWh) inklusive egenproduktion: 2020-11-01: 725.184 | 10489.783
571313114900963412 | 2015-10-26 | 15 | 10 | 13 | 18.2 | Gaia-Wind Ltd | Gaia Wind 133-10 kW | 730 | Randers | Land |  |  | 557229.42 | 6265009.86 | SDFE2018 |  | Historiske produktionstal (kWh): 2016: 22986.007; Historiske produktionstal (kWh): 2017: 22866.225; Historiske produktionstal (kWh): 2018: 20679.091; Historiske produktionstal (kWh): 2019: 20166.593; Produktionstal for indeværende år (kWh) inklusive egenproduktion: 2020-01-01: 2628.97; Produktionstal for indeværende år (kWh) inklusive egenproduktion: 2020-02-01: 2996.763; Produktionstal for indeværende år (kWh) inklusive egenproduktion: 2020-03-01: 2260.114; Produktionstal for indeværende år (kWh) inklusive egenproduktion: 2020-04-01: 2056.904; Produktionstal for indeværende år (kWh) inklusive egenproduktion: 2020-05-01: 1937.436; Produktionstal for indeværende år (kWh) inklusive egenproduktion: 2020-06-01: 954.016; Produktionstal for indeværende år (kWh) inklusive egenproduktion: 2020-07-01: 2150.738; Produktionstal for indeværende år (kWh) inklusive egenproduktion: 2020-08-01: 844.679; Produktionstal for indeværende år (kWh) inklusive egenproduktion: 2020-09-01: 1361.128; Produktionstal for indeværende år (kWh) inklusive egenproduktion: 2020-10-01: 1554.998; Produktionstal for indeværende år (kWh) inklusive egenproduktion: 2020-11-01: 1924.553 | 20670.299
571313114900963559 | 2016-02-11 | 14 | 3200 | 101 | 79.5 | Siemens Wind Power A/S | SWT-3.2-101 DD | 730 | Randers | LAND | Ørrild By, Fårup | 4u | 554072.12 | 6266034.95 | SDFE2018 | 4070327 | Historiske produktionstal (kWh): 2016: 5975210.389; Historiske produktionstal (kWh): 2017: 8779090.819; Historiske produktionstal (kWh): 2018: 7413828.161; Historiske produktionstal (kWh): 2019: 6931562.119; Produktionstal for indeværende år (kWh) inklusive egenproduktion: 2020-01-01: 909815.048; Produktionstal for indeværende år (kWh) inklusive egenproduktion: 2020-02-01: 784366.391; Produktionstal for indeværende år (kWh) inklusive egenproduktion: 2020-03-01: 631525.994; Produktionstal for indeværende år (kWh) inklusive egenproduktion: 2020-04-01: 424073.437; Produktionstal for indeværende år (kWh) inklusive egenproduktion: 2020-05-01: 568546.414; Produktionstal for indeværende år (kWh) inklusive egenproduktion: 2020-06-01: 296990.556; Produktionstal for indeværende år (kWh) inklusive egenproduktion: 2020-07-01: 597850.131; Produktionstal for indeværende år (kWh) inklusive egenproduktion: 2020-08-01: 247972.344; Produktionstal for indeværende år (kWh) inklusive egenproduktion: 2020-09-01: 463889.514; Produktionstal for indeværende år (kWh) inklusive egenproduktion: 2020-10-01: 499250.124; Produktionstal for indeværende år (kWh) inklusive egenproduktion: 2020-11-01: 310241.478 | 5734521.431
571313114900963573 | 2016-02-03 | 14 | 3200 | 101 | 79.5 | Siemens Wind Power A/S | SWT-3.2-101 DD | 730 | Randers | LAND | Ørrild By, Fårup | 4v | 554362.45 | 6265892.84 | SDFE2018 | 4070328 | Historiske produktionstal (kWh): 2016: 6052232.615; Historiske produktionstal (kWh): 2017: 8317025.664; Historiske produktionstal (kWh): 2018: 7158652.164; Historiske produktionstal (kWh): 2019: 6702604.225; Produktionstal for indeværende år (kWh) inklusive egenproduktion: 2020-01-01: 909437.951; Produktionstal for indeværende år (kWh) inklusive egenproduktion: 2020-02-01: 753081.52; Produktionstal for indeværende år (kWh) inklusive egenproduktion: 2020-03-01: 637105.727; Produktionstal for indeværende år (kWh) inklusive egenproduktion: 2020-04-01: 393082.266; Produktionstal for indeværende år (kWh) inklusive egenproduktion: 2020-05-01: 510327.325; Produktionstal for indeværende år (kWh) inklusive egenproduktion: 2020-06-01: 273022.586; Produktionstal for indeværende år (kWh) inklusive egenproduktion: 2020-07-01: 562076.027; Produktionstal for indeværende år (kWh) inklusive egenproduktion: 2020-08-01: 247633.934; Produktionstal for indeværende år (kWh) inklusive egenproduktion: 2020-09-01: 435850.448; Produktionstal for indeværende år (kWh) inklusive egenproduktion: 2020-10-01: 453617.657; Produktionstal for indeværende år (kWh) inklusive egenproduktion: 2020-11-01: 312007.535 | 5487242.976
571313114900963597 | 2016-01-26 | 14 | 3200 | 101 | 79.5 | Siemens Wind Power A/S | SWT-3.2-101 DD | 730 | Randers | LAND | Ørrild By, Fårup | 4x | 554652.58 | 6265751.17 | SDFE2018 | 4070329 | Historiske produktionstal (kWh): 2016: 6541077.636; Historiske produktionstal (kWh): 2017: 8535063.522; Historiske produktionstal (kWh): 2018: 7333851.342; Historiske produktionstal (kWh): 2019: 6720470.729; Produktionstal for indeværende år (kWh) inklusive egenproduktion: 2020-01-01: 906606.188; Produktionstal for indeværende år (kWh) inklusive egenproduktion: 2020-02-01: 779830.918; Produktionstal for indeværende år (kWh) inklusive egenproduktion: 2020-03-01: 644369.001; Produktionstal for indeværende år (kWh) inklusive egenproduktion: 2020-04-01: 392493.189; Produktionstal for indeværende år (kWh) inklusive egenproduktion: 2020-05-01: 502392.146; Produktionstal for indeværende år (kWh) inklusive egenproduktion: 2020-06-01: 263536.096; Produktionstal for indeværende år (kWh) inklusive egenproduktion: 2020-07-01: 419955.851; Produktionstal for indeværende år (kWh) inklusive egenproduktion: 2020-08-01: 257750.315; Produktionstal for indeværende år (kWh) inklusive egenproduktion: 2020-09-01: 445237.157; Produktionstal for indeværende år (kWh) inklusive egenproduktion: 2020-10-01: 464336.153; Produktionstal for indeværende år (kWh) inklusive egenproduktion: 2020-11-01: 306726.344 | 5383233.358
571313114900973022 | 2016-10-06 | 14 | 10 | 13 | 18.2 | Gaia-Wind Ltd | Gaia Wind 133-10 kW | 730 | Randers | Land |  |  |  |  | Stamdata |  | Historiske produktionstal (kWh): 2016: 6417.504; Historiske produktionstal (kWh): 2017: 28586.367; Historiske produktionstal (kWh): 2018: 25690.196; Historiske produktionstal (kWh): 2019: 23803.19; Produktionstal for indeværende år (kWh) inklusive egenproduktion: 2020-01-01: 3525.393; Produktionstal for indeværende år (kWh) inklusive egenproduktion: 2020-02-01: 3666.468; Produktionstal for indeværende år (kWh) inklusive egenproduktion: 2020-03-01: 2556.395; Produktionstal for indeværende år (kWh) inklusive egenproduktion: 2020-04-01: 2315.303; Produktionstal for indeværende år (kWh) inklusive egenproduktion: 2020-05-01: 310.894; Produktionstal for indeværende år (kWh) inklusive egenproduktion: 2020-06-01: 694.714; Produktionstal for indeværende år (kWh) inklusive egenproduktion: 2020-07-01: 2588.01; Produktionstal for indeværende år (kWh) inklusive egenproduktion: 2020-08-01: 1017.747; Produktionstal for indeværende år (kWh) inklusive egenproduktion: 2020-09-01: 1589.956; Produktionstal for indeværende år (kWh) inklusive egenproduktion: 2020-10-01: 2034.709; Produktionstal for indeværende år (kWh) inklusive egenproduktion: 2020-11-01: 2786.446 | 23086.035
571313114900973305 | 2016-10-27 | 14 | 10 | 14 | 18 | Solid Wind Power A/S | SWP10-14TG20 | 730 | Randers | Land |  |  |  |  | Stamdata |  | Historiske produktionstal (kWh): 2016: 5599.666; Historiske produktionstal (kWh): 2017: 32353.09; Historiske produktionstal (kWh): 2018: 28202.926; Historiske produktionstal (kWh): 2019: 28146.628; Produktionstal for indeværende år (kWh) inklusive egenproduktion: 2020-01-01: 3856.308; Produktionstal for indeværende år (kWh) inklusive egenproduktion: 2020-02-01: 4088.91; Produktionstal for indeværende år (kWh) inklusive egenproduktion: 2020-03-01: 2759.991; Produktionstal for indeværende år (kWh) inklusive egenproduktion: 2020-04-01: 2957.742; Produktionstal for indeværende år (kWh) inklusive egenproduktion: 2020-05-01: 2811.414; Produktionstal for indeværende år (kWh) inklusive egenproduktion: 2020-06-01: 1080.572; Produktionstal for indeværende år (kWh) inklusive egenproduktion: 2020-07-01: 2853.251; Produktionstal for indeværende år (kWh) inklusive egenproduktion: 2020-08-01: 1147.638; Produktionstal for indeværende år (kWh) inklusive egenproduktion: 2020-09-01: 1707.922; Produktionstal for indeværende år (kWh) inklusive egenproduktion: 2020-10-01: 1908.007; Produktionstal for indeværende år (kWh) inklusive egenproduktion: 2020-11-01: 2772.987 | 27944.742
571313114900973596 | 2016-09-29 | 14 | 10 | 14 | 18 | Solid Wind Power A/S | SWP10-14TG20 | 730 | Randers | Land |  |  |  |  | Stamdata |  | Historiske produktionstal (kWh): 2017: 57502.381; Historiske produktionstal (kWh): 2018: 41913.045; Historiske produktionstal (kWh): 2019: 41415.593; Produktionstal for indeværende år (kWh) inklusive egenproduktion: 2020-01-01: 5821.741; Produktionstal for indeværende år (kWh) inklusive egenproduktion: 2020-02-01: 5669.993; Produktionstal for indeværende år (kWh) inklusive egenproduktion: 2020-03-01: 4461.343; Produktionstal for indeværende år (kWh) inklusive egenproduktion: 2020-04-01: 3765.705; Produktionstal for indeværende år (kWh) inklusive egenproduktion: 2020-05-01: 3664.016; Produktionstal for indeværende år (kWh) inklusive egenproduktion: 2020-06-01: 2046.884; Produktionstal for indeværende år (kWh) inklusive egenproduktion: 2020-07-01: 4122.965; Produktionstal for indeværende år (kWh) inklusive egenproduktion: 2020-08-01: 1879.771; Produktionstal for indeværende år (kWh) inklusive egenproduktion: 2020-09-01: 3292.289; Produktionstal for indeværende år (kWh) inklusive egenproduktion: 2020-10-01: 3494.069; Produktionstal for indeværende år (kWh) inklusive egenproduktion: 2020-11-01: 4287.181 | 42505.957
571313114900981652 | 2017-07-11 | 13 | 10 | 13 | 18.2 | Gaia-Wind Ltd | Gaia Wind 133-10 kW | 730 | Randers | Land |  |  |  |  | Stamdata |  | Historiske produktionstal (kWh): 2018: 8347.532; Historiske produktionstal (kWh): 2019: 19872.172; Produktionstal for indeværende år (kWh) inklusive egenproduktion: 2020-01-01: 3412.873; Produktionstal for indeværende år (kWh) inklusive egenproduktion: 2020-02-01: 3713.352; Produktionstal for indeværende år (kWh) inklusive egenproduktion: 2020-03-01: 2329.113; Produktionstal for indeværende år (kWh) inklusive egenproduktion: 2020-04-01: 1973.777; Produktionstal for indeværende år (kWh) inklusive egenproduktion: 2020-05-01: 1957.089; Produktionstal for indeværende år (kWh) inklusive egenproduktion: 2020-06-01: 771.318; Produktionstal for indeværende år (kWh) inklusive egenproduktion: 2020-07-01: 2477.167; Produktionstal for indeværende år (kWh) inklusive egenproduktion: 2020-08-01: 550.206; Produktionstal for indeværende år (kWh) inklusive egenproduktion: 2020-09-01: 1547.671; Produktionstal for indeværende år (kWh) inklusive egenproduktion: 2020-10-01: 1167.807; Produktionstal for indeværende år (kWh) inklusive egenproduktion: 2020-11-01: 2288.985 | 22189.358
570715000000013720 | 1996-09-27 | 34 | 600 | 45 | 0.1 | Vestas Wind Systems A/S | V 44-600 | 740 | Silkeborg | LAND | Ukendt | 1a | 528429 | 6240758.87 | SDFE2018 | 3107401 | [19 empty] | 288060 | 1187120 | 1218346 | 1082029 | 1239260 | 973893.2812 | 1077129.8984 | 980070.3008 | 1075661.7422 | 1044118.3516 | 940593.0684 | 1240102.1406 | 1124160.8535 | 942930.4453 | 889787.252 | 1107675.36 | 1068680.25 | 976021.2 | 1027263.6 | 1177324.83 | 897155.82 | 1020682.08 | 898226.01 | 945373.77 | 145514.16 | 170080.02 | 103325.31 | 88369.38 | 74055.96 | 32969.97 | 87373.44 | 26613.18 | 51403.77 | 67625.91 | 104718.24 | 952049.34
570715000000013812 | 1997-12-09 | 33 | 600 | 44 | 44 | Vestas Wind Systems A/S | V 44-600 | 740 | Silkeborg | LAND | Levring By | 17a | 528601.35 | 6240893.93 | SDFE2018 | 3108124 | [20 empty] | 84200 | 1229472 | 1004873 | 1151111 | 904280.5625 | 1015012.3633 | 903860.1016 | 1010166.3047 | 951693.9336 | 843178.5176 | 1128004.2773 | 1021396.2129 | 875345.5938 | 840498.1153 | 1037913.03 | 978701.13 | 889473.42 | 962499.78 | 1100434.5 | 851945.49 | 952637.4 | 836872.74 | 883119.6 | 132152.13 | 158445.54 | 96658.65 | 82624.41 | 77654.61 | 32710.59 | 78262.47 | 25034.13 | 45647.91 | 63726.3 | 72635.31 | 865552.05
570715000000013829 | 1997-11-05 | 33 | 600 | 45 | 0.1 | Vestas Wind Systems A/S | V 44-600 | 740 | Silkeborg | LAND | Levring By | 1a | 528584.53 | 6241091.76 | SDFE2018 | 3108125 | [20 empty] | 187051 | 1188595 | 966502 | 1117184 | 969638.2344 | 1052176.9414 | 944798.582 | 1046066.6719 | 1014677.7422 | 886500.4648 | 1201243.2227 | 985609.3633 | 802840.4941 | 897587.4569 | 1078492.14 | 1053515.43 | 943204.68 | 1012194.81 | 1153849.95 | 906400.44 | 858784.41 | 906553.89 | 958716.99 | 134849.88 | 163558.89 | 98218.89 | 94565.79 | 76849.74 | 35490.51 | 87741.72 | 28015.02 | 51231.51 | 62170.02 | 95363.73 | 928055.7
570715000000013836 | 1997-11-05 | 33 | 600 | 45 | 0.1 | Vestas Wind Systems A/S | V 44-600 | 740 | Silkeborg | LAND | Levring By | 1a | 528411 | 6240956.88 | SDFE2018 | 3108126 | [20 empty] | 180190 | 1198427 | 1071027 | 1202039 | 968562.7852 | 1047758.5703 | 960424.7539 | 1033697.6211 | 1001513.6953 | 894184.8379 | 1182998.5273 | 1100173.1328 | 939345.6641 | 871233.6598 | 1058307.03 | 1056619.08 | 945996.48 | 967461.66 | 1154952.81 | 890122.86 | 1023916.41 | 842008.86 | 934187.76 | 137501.1 | 157053.6 | 102129.39 | 87881.31 | 82774.89 | 32183.91 | 87861.51 | 28672.38 | 53609.49 | 62947.17 | 102403.62 | 935018.37
570715000000014925 | 1997-04-15 | 33 | 600 | 0.1 | 0.1 | Ukendt | Ukendt-Ukendt | 740 | Silkeborg | LAND | Ukendt | 0 | 547748.85 | 6237010.52 | Stamdata | 3080183 | [20 empty] | 744728 | 1584813 | 1288678 | 1491350 | 1255025.2148 | 1334744.75 | 1241568.8906 | 1359870.9141 | 1305433.8047 | 1178584.125 | 1482614.1055 | 1320857.9922 | 1190206.707 | 1194371.6372 | 1146467.52 | 1307910.78 | 1216936.71 | 1237619.79 | 1479459.96 | 1133018.37 | 1281087.72 | 1142921.34 | 1198531.62 | 160750.26 | 186815.97 | 119929.59 | 107172.45 | 104182.65 | 29091.15 | 104901.39 | 42714.54 | 59911.83 | 62719.47 | 42159.15 | 1020348.45
570715000000014932 | 1997-05-10 | 33 | 600 | 46 | 45 | NEG Micon | NM 1800-600 | 740 | Silkeborg | LAND | Grølsted by | 4i | 547868.04 | 6236718.37 | SDFE2018 | 3080184 | [20 empty] | 734293 | 1555249 | 1314633 | 1460308 | 1258929.2773 | 910462.4102 | 1239962.1172 | 1349234.3672 | 1304924.9297 | 1186862.5 | 1461552.8477 | 1315269.4492 | 1245929.8516 | 1195881.3884 | 1329369.03 | 1309704.66 | 1204021.827 | 1308347.314 | 1458967.265 | 1146617.714 | 1292362.623 | 1164119.969 | 1134570.69 | 162499.59 | 190065.15 | 122755.05 | 108145.62 | 100756.26 | 52741.26 | 109255.41 | 43649.1 | 76325.04 | 90963.18 | 125438.94 | 1182594.6
570715000000014949 | 1997-04-15 | 33 | 600 | 48 | 46 | NEG Micon | NM 1800-600/150 | 740 | Silkeborg | LAND | Grølsted by | 7c | 547752.05 | 6237004.38 | SDFE2018 | 3080185 | [20 empty] | 711236 | 1573869 | 1138605 | 1456562 | 1217450.168 | 1274990.3008 | 1186139.7891 | 1312392.5391 | 1274322.0586 | 1120944.3203 | 1360131.3027 | 1349606.6055 | 1230824.4297 | 1183121.2769 | 1302725.16 | 1280142.27 | 1228039.56 | 1278619.65 | 1473369.48 | 1154736.99 | 1226313 | 1127667.42 | 1137274.38 | 163720.26 | 183843 | 101072.07 | 44168.85 | 53700.57 | 25936.02 | 86308.2 | 44136.18 | 75153.87 | 56804.22 | 51700.77 | 886544.01
570715000000014956 | 1997-07-10 | 33 | 600 | 46 | 46 | NEG Micon | NM 600/150 | 740 | Silkeborg | LAND | Gjern by | 4a | 547635.26 | 6237290.93 | SDFE2018 | 3080191 | [20 empty] | 521116 | 1555896 | 1241092 | 1468155 | 1205793.6797 | 1298387.957 | 1153786.5938 | 1259281.9688 | 1238814.7422 | 1168721.7266 | 1417241.4375 | 1278686.9688 | 1197270.3633 | 1162050.1225 | 1308651.3 | 1250061.12 | 1191905.55 | 1268460.27 | 1398956.13 | 1022554.17 | 1196451.63 | 1125977.49 | 1149160.32 | 156028.95 | 176932.8 | 126791.28 | 94543.02 | 87984.27 | 52331.4 | 95279.58 | 44624.25 | 72757.08 | 76945.77 | 123871.77 | 1108090.17
570715000000014963 | 1997-07-10 | 33 | 600 | 46 | 0.1 | NEG Micon | NM 600/150 | 740 | Silkeborg | LAND | Ukendt | 0 | 547521.82 | 6237575.38 | SDFE2018 | 3080192 | [20 empty] | 542946 | 1593278 | 1313245 | 1111085 | 1250218.4453 | 1351381.6797 | 1245048.7422 | 1278880.0234 | 1302910.3086 | 1192885.6484 | 1449163.9727 | 1326273.293 | 1192529.2578 | 1196462.525 | 1357656.3 | 1339772.94 | 1221757.02 | 1318424.58 | 1418580.9 | 1130014.71 | 1292726.16 | 1174232.07 | 1202607.45 | 153502.47 | 177092.19 | 127948.59 | 109831.59 | 100728.54 | 52654.14 | 104945.94 | 45830.07 | 74207.43 | 99308.88 | 114755.85 | 1160805.69
570715000000014970 | 1997-11-12 | 33 | 600 | 44 | 50 | Vestas Wind Systems A/S | V 44-600 | 740 | Silkeborg | LAND | Gjern by | 8p | 546009.58 | 6234596.08 | SDFE2018 | 3080195 | [20 empty] | 170211 | 1231254 | 1010126 | 1184708 | 965939.5586 | 1056516.125 | 934408.5312 | 1047502.1641 | 975760.3594 | 874037.3477 | 1142699.5664 | 948852.632 | 924858.9727 | 793922.582 | 1055273.67 | 1000989 | 930454.492 | 993751.426 | 1145116.109 | 854034.154 | 984210.74 | 855287.271 | 879707.746 | 132441.21 | 144605.34 | 90899.82 | 87366.51 | 76586.4 | 35097.48 | 77434.83 | 22401.72 | 45900.36 | 59238.63 | 89839.53 | 861811.83
570715000000014987 | 1997-11-18 | 33 | 600 | 44 | 50 | Vestas Wind Systems A/S | V 44-600 | 740 | Silkeborg | LAND | Gjern By | 8p | 546083.3 | 6234781.55 | SDFE2018 | 3080196 | [20 empty] | 117236 | 1200996 | 961021 | 1178496 | 968270.6562 | 1042622.4609 | 938210.1211 | 1025528.1406 | 962052.293 | 864612.5449 | 1119279.1484 | 640612.1707 | 880760.4375 | 892802.7933 | 1052271 | 1009876.23 | 877181.929 | 923004.807 | 1142712.92 | 849307.064 | 985092.842 | 858985.299 | 884583.022 | 130593.87 | 156818.97 | 91839.33 | 85811.22 | 75591.45 | 33913.44 | 78392.16 | 23071.95 | 48420.9 | 62737.29 | 93876.75 | 881067.33
570715000000014994 | 1998-08-20 | 32 | 600 | 44 | 50 | Vestas Wind Systems A/S | V 44-600 | 740 | Silkeborg | LAND | Gjern by | 8p | 546157.86 | 6234967.66 | SDFE2018 | 3080236 | [21 empty] | 477090 | 991385 | 1149057 | 955608.9297 | 1030274.1953 | 926676.6289 | 1007190.3594 | 966837.9609 | 821164.4043 | 1069250.4883 | 979178.3125 | 882557.2852 | 879564.5056 | 1032696.72 | 992422.53 | 876060.9 | 936294.48 | 1108516.86 | 827901.36 | 917906.22 | 847902.33 | 863498.79 | 126593.28 | 147966.39 | 90993.87 | 77231.88 | 72232.38 | 32385.87 | 74953.89 | 24664.86 | 48481.29 | 62653.14 | 92161.08 | 850317.93
570715000000015007 | 2000-02-17 | 30 | 900 | 52 | 44 | NEG Micon | NM 52/900 | 740 | Silkeborg | LAND | Tvilum | 1a | 542801.44 | 6235002.47 | SDFE2018 | 3080264 | Historiske produktionstal (kWh): 2000: 1188484; Historiske produktionstal (kWh): 2001: 1289650.0312; Historiske produktionstal (kWh): 2002: 1440473.7734; Historiske produktionstal (kWh): 2003: 1306238.6562; Historiske produktionstal (kWh): 2004: 812466.272; Historiske produktionstal (kWh): 2005: 1093367.8828; Historiske produktionstal (kWh): 2006: 1190956.1289; Historiske produktionstal (kWh): 2007: 1595615.6836; Historiske produktionstal (kWh): 2008: 1461306.332; Historiske produktionstal (kWh): 2009: 1292227.1953; Historiske produktionstal (kWh): 2010: 1146660.5731; Historiske produktionstal (kWh): 2011: 1501446.87; Historiske produktionstal (kWh): 2012: 1372712.22; Historiske produktionstal (kWh): 2013: 1290228.39; Historiske produktionstal (kWh): 2014: 1334350.71; Historiske produktionstal (kWh): 2015: 1542771.45; Historiske produktionstal (kWh): 2016: 1210347.27; Historiske produktionstal (kWh): 2017: 1323746.82; Historiske produktionstal (kWh): 2018: 1243963.71; Historiske produktionstal (kWh): 2019: 1237645.53; Produktionstal for indeværende år (kWh) inklusive egenproduktion: 2020-01-01: 166174.47; Produktionstal for indeværende år (kWh) inklusive egenproduktion: 2020-02-01: 213616.26; Produktionstal for indeværende år (kWh) inklusive egenproduktion: 2020-03-01: 129762.27; Produktionstal for indeværende år (kWh) inklusive egenproduktion: 2020-04-01: 112805.55; Produktionstal for indeværende år (kWh) inklusive egenproduktion: 2020-05-01: 102521.43; Produktionstal for indeværende år (kWh) inklusive egenproduktion: 2020-06-01: 53492.67; Produktionstal for indeværende år (kWh) inklusive egenproduktion: 2020-07-01: 108043.65; Produktionstal for indeværende år (kWh) inklusive egenproduktion: 2020-08-01: 43396.65; Produktionstal for indeværende år (kWh) inklusive egenproduktion: 2020-09-01: 73708.47; Produktionstal for indeværende år (kWh) inklusive egenproduktion: 2020-10-01: 92367; Produktionstal for indeværende år (kWh) inklusive egenproduktion: 2020-11-01: 130209.75 | 1226098.17
570715000000015014 | 2000-02-17 | 30 | 900 | 52 | 44 | NEG Micon | NM 52/900 | 740 | Silkeborg | LAND | Tvilum | 1l | 543068.85 | 6234940.99 | SDFE2018 | 3080265 | Historiske produktionstal (kWh): 2000: 1101989; Historiske produktionstal (kWh): 2001: 1207780.5938; Historiske produktionstal (kWh): 2002: 1376369.2695; Historiske produktionstal (kWh): 2003: 1217694.043; Historiske produktionstal (kWh): 2004: 1264502.25; Historiske produktionstal (kWh): 2005: 1315166.4883; Historiske produktionstal (kWh): 2006: 1112111.5391; Historiske produktionstal (kWh): 2007: 1536894.7969; Historiske produktionstal (kWh): 2008: 1379947.1484; Historiske produktionstal (kWh): 2009: 1236517.8906; Historiske produktionstal (kWh): 2010: 1207713.8644; Historiske produktionstal (kWh): 2011: 1412338.95; Historiske produktionstal (kWh): 2012: 1316148.57; Historiske produktionstal (kWh): 2013: 1263485.34; Historiske produktionstal (kWh): 2014: 1320991.16; Historiske produktionstal (kWh): 2015: 1425332.48; Historiske produktionstal (kWh): 2016: 1143288.996; Historiske produktionstal (kWh): 2017: 1230697.555; Historiske produktionstal (kWh): 2018: 1147708.713; Historiske produktionstal (kWh): 2019: 1090786.248; Produktionstal for indeværende år (kWh) inklusive egenproduktion: 2020-01-01: 160392.87; Produktionstal for indeværende år (kWh) inklusive egenproduktion: 2020-02-01: 212345.1; Produktionstal for indeværende år (kWh) inklusive egenproduktion: 2020-03-01: 130385.97; Produktionstal for indeværende år (kWh) inklusive egenproduktion: 2020-04-01: 101888.82; Produktionstal for indeværende år (kWh) inklusive egenproduktion: 2020-05-01: 97193.25; Produktionstal for indeværende år (kWh) inklusive egenproduktion: 2020-06-01: 51235.47; Produktionstal for indeværende år (kWh) inklusive egenproduktion: 2020-07-01: 99680.13; Produktionstal for indeværende år (kWh) inklusive egenproduktion: 2020-08-01: 41807.7; Produktionstal for indeværende år (kWh) inklusive egenproduktion: 2020-09-01: 71036.46; Produktionstal for indeværende år (kWh) inklusive egenproduktion: 2020-10-01: 89237.61; Produktionstal for indeværende år (kWh) inklusive egenproduktion: 2020-11-01: 125580.51 | 1180783.89
570715000000015021 | 2000-02-21 | 30 | 900 | 52 | 44 | NEG Micon | NM 52/900 | 740 | Silkeborg | LAND | Tvilum | 6a | 543336.44 | 6234878.53 | SDFE2018 | 3080266 | Historiske produktionstal (kWh): 2000: 857226; Historiske produktionstal (kWh): 2001: 1250024.7969; Historiske produktionstal (kWh): 2002: 1276407.9922; Historiske produktionstal (kWh): 2003: 1229132.5117; Historiske produktionstal (kWh): 2004: 1360493.6289; Historiske produktionstal (kWh): 2005: 1298436.4766; Historiske produktionstal (kWh): 2006: 1156374.4531; Historiske produktionstal (kWh): 2007: 1505517.7266; Historiske produktionstal (kWh): 2008: 1396973.1797; Historiske produktionstal (kWh): 2009: 1250824.4141; Historiske produktionstal (kWh): 2010: 1202876.7278; Historiske produktionstal (kWh): 2011: 1382057.82; Historiske produktionstal (kWh): 2012: 1341736.11; Historiske produktionstal (kWh): 2013: 1251799.548; Historiske produktionstal (kWh): 2014: 1357041.955; Historiske produktionstal (kWh): 2015: 1530063.646; Historiske produktionstal (kWh): 2016: 1180857.029; Historiske produktionstal (kWh): 2017: 1309070.34; Historiske produktionstal (kWh): 2018: 1253924.044; Historiske produktionstal (kWh): 2019: 1216662.183; Produktionstal for indeværende år (kWh) inklusive egenproduktion: 2020-01-01: 167542.65; Produktionstal for indeværende år (kWh) inklusive egenproduktion: 2020-02-01: 193563.81; Produktionstal for indeværende år (kWh) inklusive egenproduktion: 2020-03-01: 123939.09; Produktionstal for indeværende år (kWh) inklusive egenproduktion: 2020-04-01: 111078.99; Produktionstal for indeværende år (kWh) inklusive egenproduktion: 2020-05-01: 101444.31; Produktionstal for indeværende år (kWh) inklusive egenproduktion: 2020-06-01: 51223.59; Produktionstal for indeværende år (kWh) inklusive egenproduktion: 2020-07-01: 101878.92; Produktionstal for indeværende år (kWh) inklusive egenproduktion: 2020-08-01: 42051.24; Produktionstal for indeværende år (kWh) inklusive egenproduktion: 2020-09-01: 66788.37; Produktionstal for indeværende år (kWh) inklusive egenproduktion: 2020-10-01: 95323.14; Produktionstal for indeværende år (kWh) inklusive egenproduktion: 2020-11-01: 128348.55 | 1183182.66
570715000000015038 | 1999-12-22 | 31 | 900 | 52 | 44 | NEG Micon | NM 52/900 | 740 | Silkeborg | LAND | Tvilum | 1a | 542590.59 | 6234693.28 | SDFE2018 | 3080267 | Historiske produktionstal (kWh): 1999: 0; Historiske produktionstal (kWh): 2000: 1437863; Historiske produktionstal (kWh): 2001: 1307163.2305; Historiske produktionstal (kWh): 2002: 1461245.9375; Historiske produktionstal (kWh): 2003: 1277830.6016; Historiske produktionstal (kWh): 2004: 1382450.8359; Historiske produktionstal (kWh): 2005: 1344549.6875; Historiske produktionstal (kWh): 2006: 1187884.1719; Historiske produktionstal (kWh): 2007: 1537666.0391; Historiske produktionstal (kWh): 2008: 1466120.6914; Historiske produktionstal (kWh): 2009: 1253533.0664; Historiske produktionstal (kWh): 2010: 1172036.2494; Historiske produktionstal (kWh): 2011: 1485405.9; Historiske produktionstal (kWh): 2012: 1341201.51; Historiske produktionstal (kWh): 2013: 1264709.16; Historiske produktionstal (kWh): 2014: 1412874.54; Historiske produktionstal (kWh): 2015: 1537371.99; Historiske produktionstal (kWh): 2016: 1251534.24; Historiske produktionstal (kWh): 2017: 1372618.17; Historiske produktionstal (kWh): 2018: 1294456.68; Historiske produktionstal (kWh): 2019: 1292326.2; Produktionstal for indeværende år (kWh) inklusive egenproduktion: 2020-01-01: 170902.71; Produktionstal for indeværende år (kWh) inklusive egenproduktion: 2020-02-01: 217098.09; Produktionstal for indeværende år (kWh) inklusive egenproduktion: 2020-03-01: 147885.21; Produktionstal for indeværende år (kWh) inklusive egenproduktion: 2020-04-01: 113127.3; Produktionstal for indeværende år (kWh) inklusive egenproduktion: 2020-05-01: 101907.63; Produktionstal for indeværende år (kWh) inklusive egenproduktion: 2020-06-01: 58992.12; Produktionstal for indeværende år (kWh) inklusive egenproduktion: 2020-07-01: 111058.2; Produktionstal for indeværende år (kWh) inklusive egenproduktion: 2020-08-01: 49686.12; Produktionstal for indeværende år (kWh) inklusive egenproduktion: 2020-09-01: 79127.73; Produktionstal for indeværende år (kWh) inklusive egenproduktion: 2020-10-01: 101298.78; Produktionstal for indeværende år (kWh) inklusive egenproduktion: 2020-11-01: 143253 | 1294336.89
570715000000015045 | 1999-12-22 | 31 | 900 | 52 | 44 | NEG Micon | NM 52/900 | 740 | Silkeborg | LAND | Tvilum | 1a | 542858.17 | 6234630.57 | SDFE2018 | 3080268 | Historiske produktionstal (kWh): 1999: 0; Historiske produktionstal (kWh): 2000: 1321645; Historiske produktionstal (kWh): 2001: 1198152.8438; Historiske produktionstal (kWh): 2002: 1374285.3398; Historiske produktionstal (kWh): 2003: 1232207.4492; Historiske produktionstal (kWh): 2004: 1358344.3594; Historiske produktionstal (kWh): 2005: 1286810.9062; Historiske produktionstal (kWh): 2006: 1183314.3281; Historiske produktionstal (kWh): 2007: 1549982.6094; Historiske produktionstal (kWh): 2008: 1165489.3796; Historiske produktionstal (kWh): 2009: 1095839.9062; Historiske produktionstal (kWh): 2010: 1226101.1497; Historiske produktionstal (kWh): 2011: 1427630.49; Historiske produktionstal (kWh): 2012: 1361452.95; Historiske produktionstal (kWh): 2013: 1317498.93; Historiske produktionstal (kWh): 2014: 1375359.48; Historiske produktionstal (kWh): 2015: 1609331.13; Historiske produktionstal (kWh): 2016: 1209058.29; Historiske produktionstal (kWh): 2017: 1305754.56; Historiske produktionstal (kWh): 2018: 1256402.07; Historiske produktionstal (kWh): 2019: 1247285.16; Produktionstal for indeværende år (kWh) inklusive egenproduktion: 2020-01-01: 186822.9; Produktionstal for indeværende år (kWh) inklusive egenproduktion: 2020-02-01: 170372.07; Produktionstal for indeværende år (kWh) inklusive egenproduktion: 2020-03-01: 133191.63; Produktionstal for indeværende år (kWh) inklusive egenproduktion: 2020-04-01: 108579.24; Produktionstal for indeværende år (kWh) inklusive egenproduktion: 2020-05-01: 98821.8; Produktionstal for indeværende år (kWh) inklusive egenproduktion: 2020-06-01: 56088.45; Produktionstal for indeværende år (kWh) inklusive egenproduktion: 2020-07-01: 105108.3; Produktionstal for indeværende år (kWh) inklusive egenproduktion: 2020-08-01: 46607.22; Produktionstal for indeværende år (kWh) inklusive egenproduktion: 2020-09-01: 74929.14; Produktionstal for indeværende år (kWh) inklusive egenproduktion: 2020-10-01: 97831.8; Produktionstal for indeværende år (kWh) inklusive egenproduktion: 2020-11-01: 139509.81 | 1217862.36
570715000000015052 | 2000-02-21 | 30 | 900 | 52 | 44 | NEG Micon | NM 52/900 | 740 | Silkeborg | LAND | Tvilum | 1a | 543123.95 | 6234569.84 | SDFE2018 | 3080269 | Historiske produktionstal (kWh): 2000: 1045386; Historiske produktionstal (kWh): 2001: 1344397.1328; Historiske produktionstal (kWh): 2002: 1549201.5234; Historiske produktionstal (kWh): 2003: 1343422.0742; Historiske produktionstal (kWh): 2004: 1484467.3867; Historiske produktionstal (kWh): 2005: 1445654.4375; Historiske produktionstal (kWh): 2006: 1270212.5547; Historiske produktionstal (kWh): 2007: 1652991.1406; Historiske produktionstal (kWh): 2008: 1378811.6367; Historiske produktionstal (kWh): 2009: 1368367.1094; Historiske produktionstal (kWh): 2010: 1319349.2347; Historiske produktionstal (kWh): 2011: 1533199.14; Historiske produktionstal (kWh): 2012: 1457238.42; Historiske produktionstal (kWh): 2013: 1398471.03; Historiske produktionstal (kWh): 2014: 1496479.05; Historiske produktionstal (kWh): 2015: 1706872.86; Historiske produktionstal (kWh): 2016: 1309282.92; Historiske produktionstal (kWh): 2017: 1431665.73; Historiske produktionstal (kWh): 2018: 1361001.51; Historiske produktionstal (kWh): 2019: 1328575.05; Produktionstal for indeværende år (kWh) inklusive egenproduktion: 2020-01-01: 192783.69; Produktionstal for indeværende år (kWh) inklusive egenproduktion: 2020-02-01: 237807.9; Produktionstal for indeværende år (kWh) inklusive egenproduktion: 2020-03-01: 147880.26; Produktionstal for indeværende år (kWh) inklusive egenproduktion: 2020-04-01: 118618.83; Produktionstal for indeværende år (kWh) inklusive egenproduktion: 2020-05-01: 96691.32; Produktionstal for indeværende år (kWh) inklusive egenproduktion: 2020-06-01: 61873.02; Produktionstal for indeværende år (kWh) inklusive egenproduktion: 2020-07-01: 114454.89; Produktionstal for indeværende år (kWh) inklusive egenproduktion: 2020-08-01: 48806.01; Produktionstal for indeværende år (kWh) inklusive egenproduktion: 2020-09-01: 81631.44; Produktionstal for indeværende år (kWh) inklusive egenproduktion: 2020-10-01: 103142.16; Produktionstal for indeværende år (kWh) inklusive egenproduktion: 2020-11-01: 145110.24 | 1348799.76
570715000000015069 | 2000-06-23 | 30 | 660 | 45 | 0.1 | Vestas Wind Systems A/S | V 47-660 | 740 | Silkeborg | LAND | Gjern by | 1a | 539273.56 | 6232270.64 | SDFE2018 | 3080295 | Historiske produktionstal (kWh): 2000: 487454; Historiske produktionstal (kWh): 2001: 1074800.0703; Historiske produktionstal (kWh): 2002: 1169390.9609; Historiske produktionstal (kWh): 2003: 1084477.6797; Historiske produktionstal (kWh): 2004: 1186103.168; Historiske produktionstal (kWh): 2005: 1155206.2539; Historiske produktionstal (kWh): 2006: 1011538.4336; Historiske produktionstal (kWh): 2007: 1356592.0586; Historiske produktionstal (kWh): 2008: 1214936.918; Historiske produktionstal (kWh): 2009: 1047183.3828; Historiske produktionstal (kWh): 2010: 646684.8337; Historiske produktionstal (kWh): 2011: 301670.82; Historiske produktionstal (kWh): 2012: 1170509.67; Historiske produktionstal (kWh): 2013: 886177.71; Historiske produktionstal (kWh): 2014: 973906.56; Historiske produktionstal (kWh): 2015: 1327205.88; Historiske produktionstal (kWh): 2016: 992404.71; Historiske produktionstal (kWh): 2017: 1122607.53; Historiske produktionstal (kWh): 2018: 970535.61; Historiske produktionstal (kWh): 2019: 1008821.88; Produktionstal for indeværende år (kWh) inklusive egenproduktion: 2020-01-01: 152384.76; Produktionstal for indeværende år (kWh) inklusive egenproduktion: 2020-02-01: 182729.25; Produktionstal for indeværende år (kWh) inklusive egenproduktion: 2020-03-01: 101840.31; Produktionstal for indeværende år (kWh) inklusive egenproduktion: 2020-04-01: 96224.04; Produktionstal for indeværende år (kWh) inklusive egenproduktion: 2020-05-01: 90081.09; Produktionstal for indeværende år (kWh) inklusive egenproduktion: 2020-06-01: 33578.82; Produktionstal for indeværende år (kWh) inklusive egenproduktion: 2020-07-01: 90788.94; Produktionstal for indeværende år (kWh) inklusive egenproduktion: 2020-08-01: 25181.64; Produktionstal for indeværende år (kWh) inklusive egenproduktion: 2020-09-01: 56606.22; Produktionstal for indeværende år (kWh) inklusive egenproduktion: 2020-10-01: 66715.11; Produktionstal for indeværende år (kWh) inklusive egenproduktion: 2020-11-01: 108796.05 | 1004926.23
570715000000015076 | 2000-06-23 | 30 | 660 | 45 | 0.1 | Vestas Wind Systems A/S | V 47-660 | 740 | Silkeborg | LAND | Gjern by | 1b | 539228.57 | 6232496.6 | SDFE2018 | 3080296 | Historiske produktionstal (kWh): 2000: 466951; Historiske produktionstal (kWh): 2001: 1060996.1602; Historiske produktionstal (kWh): 2002: 1134929.0703; Historiske produktionstal (kWh): 2003: 1052561.0703; Historiske produktionstal (kWh): 2004: 1164983.4844; Historiske produktionstal (kWh): 2005: 1108829.6953; Historiske produktionstal (kWh): 2006: 970160.4082; Historiske produktionstal (kWh): 2007: 1324046.8008; Historiske produktionstal (kWh): 2008: 1184766.6445; Historiske produktionstal (kWh): 2009: 1005741; Historiske produktionstal (kWh): 2010: 970569.2747; Historiske produktionstal (kWh): 2011: 1193438.07; Historiske produktionstal (kWh): 2012: 1108355.49; Historiske produktionstal (kWh): 2013: 1023068.97; Historiske produktionstal (kWh): 2014: 1045003.41; Historiske produktionstal (kWh): 2015: 1287465.3; Historiske produktionstal (kWh): 2016: 954877.77; Historiske produktionstal (kWh): 2017: 1099209.87; Historiske produktionstal (kWh): 2018: 946120.23; Historiske produktionstal (kWh): 2019: 991902.78; Produktionstal for indeværende år (kWh) inklusive egenproduktion: 2020-01-01: 144746.91; Produktionstal for indeværende år (kWh) inklusive egenproduktion: 2020-02-01: 177949.53; Produktionstal for indeværende år (kWh) inklusive egenproduktion: 2020-03-01: 95499.36; Produktionstal for indeværende år (kWh) inklusive egenproduktion: 2020-04-01: 93705.48; Produktionstal for indeværende år (kWh) inklusive egenproduktion: 2020-05-01: 87763.5; Produktionstal for indeværende år (kWh) inklusive egenproduktion: 2020-06-01: 35149.95; Produktionstal for indeværende år (kWh) inklusive egenproduktion: 2020-07-01: 86576.49; Produktionstal for indeværende år (kWh) inklusive egenproduktion: 2020-08-01: 23800.59; Produktionstal for indeværende år (kWh) inklusive egenproduktion: 2020-09-01: 52343.28; Produktionstal for indeværende år (kWh) inklusive egenproduktion: 2020-10-01: 62767.98; Produktionstal for indeværende år (kWh) inklusive egenproduktion: 2020-11-01: 79252.47 | 939555.54
570715000000015083 | 2000-06-23 | 30 | 660 | 45 | 45 | Vestas Wind Systems A/S | V 47-660 | 740 | Silkeborg | LAND | Gjern by | 1f | 539183.58 | 6232721.31 | SDFE2018 | 3080297 | Historiske produktionstal (kWh): 2000: 460947; Historiske produktionstal (kWh): 2001: 1055103.6523; Historiske produktionstal (kWh): 2002: 1134433.0742; Historiske produktionstal (kWh): 2003: 1047800.1562; Historiske produktionstal (kWh): 2004: 1155215.1758; Historiske produktionstal (kWh): 2005: 1115675.5664; Historiske produktionstal (kWh): 2006: 954629.2793; Historiske produktionstal (kWh): 2007: 1272158.9023; Historiske produktionstal (kWh): 2008: 921909.7705; Historiske produktionstal (kWh): 2009: 999450.543; Historiske produktionstal (kWh): 2010: 926485.558; Historiske produktionstal (kWh): 2011: 1141792.74; Historiske produktionstal (kWh): 2012: 1066771.53; Historiske produktionstal (kWh): 2013: 1000747.44; Historiske produktionstal (kWh): 2014: 1028022.93; Historiske produktionstal (kWh): 2015: 1255857.57; Historiske produktionstal (kWh): 2016: 922207.77; Historiske produktionstal (kWh): 2017: 1050358.32; Historiske produktionstal (kWh): 2018: 903129.48; Historiske produktionstal (kWh): 2019: 492835.86; Produktionstal for indeværende år (kWh) inklusive egenproduktion: 2020-01-01: 146433.87; Produktionstal for indeværende år (kWh) inklusive egenproduktion: 2020-02-01: 177905.97; Produktionstal for indeværende år (kWh) inklusive egenproduktion: 2020-03-01: 99224.73; Produktionstal for indeværende år (kWh) inklusive egenproduktion: 2020-04-01: 87971.4; Produktionstal for indeværende år (kWh) inklusive egenproduktion: 2020-05-01: 86035.95; Produktionstal for indeværende år (kWh) inklusive egenproduktion: 2020-06-01: 33243.21; Produktionstal for indeværende år (kWh) inklusive egenproduktion: 2020-07-01: 82046.25; Produktionstal for indeværende år (kWh) inklusive egenproduktion: 2020-08-01: 23419.44; Produktionstal for indeværende år (kWh) inklusive egenproduktion: 2020-09-01: 50523.66; Produktionstal for indeværende år (kWh) inklusive egenproduktion: 2020-10-01: 60692.94; Produktionstal for indeværende år (kWh) inklusive egenproduktion: 2020-11-01: 102515.49 | 950012.91
570715000000026416 | 1990-02-07 | 40 | 150 | 27 | 41.5 | Nordex | N 27/150 | 740 | Silkeborg | LAND | Velling by Bryrup | 5c | 533553.89 | 6209347.18 | SDFE2018 | 1030014 | [13 empty] | 161880 | 349030 | 346440 | 298610 | 366795 | 322380 | 295590 | 323340 | 327770 | 286194 | 334318 | 230401.6992 | 285856.6787 | 240640.8809 | 294760.8721 | 280792.2412 | 254216.0791 | 319136.4043 | 298739.8398 | 265249.8398 | 245726.6394 | 300698.04 | 267789.472 | 249495.2 | 290165.44 | 308742.253 | 225407.413 | 272473.218 | 243989.218 | 253853.508 | 34039.442 | 41582.989 | 24535.275 | 22866.196 | 21231.907 | 10726.871 | 20663.528 | 8622.166 | 11747.604 | 18323.785 | 24363.711 | 238703.474
570715000000063817 | 2002-12-20 | 28 | 900 | 52 | 49 | NEG Micon | NM 52/900 A | 740 | Silkeborg | LAND | Vinding | 2 | 536862.79 | 6208045.55 | SDFE2018 | 1030089 | Historiske produktionstal (kWh): 2002: 7377; Historiske produktionstal (kWh): 2003: 1348824; Historiske produktionstal (kWh): 2004: 1505239; Historiske produktionstal (kWh): 2005: 1478309.25; Historiske produktionstal (kWh): 2006: 1315684.5; Historiske produktionstal (kWh): 2007: 1660462.5; Historiske produktionstal (kWh): 2008: 1496255.75; Historiske produktionstal (kWh): 2009: 1368386; Historiske produktionstal (kWh): 2010: 1351327.5; Historiske produktionstal (kWh): 2011: 1600103; Historiske produktionstal (kWh): 2012: 1538780; Historiske produktionstal (kWh): 2013: 1326864; Historiske produktionstal (kWh): 2014: 1475060.25; Historiske produktionstal (kWh): 2015: 1687222; Historiske produktionstal (kWh): 2016: 1185785; Historiske produktionstal (kWh): 2017: 1416053; Historiske produktionstal (kWh): 2018: 1330414; Historiske produktionstal (kWh): 2019: 1379462; Produktionstal for indeværende år (kWh) inklusive egenproduktion: 2020-01-01: 197598; Produktionstal for indeværende år (kWh) inklusive egenproduktion: 2020-02-01: 227532; Produktionstal for indeværende år (kWh) inklusive egenproduktion: 2020-03-01: 137736; Produktionstal for indeværende år (kWh) inklusive egenproduktion: 2020-04-01: 124548; Produktionstal for indeværende år (kWh) inklusive egenproduktion: 2020-05-01: 116777; Produktionstal for indeværende år (kWh) inklusive egenproduktion: 2020-06-01: 59911; Produktionstal for indeværende år (kWh) inklusive egenproduktion: 2020-07-01: 86528; Produktionstal for indeværende år (kWh) inklusive egenproduktion: 2020-08-01: 32166; Produktionstal for indeværende år (kWh) inklusive egenproduktion: 2020-09-01: 72355; Produktionstal for indeværende år (kWh) inklusive egenproduktion: 2020-10-01: 103332; Produktionstal for indeværende år (kWh) inklusive egenproduktion: 2020-11-01: 141519 | 1300002
570715000000063824 | 2002-12-20 | 28 | 900 | 52 | 49 | NEG Micon | NM 52/900 A | 740 | Silkeborg | LAND | Vinding | 13c | 537162.6 | 6208208.58 | SDFE2018 | 1030090 | Historiske produktionstal (kWh): 2002: 49033; Historiske produktionstal (kWh): 2003: 1474135; Historiske produktionstal (kWh): 2004: 1637844; Historiske produktionstal (kWh): 2005: 1604283; Historiske produktionstal (kWh): 2006: 1454432.75; Historiske produktionstal (kWh): 2007: 1784473.5; Historiske produktionstal (kWh): 2008: 1710525.75; Historiske produktionstal (kWh): 2009: 1532033; Historiske produktionstal (kWh): 2010: 1461650.5; Historiske produktionstal (kWh): 2011: 1730395.25; Historiske produktionstal (kWh): 2012: 1678891.5; Historiske produktionstal (kWh): 2013: 1574317.5; Historiske produktionstal (kWh): 2014: 1648410.5; Historiske produktionstal (kWh): 2015: 1842306; Historiske produktionstal (kWh): 2016: 1454370; Historiske produktionstal (kWh): 2017: 1419431; Historiske produktionstal (kWh): 2018: 1470510; Historiske produktionstal (kWh): 2019: 1482720; Produktionstal for indeværende år (kWh) inklusive egenproduktion: 2020-01-01: 220937; Produktionstal for indeværende år (kWh) inklusive egenproduktion: 2020-02-01: 251864; Produktionstal for indeværende år (kWh) inklusive egenproduktion: 2020-03-01: 163412; Produktionstal for indeværende år (kWh) inklusive egenproduktion: 2020-04-01: 135576; Produktionstal for indeværende år (kWh) inklusive egenproduktion: 2020-05-01: 125542; Produktionstal for indeværende år (kWh) inklusive egenproduktion: 2020-06-01: 68945; Produktionstal for indeværende år (kWh) inklusive egenproduktion: 2020-07-01: 119656; Produktionstal for indeværende år (kWh) inklusive egenproduktion: 2020-08-01: 51397; Produktionstal for indeværende år (kWh) inklusive egenproduktion: 2020-09-01: 82892; Produktionstal for indeværende år (kWh) inklusive egenproduktion: 2020-10-01: 119919; Produktionstal for indeværende år (kWh) inklusive egenproduktion: 2020-11-01: 155461 | 1495601
570715000000064630 | 2004-05-01 | 26 | 11 | 13 | 18 | Gaia-Wind Ltd | Gaia 11 | 740 | Silkeborg | Land |  |  | 530534.15 | 6230765.03 | SDFE2018 |  | Historiske produktionstal (kWh): 2004: 10288.835; Historiske produktionstal (kWh): 2005: 14892.4629; Historiske produktionstal (kWh): 2006: 3059.8121; Historiske produktionstal (kWh): 2007: 11358.4199; Historiske produktionstal (kWh): 2008: 17365.9679; Historiske produktionstal (kWh): 2009: 9968.7709; Historiske produktionstal (kWh): 2010: 13640.3881; Historiske produktionstal (kWh): 2011: 13359.796; Historiske produktionstal (kWh): 2012: 12515.485; Historiske produktionstal (kWh): 2013: 11758.732; Historiske produktionstal (kWh): 2014: 11149.796; Historiske produktionstal (kWh): 2015: 16086.004; Historiske produktionstal (kWh): 2016: 9002.735; Historiske produktionstal (kWh): 2017: 9554.856; Historiske produktionstal (kWh): 2018: 7325.45; Historiske produktionstal (kWh): 2019: 5449.741; Produktionstal for indeværende år (kWh) inklusive egenproduktion: 2020-01-01: 692.428; Produktionstal for indeværende år (kWh) inklusive egenproduktion: 2020-02-01: 880.274; Produktionstal for indeværende år (kWh) inklusive egenproduktion: 2020-03-01: 689.812; Produktionstal for indeværende år (kWh) inklusive egenproduktion: 2020-04-01: 783.887; Produktionstal for indeværende år (kWh) inklusive egenproduktion: 2020-05-01: 742.672; Produktionstal for indeværende år (kWh) inklusive egenproduktion: 2020-06-01: 177.324; Produktionstal for indeværende år (kWh) inklusive egenproduktion: 2020-07-01: 624.412; Produktionstal for indeværende år (kWh) inklusive egenproduktion: 2020-08-01: 179.629; Produktionstal for indeværende år (kWh) inklusive egenproduktion: 2020-09-01: 317.674; Produktionstal for indeværende år (kWh) inklusive egenproduktion: 2020-10-01: 342.192; Produktionstal for indeværende år (kWh) inklusive egenproduktion: 2020-11-01: 781.786 | 6212.09
570715000000091285 | 2010-07-30 | 20 | 11 | 13 | 18 | Gaia-Wind Ltd | Gaia 11 | 740 | Silkeborg | Land |  |  | 528956.57 | 6218737.22 | SDFE2018 |  | Historiske produktionstal (kWh): 2011: 7332.6; Historiske produktionstal (kWh): 2012: 10165.4; Historiske produktionstal (kWh): 2013: 9312.1; Historiske produktionstal (kWh): 2014: 10752.1; Historiske produktionstal (kWh): 2015: 13251.6; Historiske produktionstal (kWh): 2016: 10047.8; Historiske produktionstal (kWh): 2017: 11633.9; Historiske produktionstal (kWh): 2018: 9290; Historiske produktionstal (kWh): 2019: 9036.2; Produktionstal for indeværende år (kWh) inklusive egenproduktion: 2020-01-01: 1189.1; Produktionstal for indeværende år (kWh) inklusive egenproduktion: 2020-02-01: 1707.5; Produktionstal for indeværende år (kWh) inklusive egenproduktion: 2020-03-01: 1307.4; Produktionstal for indeværende år (kWh) inklusive egenproduktion: 2020-04-01: 1082; Produktionstal for indeværende år (kWh) inklusive egenproduktion: 2020-05-01: 1048.7; Produktionstal for indeværende år (kWh) inklusive egenproduktion: 2020-06-01: 410.1; Produktionstal for indeværende år (kWh) inklusive egenproduktion: 2020-07-01: 949.9; Produktionstal for indeværende år (kWh) inklusive egenproduktion: 2020-08-01: 240.3; Produktionstal for indeværende år (kWh) inklusive egenproduktion: 2020-09-01: 550; Produktionstal for indeværende år (kWh) inklusive egenproduktion: 2020-10-01: 563.1; Produktionstal for indeværende år (kWh) inklusive egenproduktion: 2020-11-01: 518.8 | 9566.9
570715000000111280 | 2010-12-02 | 20 | 11 | 13 | 18 | Gaia-Wind Ltd | Gaia 11 | 740 | Silkeborg | Land |  |  | 525759.68 | 6233488.02 | SDFE2018 |  | Historiske produktionstal (kWh): 2011: 8701.993; Historiske produktionstal (kWh): 2012: 10398.6; Historiske produktionstal (kWh): 2013: 9143; Historiske produktionstal (kWh): 2014: 9952.6; Historiske produktionstal (kWh): 2015: 12133.3; Historiske produktionstal (kWh): 2016: 8486.1; Historiske produktionstal (kWh): 2017: 10815.7; Historiske produktionstal (kWh): 2018: 7797.5; Historiske produktionstal (kWh): 2019: 8364.6; Produktionstal for indeværende år (kWh) inklusive egenproduktion: 2020-01-01: 1103.6; Produktionstal for indeværende år (kWh) inklusive egenproduktion: 2020-02-01: 1513.5; Produktionstal for indeværende år (kWh) inklusive egenproduktion: 2020-03-01: 749; Produktionstal for indeværende år (kWh) inklusive egenproduktion: 2020-04-01: 952.2; Produktionstal for indeværende år (kWh) inklusive egenproduktion: 2020-05-01: 1030; Produktionstal for indeværende år (kWh) inklusive egenproduktion: 2020-06-01: 423; Produktionstal for indeværende år (kWh) inklusive egenproduktion: 2020-07-01: 1040.3; Produktionstal for indeværende år (kWh) inklusive egenproduktion: 2020-08-01: 205.5; Produktionstal for indeværende år (kWh) inklusive egenproduktion: 2020-09-01: 443.1; Produktionstal for indeværende år (kWh) inklusive egenproduktion: 2020-10-01: 415; Produktionstal for indeværende år (kWh) inklusive egenproduktion: 2020-11-01: 871.5 | 8746.7
570715000000138171 | 2011-10-24 | 19 | 11 | 13 | 18 | Gaia-Wind Ltd | Gaia 11 | 740 | Silkeborg | Land |  |  | 523676.85 | 6232912.4 | SDFE2018 |  | Historiske produktionstal (kWh): 2011: 2679.9; Historiske produktionstal (kWh): 2012: 12641.8; Historiske produktionstal (kWh): 2013: 11434; Historiske produktionstal (kWh): 2014: 14008.2; Historiske produktionstal (kWh): 2015: 15085.6; Historiske produktionstal (kWh): 2016: 10358.9; Historiske produktionstal (kWh): 2017: 12785.8; Historiske produktionstal (kWh): 2018: 11347.5; Historiske produktionstal (kWh): 2019: 11626.8; Produktionstal for indeværende år (kWh) inklusive egenproduktion: 2020-01-01: 1359.9; Produktionstal for indeværende år (kWh) inklusive egenproduktion: 2020-02-01: 1490.2; Produktionstal for indeværende år (kWh) inklusive egenproduktion: 2020-03-01: 921.2; Produktionstal for indeværende år (kWh) inklusive egenproduktion: 2020-04-01: 1176.9; Produktionstal for indeværende år (kWh) inklusive egenproduktion: 2020-05-01: 1274.8; Produktionstal for indeværende år (kWh) inklusive egenproduktion: 2020-06-01: 591.6; Produktionstal for indeværende år (kWh) inklusive egenproduktion: 2020-07-01: 1092.5; Produktionstal for indeværende år (kWh) inklusive egenproduktion: 2020-08-01: 412.4; Produktionstal for indeværende år (kWh) inklusive egenproduktion: 2020-09-01: 651; Produktionstal for indeværende år (kWh) inklusive egenproduktion: 2020-10-01: 631.6; Produktionstal for indeværende år (kWh) inklusive egenproduktion: 2020-11-01: 912.4 | 10514.5
570715000000144110 | 2011-06-28 | 19 | 11 | 0 | 0 | WEG | 11 kW | 740 | Silkeborg | Land |  |  | 548288.94 | 6227572.61 | SDFE2018
570715000000158827 | 2011-12-13 | 19 | 11 | 13 | 19 | Gaia-Wind Ltd | Gaia 11 | 740 | Silkeborg | Land |  |  | 529244.2 | 6231229.42 | SDFE2018 |  | Historiske produktionstal (kWh): 2011: 868; Historiske produktionstal (kWh): 2012: 20925; Historiske produktionstal (kWh): 2013: 15701.023; Historiske produktionstal (kWh): 2014: 16306; Historiske produktionstal (kWh): 2015: 23878; Historiske produktionstal (kWh): 2016: 16956.777; Historiske produktionstal (kWh): 2017: 19707.405; Historiske produktionstal (kWh): 2018: 15068.114; Historiske produktionstal (kWh): 2019: 16128.813; Produktionstal for indeværende år (kWh) inklusive egenproduktion: 2020-01-01: 2329.729; Produktionstal for indeværende år (kWh) inklusive egenproduktion: 2020-02-01: 2510.745; Produktionstal for indeværende år (kWh) inklusive egenproduktion: 2020-03-01: 1686.016; Produktionstal for indeværende år (kWh) inklusive egenproduktion: 2020-04-01: 1486.492; Produktionstal for indeværende år (kWh) inklusive egenproduktion: 2020-05-01: 1692.868; Produktionstal for indeværende år (kWh) inklusive egenproduktion: 2020-06-01: 654.691; Produktionstal for indeværende år (kWh) inklusive egenproduktion: 2020-07-01: 1788.749; Produktionstal for indeværende år (kWh) inklusive egenproduktion: 2020-08-01: 538.313; Produktionstal for indeværende år (kWh) inklusive egenproduktion: 2020-09-01: 987.326; Produktionstal for indeværende år (kWh) inklusive egenproduktion: 2020-10-01: 803.545; Produktionstal for indeværende år (kWh) inklusive egenproduktion: 2020-11-01: 1597.313 | 16075.787
571313113161554032 | 2013-08-20 | 17 | 18 | 10 | 18 | Kuriant | KE 18 | 740 | Silkeborg | Land |  |  |  |  | Stamdata |  | Historiske produktionstal (kWh): 2013: 226.637; Historiske produktionstal (kWh): 2014: 5730.252; Historiske produktionstal (kWh): 2015: 7298.167; Historiske produktionstal (kWh): 2016: 1397.457; Historiske produktionstal (kWh): 2017: 3049.127; Historiske produktionstal (kWh): 2018: 4289.447; Historiske produktionstal (kWh): 2019: 4790.784; Produktionstal for indeværende år (kWh) inklusive egenproduktion: 2020-01-01: 839.667; Produktionstal for indeværende år (kWh) inklusive egenproduktion: 2020-02-01: 1248.293; Produktionstal for indeværende år (kWh) inklusive egenproduktion: 2020-03-01: 559.137; Produktionstal for indeværende år (kWh) inklusive egenproduktion: 2020-04-01: 499.814; Produktionstal for indeværende år (kWh) inklusive egenproduktion: 2020-05-01: 763.737; Produktionstal for indeværende år (kWh) inklusive egenproduktion: 2020-06-01: 160.419; Produktionstal for indeværende år (kWh) inklusive egenproduktion: 2020-07-01: 616.886; Produktionstal for indeværende år (kWh) inklusive egenproduktion: 2020-08-01: 58.729; Produktionstal for indeværende år (kWh) inklusive egenproduktion: 2020-09-01: 158.479; Produktionstal for indeværende år (kWh) inklusive egenproduktion: 2020-10-01: 191.977; Produktionstal for indeværende år (kWh) inklusive egenproduktion: 2020-11-01: 590.194 | 5687.332
571313113161579509 | 2014-02-18 | 16 | 10 | 7.1 | 21.4 | THY møllen Aps | THY 11 | 740 | Silkeborg | Land |  |  | 545660.49 | 6227557.3 | SDFE2018 |  | Historiske produktionstal (kWh): 2014: 766; Historiske produktionstal (kWh): 2015: 8584; Historiske produktionstal (kWh): 2016: 8746.258; Historiske produktionstal (kWh): 2017: 10952.15; Historiske produktionstal (kWh): 2018: 9654.911; Historiske produktionstal (kWh): 2019: 11997.426; Produktionstal for indeværende år (kWh) inklusive egenproduktion: 2020-01-01: 1348.742; Produktionstal for indeværende år (kWh) inklusive egenproduktion: 2020-02-01: 2028.824; Produktionstal for indeværende år (kWh) inklusive egenproduktion: 2020-03-01: 1550.87; Produktionstal for indeværende år (kWh) inklusive egenproduktion: 2020-04-01: 1513.019; Produktionstal for indeværende år (kWh) inklusive egenproduktion: 2020-05-01: 1432.855; Produktionstal for indeværende år (kWh) inklusive egenproduktion: 2020-06-01: 781.467; Produktionstal for indeværende år (kWh) inklusive egenproduktion: 2020-07-01: 1282.075; Produktionstal for indeværende år (kWh) inklusive egenproduktion: 2020-08-01: 670.578; Produktionstal for indeværende år (kWh) inklusive egenproduktion: 2020-09-01: 842.689; Produktionstal for indeværende år (kWh) inklusive egenproduktion: 2020-10-01: 589.277; Produktionstal for indeværende år (kWh) inklusive egenproduktion: 2020-11-01: 1009.607 | 13050.003
571313113161591259 | 2014-06-01 | 16 | 10 | 13.4 | 18.3 | Gaia-Wind Ltd | Gaia 11 | 740 | Silkeborg | Land |  |  | 544206.06 | 6232291.31 | SDFE2018 |  | Historiske produktionstal (kWh): 2016: 14538.174; Historiske produktionstal (kWh): 2017: 14933.544; Historiske produktionstal (kWh): 2018: 14241.163; Historiske produktionstal (kWh): 2019: 13165.444; Produktionstal for indeværende år (kWh) inklusive egenproduktion: 2020-01-01: 1646.741; Produktionstal for indeværende år (kWh) inklusive egenproduktion: 2020-02-01: 2100.71; Produktionstal for indeværende år (kWh) inklusive egenproduktion: 2020-03-01: 1323.962; Produktionstal for indeværende år (kWh) inklusive egenproduktion: 2020-04-01: 1396.451; Produktionstal for indeværende år (kWh) inklusive egenproduktion: 2020-05-01: 1266.73; Produktionstal for indeværende år (kWh) inklusive egenproduktion: 2020-06-01: 530.64; Produktionstal for indeværende år (kWh) inklusive egenproduktion: 2020-07-01: 994.549; Produktionstal for indeværende år (kWh) inklusive egenproduktion: 2020-08-01: 297.378; Produktionstal for indeværende år (kWh) inklusive egenproduktion: 2020-09-01: 698.317; Produktionstal for indeværende år (kWh) inklusive egenproduktion: 2020-10-01: 748.115; Produktionstal for indeværende år (kWh) inklusive egenproduktion: 2020-11-01: 1048.083 | 12051.676
571313113161939525 | 2015-07-07 | 15 | 25 | 14 | 18 | Solid Wind Power A/S | SWP25-14TG20 | 740 | Silkeborg | Land |  |  | 541379.43 | 6224821.37 | SDFE2018 |  | Historiske produktionstal (kWh): 2015: 9581; Historiske produktionstal (kWh): 2016: 22871.251; Historiske produktionstal (kWh): 2017: 24778.577; Historiske produktionstal (kWh): 2018: 24993.149; Historiske produktionstal (kWh): 2019: 22605.072; Produktionstal for indeværende år (kWh) inklusive egenproduktion: 2020-01-01: 2129.766; Produktionstal for indeværende år (kWh) inklusive egenproduktion: 2020-02-01: 2996.979; Produktionstal for indeværende år (kWh) inklusive egenproduktion: 2020-03-01: 1649.287; Produktionstal for indeværende år (kWh) inklusive egenproduktion: 2020-04-01: 2376.611; Produktionstal for indeværende år (kWh) inklusive egenproduktion: 2020-05-01: 2158.138; Produktionstal for indeværende år (kWh) inklusive egenproduktion: 2020-06-01: 756.914; Produktionstal for indeværende år (kWh) inklusive egenproduktion: 2020-07-01: 1429.112; Produktionstal for indeværende år (kWh) inklusive egenproduktion: 2020-08-01: 575.016; Produktionstal for indeværende år (kWh) inklusive egenproduktion: 2020-09-01: 888.676; Produktionstal for indeværende år (kWh) inklusive egenproduktion: 2020-10-01: 1553.487; Produktionstal for indeværende år (kWh) inklusive egenproduktion: 2020-11-01: 1822.237 | 18336.223
571313113162079640 | 2016-08-11 | 14 | 10 | 7.1 | 21.4 | THY møllen Aps | TWP-40-10 | 740 | Silkeborg | Land |  |  |  |  | Stamdata |  | Historiske produktionstal (kWh): 2016: 2784.605; Historiske produktionstal (kWh): 2017: 8892.017; Historiske produktionstal (kWh): 2018: 8305.122; Historiske produktionstal (kWh): 2019: 8340.851; Produktionstal for indeværende år (kWh) inklusive egenproduktion: 2020-01-01: 1031.731; Produktionstal for indeværende år (kWh) inklusive egenproduktion: 2020-02-01: 1592.844; Produktionstal for indeværende år (kWh) inklusive egenproduktion: 2020-03-01: 883.156; Produktionstal for indeværende år (kWh) inklusive egenproduktion: 2020-04-01: 901.616; Produktionstal for indeværende år (kWh) inklusive egenproduktion: 2020-05-01: 781.919; Produktionstal for indeværende år (kWh) inklusive egenproduktion: 2020-06-01: 303.223; Produktionstal for indeværende år (kWh) inklusive egenproduktion: 2020-07-01: 700.6; Produktionstal for indeværende år (kWh) inklusive egenproduktion: 2020-08-01: 211.79; Produktionstal for indeværende år (kWh) inklusive egenproduktion: 2020-09-01: 404.802; Produktionstal for indeværende år (kWh) inklusive egenproduktion: 2020-10-01: 561.936; Produktionstal for indeværende år (kWh) inklusive egenproduktion: 2020-11-01: 799.786 | 8173.403
571313113162142665 | 2018-02-05 | 12 | 3600 | 117 | 91.5 | Vestas Wind Systems A/S | V117-3.6 MW | 740 | Silkeborg | LAND | Mollerup by, Linå | 5b | 546013 | 6222608 | SDFE2018 | 4143654 | Historiske produktionstal (kWh): 2017: 0; Historiske produktionstal (kWh): 2018: 8592988.2; Historiske produktionstal (kWh): 2019: 9213395.5; Produktionstal for indeværende år (kWh) inklusive egenproduktion: 2020-01-01: 769473.6; Produktionstal for indeværende år (kWh) inklusive egenproduktion: 2020-02-01: 835228.6; Produktionstal for indeværende år (kWh) inklusive egenproduktion: 2020-03-01: 485523.7; Produktionstal for indeværende år (kWh) inklusive egenproduktion: 2020-04-01: 364117.5; Produktionstal for indeværende år (kWh) inklusive egenproduktion: 2020-05-01: 397298.2; Produktionstal for indeværende år (kWh) inklusive egenproduktion: 2020-06-01: 356627.5; Produktionstal for indeværende år (kWh) inklusive egenproduktion: 2020-07-01: 599548.6; Produktionstal for indeværende år (kWh) inklusive egenproduktion: 2020-08-01: 303328; Produktionstal for indeværende år (kWh) inklusive egenproduktion: 2020-09-01: 455720.6; Produktionstal for indeværende år (kWh) inklusive egenproduktion: 2020-10-01: 576931.5; Produktionstal for indeværende år (kWh) inklusive egenproduktion: 2020-11-01: 340391.4 | 5484189.2
570715000000021718 | 2000-08-11 | 30 | 1000 | 54 | 50 | BONUS | 1000 kW | 741 | Samsø | LAND | Permelille by,Kolby | 5a | 599007.9 | 6184933.8 | SDFE2018 | 2012141 | Historiske produktionstal (kWh): 2000: 1051471.625; Historiske produktionstal (kWh): 2001: 2318309.3203; Historiske produktionstal (kWh): 2002: 2436371.6406; Historiske produktionstal (kWh): 2003: 2236882.5469; Historiske produktionstal (kWh): 2004: 2509283.3906; Historiske produktionstal (kWh): 2005: 2424408.6641; Historiske produktionstal (kWh): 2006: 2190004.9805; Historiske produktionstal (kWh): 2007: 2609597.6641; Historiske produktionstal (kWh): 2008: 2507319.0039; Historiske produktionstal (kWh): 2009: 2374393.6797; Historiske produktionstal (kWh): 2010: 926001.745; Historiske produktionstal (kWh): 2011: 2479682.348; Historiske produktionstal (kWh): 2012: 2402406.607; Historiske produktionstal (kWh): 2013: 2212109.539; Historiske produktionstal (kWh): 2014: 2374889.544; Historiske produktionstal (kWh): 2015: 2620092.489; Historiske produktionstal (kWh): 2016: 2143819.201; Historiske produktionstal (kWh): 2017: 2430748.177; Historiske produktionstal (kWh): 2018: 2221513.046; Historiske produktionstal (kWh): 2019: 2286398.823; Produktionstal for indeværende år (kWh) inklusive egenproduktion: 2020-01-01: 312077.325; Produktionstal for indeværende år (kWh) inklusive egenproduktion: 2020-02-01: 352831.07; Produktionstal for indeværende år (kWh) inklusive egenproduktion: 2020-03-01: 220616.375; Produktionstal for indeværende år (kWh) inklusive egenproduktion: 2020-04-01: 91289.297; Produktionstal for indeværende år (kWh) inklusive egenproduktion: 2020-05-01: 157743.322; Produktionstal for indeværende år (kWh) inklusive egenproduktion: 2020-06-01: 102268.826; Produktionstal for indeværende år (kWh) inklusive egenproduktion: 2020-07-01: 181727.71; Produktionstal for indeværende år (kWh) inklusive egenproduktion: 2020-08-01: 79601.457; Produktionstal for indeværende år (kWh) inklusive egenproduktion: 2020-09-01: 139059.076; Produktionstal for indeværende år (kWh) inklusive egenproduktion: 2020-10-01: 175855.642; Produktionstal for indeværende år (kWh) inklusive egenproduktion: 2020-11-01: 254477.947 | 2067548.047
570715000000021725 | 2000-08-11 | 30 | 1000 | 54 | 50 | BONUS | 1000 kW | 741 | Samsø | LAND | Permelille by,Kolby | 5a | 598986.32 | 6184709.4 | SDFE2018 | 2012142 | Historiske produktionstal (kWh): 2000: 1051471.625; Historiske produktionstal (kWh): 2001: 2318309.3203; Historiske produktionstal (kWh): 2002: 2436371.6406; Historiske produktionstal (kWh): 2003: 2236882.5469; Historiske produktionstal (kWh): 2004: 2509283.3906; Historiske produktionstal (kWh): 2005: 2424408.6641; Historiske produktionstal (kWh): 2006: 2190004.9805; Historiske produktionstal (kWh): 2007: 2609597.6641; Historiske produktionstal (kWh): 2008: 2507319.0039; Historiske produktionstal (kWh): 2009: 2374393.6797; Historiske produktionstal (kWh): 2010: 985196.647; Historiske produktionstal (kWh): 2011: 2726527.734; Historiske produktionstal (kWh): 2012: 2540515.15; Historiske produktionstal (kWh): 2013: 2411924.449; Historiske produktionstal (kWh): 2014: 2609150.217; Historiske produktionstal (kWh): 2015: 2470312.958; Historiske produktionstal (kWh): 2016: 2284375.002; Historiske produktionstal (kWh): 2017: 2439000.231; Historiske produktionstal (kWh): 2018: 1986412.867; Historiske produktionstal (kWh): 2019: 2459983.997; Produktionstal for indeværende år (kWh) inklusive egenproduktion: 2020-01-01: 333611.703; Produktionstal for indeværende år (kWh) inklusive egenproduktion: 2020-02-01: 374492.604; Produktionstal for indeværende år (kWh) inklusive egenproduktion: 2020-03-01: 234149.733; Produktionstal for indeværende år (kWh) inklusive egenproduktion: 2020-04-01: 184153.778; Produktionstal for indeværende år (kWh) inklusive egenproduktion: 2020-05-01: 166179.728; Produktionstal for indeværende år (kWh) inklusive egenproduktion: 2020-06-01: 112304.348; Produktionstal for indeværende år (kWh) inklusive egenproduktion: 2020-07-01: 191098.983; Produktionstal for indeværende år (kWh) inklusive egenproduktion: 2020-08-01: 84878.707; Produktionstal for indeværende år (kWh) inklusive egenproduktion: 2020-09-01: 147759.395; Produktionstal for indeværende år (kWh) inklusive egenproduktion: 2020-10-01: 213854.275; Produktionstal for indeværende år (kWh) inklusive egenproduktion: 2020-11-01: 275954.52 | 2318437.774
570715000000021732 | 2000-08-11 | 30 | 1000 | 54 | 50 | BONUS | 1000 kW | 741 | Samsø | LAND | Krogsgårde, Kolby | 2a | 598965 | 6184485.48 | SDFE2018 | 2012143 | Historiske produktionstal (kWh): 2000: 1051471.625; Historiske produktionstal (kWh): 2001: 2318309.3203; Historiske produktionstal (kWh): 2002: 2436371.6406; Historiske produktionstal (kWh): 2003: 2236882.5469; Historiske produktionstal (kWh): 2004: 2509283.3906; Historiske produktionstal (kWh): 2005: 2424408.6641; Historiske produktionstal (kWh): 2006: 2190004.9805; Historiske produktionstal (kWh): 2007: 2609597.6641; Historiske produktionstal (kWh): 2008: 2507319.0039; Historiske produktionstal (kWh): 2009: 2374393.6797; Historiske produktionstal (kWh): 2010: 993591.817; Historiske produktionstal (kWh): 2011: 2693988.718; Historiske produktionstal (kWh): 2012: 2623186.51; Historiske produktionstal (kWh): 2013: 2424362.645; Historiske produktionstal (kWh): 2014: 2633954.788; Historiske produktionstal (kWh): 2015: 2781162.575; Historiske produktionstal (kWh): 2016: 2346600.636; Historiske produktionstal (kWh): 2017: 2616348.906; Historiske produktionstal (kWh): 2018: 1337931.028; Historiske produktionstal (kWh): 2019: 2456819.818; Produktionstal for indeværende år (kWh) inklusive egenproduktion: 2020-01-01: 346213.232; Produktionstal for indeværende år (kWh) inklusive egenproduktion: 2020-02-01: 390382.699; Produktionstal for indeværende år (kWh) inklusive egenproduktion: 2020-03-01: 245530.722; Produktionstal for indeværende år (kWh) inklusive egenproduktion: 2020-04-01: 171798.532; Produktionstal for indeværende år (kWh) inklusive egenproduktion: 2020-05-01: 153995.183; Produktionstal for indeværende år (kWh) inklusive egenproduktion: 2020-06-01: 96930.976; Produktionstal for indeværende år (kWh) inklusive egenproduktion: 2020-07-01: 194190.801; Produktionstal for indeværende år (kWh) inklusive egenproduktion: 2020-08-01: 89937.293; Produktionstal for indeværende år (kWh) inklusive egenproduktion: 2020-09-01: 158806.127; Produktionstal for indeværende år (kWh) inklusive egenproduktion: 2020-10-01: 221384.373; Produktionstal for indeværende år (kWh) inklusive egenproduktion: 2020-11-01: 281268.741 | 2350438.679
570715000000021756 | 2000-08-11 | 30 | 1000 | 54 | 50 | BONUS | 1000 kW | 741 | Samsø | LAND | Brundby by, Tranebjerg | 12a | 601164.19 | 6185790.17 | SDFE2018 | 2012151 | Historiske produktionstal (kWh): 2000: 1079203.625; Historiske produktionstal (kWh): 2001: 2345531.4297; Historiske produktionstal (kWh): 2002: 2503071.4375; Historiske produktionstal (kWh): 2003: 2260853.625; Historiske produktionstal (kWh): 2004: 2462131.9766; Historiske produktionstal (kWh): 2005: 2430042.4062; Historiske produktionstal (kWh): 2006: 2199020.1523; Historiske produktionstal (kWh): 2007: 2529363; Historiske produktionstal (kWh): 2008: 2388647.3867; Historiske produktionstal (kWh): 2009: 2356650.4062; Historiske produktionstal (kWh): 2010: 996177.461; Historiske produktionstal (kWh): 2011: 2558109.89; Historiske produktionstal (kWh): 2012: 2561939.758; Historiske produktionstal (kWh): 2013: 2382310.4; Historiske produktionstal (kWh): 2014: 2483711.743; Historiske produktionstal (kWh): 2015: 2748767.634; Historiske produktionstal (kWh): 2016: 2252953.79; Historiske produktionstal (kWh): 2017: 2563052.683; Historiske produktionstal (kWh): 2018: 2278726.163; Historiske produktionstal (kWh): 2019: 2311931.237; Produktionstal for indeværende år (kWh) inklusive egenproduktion: 2020-01-01: 314800.876; Produktionstal for indeværende år (kWh) inklusive egenproduktion: 2020-02-01: 355704.579; Produktionstal for indeværende år (kWh) inklusive egenproduktion: 2020-03-01: 203006.776; Produktionstal for indeværende år (kWh) inklusive egenproduktion: 2020-04-01: 174326.21; Produktionstal for indeværende år (kWh) inklusive egenproduktion: 2020-05-01: 161222.799; Produktionstal for indeværende år (kWh) inklusive egenproduktion: 2020-06-01: 105891.388; Produktionstal for indeværende år (kWh) inklusive egenproduktion: 2020-07-01: 180818.627; Produktionstal for indeværende år (kWh) inklusive egenproduktion: 2020-08-01: 80146.032; Produktionstal for indeværende år (kWh) inklusive egenproduktion: 2020-09-01: 143175.077; Produktionstal for indeværende år (kWh) inklusive egenproduktion: 2020-10-01: 210913.281; Produktionstal for indeværende år (kWh) inklusive egenproduktion: 2020-11-01: 247621.225 | 2177626.87
570715000000021763 | 2000-08-11 | 30 | 1000 | 54 | 50 | BONUS | 1000 kW | 741 | Samsø | LAND | Brundby by, Tranebjerg | 7ag | 601229.06 | 6185476.67 | SDFE2018 | 2012152 | Historiske produktionstal (kWh): 2000: 1079203.625; Historiske produktionstal (kWh): 2001: 2345531.4297; Historiske produktionstal (kWh): 2002: 2503071.4375; Historiske produktionstal (kWh): 2003: 2260853.625; Historiske produktionstal (kWh): 2004: 2462131.9766; Historiske produktionstal (kWh): 2005: 2430042.4062; Historiske produktionstal (kWh): 2006: 2199020.1523; Historiske produktionstal (kWh): 2007: 2529363; Historiske produktionstal (kWh): 2008: 2388647.3867; Historiske produktionstal (kWh): 2009: 2356650.4062; Historiske produktionstal (kWh): 2010: 922242.476; Historiske produktionstal (kWh): 2011: 2403074.128; Historiske produktionstal (kWh): 2012: 2360672.857; Historiske produktionstal (kWh): 2013: 2088179.121; Historiske produktionstal (kWh): 2014: 2375368.365; Historiske produktionstal (kWh): 2015: 2552818.859; Historiske produktionstal (kWh): 2016: 2210948.299; Historiske produktionstal (kWh): 2017: 2415674.654; Historiske produktionstal (kWh): 2018: 2219698.941; Historiske produktionstal (kWh): 2019: 2270501.598; Produktionstal for indeværende år (kWh) inklusive egenproduktion: 2020-01-01: 300216.144; Produktionstal for indeværende år (kWh) inklusive egenproduktion: 2020-02-01: 316284.816; Produktionstal for indeværende år (kWh) inklusive egenproduktion: 2020-03-01: 96863.822; Produktionstal for indeværende år (kWh) inklusive egenproduktion: 2020-04-01: 0; Produktionstal for indeværende år (kWh) inklusive egenproduktion: 2020-05-01: 0; Produktionstal for indeværende år (kWh) inklusive egenproduktion: 2020-06-01: 0; Produktionstal for indeværende år (kWh) inklusive egenproduktion: 2020-07-01: 0; Produktionstal for indeværende år (kWh) inklusive egenproduktion: 2020-08-01: 63904.326; Produktionstal for indeværende år (kWh) inklusive egenproduktion: 2020-09-01: 136128.027; Produktionstal for indeværende år (kWh) inklusive egenproduktion: 2020-10-01: 200325.177; Produktionstal for indeværende år (kWh) inklusive egenproduktion: 2020-11-01: 247999.174 | 1361721.486
570715000000021770 | 2000-08-11 | 30 | 1000 | 54 | 50 | BONUS | 1000 kW | 741 | Samsø | LAND | Brundby by, Tranebjerg | 25h | 601294.07 | 6185172.24 | SDFE2018 | 2012153 | Historiske produktionstal (kWh): 2000: 1079203.625; Historiske produktionstal (kWh): 2001: 2345531.4297; Historiske produktionstal (kWh): 2002: 2503071.4375; Historiske produktionstal (kWh): 2003: 2260853.625; Historiske produktionstal (kWh): 2004: 2462131.9766; Historiske produktionstal (kWh): 2005: 2430042.4062; Historiske produktionstal (kWh): 2006: 2199020.1523; Historiske produktionstal (kWh): 2007: 2529363; Historiske produktionstal (kWh): 2008: 2388647.3867; Historiske produktionstal (kWh): 2009: 2356650.4062; Historiske produktionstal (kWh): 2010: 932006.377; Historiske produktionstal (kWh): 2011: 2504746.231; Historiske produktionstal (kWh): 2012: 2444561.227; Historiske produktionstal (kWh): 2013: 2285785.974; Historiske produktionstal (kWh): 2014: 2318107.427; Historiske produktionstal (kWh): 2015: 2651681.781; Historiske produktionstal (kWh): 2016: 2209430.797; Historiske produktionstal (kWh): 2017: 2410584.703; Historiske produktionstal (kWh): 2018: 2209501.293; Historiske produktionstal (kWh): 2019: 2195134.487; Produktionstal for indeværende år (kWh) inklusive egenproduktion: 2020-01-01: 305834.022; Produktionstal for indeværende år (kWh) inklusive egenproduktion: 2020-02-01: 281582.706; Produktionstal for indeværende år (kWh) inklusive egenproduktion: 2020-03-01: 212461.089; Produktionstal for indeværende år (kWh) inklusive egenproduktion: 2020-04-01: 144926.496; Produktionstal for indeværende år (kWh) inklusive egenproduktion: 2020-05-01: 152907.281; Produktionstal for indeværende år (kWh) inklusive egenproduktion: 2020-06-01: 104614.847; Produktionstal for indeværende år (kWh) inklusive egenproduktion: 2020-07-01: 177809.511; Produktionstal for indeværende år (kWh) inklusive egenproduktion: 2020-08-01: 75920.514; Produktionstal for indeværende år (kWh) inklusive egenproduktion: 2020-09-01: 143706.798; Produktionstal for indeværende år (kWh) inklusive egenproduktion: 2020-10-01: 214217.983; Produktionstal for indeværende år (kWh) inklusive egenproduktion: 2020-11-01: 261381.746 | 2075362.993
570715000000021787 | 2000-08-11 | 30 | 1000 | 54 | 50 | BONUS | 1000 kW | 741 | Samsø | LAND | Ørby by,Tranebjerg | 1b | 601361.9 | 6184843.03 | SDFE2018 | 2012154 | Historiske produktionstal (kWh): 2000: 1079203.625; Historiske produktionstal (kWh): 2001: 2345531.4297; Historiske produktionstal (kWh): 2002: 2503071.4375; Historiske produktionstal (kWh): 2003: 2260853.625; Historiske produktionstal (kWh): 2004: 2462131.9766; Historiske produktionstal (kWh): 2005: 2430042.4062; Historiske produktionstal (kWh): 2006: 2199020.1523; Historiske produktionstal (kWh): 2007: 2529363; Historiske produktionstal (kWh): 2008: 2388647.3867; Historiske produktionstal (kWh): 2009: 2356650.4062; Historiske produktionstal (kWh): 2010: 981728.969; Historiske produktionstal (kWh): 2011: 2444594.942; Historiske produktionstal (kWh): 2012: 2509606.983; Historiske produktionstal (kWh): 2013: 2348277.865; Historiske produktionstal (kWh): 2014: 2483404.188; Historiske produktionstal (kWh): 2015: 2682596.957; Historiske produktionstal (kWh): 2016: 2276978.733; Historiske produktionstal (kWh): 2017: 2385181.506; Historiske produktionstal (kWh): 2018: 2140662.025; Historiske produktionstal (kWh): 2019: 2291755.23; Produktionstal for indeværende år (kWh) inklusive egenproduktion: 2020-01-01: 318850.434; Produktionstal for indeværende år (kWh) inklusive egenproduktion: 2020-02-01: 363519.372; Produktionstal for indeværende år (kWh) inklusive egenproduktion: 2020-03-01: 233101.877; Produktionstal for indeværende år (kWh) inklusive egenproduktion: 2020-04-01: 176527.411; Produktionstal for indeværende år (kWh) inklusive egenproduktion: 2020-05-01: 117183.375; Produktionstal for indeværende år (kWh) inklusive egenproduktion: 2020-06-01: 105501.597; Produktionstal for indeværende år (kWh) inklusive egenproduktion: 2020-07-01: 181079.629; Produktionstal for indeværende år (kWh) inklusive egenproduktion: 2020-08-01: 53708.302; Produktionstal for indeværende år (kWh) inklusive egenproduktion: 2020-09-01: 145816.944; Produktionstal for indeværende år (kWh) inklusive egenproduktion: 2020-10-01: 212633.442; Produktionstal for indeværende år (kWh) inklusive egenproduktion: 2020-11-01: 253716.743 | 2161639.126
570715000000021794 | 2000-08-11 | 30 | 1000 | 54 | 50 | BONUS | 1000 kW | 741 | Samsø | LAND | Ørby by,Tranebjerg | 4f | 601426.17 | 6184537.75 | SDFE2018 | 2012155 | Historiske produktionstal (kWh): 2000: 1079203.625; Historiske produktionstal (kWh): 2001: 2345531.4297; Historiske produktionstal (kWh): 2002: 2503071.4375; Historiske produktionstal (kWh): 2003: 2260853.625; Historiske produktionstal (kWh): 2004: 2462131.9766; Historiske produktionstal (kWh): 2005: 2430042.4062; Historiske produktionstal (kWh): 2006: 2199020.1523; Historiske produktionstal (kWh): 2007: 2529363; Historiske produktionstal (kWh): 2008: 2388647.3867; Historiske produktionstal (kWh): 2009: 2356650.4062; Historiske produktionstal (kWh): 2010: 1046571.804; Historiske produktionstal (kWh): 2011: 2743207.308; Historiske produktionstal (kWh): 2012: 2694675.472; Historiske produktionstal (kWh): 2013: 2501961.864; Historiske produktionstal (kWh): 2014: 2661981.106; Historiske produktionstal (kWh): 2015: 2694894.896; Historiske produktionstal (kWh): 2016: 2441489.042; Historiske produktionstal (kWh): 2017: 2610704.266; Historiske produktionstal (kWh): 2018: 2466483.259; Historiske produktionstal (kWh): 2019: 2529464.164; Produktionstal for indeværende år (kWh) inklusive egenproduktion: 2020-01-01: 317330.089; Produktionstal for indeværende år (kWh) inklusive egenproduktion: 2020-02-01: 377133.688; Produktionstal for indeværende år (kWh) inklusive egenproduktion: 2020-03-01: 176935.764; Produktionstal for indeværende år (kWh) inklusive egenproduktion: 2020-04-01: 191117.316; Produktionstal for indeværende år (kWh) inklusive egenproduktion: 2020-05-01: 168312.201; Produktionstal for indeværende år (kWh) inklusive egenproduktion: 2020-06-01: 113102.961; Produktionstal for indeværende år (kWh) inklusive egenproduktion: 2020-07-01: 190276.442; Produktionstal for indeværende år (kWh) inklusive egenproduktion: 2020-08-01: 89056.731; Produktionstal for indeværende år (kWh) inklusive egenproduktion: 2020-09-01: 152224.447; Produktionstal for indeværende år (kWh) inklusive egenproduktion: 2020-10-01: 227202.993; Produktionstal for indeværende år (kWh) inklusive egenproduktion: 2020-11-01: 273806.009 | 2276498.641
570715000000022005 | 1980-06-16 | 50 | 30 | 10 | 18 | Sonebjerg | 30-Sonebjerg | 741 | Samsø | LAND | Brundby by, Tranebjerg | 14l | 600253.96 | 6185470.06 | SDFE2018 | 290275 |  |  |  | 33000 | 66000 | 66000 | 66000 | 66000 | 66000 | 66000 | 66000 | 66000 | 66000 | 66000 | 66000 | 66000 | 66000 | 66000 | 66000 | 66000 | 66000 | 66000 | 66000 | 66000 | 16500 | 24487 | 24513.9999 | 20318 | 24700 | 20536 | 29217 | 28431 | 22907 | 22448 | 28574 | 29502 | 26504 | 29404 | 30014.103 | 21859.647 | 19218.168 | 17145.01 | 18651.679 | 2447.28 | 4261.667 | 1871.992 | 1775.922 | 1774.361 | 643.982 | 1941.398 | 428.356 | 1078.47 | 1263.475 | 775.37 | 18262.273
570715000000022029 | 1982-05-14 | 48 | 55 | 15 | 22 | Vestas Wind Systems A/S | HVK 15 | 741 | Samsø | LAND | Nordby by, Nordby | 22a | 597053.54 | 6202065.04 | SDFE2018 | 291991 | [5 empty] | 70583.3359 | 121000 | 121000 | 121000 | 121000 | 121000 | 121000 | 121000 | 121000 | 121000 | 121000 | 121000 | 121000 | 121000 | 121000 | 121000 | 121000 | 121000 | 121000 | 53363 | 32040 | 50354.0001 | 45948 | 42136 | 40893.0911 | 57312 | 53364 | 43888 | 42138 | 50309 | 52127 | 41476 | 45011 | 24395 | 0.06 | 3291.3 | 0 | 0 | 0 | 0 | 0 | 0 | 0 | 853.8 | 2463.48 | 722.16 | 1888.26 | 4779.12 | 8023.2 | 18730.02
570715000000022036 | 1983-04-28 | 47 | 55 | 13 | 18 | Swinger | T 202 | 741 | Samsø | LAND | Onsbjerg by, Onsbjerg | 21d | 597773.74 | 6203841.85 | SDFE2018 | 292231 | [6 empty] | 80667 | 121000 | 121000 | 121000 | 121000 | 121000 | 121000 | 121000 | 121000 | 121000 | 121000 | 121000 | 121000 | 121000 | 121000 | 121000 | 121000 | 121000 | 166379 | 54250 | 88449.9988 | 85594.0078 | 98168 | 88523 | 128750 | 115554 | 126548 | 144860 | 137666 | 117590 | 136715 | 150510 | 151834.843 | 122695 | 133338.88 | 131130.48 | 127229.96 | 14280.68 | 17317.76 | 11990.36 | 8984.68 | 8550.16 | 7220.72 | 9557.64 | 4137.72 | 8793.4 | 11766.84 | 13106.88 | 115706.84
570715000000022500 | 1989-07-24 | 41 | 150 | 23 | 30 | BONUS | 150/30 kW | 741 | Samsø | LAND | Nordby by, Nordby | 12m | 597675.15 | 6203149.41 | SDFE2018 | 258620 | [12 empty] | 172448.6406 | 431986.5938 | 387378.6875 | 377902 | 422105 | 429493 | 398739 | 373677 | 371634 | 411300 | 365781 | 383598 | 358171 | 336919 | 306343.8955 | 336236.0957 | 313151.7969 | 297290.0994 | 343667.7949 | 369956.502 | 345047.2998 | 346126.8023 | 376971.9 | 372080.2 | 319107.8 | 298402.834 | 0 | 0 | 0 | 0 | 0 | 0 | 0 | 0 | 0 | 0 | 0 | 0 | 0 | 0.08 | 8.32 | 6.08 | 14.48
570715000000022890 | 1999-04-28 | 31 | 11 | 13 | 18.3 | Gaia-Wind Ltd | Gaia 11 | 741 | Samsø | Land |  |  | 599931.88 | 6189582.96 | SDFE2018 |  | Historiske produktionstal (kWh): 1999: 14834; Historiske produktionstal (kWh): 2000: 24881; Historiske produktionstal (kWh): 2001: 28275; Historiske produktionstal (kWh): 2002: 5818; Historiske produktionstal (kWh): 2003: 23173.6081; Historiske produktionstal (kWh): 2004: 27330.9639; Historiske produktionstal (kWh): 2005: 25140; Historiske produktionstal (kWh): 2006: 22210.754; Historiske produktionstal (kWh): 2007: 24779; Historiske produktionstal (kWh): 2008: 24546; Historiske produktionstal (kWh): 2009: 22742; Historiske produktionstal (kWh): 2010: 24244; Historiske produktionstal (kWh): 2011: 26493; Historiske produktionstal (kWh): 2012: 27232; Historiske produktionstal (kWh): 2013: 22979; Historiske produktionstal (kWh): 2014: 20303.203; Historiske produktionstal (kWh): 2015: 31432.764; Historiske produktionstal (kWh): 2016: 21166.139; Historiske produktionstal (kWh): 2017: 31028.52; Historiske produktionstal (kWh): 2018: 18957.265; Historiske produktionstal (kWh): 2019: 14894.558; Produktionstal for indeværende år (kWh) inklusive egenproduktion: 2020-01-01: 3941.973; Produktionstal for indeværende år (kWh) inklusive egenproduktion: 2020-02-01: 3674.135; Produktionstal for indeværende år (kWh) inklusive egenproduktion: 2020-03-01: 1440.584; Produktionstal for indeværende år (kWh) inklusive egenproduktion: 2020-04-01: 2219.153; Produktionstal for indeværende år (kWh) inklusive egenproduktion: 2020-05-01: 2591.425; Produktionstal for indeværende år (kWh) inklusive egenproduktion: 2020-06-01: 1066.531; Produktionstal for indeværende år (kWh) inklusive egenproduktion: 2020-07-01: 2403.092; Produktionstal for indeværende år (kWh) inklusive egenproduktion: 2020-08-01: 397.293; Produktionstal for indeværende år (kWh) inklusive egenproduktion: 2020-09-01: 1594.381; Produktionstal for indeværende år (kWh) inklusive egenproduktion: 2020-10-01: 1726.889; Produktionstal for indeværende år (kWh) inklusive egenproduktion: 2020-11-01: 2758.391 | 23813.847
570715000000023002 | 2000-02-15 | 30 | 1000 | 54 | 50 | BONUS | 1000 kW | 741 | Samsø | LAND | Tannerup by, Onsbjerg | 4i | 596327.52 | 6189953.4 | SDFE2018 | 2012111 | Historiske produktionstal (kWh): 2000: 2260212.25; Historiske produktionstal (kWh): 2001: 2560415.7188; Historiske produktionstal (kWh): 2002: 2705833.0234; Historiske produktionstal (kWh): 2003: 2565621.3438; Historiske produktionstal (kWh): 2004: 2920394.375; Historiske produktionstal (kWh): 2005: 2798591.6562; Historiske produktionstal (kWh): 2006: 2528518.6406; Historiske produktionstal (kWh): 2007: 3111679.2891; Historiske produktionstal (kWh): 2008: 2908274.3398; Historiske produktionstal (kWh): 2009: 2678740.625; Historiske produktionstal (kWh): 2010: 2155315.422; Historiske produktionstal (kWh): 2011: 3065359.781; Historiske produktionstal (kWh): 2012: 3025845.956; Historiske produktionstal (kWh): 2013: 2380900.05; Historiske produktionstal (kWh): 2014: 2794794.093; Historiske produktionstal (kWh): 2015: 3097310.958; Historiske produktionstal (kWh): 2016: 2563292.872; Historiske produktionstal (kWh): 2017: 2939795.364; Historiske produktionstal (kWh): 2018: 2455625.92; Historiske produktionstal (kWh): 2019: 2616214.791; Produktionstal for indeværende år (kWh) inklusive egenproduktion: 2020-01-01: 407673.907; Produktionstal for indeværende år (kWh) inklusive egenproduktion: 2020-02-01: 416900.432; Produktionstal for indeværende år (kWh) inklusive egenproduktion: 2020-03-01: 263464.444; Produktionstal for indeværende år (kWh) inklusive egenproduktion: 2020-04-01: 209698.314; Produktionstal for indeværende år (kWh) inklusive egenproduktion: 2020-05-01: 221324.387; Produktionstal for indeværende år (kWh) inklusive egenproduktion: 2020-06-01: 112918.16; Produktionstal for indeværende år (kWh) inklusive egenproduktion: 2020-07-01: 256002.328; Produktionstal for indeværende år (kWh) inklusive egenproduktion: 2020-08-01: 61336.727; Produktionstal for indeværende år (kWh) inklusive egenproduktion: 2020-09-01: 192931.002; Produktionstal for indeværende år (kWh) inklusive egenproduktion: 2020-10-01: 222688.53; Produktionstal for indeværende år (kWh) inklusive egenproduktion: 2020-11-01: 304667.514 | 2669605.745
570715000000023019 | 2000-02-15 | 30 | 1000 | 54 | 50 | BONUS | 1000 kW | 741 | Samsø | LAND | Tannerup by, Onsbjerg | 4i | 596269.14 | 6189710.75 | SDFE2018 | 2012112 | Historiske produktionstal (kWh): 2000: 2260212.25; Historiske produktionstal (kWh): 2001: 2560415.7188; Historiske produktionstal (kWh): 2002: 2705833.0234; Historiske produktionstal (kWh): 2003: 2565621.3438; Historiske produktionstal (kWh): 2004: 2920394.375; Historiske produktionstal (kWh): 2005: 2798591.6562; Historiske produktionstal (kWh): 2006: 2528518.6406; Historiske produktionstal (kWh): 2007: 3111679.2891; Historiske produktionstal (kWh): 2008: 2908274.3398; Historiske produktionstal (kWh): 2009: 2678740.625; Historiske produktionstal (kWh): 2010: 2105209.219; Historiske produktionstal (kWh): 2011: 3033115.647; Historiske produktionstal (kWh): 2012: 2942668.037; Historiske produktionstal (kWh): 2013: 2668088.852; Historiske produktionstal (kWh): 2014: 2577269.836; Historiske produktionstal (kWh): 2015: 3148705.359; Historiske produktionstal (kWh): 2016: 2582305.073; Historiske produktionstal (kWh): 2017: 2957139.538; Historiske produktionstal (kWh): 2018: 2320268.723; Historiske produktionstal (kWh): 2019: 2325148.129; Produktionstal for indeværende år (kWh) inklusive egenproduktion: 2020-01-01: 367296.237; Produktionstal for indeværende år (kWh) inklusive egenproduktion: 2020-02-01: 426230.255; Produktionstal for indeværende år (kWh) inklusive egenproduktion: 2020-03-01: 261279.1; Produktionstal for indeværende år (kWh) inklusive egenproduktion: 2020-04-01: 211146.128; Produktionstal for indeværende år (kWh) inklusive egenproduktion: 2020-05-01: 216645.06; Produktionstal for indeværende år (kWh) inklusive egenproduktion: 2020-06-01: 96454.751; Produktionstal for indeværende år (kWh) inklusive egenproduktion: 2020-07-01: 254001.545; Produktionstal for indeværende år (kWh) inklusive egenproduktion: 2020-08-01: 65889.33; Produktionstal for indeværende år (kWh) inklusive egenproduktion: 2020-09-01: 190608.664; Produktionstal for indeværende år (kWh) inklusive egenproduktion: 2020-10-01: 225783.367; Produktionstal for indeværende år (kWh) inklusive egenproduktion: 2020-11-01: 35332.247 | 2350666.684
570715000000023026 | 2000-02-15 | 30 | 1000 | 54 | 50 | BONUS | 1000 kW | 741 | Samsø | LAND | Tannerup by, Onsbjerg | 1a | 596209.39 | 6189460.01 | SDFE2018 | 2012113 | Historiske produktionstal (kWh): 2000: 2260212.25; Historiske produktionstal (kWh): 2001: 2560415.7188; Historiske produktionstal (kWh): 2002: 2705833.0234; Historiske produktionstal (kWh): 2003: 2565621.3438; Historiske produktionstal (kWh): 2004: 2920394.375; Historiske produktionstal (kWh): 2005: 2798591.6562; Historiske produktionstal (kWh): 2006: 2528518.6406; Historiske produktionstal (kWh): 2007: 3111679.2891; Historiske produktionstal (kWh): 2008: 2908274.3398; Historiske produktionstal (kWh): 2009: 2678740.625; Historiske produktionstal (kWh): 2010: 2165455.477; Historiske produktionstal (kWh): 2011: 3025054.076; Historiske produktionstal (kWh): 2012: 3022746.922; Historiske produktionstal (kWh): 2013: 2728164.996; Historiske produktionstal (kWh): 2014: 2841709.689; Historiske produktionstal (kWh): 2015: 3065527.091; Historiske produktionstal (kWh): 2016: 2582668.55; Historiske produktionstal (kWh): 2017: 2939397.096; Historiske produktionstal (kWh): 2018: 2634762.432; Historiske produktionstal (kWh): 2019: 2802172.456; Produktionstal for indeværende år (kWh) inklusive egenproduktion: 2020-01-01: 411688.937; Produktionstal for indeværende år (kWh) inklusive egenproduktion: 2020-02-01: 412863.429; Produktionstal for indeværende år (kWh) inklusive egenproduktion: 2020-03-01: 265032.862; Produktionstal for indeværende år (kWh) inklusive egenproduktion: 2020-04-01: 212160.873; Produktionstal for indeværende år (kWh) inklusive egenproduktion: 2020-05-01: 221417.144; Produktionstal for indeværende år (kWh) inklusive egenproduktion: 2020-06-01: 117449.095; Produktionstal for indeværende år (kWh) inklusive egenproduktion: 2020-07-01: 221061.486; Produktionstal for indeværende år (kWh) inklusive egenproduktion: 2020-08-01: 104350.327; Produktionstal for indeværende år (kWh) inklusive egenproduktion: 2020-09-01: 189911.903; Produktionstal for indeværende år (kWh) inklusive egenproduktion: 2020-10-01: 238326.4; Produktionstal for indeværende år (kWh) inklusive egenproduktion: 2020-11-01: 315596.854 | 2709859.31
570715000000062926 | 2003-02-08 | 27 | 2300 | 84.6 | 61.2 | BONUS | 2,3 MW | 741 | Samsø | HAV | Hav | Hav | 599425.19 | 6177554.977 | GST, 15-05-2019 | 200233 | Historiske produktionstal (kWh): 2003: 6065187.4062; Historiske produktionstal (kWh): 2004: 8213165.0625; Historiske produktionstal (kWh): 2005: 7582300.4062; Historiske produktionstal (kWh): 2006: 7373537.5312; Historiske produktionstal (kWh): 2007: 8339191.6875; Historiske produktionstal (kWh): 2008: 7925492.0156; Historiske produktionstal (kWh): 2009: 8179779; Historiske produktionstal (kWh): 2010: 7855518.202; Historiske produktionstal (kWh): 2011: 8925582.085; Historiske produktionstal (kWh): 2012: 8726605.627; Historiske produktionstal (kWh): 2013: 7521316.806; Historiske produktionstal (kWh): 2014: 8242621.027; Historiske produktionstal (kWh): 2015: 8943119.947; Historiske produktionstal (kWh): 2016: 7553752.576; Historiske produktionstal (kWh): 2017: 9026592.889; Historiske produktionstal (kWh): 2018: 7386535.345; Historiske produktionstal (kWh): 2019: 8389979.261; Produktionstal for indeværende år (kWh) inklusive egenproduktion: 2020-01-01: 1080912.204; Produktionstal for indeværende år (kWh) inklusive egenproduktion: 2020-02-01: 1059169.084; Produktionstal for indeværende år (kWh) inklusive egenproduktion: 2020-03-01: 514559.645; Produktionstal for indeværende år (kWh) inklusive egenproduktion: 2020-04-01: 629520.64; Produktionstal for indeværende år (kWh) inklusive egenproduktion: 2020-05-01: 634327.471; Produktionstal for indeværende år (kWh) inklusive egenproduktion: 2020-06-01: 422182.28; Produktionstal for indeværende år (kWh) inklusive egenproduktion: 2020-07-01: 699436.395; Produktionstal for indeværende år (kWh) inklusive egenproduktion: 2020-08-01: 350202.573; Produktionstal for indeværende år (kWh) inklusive egenproduktion: 2020-09-01: 559487.683; Produktionstal for indeværende år (kWh) inklusive egenproduktion: 2020-10-01: 743780.46; Produktionstal for indeværende år (kWh) inklusive egenproduktion: 2020-11-01: 734586.122 | 7428164.557
570715000000062933 | 2003-02-08 | 27 | 2300 | 84.6 | 61.2 | BONUS | 2,3 MW | 741 | Samsø | HAV | Hav | Hav | 599432.146 | 6177254.529 | GST, 15-05-2019 | 200234 | Historiske produktionstal (kWh): 2003: 6047451.375; Historiske produktionstal (kWh): 2004: 8388723.6875; Historiske produktionstal (kWh): 2005: 7957393.5938; Historiske produktionstal (kWh): 2006: 7123749.4844; Historiske produktionstal (kWh): 2007: 8279180.0312; Historiske produktionstal (kWh): 2008: 8051960.8281; Historiske produktionstal (kWh): 2009: 8280797.5625; Historiske produktionstal (kWh): 2010: 7906760.8025; Historiske produktionstal (kWh): 2011: 8598451.498; Historiske produktionstal (kWh): 2012: 8677103.721; Historiske produktionstal (kWh): 2013: 7839505.24; Historiske produktionstal (kWh): 2014: 8428650.586; Historiske produktionstal (kWh): 2015: 8802393.869; Historiske produktionstal (kWh): 2016: 7651359.475; Historiske produktionstal (kWh): 2017: 8906227.743; Historiske produktionstal (kWh): 2018: 7394925.867; Historiske produktionstal (kWh): 2019: 8142220.935; Produktionstal for indeværende år (kWh) inklusive egenproduktion: 2020-01-01: 1057852.536; Produktionstal for indeværende år (kWh) inklusive egenproduktion: 2020-02-01: 1103339.006; Produktionstal for indeværende år (kWh) inklusive egenproduktion: 2020-03-01: 272591.363; Produktionstal for indeværende år (kWh) inklusive egenproduktion: 2020-04-01: 549157.486; Produktionstal for indeværende år (kWh) inklusive egenproduktion: 2020-05-01: 617509.027; Produktionstal for indeværende år (kWh) inklusive egenproduktion: 2020-06-01: 407858.001; Produktionstal for indeværende år (kWh) inklusive egenproduktion: 2020-07-01: 660044.705; Produktionstal for indeværende år (kWh) inklusive egenproduktion: 2020-08-01: 335768.507; Produktionstal for indeværende år (kWh) inklusive egenproduktion: 2020-09-01: 546276.985; Produktionstal for indeværende år (kWh) inklusive egenproduktion: 2020-10-01: 732607.28; Produktionstal for indeværende år (kWh) inklusive egenproduktion: 2020-11-01: 734688.256 | 7017693.152
570715000000062940 | 2003-02-08 | 27 | 2300 | 84.6 | 61.2 | BONUS | 2,3 MW | 741 | Samsø | HAV | Hav | Hav | 599438.968 | 6176954.082 | GST, 15-05-2019 | 200235 | Historiske produktionstal (kWh): 2003: 5947543.0625; Historiske produktionstal (kWh): 2004: 8272134.4688; Historiske produktionstal (kWh): 2005: 7979165.25; Historiske produktionstal (kWh): 2006: 7256770.3125; Historiske produktionstal (kWh): 2007: 8448505.4062; Historiske produktionstal (kWh): 2008: 8021711.5156; Historiske produktionstal (kWh): 2009: 8219008.8125; Historiske produktionstal (kWh): 2010: 7787441.1255; Historiske produktionstal (kWh): 2011: 8917325.626; Historiske produktionstal (kWh): 2012: 7961521.944; Historiske produktionstal (kWh): 2013: 7682395.776; Historiske produktionstal (kWh): 2014: 8337515.742; Historiske produktionstal (kWh): 2015: 8938896.226; Historiske produktionstal (kWh): 2016: 7778526.989; Historiske produktionstal (kWh): 2017: 8956195.727; Historiske produktionstal (kWh): 2018: 6927442.623; Historiske produktionstal (kWh): 2019: 7700394.8; Produktionstal for indeværende år (kWh) inklusive egenproduktion: 2020-01-01: 1082323.882; Produktionstal for indeværende år (kWh) inklusive egenproduktion: 2020-02-01: 1107406.83; Produktionstal for indeværende år (kWh) inklusive egenproduktion: 2020-03-01: 495597.101; Produktionstal for indeværende år (kWh) inklusive egenproduktion: 2020-04-01: 631542.974; Produktionstal for indeværende år (kWh) inklusive egenproduktion: 2020-05-01: 630695.501; Produktionstal for indeværende år (kWh) inklusive egenproduktion: 2020-06-01: 424324.217; Produktionstal for indeværende år (kWh) inklusive egenproduktion: 2020-07-01: 706688.122; Produktionstal for indeværende år (kWh) inklusive egenproduktion: 2020-08-01: 272149.568; Produktionstal for indeværende år (kWh) inklusive egenproduktion: 2020-09-01: 555206.669; Produktionstal for indeværende år (kWh) inklusive egenproduktion: 2020-10-01: 742390.544; Produktionstal for indeværende år (kWh) inklusive egenproduktion: 2020-11-01: 733412.358 | 7381737.766
570715000000062957 | 2003-02-08 | 27 | 2300 | 84.6 | 61.2 | BONUS | 2,3 MW | 741 | Samsø | HAV | Hav | Hav | 599445.606 | 6176655.86 | GST, 15-05-2019 | 200236 | Historiske produktionstal (kWh): 2003: 5921147.0312; Historiske produktionstal (kWh): 2004: 7207429.5444; Historiske produktionstal (kWh): 2005: 7900022.625; Historiske produktionstal (kWh): 2006: 6842809.625; Historiske produktionstal (kWh): 2007: 7923908.9688; Historiske produktionstal (kWh): 2008: 7931963.4844; Historiske produktionstal (kWh): 2009: 8033429.3438; Historiske produktionstal (kWh): 2010: 7890694.056; Historiske produktionstal (kWh): 2011: 8886444.67; Historiske produktionstal (kWh): 2012: 7873544.019; Historiske produktionstal (kWh): 2013: 7511881.637; Historiske produktionstal (kWh): 2014: 8308316.976; Historiske produktionstal (kWh): 2015: 8721176.488; Historiske produktionstal (kWh): 2016: 7687269.523; Historiske produktionstal (kWh): 2017: 8803165.284; Historiske produktionstal (kWh): 2018: 7764798.88; Historiske produktionstal (kWh): 2019: 8170522.028; Produktionstal for indeværende år (kWh) inklusive egenproduktion: 2020-01-01: 1071519.191; Produktionstal for indeværende år (kWh) inklusive egenproduktion: 2020-02-01: 1108512.617; Produktionstal for indeværende år (kWh) inklusive egenproduktion: 2020-03-01: 491874.841; Produktionstal for indeværende år (kWh) inklusive egenproduktion: 2020-04-01: 629561.663; Produktionstal for indeværende år (kWh) inklusive egenproduktion: 2020-05-01: 626978.097; Produktionstal for indeværende år (kWh) inklusive egenproduktion: 2020-06-01: 370419.294; Produktionstal for indeværende år (kWh) inklusive egenproduktion: 2020-07-01: 700483.6; Produktionstal for indeværende år (kWh) inklusive egenproduktion: 2020-08-01: 353306.098; Produktionstal for indeværende år (kWh) inklusive egenproduktion: 2020-09-01: 550038.574; Produktionstal for indeværende år (kWh) inklusive egenproduktion: 2020-10-01: 723669.386; Produktionstal for indeværende år (kWh) inklusive egenproduktion: 2020-11-01: 487373.113 | 7113736.474
570715000000062964 | 2003-02-08 | 27 | 2300 | 84.6 | 61.2 | BONUS | 2,3 MW | 741 | Samsø | HAV | Hav | Hav | 599452.875 | 6176355.413 | GST, 15-05-2019 | 200237 | Historiske produktionstal (kWh): 2003: 5865698.5; Historiske produktionstal (kWh): 2004: 8186214.0312; Historiske produktionstal (kWh): 2005: 7910548.75; Historiske produktionstal (kWh): 2006: 7135712.6562; Historiske produktionstal (kWh): 2007: 8302713.875; Historiske produktionstal (kWh): 2008: 7942540.7812; Historiske produktionstal (kWh): 2009: 8264516.8125; Historiske produktionstal (kWh): 2010: 7812374.692; Historiske produktionstal (kWh): 2011: 8411873.028; Historiske produktionstal (kWh): 2012: 8716447.73; Historiske produktionstal (kWh): 2013: 7932488.076; Historiske produktionstal (kWh): 2014: 5719118.409; Historiske produktionstal (kWh): 2015: 7958718.059; Historiske produktionstal (kWh): 2016: 5637697.665; Historiske produktionstal (kWh): 2017: 8919996.01; Historiske produktionstal (kWh): 2018: 7742598.261; Historiske produktionstal (kWh): 2019: 7806010.26; Produktionstal for indeværende år (kWh) inklusive egenproduktion: 2020-01-01: 1072269.904; Produktionstal for indeværende år (kWh) inklusive egenproduktion: 2020-02-01: 1108792.495; Produktionstal for indeværende år (kWh) inklusive egenproduktion: 2020-03-01: 493316.035; Produktionstal for indeværende år (kWh) inklusive egenproduktion: 2020-04-01: 628927.26; Produktionstal for indeværende år (kWh) inklusive egenproduktion: 2020-05-01: 628356.707; Produktionstal for indeværende år (kWh) inklusive egenproduktion: 2020-06-01: 422311.481; Produktionstal for indeværende år (kWh) inklusive egenproduktion: 2020-07-01: 659184.719; Produktionstal for indeværende år (kWh) inklusive egenproduktion: 2020-08-01: 282790.375; Produktionstal for indeværende år (kWh) inklusive egenproduktion: 2020-09-01: 549024.287; Produktionstal for indeværende år (kWh) inklusive egenproduktion: 2020-10-01: 734469.273; Produktionstal for indeværende år (kWh) inklusive egenproduktion: 2020-11-01: 738970.695 | 7318413.231
570715000000062971 | 2003-02-08 | 27 | 2300 | 84.6 | 61.2 | BONUS | 2,3 MW | 741 | Samsø | HAV | Hav | Hav | 599459.657 | 6176052.74 | GST, 15-05-2019 | 200238 | Historiske produktionstal (kWh): 2003: 5850822.9688; Historiske produktionstal (kWh): 2004: 8172376.7188; Historiske produktionstal (kWh): 2005: 7895942.6562; Historiske produktionstal (kWh): 2006: 7482809.9844; Historiske produktionstal (kWh): 2007: 8727500.8438; Historiske produktionstal (kWh): 2008: 8041724; Historiske produktionstal (kWh): 2009: 7525855.9375; Historiske produktionstal (kWh): 2010: 7766760.354; Historiske produktionstal (kWh): 2011: 9008536.717; Historiske produktionstal (kWh): 2012: 8787340.507; Historiske produktionstal (kWh): 2013: 7707001.002; Historiske produktionstal (kWh): 2014: 8083074.493; Historiske produktionstal (kWh): 2015: 7747130.713; Historiske produktionstal (kWh): 2016: 7501277.652; Historiske produktionstal (kWh): 2017: 8936632.82; Historiske produktionstal (kWh): 2018: 7885763.084; Historiske produktionstal (kWh): 2019: 8344240.127; Produktionstal for indeværende år (kWh) inklusive egenproduktion: 2020-01-01: 1047966.413; Produktionstal for indeværende år (kWh) inklusive egenproduktion: 2020-02-01: 1100936.084; Produktionstal for indeværende år (kWh) inklusive egenproduktion: 2020-03-01: 559687.567; Produktionstal for indeværende år (kWh) inklusive egenproduktion: 2020-04-01: 631003.542; Produktionstal for indeværende år (kWh) inklusive egenproduktion: 2020-05-01: 607963.366; Produktionstal for indeværende år (kWh) inklusive egenproduktion: 2020-06-01: 326425.347; Produktionstal for indeværende år (kWh) inklusive egenproduktion: 2020-07-01: 572338.772; Produktionstal for indeværende år (kWh) inklusive egenproduktion: 2020-08-01: 323514.695; Produktionstal for indeværende år (kWh) inklusive egenproduktion: 2020-09-01: 547061.608; Produktionstal for indeværende år (kWh) inklusive egenproduktion: 2020-10-01: 722243.084; Produktionstal for indeværende år (kWh) inklusive egenproduktion: 2020-11-01: 731737.939 | 7170878.417
570715000000062995 | 2003-02-08 | 27 | 2300 | 84.6 | 61.2 | BONUS | 2,3 MW | 741 | Samsø | HAV | Hav | Hav | 599473.593 | 6175455.185 | GST, 15-05-2019 | 200240 | Historiske produktionstal (kWh): 2003: 5781031.1562; Historiske produktionstal (kWh): 2004: 8184794.375; Historiske produktionstal (kWh): 2005: 7851032; Historiske produktionstal (kWh): 2006: 7281551.125; Historiske produktionstal (kWh): 2007: 8436880.9375; Historiske produktionstal (kWh): 2008: 8100796.625; Historiske produktionstal (kWh): 2009: 7817518.1562; Historiske produktionstal (kWh): 2010: 7887770.693; Historiske produktionstal (kWh): 2011: 8797830.36; Historiske produktionstal (kWh): 2012: 8457322.573; Historiske produktionstal (kWh): 2013: 7952805.809; Historiske produktionstal (kWh): 2014: 8492137.118; Historiske produktionstal (kWh): 2015: 8779583.565; Historiske produktionstal (kWh): 2016: 7813880.351; Historiske produktionstal (kWh): 2017: 8962371.455; Historiske produktionstal (kWh): 2018: 7458174.272; Historiske produktionstal (kWh): 2019: 7257787.388; Produktionstal for indeværende år (kWh) inklusive egenproduktion: 2020-01-01: 1067563.401; Produktionstal for indeværende år (kWh) inklusive egenproduktion: 2020-02-01: 1105445.59; Produktionstal for indeværende år (kWh) inklusive egenproduktion: 2020-03-01: 495811.799; Produktionstal for indeværende år (kWh) inklusive egenproduktion: 2020-04-01: 641859.69; Produktionstal for indeværende år (kWh) inklusive egenproduktion: 2020-05-01: 640766.186; Produktionstal for indeværende år (kWh) inklusive egenproduktion: 2020-06-01: 423731.515; Produktionstal for indeværende år (kWh) inklusive egenproduktion: 2020-07-01: 700326.479; Produktionstal for indeværende år (kWh) inklusive egenproduktion: 2020-08-01: 286061.269; Produktionstal for indeværende år (kWh) inklusive egenproduktion: 2020-09-01: 524457.839; Produktionstal for indeværende år (kWh) inklusive egenproduktion: 2020-10-01: 729180.516; Produktionstal for indeværende år (kWh) inklusive egenproduktion: 2020-11-01: 734008.109 | 7349212.393
570715000000063008 | 2003-02-08 | 27 | 2300 | 84.6 | 61.2 | BONUS | 2,3 MW | 741 | Samsø | HAV | Hav | Hav | 599479.301 | 6175154.738 | GST, 15-05-2019 | 200241 | Historiske produktionstal (kWh): 2003: 5949803.0625; Historiske produktionstal (kWh): 2004: 8089680.3438; Historiske produktionstal (kWh): 2005: 7542327; Historiske produktionstal (kWh): 2006: 7351569.1094; Historiske produktionstal (kWh): 2007: 8509746.4688; Historiske produktionstal (kWh): 2008: 7619803.0625; Historiske produktionstal (kWh): 2009: 8223726; Historiske produktionstal (kWh): 2010: 7842812.3245; Historiske produktionstal (kWh): 2011: 8929957.201; Historiske produktionstal (kWh): 2012: 8664898.05; Historiske produktionstal (kWh): 2013: 7961961.302; Historiske produktionstal (kWh): 2014: 8075902.036; Historiske produktionstal (kWh): 2015: 8822945.521; Historiske produktionstal (kWh): 2016: 7629820.387; Historiske produktionstal (kWh): 2017: 8996070.296; Historiske produktionstal (kWh): 2018: 6207429.982; Historiske produktionstal (kWh): 2019: 7590922.571; Produktionstal for indeværende år (kWh) inklusive egenproduktion: 2020-01-01: 981376.738; Produktionstal for indeværende år (kWh) inklusive egenproduktion: 2020-02-01: 879755.262; Produktionstal for indeværende år (kWh) inklusive egenproduktion: 2020-03-01: 247854.776; Produktionstal for indeværende år (kWh) inklusive egenproduktion: 2020-04-01: 0; Produktionstal for indeværende år (kWh) inklusive egenproduktion: 2020-05-01: 0; Produktionstal for indeværende år (kWh) inklusive egenproduktion: 2020-06-01: 305638.11; Produktionstal for indeværende år (kWh) inklusive egenproduktion: 2020-07-01: 623991.448; Produktionstal for indeværende år (kWh) inklusive egenproduktion: 2020-08-01: 355380.619; Produktionstal for indeværende år (kWh) inklusive egenproduktion: 2020-09-01: 549525.831; Produktionstal for indeværende år (kWh) inklusive egenproduktion: 2020-10-01: 724603.306; Produktionstal for indeværende år (kWh) inklusive egenproduktion: 2020-11-01: 727343.627 | 5395469.717
570715000000063015 | 2003-02-08 | 27 | 2300 | 84.6 | 61.2 | BONUS | 2,3 MW | 741 | Samsø | HAV | Hav | Hav | 599486.298 | 6174854.291 | GST, 15-05-2019 | 200242 | Historiske produktionstal (kWh): 2003: 5964771.0312; Historiske produktionstal (kWh): 2004: 8301607.9688; Historiske produktionstal (kWh): 2005: 8128618.6562; Historiske produktionstal (kWh): 2006: 7296932.3594; Historiske produktionstal (kWh): 2007: 8638594.5; Historiske produktionstal (kWh): 2008: 8099463.9375; Historiske produktionstal (kWh): 2009: 8294669.25; Historiske produktionstal (kWh): 2010: 8036794.508; Historiske produktionstal (kWh): 2011: 8527555.328; Historiske produktionstal (kWh): 2012: 8764656.71; Historiske produktionstal (kWh): 2013: 7590177.372; Historiske produktionstal (kWh): 2014: 8771667.512; Historiske produktionstal (kWh): 2015: 9090508.535; Historiske produktionstal (kWh): 2016: 8135049.496; Historiske produktionstal (kWh): 2017: 9083805.972; Historiske produktionstal (kWh): 2018: 7951780.697; Historiske produktionstal (kWh): 2019: 8404244.295; Produktionstal for indeværende år (kWh) inklusive egenproduktion: 2020-01-01: 1111024.122; Produktionstal for indeværende år (kWh) inklusive egenproduktion: 2020-02-01: 1139845.062; Produktionstal for indeværende år (kWh) inklusive egenproduktion: 2020-03-01: 551057.532; Produktionstal for indeværende år (kWh) inklusive egenproduktion: 2020-04-01: 552457.995; Produktionstal for indeværende år (kWh) inklusive egenproduktion: 2020-05-01: 503647.993; Produktionstal for indeværende år (kWh) inklusive egenproduktion: 2020-06-01: 428643.136; Produktionstal for indeværende år (kWh) inklusive egenproduktion: 2020-07-01: 647262.025; Produktionstal for indeværende år (kWh) inklusive egenproduktion: 2020-08-01: 316714.324; Produktionstal for indeværende år (kWh) inklusive egenproduktion: 2020-09-01: 563060.436; Produktionstal for indeværende år (kWh) inklusive egenproduktion: 2020-10-01: 779836.782; Produktionstal for indeværende år (kWh) inklusive egenproduktion: 2020-11-01: 763940.334 | 7357489.741
570715000000063077 | 2003-11-23 | 27 | 18 | 11 | 18 | Kuriant | Ukendt-Kuriant | 741 | Samsø | Land |  |  | 602234.56 | 6184239.17 | SDFE2018 |  | Historiske produktionstal (kWh): 2003: 1588; Historiske produktionstal (kWh): 2004: 23539; Historiske produktionstal (kWh): 2005: 21331; Historiske produktionstal (kWh): 2006: 18927; Historiske produktionstal (kWh): 2007: 33761; Historiske produktionstal (kWh): 2008: 48444; Historiske produktionstal (kWh): 2009: 35351; Historiske produktionstal (kWh): 2010: 44831; Historiske produktionstal (kWh): 2011: 44628; Historiske produktionstal (kWh): 2012: 43029; Historiske produktionstal (kWh): 2013: 34736.55; Historiske produktionstal (kWh): 2014: 48471.08; Historiske produktionstal (kWh): 2015: 20269.554; Historiske produktionstal (kWh): 2016: 131.504; Historiske produktionstal (kWh): 2017: 4086.916; Historiske produktionstal (kWh): 2018: 41959.8; Historiske produktionstal (kWh): 2019: 44890.306; Produktionstal for indeværende år (kWh) inklusive egenproduktion: 2020-01-01: 0; Produktionstal for indeværende år (kWh) inklusive egenproduktion: 2020-02-01: 0; Produktionstal for indeværende år (kWh) inklusive egenproduktion: 2020-03-01: 0; Produktionstal for indeværende år (kWh) inklusive egenproduktion: 2020-04-01: 60.19; Produktionstal for indeværende år (kWh) inklusive egenproduktion: 2020-05-01: 443.135; Produktionstal for indeværende år (kWh) inklusive egenproduktion: 2020-06-01: 427.784; Produktionstal for indeværende år (kWh) inklusive egenproduktion: 2020-07-01: 365.315; Produktionstal for indeværende år (kWh) inklusive egenproduktion: 2020-08-01: 355.31; Produktionstal for indeværende år (kWh) inklusive egenproduktion: 2020-09-01: 170.622; Produktionstal for indeværende år (kWh) inklusive egenproduktion: 2020-10-01: 72.374; Produktionstal for indeværende år (kWh) inklusive egenproduktion: 2020-11-01: 3.719 | 1898.449
570715000000079979 | 2005-12-08 | 25 | 18 | 11 | 19 | Kongsted | 22-Kongsted | 741 | Samsø | Land |  |  | 602155.88 | 6189001.6 | SDFE2018 |  | Historiske produktionstal (kWh): 2005: 2197; Historiske produktionstal (kWh): 2006: 25959; Historiske produktionstal (kWh): 2007: 27073; Historiske produktionstal (kWh): 2008: 9373; Historiske produktionstal (kWh): 2009: 20530; Historiske produktionstal (kWh): 2010: 23576; Historiske produktionstal (kWh): 2011: 27398; Historiske produktionstal (kWh): 2012: 34426; Historiske produktionstal (kWh): 2013: 33966; Historiske produktionstal (kWh): 2014: 20948; Historiske produktionstal (kWh): 2015: 35329.696; Historiske produktionstal (kWh): 2016: 33844.198; Historiske produktionstal (kWh): 2017: 36581.038; Historiske produktionstal (kWh): 2018: 31257.573; Historiske produktionstal (kWh): 2019: 4172.826; Produktionstal for indeværende år (kWh) inklusive egenproduktion: 2020-01-01: 0; Produktionstal for indeværende år (kWh) inklusive egenproduktion: 2020-02-01: 0; Produktionstal for indeværende år (kWh) inklusive egenproduktion: 2020-03-01: 0; Produktionstal for indeværende år (kWh) inklusive egenproduktion: 2020-04-01: 0.003; Produktionstal for indeværende år (kWh) inklusive egenproduktion: 2020-05-01: 0; Produktionstal for indeværende år (kWh) inklusive egenproduktion: 2020-06-01: 0; Produktionstal for indeværende år (kWh) inklusive egenproduktion: 2020-07-01: 0; Produktionstal for indeværende år (kWh) inklusive egenproduktion: 2020-08-01: 0; Produktionstal for indeværende år (kWh) inklusive egenproduktion: 2020-09-01: 0.001; Produktionstal for indeværende år (kWh) inklusive egenproduktion: 2020-10-01: 0; Produktionstal for indeværende år (kWh) inklusive egenproduktion: 2020-11-01: 0 | 0.004
570715000000083662 | 2008-06-12 | 22 | 22 | 10.5 | 18 | Kongsted | 22-Kongsted | 741 | Samsø | Land |  |  | 597971.13 | 6185157.49 | SDFE2018 |  | Historiske produktionstal (kWh): 2008: 8575; Historiske produktionstal (kWh): 2009: 18725; Historiske produktionstal (kWh): 2010: 18750; Historiske produktionstal (kWh): 2011: 21079; Historiske produktionstal (kWh): 2012: 24857; Historiske produktionstal (kWh): 2013: 18900; Historiske produktionstal (kWh): 2014: 23910; Historiske produktionstal (kWh): 2015: 22125.632; Historiske produktionstal (kWh): 2016: 9529.893; Historiske produktionstal (kWh): 2017: 10952.769; Historiske produktionstal (kWh): 2018: 7137.566; Historiske produktionstal (kWh): 2019: 16682.485; Produktionstal for indeværende år (kWh) inklusive egenproduktion: 2020-01-01: 2482.098; Produktionstal for indeværende år (kWh) inklusive egenproduktion: 2020-02-01: 2001.984; Produktionstal for indeværende år (kWh) inklusive egenproduktion: 2020-03-01: 1770.686; Produktionstal for indeværende år (kWh) inklusive egenproduktion: 2020-04-01: 1505.424; Produktionstal for indeværende år (kWh) inklusive egenproduktion: 2020-05-01: 1753.592; Produktionstal for indeværende år (kWh) inklusive egenproduktion: 2020-06-01: 232.894; Produktionstal for indeværende år (kWh) inklusive egenproduktion: 2020-07-01: 439.252; Produktionstal for indeværende år (kWh) inklusive egenproduktion: 2020-08-01: 728.355; Produktionstal for indeværende år (kWh) inklusive egenproduktion: 2020-09-01: 1347.805; Produktionstal for indeværende år (kWh) inklusive egenproduktion: 2020-10-01: 2004.138; Produktionstal for indeværende år (kWh) inklusive egenproduktion: 2020-11-01: 2012.956 | 16279.184
570715000001592651 | 2018-01-23 | 12 | 2300 | 93 | 61.5 | SIEMENS | SWT 2.3-93 | 741 | Samsø | HAV | Offshore | 1 | 599466.043 | 6175755.631 | GST, 15-05-2019 | 200239 | Historiske produktionstal (kWh): 2018: 8908046.619; Historiske produktionstal (kWh): 2019: 10306513.719; Produktionstal for indeværende år (kWh) inklusive egenproduktion: 2020-01-01: 1249642.694; Produktionstal for indeværende år (kWh) inklusive egenproduktion: 2020-02-01: 1200566.807; Produktionstal for indeværende år (kWh) inklusive egenproduktion: 2020-03-01: 298724.617; Produktionstal for indeværende år (kWh) inklusive egenproduktion: 2020-04-01: 0; Produktionstal for indeværende år (kWh) inklusive egenproduktion: 2020-05-01: 0; Produktionstal for indeværende år (kWh) inklusive egenproduktion: 2020-06-01: 227867.294; Produktionstal for indeværende år (kWh) inklusive egenproduktion: 2020-07-01: 838588.185; Produktionstal for indeværende år (kWh) inklusive egenproduktion: 2020-08-01: 423921.485; Produktionstal for indeværende år (kWh) inklusive egenproduktion: 2020-09-01: 680980.744; Produktionstal for indeværende år (kWh) inklusive egenproduktion: 2020-10-01: 890450.479; Produktionstal for indeværende år (kWh) inklusive egenproduktion: 2020-11-01: 810728.765 | 6621471.07
570715000000014833 | 2000-09-18 | 30 | 900 | 52 | 44 | NEG Micon | NM 52/900 | 746 | Skanderborg | LAND | Flensted By | 3u | 548343.05 | 6221417.97 | SDFE2018 | 3072221 | Historiske produktionstal (kWh): 2000: 383301; Historiske produktionstal (kWh): 2001: 1457547; Historiske produktionstal (kWh): 2002: 1627323; Historiske produktionstal (kWh): 2003: 1462269; Historiske produktionstal (kWh): 2004: 1595366; Historiske produktionstal (kWh): 2005: 1513470; Historiske produktionstal (kWh): 2006: 1392435; Historiske produktionstal (kWh): 2007: 1769679; Historiske produktionstal (kWh): 2008: 1603849; Historiske produktionstal (kWh): 2009: 1412755; Historiske produktionstal (kWh): 2010: 1375093; Historiske produktionstal (kWh): 2011: 1632689; Historiske produktionstal (kWh): 2012: 1537497; Historiske produktionstal (kWh): 2013: 1350301; Historiske produktionstal (kWh): 2014: 1534806; Historiske produktionstal (kWh): 2015: 1751906.887; Historiske produktionstal (kWh): 2016: 1403911; Historiske produktionstal (kWh): 2017: 1537142; Historiske produktionstal (kWh): 2018: 1415784; Historiske produktionstal (kWh): 2019: 1423548; Produktionstal for indeværende år (kWh) inklusive egenproduktion: 2020-01-01: 203162; Produktionstal for indeværende år (kWh) inklusive egenproduktion: 2020-02-01: 239215; Produktionstal for indeværende år (kWh) inklusive egenproduktion: 2020-03-01: 152295; Produktionstal for indeværende år (kWh) inklusive egenproduktion: 2020-04-01: 129418; Produktionstal for indeværende år (kWh) inklusive egenproduktion: 2020-05-01: 119730; Produktionstal for indeværende år (kWh) inklusive egenproduktion: 2020-06-01: 60468; Produktionstal for indeværende år (kWh) inklusive egenproduktion: 2020-07-01: 118200; Produktionstal for indeværende år (kWh) inklusive egenproduktion: 2020-08-01: 44414; Produktionstal for indeværende år (kWh) inklusive egenproduktion: 2020-09-01: 83690; Produktionstal for indeværende år (kWh) inklusive egenproduktion: 2020-10-01: 108451; Produktionstal for indeværende år (kWh) inklusive egenproduktion: 2020-11-01: 149603 | 1408646
570715000000014840 | 2000-09-18 | 30 | 900 | 52 | 44 | NEG Micon | NM 52/900 | 746 | Skanderborg | LAND | Låsby | 1p | 548491.54 | 6221283.96 | SDFE2018 | 3072222 | Historiske produktionstal (kWh): 2000: 356555; Historiske produktionstal (kWh): 2001: 1355240; Historiske produktionstal (kWh): 2002: 1540038; Historiske produktionstal (kWh): 2003: 1355152; Historiske produktionstal (kWh): 2004: 1498293; Historiske produktionstal (kWh): 2005: 1432061; Historiske produktionstal (kWh): 2006: 1295486; Historiske produktionstal (kWh): 2007: 1650829; Historiske produktionstal (kWh): 2008: 1517352; Historiske produktionstal (kWh): 2009: 1332894; Historiske produktionstal (kWh): 2010: 1268776; Historiske produktionstal (kWh): 2011: 1524040; Historiske produktionstal (kWh): 2012: 1465872; Historiske produktionstal (kWh): 2013: 1198041; Historiske produktionstal (kWh): 2014: 1433996; Historiske produktionstal (kWh): 2015: 1683664; Historiske produktionstal (kWh): 2016: 1339414; Historiske produktionstal (kWh): 2017: 1456917; Historiske produktionstal (kWh): 2018: 1344388; Historiske produktionstal (kWh): 2019: 1346185; Produktionstal for indeværende år (kWh) inklusive egenproduktion: 2020-01-01: 194508; Produktionstal for indeværende år (kWh) inklusive egenproduktion: 2020-02-01: 232839; Produktionstal for indeværende år (kWh) inklusive egenproduktion: 2020-03-01: 143668; Produktionstal for indeværende år (kWh) inklusive egenproduktion: 2020-04-01: 122036; Produktionstal for indeværende år (kWh) inklusive egenproduktion: 2020-05-01: 109773; Produktionstal for indeværende år (kWh) inklusive egenproduktion: 2020-06-01: 30649; Produktionstal for indeværende år (kWh) inklusive egenproduktion: 2020-07-01: 110434; Produktionstal for indeværende år (kWh) inklusive egenproduktion: 2020-08-01: 40641; Produktionstal for indeværende år (kWh) inklusive egenproduktion: 2020-09-01: 77585; Produktionstal for indeværende år (kWh) inklusive egenproduktion: 2020-10-01: 104639; Produktionstal for indeværende år (kWh) inklusive egenproduktion: 2020-11-01: 142836 | 1309608
570715000000014857 | 2000-09-18 | 30 | 900 | 52 | 44 | NEG Micon | NM 52/900 | 746 | Skanderborg | LAND | Tulstrup | 4b | 548639.64 | 6221150.08 | SDFE2018 | 3072223 | Historiske produktionstal (kWh): 2000: 372365; Historiske produktionstal (kWh): 2001: 1410293; Historiske produktionstal (kWh): 2002: 1593507; Historiske produktionstal (kWh): 2003: 1404827; Historiske produktionstal (kWh): 2004: 1503402; Historiske produktionstal (kWh): 2005: 1503154; Historiske produktionstal (kWh): 2006: 1362186; Historiske produktionstal (kWh): 2007: 1725304; Historiske produktionstal (kWh): 2008: 1289327; Historiske produktionstal (kWh): 2009: 1378448; Historiske produktionstal (kWh): 2010: 1324481; Historiske produktionstal (kWh): 2011: 1562980; Historiske produktionstal (kWh): 2012: 1526485; Historiske produktionstal (kWh): 2013: 1337588.835; Historiske produktionstal (kWh): 2014: 1486740; Historiske produktionstal (kWh): 2015: 1703110; Historiske produktionstal (kWh): 2016: 1355064; Historiske produktionstal (kWh): 2017: 1484814; Historiske produktionstal (kWh): 2018: 1357552; Historiske produktionstal (kWh): 2019: 1368605; Produktionstal for indeværende år (kWh) inklusive egenproduktion: 2020-01-01: 195853; Produktionstal for indeværende år (kWh) inklusive egenproduktion: 2020-02-01: 235878; Produktionstal for indeværende år (kWh) inklusive egenproduktion: 2020-03-01: 148308; Produktionstal for indeværende år (kWh) inklusive egenproduktion: 2020-04-01: 127713; Produktionstal for indeværende år (kWh) inklusive egenproduktion: 2020-05-01: 113992; Produktionstal for indeværende år (kWh) inklusive egenproduktion: 2020-06-01: 60310; Produktionstal for indeværende år (kWh) inklusive egenproduktion: 2020-07-01: 118123; Produktionstal for indeværende år (kWh) inklusive egenproduktion: 2020-08-01: 42086; Produktionstal for indeværende år (kWh) inklusive egenproduktion: 2020-09-01: 80462; Produktionstal for indeværende år (kWh) inklusive egenproduktion: 2020-10-01: 106524; Produktionstal for indeværende år (kWh) inklusive egenproduktion: 2020-11-01: 146330 | 1375579
570715000000014864 | 2000-09-18 | 30 | 900 | 52 | 44 | NEG Micon | NM 52/900 | 746 | Skanderborg | LAND | Tulstrup | 11 | 548788.56 | 6221015.82 | SDFE2018 | 3072224 | Historiske produktionstal (kWh): 2000: 363270; Historiske produktionstal (kWh): 2001: 1415706; Historiske produktionstal (kWh): 2002: 1617857; Historiske produktionstal (kWh): 2003: 1447501; Historiske produktionstal (kWh): 2004: 1576970; Historiske produktionstal (kWh): 2005: 1515578; Historiske produktionstal (kWh): 2006: 1341267; Historiske produktionstal (kWh): 2007: 1455466; Historiske produktionstal (kWh): 2008: 1556722; Historiske produktionstal (kWh): 2009: 1415891; Historiske produktionstal (kWh): 2010: 1359477; Historiske produktionstal (kWh): 2011: 1591478; Historiske produktionstal (kWh): 2012: 1543454; Historiske produktionstal (kWh): 2013: 1337505; Historiske produktionstal (kWh): 2014: 1457876; Historiske produktionstal (kWh): 2015: 1708964; Historiske produktionstal (kWh): 2016: 1361928; Historiske produktionstal (kWh): 2017: 1488535; Historiske produktionstal (kWh): 2018: 1381698; Historiske produktionstal (kWh): 2019: 1384526; Produktionstal for indeværende år (kWh) inklusive egenproduktion: 2020-01-01: 193258; Produktionstal for indeværende år (kWh) inklusive egenproduktion: 2020-02-01: 232315; Produktionstal for indeværende år (kWh) inklusive egenproduktion: 2020-03-01: 143363; Produktionstal for indeværende år (kWh) inklusive egenproduktion: 2020-04-01: 124778; Produktionstal for indeværende år (kWh) inklusive egenproduktion: 2020-05-01: 111588; Produktionstal for indeværende år (kWh) inklusive egenproduktion: 2020-06-01: 60985; Produktionstal for indeværende år (kWh) inklusive egenproduktion: 2020-07-01: 118900; Produktionstal for indeværende år (kWh) inklusive egenproduktion: 2020-08-01: 45559; Produktionstal for indeværende år (kWh) inklusive egenproduktion: 2020-09-01: 78400; Produktionstal for indeværende år (kWh) inklusive egenproduktion: 2020-10-01: 104590; Produktionstal for indeværende år (kWh) inklusive egenproduktion: 2020-11-01: 147160 | 1360896
570715000000023606 | 1999-06-18 | 31 | 750 | 48.2 | 43.6 | NEG Micon | NM 750 | 746 | Skanderborg | LAND | Blegind by,Blegind | 18ø | 567416.28 | 6214281.28 | SDFE2018 | 90027 | Historiske produktionstal (kWh): 1999: 752216; Historiske produktionstal (kWh): 2000: 1596686; Historiske produktionstal (kWh): 2001: 1342555.0977; Historiske produktionstal (kWh): 2002: 1450427.5898; Historiske produktionstal (kWh): 2003: 1302810.9297; Historiske produktionstal (kWh): 2004: 1450312.6719; Historiske produktionstal (kWh): 2005: 1360049.1484; Historiske produktionstal (kWh): 2006: 1261213.5781; Historiske produktionstal (kWh): 2007: 1386300.0039; Historiske produktionstal (kWh): 2008: 1392422.582; Historiske produktionstal (kWh): 2009: 1231392.0938; Historiske produktionstal (kWh): 2010: 1217211.9974; Historiske produktionstal (kWh): 2011: 1395421.1667; Historiske produktionstal (kWh): 2012: 1384073.5833; Historiske produktionstal (kWh): 2013: 1303541.75; Historiske produktionstal (kWh): 2014: 1342933.1666; Historiske produktionstal (kWh): 2015: 1535323.5833; Historiske produktionstal (kWh): 2016: 1221475.6667; Historiske produktionstal (kWh): 2017: 1344110.7363; Historiske produktionstal (kWh): 2018: 1207663.8317; Historiske produktionstal (kWh): 2019: 1208906.8753; Produktionstal for indeværende år (kWh) inklusive egenproduktion: 2020-01-01: 168560.2153; Produktionstal for indeværende år (kWh) inklusive egenproduktion: 2020-02-01: 207888.258; Produktionstal for indeværende år (kWh) inklusive egenproduktion: 2020-03-01: 139598.9703; Produktionstal for indeværende år (kWh) inklusive egenproduktion: 2020-04-01: 102409.347; Produktionstal for indeværende år (kWh) inklusive egenproduktion: 2020-05-01: 95145.48; Produktionstal for indeværende år (kWh) inklusive egenproduktion: 2020-06-01: 55120.9797; Produktionstal for indeværende år (kWh) inklusive egenproduktion: 2020-07-01: 106244.0617; Produktionstal for indeværende år (kWh) inklusive egenproduktion: 2020-08-01: 38881.5367; Produktionstal for indeværende år (kWh) inklusive egenproduktion: 2020-09-01: 72019.739; Produktionstal for indeværende år (kWh) inklusive egenproduktion: 2020-10-01: 96114.439; Produktionstal for indeværende år (kWh) inklusive egenproduktion: 2020-11-01: 117901.7397 | 1199884.7663
570715000000023613 | 1999-06-18 | 31 | 750 | 48 | 45 | NEG Micon | NM 750 | 746 | Skanderborg | LAND | Blegind by,Blegind | 1e | 567327.51 | 6214403.05 | SDFE2018 | 90027 | Historiske produktionstal (kWh): 1999: 680220; Historiske produktionstal (kWh): 2000: 1608554; Historiske produktionstal (kWh): 2001: 1316732.0977; Historiske produktionstal (kWh): 2002: 1450427.5898; Historiske produktionstal (kWh): 2003: 1302810.9297; Historiske produktionstal (kWh): 2004: 1450312.6719; Historiske produktionstal (kWh): 2005: 1360049.1484; Historiske produktionstal (kWh): 2006: 1261213.5781; Historiske produktionstal (kWh): 2007: 1386300.0039; Historiske produktionstal (kWh): 2008: 1392422.582; Historiske produktionstal (kWh): 2009: 1231392.0938; Historiske produktionstal (kWh): 2010: 1217211.9974; Historiske produktionstal (kWh): 2011: 1395421.1667; Historiske produktionstal (kWh): 2012: 1384073.5833; Historiske produktionstal (kWh): 2013: 1303541.75; Historiske produktionstal (kWh): 2014: 1342933.1666; Historiske produktionstal (kWh): 2015: 1535323.5833; Historiske produktionstal (kWh): 2016: 1221475.6667; Historiske produktionstal (kWh): 2017: 1344110.7363; Historiske produktionstal (kWh): 2018: 1207663.8317; Historiske produktionstal (kWh): 2019: 1208906.8753; Produktionstal for indeværende år (kWh) inklusive egenproduktion: 2020-01-01: 168560.2153; Produktionstal for indeværende år (kWh) inklusive egenproduktion: 2020-02-01: 207888.258; Produktionstal for indeværende år (kWh) inklusive egenproduktion: 2020-03-01: 139598.9703; Produktionstal for indeværende år (kWh) inklusive egenproduktion: 2020-04-01: 102409.347; Produktionstal for indeværende år (kWh) inklusive egenproduktion: 2020-05-01: 95145.48; Produktionstal for indeværende år (kWh) inklusive egenproduktion: 2020-06-01: 55120.9797; Produktionstal for indeværende år (kWh) inklusive egenproduktion: 2020-07-01: 106244.0617; Produktionstal for indeværende år (kWh) inklusive egenproduktion: 2020-08-01: 38881.5367; Produktionstal for indeværende år (kWh) inklusive egenproduktion: 2020-09-01: 72019.739; Produktionstal for indeværende år (kWh) inklusive egenproduktion: 2020-10-01: 96114.439; Produktionstal for indeværende år (kWh) inklusive egenproduktion: 2020-11-01: 117901.7397 | 1199884.7663
570715000000023620 | 1999-06-18 | 31 | 750 | 48.2 | 45 | NEG Micon | NM 750 | 746 | Skanderborg | LAND | Blegind by,Blegind | 1i | 567239.61 | 6214524.83 | SDFE2018 | 90027 | Historiske produktionstal (kWh): 1999: 650884; Historiske produktionstal (kWh): 2000: 1213111; Historiske produktionstal (kWh): 2001: 1287907.0977; Historiske produktionstal (kWh): 2002: 1450427.5898; Historiske produktionstal (kWh): 2003: 1302810.9297; Historiske produktionstal (kWh): 2004: 1450312.6719; Historiske produktionstal (kWh): 2005: 1360049.1484; Historiske produktionstal (kWh): 2006: 1261213.5781; Historiske produktionstal (kWh): 2007: 1386300.0039; Historiske produktionstal (kWh): 2008: 1392422.582; Historiske produktionstal (kWh): 2009: 1231392.0938; Historiske produktionstal (kWh): 2010: 1217211.9974; Historiske produktionstal (kWh): 2011: 1395421.1667; Historiske produktionstal (kWh): 2012: 1384073.5833; Historiske produktionstal (kWh): 2013: 1303541.75; Historiske produktionstal (kWh): 2014: 1342933.1666; Historiske produktionstal (kWh): 2015: 1535323.5833; Historiske produktionstal (kWh): 2016: 1221475.6667; Historiske produktionstal (kWh): 2017: 1344110.7363; Historiske produktionstal (kWh): 2018: 1207663.8317; Historiske produktionstal (kWh): 2019: 1208906.8753; Produktionstal for indeværende år (kWh) inklusive egenproduktion: 2020-01-01: 168560.2153; Produktionstal for indeværende år (kWh) inklusive egenproduktion: 2020-02-01: 207888.258; Produktionstal for indeværende år (kWh) inklusive egenproduktion: 2020-03-01: 139598.9703; Produktionstal for indeværende år (kWh) inklusive egenproduktion: 2020-04-01: 102409.347; Produktionstal for indeværende år (kWh) inklusive egenproduktion: 2020-05-01: 95145.48; Produktionstal for indeværende år (kWh) inklusive egenproduktion: 2020-06-01: 55120.9797; Produktionstal for indeværende år (kWh) inklusive egenproduktion: 2020-07-01: 106244.0617; Produktionstal for indeværende år (kWh) inklusive egenproduktion: 2020-08-01: 38881.5367; Produktionstal for indeværende år (kWh) inklusive egenproduktion: 2020-09-01: 72019.739; Produktionstal for indeværende år (kWh) inklusive egenproduktion: 2020-10-01: 96114.439; Produktionstal for indeværende år (kWh) inklusive egenproduktion: 2020-11-01: 117901.7397 | 1199884.7663
570715000000023644 | 1999-09-23 | 31 | 660 | 47 | 45 | Vestas Wind Systems A/S | V 47-660 | 746 | Skanderborg | LAND | Mesing by,Mesing | 9a | 557950.28 | 6215761.74 | SDFE2018 | 90028 | Historiske produktionstal (kWh): 1999: 226585; Historiske produktionstal (kWh): 2000: 1269145; Historiske produktionstal (kWh): 2001: 1029916.5; Historiske produktionstal (kWh): 2002: 1156478.75; Historiske produktionstal (kWh): 2003: 1036384.125; Historiske produktionstal (kWh): 2004: 1165724.5; Historiske produktionstal (kWh): 2005: 1092285.875; Historiske produktionstal (kWh): 2006: 982678; Historiske produktionstal (kWh): 2007: 1253602.375; Historiske produktionstal (kWh): 2008: 1131982.25; Historiske produktionstal (kWh): 2009: 997488.25; Historiske produktionstal (kWh): 2010: 983857.125; Historiske produktionstal (kWh): 2011: 1139627.25; Historiske produktionstal (kWh): 2012: 1120495.5; Historiske produktionstal (kWh): 2013: 980342.125; Historiske produktionstal (kWh): 2014: 1089837.625; Historiske produktionstal (kWh): 2015: 1249145.875; Historiske produktionstal (kWh): 2016: 918054.875; Historiske produktionstal (kWh): 2017: 1063236.376; Historiske produktionstal (kWh): 2018: 954766.066; Historiske produktionstal (kWh): 2019: 976551.653; Produktionstal for indeværende år (kWh) inklusive egenproduktion: 2020-01-01: 143374.0995; Produktionstal for indeværende år (kWh) inklusive egenproduktion: 2020-02-01: 165921.51; Produktionstal for indeværende år (kWh) inklusive egenproduktion: 2020-03-01: 100104.248; Produktionstal for indeværende år (kWh) inklusive egenproduktion: 2020-04-01: 83564.2645; Produktionstal for indeværende år (kWh) inklusive egenproduktion: 2020-05-01: 76126.157; Produktionstal for indeværende år (kWh) inklusive egenproduktion: 2020-06-01: 36448.114; Produktionstal for indeværende år (kWh) inklusive egenproduktion: 2020-07-01: 82801.137; Produktionstal for indeværende år (kWh) inklusive egenproduktion: 2020-08-01: 26221.2695; Produktionstal for indeværende år (kWh) inklusive egenproduktion: 2020-09-01: 53524.3515; Produktionstal for indeværende år (kWh) inklusive egenproduktion: 2020-10-01: 74311.105; Produktionstal for indeværende år (kWh) inklusive egenproduktion: 2020-11-01: 103710.0145 | 946106.2705
570715000000023651 | 1999-12-22 | 31 | 660 | 47 | 45 | Vestas Wind Systems A/S | V 47-660 | 746 | Skanderborg | LAND | Mesing by,Mesing | 10b | 557808.33 | 6215924.34 | SDFE2018 | 90028 | Historiske produktionstal (kWh): 1999: 226585; Historiske produktionstal (kWh): 2000: 1269145; Historiske produktionstal (kWh): 2001: 1029916.5; Historiske produktionstal (kWh): 2002: 1156478.75; Historiske produktionstal (kWh): 2003: 1036384.125; Historiske produktionstal (kWh): 2004: 1165724.5; Historiske produktionstal (kWh): 2005: 1092285.875; Historiske produktionstal (kWh): 2006: 982678; Historiske produktionstal (kWh): 2007: 1253602.375; Historiske produktionstal (kWh): 2008: 1131982.25; Historiske produktionstal (kWh): 2009: 997488.25; Historiske produktionstal (kWh): 2010: 983857.125; Historiske produktionstal (kWh): 2011: 1139627.25; Historiske produktionstal (kWh): 2012: 1120495.5; Historiske produktionstal (kWh): 2013: 980342.125; Historiske produktionstal (kWh): 2014: 1089837.625; Historiske produktionstal (kWh): 2015: 1249145.875; Historiske produktionstal (kWh): 2016: 918054.875; Historiske produktionstal (kWh): 2017: 1063236.376; Historiske produktionstal (kWh): 2018: 954766.066; Historiske produktionstal (kWh): 2019: 976551.653; Produktionstal for indeværende år (kWh) inklusive egenproduktion: 2020-01-01: 143374.0995; Produktionstal for indeværende år (kWh) inklusive egenproduktion: 2020-02-01: 165921.51; Produktionstal for indeværende år (kWh) inklusive egenproduktion: 2020-03-01: 100104.248; Produktionstal for indeværende år (kWh) inklusive egenproduktion: 2020-04-01: 83564.2645; Produktionstal for indeværende år (kWh) inklusive egenproduktion: 2020-05-01: 76126.157; Produktionstal for indeværende år (kWh) inklusive egenproduktion: 2020-06-01: 36448.114; Produktionstal for indeværende år (kWh) inklusive egenproduktion: 2020-07-01: 82801.137; Produktionstal for indeværende år (kWh) inklusive egenproduktion: 2020-08-01: 26221.2695; Produktionstal for indeværende år (kWh) inklusive egenproduktion: 2020-09-01: 53524.3515; Produktionstal for indeværende år (kWh) inklusive egenproduktion: 2020-10-01: 74311.105; Produktionstal for indeværende år (kWh) inklusive egenproduktion: 2020-11-01: 103710.0145 | 946106.2705
570715000000023675 | 1999-09-24 | 31 | 660 | 47 | 45 | Vestas Wind Systems A/S | V 47-660 | 746 | Skanderborg | LAND | Skanderborg Jorder,Foerlev | 1f | 554951.46 | 6214301.42 | SDFE2018 | 90029 | Historiske produktionstal (kWh): 1999: 438313; Historiske produktionstal (kWh): 2000: 1292095; Historiske produktionstal (kWh): 2001: 1100220.5859; Historiske produktionstal (kWh): 2002: 1185897.4805; Historiske produktionstal (kWh): 2003: 1059122.0859; Historiske produktionstal (kWh): 2004: 1163179.6797; Historiske produktionstal (kWh): 2005: 1144823.1562; Historiske produktionstal (kWh): 2006: 994957.2422; Historiske produktionstal (kWh): 2007: 1242283.75; Historiske produktionstal (kWh): 2008: 1157036.1094; Historiske produktionstal (kWh): 2009: 1036089.1641; Historiske produktionstal (kWh): 2010: 1050145.4948; Historiske produktionstal (kWh): 2011: 1105929.5; Historiske produktionstal (kWh): 2012: 1121482.4167; Historiske produktionstal (kWh): 2013: 1014522.25; Historiske produktionstal (kWh): 2014: 1092507.1666; Historiske produktionstal (kWh): 2015: 1248837.3333; Historiske produktionstal (kWh): 2016: 992271.5833; Historiske produktionstal (kWh): 2017: 1127333.061; Historiske produktionstal (kWh): 2018: 1001759.0743; Historiske produktionstal (kWh): 2019: 987125.834; Produktionstal for indeværende år (kWh) inklusive egenproduktion: 2020-01-01: 145887.6977; Produktionstal for indeværende år (kWh) inklusive egenproduktion: 2020-02-01: 150227.4507; Produktionstal for indeværende år (kWh) inklusive egenproduktion: 2020-03-01: 106626.3997; Produktionstal for indeværende år (kWh) inklusive egenproduktion: 2020-04-01: 88510.7733; Produktionstal for indeværende år (kWh) inklusive egenproduktion: 2020-05-01: 86776.2613; Produktionstal for indeværende år (kWh) inklusive egenproduktion: 2020-06-01: 46696.6103; Produktionstal for indeværende år (kWh) inklusive egenproduktion: 2020-07-01: 85266.7943; Produktionstal for indeværende år (kWh) inklusive egenproduktion: 2020-08-01: 31004.209; Produktionstal for indeværende år (kWh) inklusive egenproduktion: 2020-09-01: 59277.966; Produktionstal for indeværende år (kWh) inklusive egenproduktion: 2020-10-01: 79404.187; Produktionstal for indeværende år (kWh) inklusive egenproduktion: 2020-11-01: 105098.3227 | 984776.672
570715000000023682 | 1999-09-24 | 31 | 660 | 47 | 45 | Vestas Wind Systems A/S | V 47-660 | 746 | Skanderborg | LAND | Forlev | 1a | 554902.3 | 6214531.27 | SDFE2018 | 90029 | Historiske produktionstal (kWh): 1999: 438313; Historiske produktionstal (kWh): 2000: 1277626; Historiske produktionstal (kWh): 2001: 1097321.5859; Historiske produktionstal (kWh): 2002: 1185897.4805; Historiske produktionstal (kWh): 2003: 1059122.0859; Historiske produktionstal (kWh): 2004: 1163179.6797; Historiske produktionstal (kWh): 2005: 1144823.1562; Historiske produktionstal (kWh): 2006: 994957.2422; Historiske produktionstal (kWh): 2007: 1242283.75; Historiske produktionstal (kWh): 2008: 1157036.1094; Historiske produktionstal (kWh): 2009: 1036089.1641; Historiske produktionstal (kWh): 2010: 1050145.4948; Historiske produktionstal (kWh): 2011: 1105929.5; Historiske produktionstal (kWh): 2012: 1121482.4167; Historiske produktionstal (kWh): 2013: 1014522.25; Historiske produktionstal (kWh): 2014: 1092507.1666; Historiske produktionstal (kWh): 2015: 1248837.3333; Historiske produktionstal (kWh): 2016: 992271.5833; Historiske produktionstal (kWh): 2017: 1127333.061; Historiske produktionstal (kWh): 2018: 1001759.0743; Historiske produktionstal (kWh): 2019: 987125.834; Produktionstal for indeværende år (kWh) inklusive egenproduktion: 2020-01-01: 145887.6977; Produktionstal for indeværende år (kWh) inklusive egenproduktion: 2020-02-01: 150227.4507; Produktionstal for indeværende år (kWh) inklusive egenproduktion: 2020-03-01: 106626.3997; Produktionstal for indeværende år (kWh) inklusive egenproduktion: 2020-04-01: 88510.7733; Produktionstal for indeværende år (kWh) inklusive egenproduktion: 2020-05-01: 86776.2613; Produktionstal for indeværende år (kWh) inklusive egenproduktion: 2020-06-01: 46696.6103; Produktionstal for indeværende år (kWh) inklusive egenproduktion: 2020-07-01: 85266.7943; Produktionstal for indeværende år (kWh) inklusive egenproduktion: 2020-08-01: 31004.209; Produktionstal for indeværende år (kWh) inklusive egenproduktion: 2020-09-01: 59277.966; Produktionstal for indeværende år (kWh) inklusive egenproduktion: 2020-10-01: 79404.187; Produktionstal for indeværende år (kWh) inklusive egenproduktion: 2020-11-01: 105098.3227 | 984776.672
570715000000023699 | 1999-09-24 | 31 | 660 | 47 | 43.7 | Vestas Wind Systems A/S | V 47-660 | 746 | Skanderborg | LAND | Skanderborg Jorder | 1p | 554852.52 | 6214761.16 | SDFE2018 | 90029 | Historiske produktionstal (kWh): 1999: 438314; Historiske produktionstal (kWh): 2000: 1318839; Historiske produktionstal (kWh): 2001: 1106051.5859; Historiske produktionstal (kWh): 2002: 1185897.4805; Historiske produktionstal (kWh): 2003: 1059122.0859; Historiske produktionstal (kWh): 2004: 1163179.6797; Historiske produktionstal (kWh): 2005: 1144823.1562; Historiske produktionstal (kWh): 2006: 994957.2422; Historiske produktionstal (kWh): 2007: 1242283.75; Historiske produktionstal (kWh): 2008: 1157036.1094; Historiske produktionstal (kWh): 2009: 1036089.1641; Historiske produktionstal (kWh): 2010: 1050145.4948; Historiske produktionstal (kWh): 2011: 1105929.5; Historiske produktionstal (kWh): 2012: 1121482.4167; Historiske produktionstal (kWh): 2013: 1014522.25; Historiske produktionstal (kWh): 2014: 1092507.1666; Historiske produktionstal (kWh): 2015: 1248837.3333; Historiske produktionstal (kWh): 2016: 992271.5833; Historiske produktionstal (kWh): 2017: 1127333.061; Historiske produktionstal (kWh): 2018: 1001759.0743; Historiske produktionstal (kWh): 2019: 987125.834; Produktionstal for indeværende år (kWh) inklusive egenproduktion: 2020-01-01: 145887.6977; Produktionstal for indeværende år (kWh) inklusive egenproduktion: 2020-02-01: 150227.4507; Produktionstal for indeværende år (kWh) inklusive egenproduktion: 2020-03-01: 106626.3997; Produktionstal for indeværende år (kWh) inklusive egenproduktion: 2020-04-01: 88510.7733; Produktionstal for indeværende år (kWh) inklusive egenproduktion: 2020-05-01: 86776.2613; Produktionstal for indeværende år (kWh) inklusive egenproduktion: 2020-06-01: 46696.6103; Produktionstal for indeværende år (kWh) inklusive egenproduktion: 2020-07-01: 85266.7943; Produktionstal for indeværende år (kWh) inklusive egenproduktion: 2020-08-01: 31004.209; Produktionstal for indeværende år (kWh) inklusive egenproduktion: 2020-09-01: 59277.966; Produktionstal for indeværende år (kWh) inklusive egenproduktion: 2020-10-01: 79404.187; Produktionstal for indeværende år (kWh) inklusive egenproduktion: 2020-11-01: 105098.3227 | 984776.672
570715000000023705 | 2002-03-26 | 28 | 660 | 47 | 45 | Vestas Wind Systems A/S | V 47-660 | 746 | Skanderborg | LAND | Mesing by,Mesing | 10i | 557667.87 | 6216086.52 | SDFE2018 | 90049 | Historiske produktionstal (kWh): 2002: 723523; Historiske produktionstal (kWh): 2003: 1045263; Historiske produktionstal (kWh): 2004: 1141944.75; Historiske produktionstal (kWh): 2005: 1083966.25; Historiske produktionstal (kWh): 2006: 1016164.3516; Historiske produktionstal (kWh): 2007: 1251470.5; Historiske produktionstal (kWh): 2008: 1201423.8516; Historiske produktionstal (kWh): 2009: 1032305.75; Historiske produktionstal (kWh): 2010: 1015128.75; Historiske produktionstal (kWh): 2011: 1198213.75; Historiske produktionstal (kWh): 2012: 1124096.75; Historiske produktionstal (kWh): 2013: 1018067.7; Historiske produktionstal (kWh): 2014: 1088495; Historiske produktionstal (kWh): 2015: 1301229.25; Historiske produktionstal (kWh): 2016: 987632.5; Historiske produktionstal (kWh): 2017: 1101336.765; Historiske produktionstal (kWh): 2018: 992504.493; Historiske produktionstal (kWh): 2019: 1015437.803; Produktionstal for indeværende år (kWh) inklusive egenproduktion: 2020-01-01: 150069.387; Produktionstal for indeværende år (kWh) inklusive egenproduktion: 2020-02-01: 180434.978; Produktionstal for indeværende år (kWh) inklusive egenproduktion: 2020-03-01: 107193.703; Produktionstal for indeværende år (kWh) inklusive egenproduktion: 2020-04-01: 90209.324; Produktionstal for indeværende år (kWh) inklusive egenproduktion: 2020-05-01: 81006.29; Produktionstal for indeværende år (kWh) inklusive egenproduktion: 2020-06-01: 42662.745; Produktionstal for indeværende år (kWh) inklusive egenproduktion: 2020-07-01: 82622.967; Produktionstal for indeværende år (kWh) inklusive egenproduktion: 2020-08-01: 29102.089; Produktionstal for indeværende år (kWh) inklusive egenproduktion: 2020-09-01: 55069.771; Produktionstal for indeværende år (kWh) inklusive egenproduktion: 2020-10-01: 77694.083; Produktionstal for indeværende år (kWh) inklusive egenproduktion: 2020-11-01: 106362.509 | 1002427.846
571313113162047908 | 2016-03-15 | 14 | 10 | 7.1 | 21.4 | THY møllen Aps | TWP-40-10 | 746 | Skanderborg | Land |  |  |  |  | Stamdata |  | Historiske produktionstal (kWh): 2016: 6304.925; Historiske produktionstal (kWh): 2017: 9435.285; Historiske produktionstal (kWh): 2018: 8197.441; Historiske produktionstal (kWh): 2019: 8686.095; Produktionstal for indeværende år (kWh) inklusive egenproduktion: 2020-01-01: 1249.312; Produktionstal for indeværende år (kWh) inklusive egenproduktion: 2020-02-01: 1861.797; Produktionstal for indeværende år (kWh) inklusive egenproduktion: 2020-03-01: 911.428; Produktionstal for indeværende år (kWh) inklusive egenproduktion: 2020-04-01: 896.017; Produktionstal for indeværende år (kWh) inklusive egenproduktion: 2020-05-01: 657.744; Produktionstal for indeværende år (kWh) inklusive egenproduktion: 2020-06-01: 288.395; Produktionstal for indeværende år (kWh) inklusive egenproduktion: 2020-07-01: 796.207; Produktionstal for indeværende år (kWh) inklusive egenproduktion: 2020-08-01: 205.982; Produktionstal for indeværende år (kWh) inklusive egenproduktion: 2020-09-01: 436.106; Produktionstal for indeværende år (kWh) inklusive egenproduktion: 2020-10-01: 611.312; Produktionstal for indeværende år (kWh) inklusive egenproduktion: 2020-11-01: 1002.305 | 8916.605
571313113162142603 | 2017-12-30 | 13 | 3600 | 117 | 91.5 | Vestas Wind Systems A/S | V117-3.6 MW | 746 | Skanderborg | LAND | Kalbygård HGD, Låsby | 2ac | 546830 | 6222611 | SDFE2018 | 4143652 | Historiske produktionstal (kWh): 2017: 89.4; Historiske produktionstal (kWh): 2018: 8538020.5; Historiske produktionstal (kWh): 2019: 10040639.8; Produktionstal for indeværende år (kWh) inklusive egenproduktion: 2020-01-01: 1253080.7; Produktionstal for indeværende år (kWh) inklusive egenproduktion: 2020-02-01: 1366459.5; Produktionstal for indeværende år (kWh) inklusive egenproduktion: 2020-03-01: 1022026.1; Produktionstal for indeværende år (kWh) inklusive egenproduktion: 2020-04-01: 710746; Produktionstal for indeværende år (kWh) inklusive egenproduktion: 2020-05-01: 701983.8; Produktionstal for indeværende år (kWh) inklusive egenproduktion: 2020-06-01: 400770.8; Produktionstal for indeværende år (kWh) inklusive egenproduktion: 2020-07-01: 609919.8; Produktionstal for indeværende år (kWh) inklusive egenproduktion: 2020-08-01: 349649.8; Produktionstal for indeværende år (kWh) inklusive egenproduktion: 2020-09-01: 540777.7; Produktionstal for indeværende år (kWh) inklusive egenproduktion: 2020-10-01: 699356.6; Produktionstal for indeværende år (kWh) inklusive egenproduktion: 2020-11-01: 626976 | 8281746.8
571313113162142634 | 2018-01-26 | 12 | 3600 | 117 | 91.5 | Vestas Wind Systems A/S | V117-3.6 MW | 746 | Skanderborg | LAND | Kalbygård HGD, Låsby | 2ac | 546422 | 6222608 | SDFE2018 | 4143653 | Historiske produktionstal (kWh): 2017: 0; Historiske produktionstal (kWh): 2018: 8088696.7; Historiske produktionstal (kWh): 2019: 10247717; Produktionstal for indeværende år (kWh) inklusive egenproduktion: 2020-01-01: 1314456.1; Produktionstal for indeværende år (kWh) inklusive egenproduktion: 2020-02-01: 1435247; Produktionstal for indeværende år (kWh) inklusive egenproduktion: 2020-03-01: 1069364.4; Produktionstal for indeværende år (kWh) inklusive egenproduktion: 2020-04-01: 853455.8; Produktionstal for indeværende år (kWh) inklusive egenproduktion: 2020-05-01: 811595.3; Produktionstal for indeværende år (kWh) inklusive egenproduktion: 2020-06-01: 379768.2; Produktionstal for indeværende år (kWh) inklusive egenproduktion: 2020-07-01: 643317.3; Produktionstal for indeværende år (kWh) inklusive egenproduktion: 2020-08-01: 358795.4; Produktionstal for indeværende år (kWh) inklusive egenproduktion: 2020-09-01: 567407.7; Produktionstal for indeværende år (kWh) inklusive egenproduktion: 2020-10-01: 699150.7; Produktionstal for indeværende år (kWh) inklusive egenproduktion: 2020-11-01: 660536.8 | 8793094.7
571313123290061899 | 2015-09-24 | 15 | 25 | 12.6 | 18 | Eocycle Technologies Ltd. | TD-PT-105-0-0 | 746 | Skanderborg | Land |  |  | 553529.91 | 6214643.65 | SDFE2018 |  | Historiske produktionstal (kWh): 2015: 9612.48; Historiske produktionstal (kWh): 2016: 26017.95; Historiske produktionstal (kWh): 2017: 31602.98; Historiske produktionstal (kWh): 2018: 16337.55; Historiske produktionstal (kWh): 2019: 22949.95; Produktionstal for indeværende år (kWh) inklusive egenproduktion: 2020-01-01: 0; Produktionstal for indeværende år (kWh) inklusive egenproduktion: 2020-02-01: 0; Produktionstal for indeværende år (kWh) inklusive egenproduktion: 2020-03-01: 0; Produktionstal for indeværende år (kWh) inklusive egenproduktion: 2020-04-01: 0; Produktionstal for indeværende år (kWh) inklusive egenproduktion: 2020-05-01: 0; Produktionstal for indeværende år (kWh) inklusive egenproduktion: 2020-06-01: 1020.48; Produktionstal for indeværende år (kWh) inklusive egenproduktion: 2020-07-01: 2411.18; Produktionstal for indeværende år (kWh) inklusive egenproduktion: 2020-08-01: 838.26; Produktionstal for indeværende år (kWh) inklusive egenproduktion: 2020-09-01: 1528.39; Produktionstal for indeværende år (kWh) inklusive egenproduktion: 2020-10-01: 2151.87; Produktionstal for indeværende år (kWh) inklusive egenproduktion: 2020-11-01: 2824 | 10774.18
570715000000021572 | 1996-12-20 | 34 | 600 | 44 | 40 | Vestas Wind Systems A/S | V 44-600 | 751 | Århus | LAND | Vorre by, Skødstrup | 4a | 580231.5 | 6238395.45 | SDFE2018 | 256871 | [19 empty] | 0 | 1271594 | 1349928 | 1135019 | 1292305 | 1129755 | 1154474 | 1105638.1641 | 1155318.7031 | 1181942.5117 | 1003410.9043 | 1294984.8672 | 1142919.3535 | 1048479.4648 | 1036213.2006 | 1156080.42 | 1220091.84 | 1046404.3 | 1112559.03 | 1285992.45 | 1017077.974 | 1242151.653 | 1045174.245 | 1107338.302 | 141382.869 | 174761.864 | 104103.477 | 105912.693 | 100201.76 | 41081.576 | 100226.179 | 33862.96 | 62173.596 | 79221.188 | 112553.369 | 1055481.531
570715000000021589 | 1996-12-20 | 34 | 600 | 44 | 38.4 | Vestas Wind Systems A/S | V 44-600 | 751 | Århus | LAND | Vorre by, Skødstrup | 4a | 580369.02 | 6238874.26 | SDFE2018 | 256872 | [19 empty] | 0 | 1189013 | 1275178 | 1094006 | 1216290 | 1049329 | 1060974 | 980943.5078 | 1101265.8555 | 1080911.9102 | 913908.7188 | 968944.5508 | 1001882.9766 | 962797.3281 | 889107.1172 | 1158456.42 | 959943.6 | 931661.135 | 1007052.75 | 1157147.882 | 926926.19 | 1027577.373 | 933361.508 | 739777.24 | 118570.699 | 117868.398 | 24936.55 | 13545.648 | 8592.076 | 14101.329 | 33436.511 | 22085.852 | 34833.456 | 56117.102 | 92354.938 | 536442.559
570715000000021596 | 1997-01-17 | 33 | 600 | 44 | 40 | Vestas Wind Systems A/S | V 44-600 | 751 | Århus | LAND | Vorre by, Skødstrup | 4a | 580299.54 | 6238637.35 | SDFE2018 | 256884 | [20 empty] | 1258242 | 1385118 | 1168990 | 1327895 | 1139614 | 1164707 | 1120844.2188 | 1199809.2461 | 1203835.2969 | 1002842.5195 | 1295295.5352 | 1168427.6953 | 1063000.5117 | 1031634.4539 | 1243087.56 | 1225888.29 | 1066595.06 | 1110890.88 | 1284629.622 | 1049443.032 | 1152454.614 | 1039516.327 | 1089185.894 | 156746.206 | 180323.89 | 112808.086 | 104787.285 | 99248.298 | 41421.435 | 104947.216 | 36647.25 | 66152.431 | 60052.174 | 122195.844 | 1085330.115
570715000000021824 | 2000-09-15 | 30 | 660 | 47 | 40 | Vestas Wind Systems A/S | V 47-660 | 751 | Århus | LAND | Hårup by, Todbjerg | 2a | 576128.77 | 6239179.74 | SDFE2018 | 259849 | Historiske produktionstal (kWh): 2000: 255753; Historiske produktionstal (kWh): 2001: 1203007.0078; Historiske produktionstal (kWh): 2002: 1291802.4141; Historiske produktionstal (kWh): 2003: 1195435.9453; Historiske produktionstal (kWh): 2004: 1316341.6172; Historiske produktionstal (kWh): 2005: 1293723.8086; Historiske produktionstal (kWh): 2006: 1160285.9883; Historiske produktionstal (kWh): 2007: 1447253.6016; Historiske produktionstal (kWh): 2008: 1352115.9844; Historiske produktionstal (kWh): 2009: 1175393.4102; Historiske produktionstal (kWh): 2010: 1138082.5167; Historiske produktionstal (kWh): 2011: 1383282.6; Historiske produktionstal (kWh): 2012: 1289038; Historiske produktionstal (kWh): 2013: 1154641.6; Historiske produktionstal (kWh): 2014: 1278549.6; Historiske produktionstal (kWh): 2015: 1414622.6108; Historiske produktionstal (kWh): 2016: 1100852.2; Historiske produktionstal (kWh): 2017: 1262555.56; Historiske produktionstal (kWh): 2018: 1121003.5; Historiske produktionstal (kWh): 2019: 1173585.44; Produktionstal for indeværende år (kWh) inklusive egenproduktion: 2020-01-01: 169860.44; Produktionstal for indeværende år (kWh) inklusive egenproduktion: 2020-02-01: 201468.38; Produktionstal for indeværende år (kWh) inklusive egenproduktion: 2020-03-01: 132064.66; Produktionstal for indeværende år (kWh) inklusive egenproduktion: 2020-04-01: 100044.34; Produktionstal for indeværende år (kWh) inklusive egenproduktion: 2020-05-01: 94307.98; Produktionstal for indeværende år (kWh) inklusive egenproduktion: 2020-06-01: 41775.06; Produktionstal for indeværende år (kWh) inklusive egenproduktion: 2020-07-01: 104304.98; Produktionstal for indeværende år (kWh) inklusive egenproduktion: 2020-08-01: 35220.94; Produktionstal for indeværende år (kWh) inklusive egenproduktion: 2020-09-01: 70002.68; Produktionstal for indeværende år (kWh) inklusive egenproduktion: 2020-10-01: 91281.22; Produktionstal for indeværende år (kWh) inklusive egenproduktion: 2020-11-01: 125994.7 | 1166325.38
570715000000021831 | 2000-09-15 | 30 | 660 | 47 | 40 | Vestas Wind Systems A/S | V 47-660 | 751 | Århus | LAND | Hårup by, Todbjerg | 2a | 576067.18 | 6239359.25 | SDFE2018 | 259849 | Historiske produktionstal (kWh): 2000: 255753; Historiske produktionstal (kWh): 2001: 1203007.0078; Historiske produktionstal (kWh): 2002: 1291802.4141; Historiske produktionstal (kWh): 2003: 1195435.9453; Historiske produktionstal (kWh): 2004: 1316341.6172; Historiske produktionstal (kWh): 2005: 1293723.8086; Historiske produktionstal (kWh): 2006: 1160285.9883; Historiske produktionstal (kWh): 2007: 1447253.6016; Historiske produktionstal (kWh): 2008: 1352115.9844; Historiske produktionstal (kWh): 2009: 1175393.4102; Historiske produktionstal (kWh): 2010: 1138082.5167; Historiske produktionstal (kWh): 2011: 1383282.6; Historiske produktionstal (kWh): 2012: 1289038; Historiske produktionstal (kWh): 2013: 1154641.6; Historiske produktionstal (kWh): 2014: 1278549.6; Historiske produktionstal (kWh): 2015: 1414622.6108; Historiske produktionstal (kWh): 2016: 1100852.2; Historiske produktionstal (kWh): 2017: 1262555.56; Historiske produktionstal (kWh): 2018: 1121003.5; Historiske produktionstal (kWh): 2019: 1173585.44; Produktionstal for indeværende år (kWh) inklusive egenproduktion: 2020-01-01: 169860.44; Produktionstal for indeværende år (kWh) inklusive egenproduktion: 2020-02-01: 201468.38; Produktionstal for indeværende år (kWh) inklusive egenproduktion: 2020-03-01: 132064.66; Produktionstal for indeværende år (kWh) inklusive egenproduktion: 2020-04-01: 100044.34; Produktionstal for indeværende år (kWh) inklusive egenproduktion: 2020-05-01: 94307.98; Produktionstal for indeværende år (kWh) inklusive egenproduktion: 2020-06-01: 41775.06; Produktionstal for indeværende år (kWh) inklusive egenproduktion: 2020-07-01: 104304.98; Produktionstal for indeværende år (kWh) inklusive egenproduktion: 2020-08-01: 35220.94; Produktionstal for indeværende år (kWh) inklusive egenproduktion: 2020-09-01: 70002.68; Produktionstal for indeværende år (kWh) inklusive egenproduktion: 2020-10-01: 91281.22; Produktionstal for indeværende år (kWh) inklusive egenproduktion: 2020-11-01: 125994.7 | 1166325.38
570715000000021848 | 2000-12-13 | 30 | 660 | 47 | 40 | Vestas Wind Systems A/S | V 47-660 | 751 | Århus | LAND | Hårup by, Todbjerg | 9c | 576006.42 | 6239538.91 | SDFE2018 | 259849 | Historiske produktionstal (kWh): 2000: 255753; Historiske produktionstal (kWh): 2001: 1203007.0078; Historiske produktionstal (kWh): 2002: 1291802.4141; Historiske produktionstal (kWh): 2003: 1195435.9453; Historiske produktionstal (kWh): 2004: 1316341.6172; Historiske produktionstal (kWh): 2005: 1293723.8086; Historiske produktionstal (kWh): 2006: 1160285.9883; Historiske produktionstal (kWh): 2007: 1447253.6016; Historiske produktionstal (kWh): 2008: 1352115.9844; Historiske produktionstal (kWh): 2009: 1175393.4102; Historiske produktionstal (kWh): 2010: 1138082.5167; Historiske produktionstal (kWh): 2011: 1383282.6; Historiske produktionstal (kWh): 2012: 1289038; Historiske produktionstal (kWh): 2013: 1154641.6; Historiske produktionstal (kWh): 2014: 1278549.6; Historiske produktionstal (kWh): 2015: 1414622.6108; Historiske produktionstal (kWh): 2016: 1100852.2; Historiske produktionstal (kWh): 2017: 1262555.56; Historiske produktionstal (kWh): 2018: 1121003.5; Historiske produktionstal (kWh): 2019: 1173585.44; Produktionstal for indeværende år (kWh) inklusive egenproduktion: 2020-01-01: 169860.44; Produktionstal for indeværende år (kWh) inklusive egenproduktion: 2020-02-01: 201468.38; Produktionstal for indeværende år (kWh) inklusive egenproduktion: 2020-03-01: 132064.66; Produktionstal for indeværende år (kWh) inklusive egenproduktion: 2020-04-01: 100044.34; Produktionstal for indeværende år (kWh) inklusive egenproduktion: 2020-05-01: 94307.98; Produktionstal for indeværende år (kWh) inklusive egenproduktion: 2020-06-01: 41775.06; Produktionstal for indeværende år (kWh) inklusive egenproduktion: 2020-07-01: 104304.98; Produktionstal for indeværende år (kWh) inklusive egenproduktion: 2020-08-01: 35220.94; Produktionstal for indeværende år (kWh) inklusive egenproduktion: 2020-09-01: 70002.68; Produktionstal for indeværende år (kWh) inklusive egenproduktion: 2020-10-01: 91281.22; Produktionstal for indeværende år (kWh) inklusive egenproduktion: 2020-11-01: 125994.7 | 1166325.38
570715000000021855 | 2000-09-15 | 30 | 660 | 47 | 40 | Vestas Wind Systems A/S | V 47-660 | 751 | Århus | LAND | Hårup by, Todbjerg | 9c | 575944.93 | 6239718.68 | SDFE2018 | 259849 | Historiske produktionstal (kWh): 2000: 255753; Historiske produktionstal (kWh): 2001: 1203007.0078; Historiske produktionstal (kWh): 2002: 1291802.4141; Historiske produktionstal (kWh): 2003: 1195435.9453; Historiske produktionstal (kWh): 2004: 1316341.6172; Historiske produktionstal (kWh): 2005: 1293723.8086; Historiske produktionstal (kWh): 2006: 1160285.9883; Historiske produktionstal (kWh): 2007: 1447253.6016; Historiske produktionstal (kWh): 2008: 1352115.9844; Historiske produktionstal (kWh): 2009: 1175393.4102; Historiske produktionstal (kWh): 2010: 1138082.5167; Historiske produktionstal (kWh): 2011: 1383282.6; Historiske produktionstal (kWh): 2012: 1289038; Historiske produktionstal (kWh): 2013: 1154641.6; Historiske produktionstal (kWh): 2014: 1278549.6; Historiske produktionstal (kWh): 2015: 1414622.6108; Historiske produktionstal (kWh): 2016: 1100852.2; Historiske produktionstal (kWh): 2017: 1262555.56; Historiske produktionstal (kWh): 2018: 1121003.5; Historiske produktionstal (kWh): 2019: 1173585.44; Produktionstal for indeværende år (kWh) inklusive egenproduktion: 2020-01-01: 169860.44; Produktionstal for indeværende år (kWh) inklusive egenproduktion: 2020-02-01: 201468.38; Produktionstal for indeværende år (kWh) inklusive egenproduktion: 2020-03-01: 132064.66; Produktionstal for indeværende år (kWh) inklusive egenproduktion: 2020-04-01: 100044.34; Produktionstal for indeværende år (kWh) inklusive egenproduktion: 2020-05-01: 94307.98; Produktionstal for indeværende år (kWh) inklusive egenproduktion: 2020-06-01: 41775.06; Produktionstal for indeværende år (kWh) inklusive egenproduktion: 2020-07-01: 104304.98; Produktionstal for indeværende år (kWh) inklusive egenproduktion: 2020-08-01: 35220.94; Produktionstal for indeværende år (kWh) inklusive egenproduktion: 2020-09-01: 70002.68; Produktionstal for indeværende år (kWh) inklusive egenproduktion: 2020-10-01: 91281.22; Produktionstal for indeværende år (kWh) inklusive egenproduktion: 2020-11-01: 125994.7 | 1166325.38
570715000000021862 | 2000-09-15 | 30 | 660 | 47 | 40 | Vestas Wind Systems A/S | V 47-660 | 751 | Århus | LAND | Mejlby by, Mejlby | 10a | 575885.22 | 6239898.22 | SDFE2018 | 259849 | Historiske produktionstal (kWh): 2000: 255753; Historiske produktionstal (kWh): 2001: 1203007.0078; Historiske produktionstal (kWh): 2002: 1291802.4141; Historiske produktionstal (kWh): 2003: 1195435.9453; Historiske produktionstal (kWh): 2004: 1316341.6172; Historiske produktionstal (kWh): 2005: 1293723.8086; Historiske produktionstal (kWh): 2006: 1160285.9883; Historiske produktionstal (kWh): 2007: 1447253.6016; Historiske produktionstal (kWh): 2008: 1352115.9844; Historiske produktionstal (kWh): 2009: 1175393.4102; Historiske produktionstal (kWh): 2010: 1138082.5167; Historiske produktionstal (kWh): 2011: 1383282.6; Historiske produktionstal (kWh): 2012: 1289038; Historiske produktionstal (kWh): 2013: 1154641.6; Historiske produktionstal (kWh): 2014: 1278549.6; Historiske produktionstal (kWh): 2015: 1414622.6108; Historiske produktionstal (kWh): 2016: 1100852.2; Historiske produktionstal (kWh): 2017: 1262555.56; Historiske produktionstal (kWh): 2018: 1121003.5; Historiske produktionstal (kWh): 2019: 1173585.44; Produktionstal for indeværende år (kWh) inklusive egenproduktion: 2020-01-01: 169860.44; Produktionstal for indeværende år (kWh) inklusive egenproduktion: 2020-02-01: 201468.38; Produktionstal for indeværende år (kWh) inklusive egenproduktion: 2020-03-01: 132064.66; Produktionstal for indeværende år (kWh) inklusive egenproduktion: 2020-04-01: 100044.34; Produktionstal for indeværende år (kWh) inklusive egenproduktion: 2020-05-01: 94307.98; Produktionstal for indeværende år (kWh) inklusive egenproduktion: 2020-06-01: 41775.06; Produktionstal for indeværende år (kWh) inklusive egenproduktion: 2020-07-01: 104304.98; Produktionstal for indeværende år (kWh) inklusive egenproduktion: 2020-08-01: 35220.94; Produktionstal for indeværende år (kWh) inklusive egenproduktion: 2020-09-01: 70002.68; Produktionstal for indeværende år (kWh) inklusive egenproduktion: 2020-10-01: 91281.22; Produktionstal for indeværende år (kWh) inklusive egenproduktion: 2020-11-01: 125994.7 | 1166325.38
570715000000022555 | 1991-09-17 | 39 | 150 | 23.8 | 30 | BONUS | 150 - MK lll | 751 | Århus | LAND | Mejlby by, Mejlby | 6b | 574105.05 | 6240781.38 | SDFE2018 | 431895 | [14 empty] | 78838.3906 | 324669 | 341564 | 365674 | 327260 | 267350 | 300329 | 320171 | 302836 | 331191 | 274070 | 289542 | 276904.584 | 300568.75 | 280075.5547 | 237754.0493 | 315525.2773 | 292397.9902 | 264009.9512 | 240011.8386 | 305751.402 | 304416.684 | 183108.531 | 265936.173 | 329257.514 | 247823.003 | 41113.684 | 37068.859 | 0 | 0 | 0 | 0 | 0 | 0 | 0.079 | 6.256 | 0 | 0 | 0 | 0 | 6.335
570715000000022562 | 1991-09-17 | 39 | 150 | 23.8 | 30 | BONUS | 150 - MK lll | 751 | Århus | LAND | Mejlby by, Mejlby | 6b | 574155.57 | 6240878.88 | SDFE2018 | 431896 | [14 empty] | 83961.9609 | 392683 | 351683 | 370565 | 335417 | 285000 | 319695 | 353605 | 306415 | 352286 | 289877 | 298375 | 284271.8643 | 304563.2998 | 304673.6875 | 267670.9268 | 184407.0034 | 269374.543 | 271405.71 | 237863.043 | 290916.747 | 288648.657 | 102248.685 | 225266.817 | 308486.251 | 199480.856 | 152404.39 | 182430.915 | 91068.38 | 37802.922 | 39644.989 | 30113.562 | 26874.056 | 23715.503 | 10336.441 | 25713.946 | 10357.293 | 16770.668 | 22376.109 | 30716.008 | 274421.497
570715000000022579 | 1991-09-17 | 39 | 150 | 23.8 | 30 | BONUS | 150 - MK lll | 751 | Århus | LAND | Mejlby by, Mejlby | 6b | 574207.66 | 6240976.07 | SDFE2018 | 431897 | [14 empty] | 78593 | 329641 | 344420 | 364664 | 330386 | 279200 | 289765 | 318585 | 279133 | 337522 | 273828 | 275923 | 272479.7803 | 289425.2158 | 287360.5693 | 242827.1289 | 307960.8867 | 292540.6406 | 234899.4366 | 255620.1764 | 262718.973 | 224352.315 | 266907.892 | 215905.299 | 275854.338 | 118880.237 | 86471.465 | 54570.341 | 66196.232 | 31370.956 | 42946.024 | 26895.291 | 24790.665 | 21470.97 | 10919.105 | 24234.56 | 10277.432 | 16710.425 | 21309.284 | 26082.125 | 257006.837
570715000000022746 | 1998-04-24 | 32 | 660 | 47 | 40 | Vestas Wind Systems A/S | V 47-660 | 751 | Århus | LAND | Spørring by, Spørring | 18a | 573040.48 | 6238485.16 | SDFE2018 | 257539 | [21 empty] | 807300.3125 | 1103525 | 1287273.375 | 1035524.9922 | 1069228.3398 | 1005908.3242 | 1098262.5039 | 1060757.2539 | 939236.6602 | 1193230.0039 | 1127369.1719 | 989511.6562 | 941944.1359 | 1106574.3333 | 1057118.6667 | 902551.6666 | 988505.6668 | 1089905.5823 | 832008.2 | 947480.1 | 850990.1333 | 884348.5 | 126714.5 | 162149.8333 | 104082 | 83974 | 72300.7 | 32909.4667 | 73559 | 21901.2 | 50018.3 | 66082.6667 | 88712.2 | 882403.8667
570715000000022753 | 1998-04-24 | 32 | 660 | 47 | 40 | Vestas Wind Systems A/S | V 47-660 | 751 | Århus | LAND | Hårup by, Todbjerg | 1b | 573237.69 | 6238450.28 | SDFE2018 | 257539 | [21 empty] | 807300.3125 | 1103525 | 1287273.375 | 1035524.9922 | 1069228.3398 | 1005908.3242 | 1098262.5039 | 1060757.2539 | 939236.6602 | 1193230.0039 | 1127369.1719 | 989511.6562 | 941944.1359 | 1106574.3333 | 1057118.6667 | 902551.6666 | 988505.6668 | 1089905.5823 | 832008.2 | 947480.1 | 850990.1333 | 884348.5 | 126714.5 | 162149.8333 | 104082 | 83974 | 72300.7 | 32909.4667 | 73559 | 21901.2 | 50018.3 | 66082.6667 | 88712.2 | 882403.8667
570715000000022760 | 1998-04-24 | 32 | 660 | 47 | 40 | Vestas Wind Systems A/S | V 47-660 | 751 | Århus | LAND | Hårup by, Todbjerg | 1b | 573434.25 | 6238414.05 | SDFE2018 | 257539 | [21 empty] | 807300.3125 | 1103525 | 1287273.375 | 1035524.9922 | 1069228.3398 | 1005908.3242 | 1098262.5039 | 1060757.2539 | 939236.6602 | 1193230.0039 | 1127369.1719 | 989511.6562 | 941944.1359 | 1106574.3333 | 1057118.6667 | 902551.6666 | 988505.6668 | 1089905.5823 | 832008.2 | 947480.1 | 850990.1333 | 884348.5 | 126714.5 | 162149.8333 | 104082 | 83974 | 72300.7 | 32909.4667 | 73559 | 21901.2 | 50018.3 | 66082.6667 | 88712.2 | 882403.8667
570715000000022869 | 1998-10-22 | 32 | 12 | 13 | 18 | Gaia-Wind Ltd | Gaia 11 | 751 | Århus | Land |  |  | 577673.09 | 6236698.11 | SDFE2018 | [22 empty] | 4400 | 26400 | 26400 | 13234 | 10952 | 12079.662 | 15422.0031 | 13737 | 15333 | 19298 | 18862 | 14570 | 17290 | 21763 | 19744 | 18406.99 | 19810 | 22300.309 | 18132.96 | 19509.648 | 16532.052 | 17563.703 | 2345.041 | 2635.383 | 2156.158 | 1970.911 | 1641.928 | 944.946 | 1538.112 | 736.642 | 1204.9 | 1397.466 | 2075.609 | 18647.096
570715000000023057 | 2000-07-06 | 30 | 750 | 48 | 45 | NEG Micon | NM 48/750 | 751 | Århus | LAND | Hesselballe by, Hjortshøj | 1b | 578001.78 | 6236997.3 | SDFE2018 | 2012131 | Historiske produktionstal (kWh): 2000: 811333.3125; Historiske produktionstal (kWh): 2001: 1522659.9922; Historiske produktionstal (kWh): 2002: 1490876; Historiske produktionstal (kWh): 2003: 1434045.3398; Historiske produktionstal (kWh): 2004: 1521211.3438; Historiske produktionstal (kWh): 2005: 1528027.9922; Historiske produktionstal (kWh): 2006: 1317501.0156; Historiske produktionstal (kWh): 2007: 1632695.6523; Historiske produktionstal (kWh): 2008: 1507698.3281; Historiske produktionstal (kWh): 2009: 1372193.9766; Historiske produktionstal (kWh): 2010: 523605.016; Historiske produktionstal (kWh): 2011: 1552915.28; Historiske produktionstal (kWh): 2012: 1434502.024; Historiske produktionstal (kWh): 2013: 1330947.99; Historiske produktionstal (kWh): 2014: 1426492.754; Historiske produktionstal (kWh): 2015: 1608556.943; Historiske produktionstal (kWh): 2016: 1275200.776; Historiske produktionstal (kWh): 2017: 1418767.402; Historiske produktionstal (kWh): 2018: 1311589.125; Historiske produktionstal (kWh): 2019: 1333309.135; Produktionstal for indeværende år (kWh) inklusive egenproduktion: 2020-01-01: 182127.731; Produktionstal for indeværende år (kWh) inklusive egenproduktion: 2020-02-01: 212833.33; Produktionstal for indeværende år (kWh) inklusive egenproduktion: 2020-03-01: 64669.752; Produktionstal for indeværende år (kWh) inklusive egenproduktion: 2020-04-01: 116420.168; Produktionstal for indeværende år (kWh) inklusive egenproduktion: 2020-05-01: 105947.871; Produktionstal for indeværende år (kWh) inklusive egenproduktion: 2020-06-01: 59398.25; Produktionstal for indeværende år (kWh) inklusive egenproduktion: 2020-07-01: 111317.193; Produktionstal for indeværende år (kWh) inklusive egenproduktion: 2020-08-01: 47783.112; Produktionstal for indeværende år (kWh) inklusive egenproduktion: 2020-09-01: 82276.856; Produktionstal for indeværende år (kWh) inklusive egenproduktion: 2020-10-01: 103991.101; Produktionstal for indeværende år (kWh) inklusive egenproduktion: 2020-11-01: 138401.228 | 1225166.592
570715000000023064 | 2000-07-06 | 30 | 750 | 48 | 45 | NEG Micon | NM 48/750 | 751 | Århus | LAND | Bendstrup by, Todbjerg | 5a | 577457.77 | 6237190.17 | SDFE2018 | 2012132 | Historiske produktionstal (kWh): 2000: 811333.3125; Historiske produktionstal (kWh): 2001: 1522659.9922; Historiske produktionstal (kWh): 2002: 1490876; Historiske produktionstal (kWh): 2003: 1434045.3398; Historiske produktionstal (kWh): 2004: 1521211.3438; Historiske produktionstal (kWh): 2005: 1528027.9922; Historiske produktionstal (kWh): 2006: 1317501.0156; Historiske produktionstal (kWh): 2007: 1632695.6523; Historiske produktionstal (kWh): 2008: 1507698.3281; Historiske produktionstal (kWh): 2009: 1372193.9766; Historiske produktionstal (kWh): 2010: 538000.905; Historiske produktionstal (kWh): 2011: 1564861.747; Historiske produktionstal (kWh): 2012: 1471923.79; Historiske produktionstal (kWh): 2013: 1382258.017; Historiske produktionstal (kWh): 2014: 1429046.732; Historiske produktionstal (kWh): 2015: 1599499.774; Historiske produktionstal (kWh): 2016: 1300237.019; Historiske produktionstal (kWh): 2017: 1465967.53; Historiske produktionstal (kWh): 2018: 1331560.693; Historiske produktionstal (kWh): 2019: 1349230.217; Produktionstal for indeværende år (kWh) inklusive egenproduktion: 2020-01-01: 194862.589; Produktionstal for indeværende år (kWh) inklusive egenproduktion: 2020-02-01: 217216.631; Produktionstal for indeværende år (kWh) inklusive egenproduktion: 2020-03-01: 155701.258; Produktionstal for indeværende år (kWh) inklusive egenproduktion: 2020-04-01: 117524.05; Produktionstal for indeværende år (kWh) inklusive egenproduktion: 2020-05-01: 106784.396; Produktionstal for indeværende år (kWh) inklusive egenproduktion: 2020-06-01: 61004.798; Produktionstal for indeværende år (kWh) inklusive egenproduktion: 2020-07-01: 116336.435; Produktionstal for indeværende år (kWh) inklusive egenproduktion: 2020-08-01: 51737.413; Produktionstal for indeværende år (kWh) inklusive egenproduktion: 2020-09-01: 91628.695; Produktionstal for indeværende år (kWh) inklusive egenproduktion: 2020-10-01: 108960.246; Produktionstal for indeværende år (kWh) inklusive egenproduktion: 2020-11-01: 137957.638 | 1359714.149
570715000000023071 | 2000-07-06 | 30 | 750 | 48 | 45 | NEG Micon | NM 48/750 | 751 | Århus | LAND | Bendstrup by, Todbjerg | 8a | 577275.97 | 6237254.98 | SDFE2018 | 2012133 | Historiske produktionstal (kWh): 2000: 811333.3125; Historiske produktionstal (kWh): 2001: 1522659.9922; Historiske produktionstal (kWh): 2002: 1490876; Historiske produktionstal (kWh): 2003: 1434045.3398; Historiske produktionstal (kWh): 2004: 1521211.3438; Historiske produktionstal (kWh): 2005: 1528027.9922; Historiske produktionstal (kWh): 2006: 1317501.0156; Historiske produktionstal (kWh): 2007: 1632695.6523; Historiske produktionstal (kWh): 2008: 1507698.3281; Historiske produktionstal (kWh): 2009: 1372193.9766; Historiske produktionstal (kWh): 2010: 557507.854; Historiske produktionstal (kWh): 2011: 1624794.048; Historiske produktionstal (kWh): 2012: 1598535.526; Historiske produktionstal (kWh): 2013: 1466386.622; Historiske produktionstal (kWh): 2014: 1526352.075; Historiske produktionstal (kWh): 2015: 1705564.975; Historiske produktionstal (kWh): 2016: 1304767.065; Historiske produktionstal (kWh): 2017: 1514557.026; Historiske produktionstal (kWh): 2018: 1364777.265; Historiske produktionstal (kWh): 2019: 1402745.483; Produktionstal for indeværende år (kWh) inklusive egenproduktion: 2020-01-01: 174303.446; Produktionstal for indeværende år (kWh) inklusive egenproduktion: 2020-02-01: 197621.626; Produktionstal for indeværende år (kWh) inklusive egenproduktion: 2020-03-01: 150848.876; Produktionstal for indeværende år (kWh) inklusive egenproduktion: 2020-04-01: 129755.724; Produktionstal for indeværende år (kWh) inklusive egenproduktion: 2020-05-01: 121110.784; Produktionstal for indeværende år (kWh) inklusive egenproduktion: 2020-06-01: 62689.357; Produktionstal for indeværende år (kWh) inklusive egenproduktion: 2020-07-01: 125240.609; Produktionstal for indeværende år (kWh) inklusive egenproduktion: 2020-08-01: 53755.346; Produktionstal for indeværende år (kWh) inklusive egenproduktion: 2020-09-01: 94366.79; Produktionstal for indeværende år (kWh) inklusive egenproduktion: 2020-10-01: 113308.658; Produktionstal for indeværende år (kWh) inklusive egenproduktion: 2020-11-01: 156421.635 | 1379422.851
570715000000023781 | 1998-11-04 | 32 | 22 | 10 | 18 | Nordtank | NTK 22/30 | 751 | Århus | Land |  |  | 575835.63 | 6208744.97 | SDFE2018 | [22 empty] | 1221 | 13074 | 14343 | 14090 | 16524 | 15377.9998 | 6594.4531 | 976.029 | 2534.482 | 9374.7122 | 8606.233 | 6826.906 | 3616.688 | 4276.073 | 0 | 4862.41 | 7202.668 | 6416.483 | 6001.595 | 6601.72 | 5778.24 | 5534.886 | 863.1 | 1569.32 | 900.79 | 672.57 | 665.61 | 404.52 | 762.62 | 228.49 | 474.96 | 688.14 | 768.08 | 7998.2
570715000000055980 | 2001-11-09 | 29 | 750 | 48.2 | 45 | NEG Micon | NM 750-200/48 | 751 | Århus | LAND | Bendstrup by Todbjerg | 5a | 577820.73 | 6237061.24 | SDFE2018 | 2002431 | Historiske produktionstal (kWh): 2001: 233655; Historiske produktionstal (kWh): 2002: 1473630; Historiske produktionstal (kWh): 2003: 1431499.5703; Historiske produktionstal (kWh): 2004: 1573787.375; Historiske produktionstal (kWh): 2005: 1543711.0938; Historiske produktionstal (kWh): 2006: 1339768.1016; Historiske produktionstal (kWh): 2007: 1592032.7539; Historiske produktionstal (kWh): 2008: 1544120.1602; Historiske produktionstal (kWh): 2009: 1378571.5625; Historiske produktionstal (kWh): 2010: 1370968.1714; Historiske produktionstal (kWh): 2011: 1610640.594; Historiske produktionstal (kWh): 2012: 1535712.972; Historiske produktionstal (kWh): 2013: 1416803.403; Historiske produktionstal (kWh): 2014: 1456226.456; Historiske produktionstal (kWh): 2015: 1652552.593; Historiske produktionstal (kWh): 2016: 1277969.558; Historiske produktionstal (kWh): 2017: 1464346.283; Historiske produktionstal (kWh): 2018: 1350060.412; Historiske produktionstal (kWh): 2019: 1324272.698; Produktionstal for indeværende år (kWh) inklusive egenproduktion: 2020-01-01: 189346.003; Produktionstal for indeværende år (kWh) inklusive egenproduktion: 2020-02-01: 210686.948; Produktionstal for indeværende år (kWh) inklusive egenproduktion: 2020-03-01: 151234.272; Produktionstal for indeværende år (kWh) inklusive egenproduktion: 2020-04-01: 117650.379; Produktionstal for indeværende år (kWh) inklusive egenproduktion: 2020-05-01: 109024.063; Produktionstal for indeværende år (kWh) inklusive egenproduktion: 2020-06-01: 59827.414; Produktionstal for indeværende år (kWh) inklusive egenproduktion: 2020-07-01: 114751.443; Produktionstal for indeværende år (kWh) inklusive egenproduktion: 2020-08-01: 50997.415; Produktionstal for indeværende år (kWh) inklusive egenproduktion: 2020-09-01: 86148.254; Produktionstal for indeværende år (kWh) inklusive egenproduktion: 2020-10-01: 108176.275; Produktionstal for indeværende år (kWh) inklusive egenproduktion: 2020-11-01: 145398.414 | 1343240.88
570715000000055997 | 2001-11-09 | 29 | 750 | 48.2 | 45 | NEG Micon | NM 750-200/48 | 751 | Århus | LAND | Bendstrup by Todbjerg | 5a | 577639.21 | 6237125.87 | SDFE2018 | 2002441 | Historiske produktionstal (kWh): 2001: 233655; Historiske produktionstal (kWh): 2002: 1473630; Historiske produktionstal (kWh): 2003: 1426430.8125; Historiske produktionstal (kWh): 2004: 1541356.1953; Historiske produktionstal (kWh): 2005: 1535652.1953; Historiske produktionstal (kWh): 2006: 1328365.0703; Historiske produktionstal (kWh): 2007: 1633928.2461; Historiske produktionstal (kWh): 2008: 1482164.4805; Historiske produktionstal (kWh): 2009: 1356005.7422; Historiske produktionstal (kWh): 2010: 1310327.4699; Historiske produktionstal (kWh): 2011: 1530865.061; Historiske produktionstal (kWh): 2012: 1431082.715; Historiske produktionstal (kWh): 2013: 1299952.387; Historiske produktionstal (kWh): 2014: 1402054.034; Historiske produktionstal (kWh): 2015: 1578124.127; Historiske produktionstal (kWh): 2016: 1244747.622; Historiske produktionstal (kWh): 2017: 1392782.322; Historiske produktionstal (kWh): 2018: 1253519.342; Historiske produktionstal (kWh): 2019: 1189990.858; Produktionstal for indeværende år (kWh) inklusive egenproduktion: 2020-01-01: 185170.276; Produktionstal for indeværende år (kWh) inklusive egenproduktion: 2020-02-01: 206800.565; Produktionstal for indeværende år (kWh) inklusive egenproduktion: 2020-03-01: 149975.212; Produktionstal for indeværende år (kWh) inklusive egenproduktion: 2020-04-01: 113377.586; Produktionstal for indeværende år (kWh) inklusive egenproduktion: 2020-05-01: 103617.674; Produktionstal for indeværende år (kWh) inklusive egenproduktion: 2020-06-01: 57488.081; Produktionstal for indeværende år (kWh) inklusive egenproduktion: 2020-07-01: 112362.937; Produktionstal for indeværende år (kWh) inklusive egenproduktion: 2020-08-01: 50294.75; Produktionstal for indeværende år (kWh) inklusive egenproduktion: 2020-09-01: 86495.532; Produktionstal for indeværende år (kWh) inklusive egenproduktion: 2020-10-01: 105855.162; Produktionstal for indeværende år (kWh) inklusive egenproduktion: 2020-11-01: 134218.1 | 1305655.875
570715000000058059 | 2002-03-29 | 28 | 11 | 12 | 18.5 | Gaia-Wind Ltd | Gaia 11 | 751 | Århus | Land |  |  | 579074.76 | 6237801.91 | SDFE2018 |  | Historiske produktionstal (kWh): 2002: 0; Historiske produktionstal (kWh): 2003: 14432.4783; Historiske produktionstal (kWh): 2004: 23043.032; Historiske produktionstal (kWh): 2005: 24332; Historiske produktionstal (kWh): 2006: 20297; Historiske produktionstal (kWh): 2007: 22895; Historiske produktionstal (kWh): 2008: 23444; Historiske produktionstal (kWh): 2009: 15423; Historiske produktionstal (kWh): 2010: 18327; Historiske produktionstal (kWh): 2011: 19674; Historiske produktionstal (kWh): 2012: 24381; Historiske produktionstal (kWh): 2013: 24108; Historiske produktionstal (kWh): 2014: 24211; Historiske produktionstal (kWh): 2015: 2927.501; Historiske produktionstal (kWh): 2016: 0; Historiske produktionstal (kWh): 2017: 0; Historiske produktionstal (kWh): 2018: 0; Historiske produktionstal (kWh): 2019: 0; Produktionstal for indeværende år (kWh) inklusive egenproduktion: 2020-01-01: 0; Produktionstal for indeværende år (kWh) inklusive egenproduktion: 2020-02-01: 0.112; Produktionstal for indeværende år (kWh) inklusive egenproduktion: 2020-03-01: 0; Produktionstal for indeværende år (kWh) inklusive egenproduktion: 2020-04-01: 0; Produktionstal for indeværende år (kWh) inklusive egenproduktion: 2020-05-01: 0; Produktionstal for indeværende år (kWh) inklusive egenproduktion: 2020-06-01: 0; Produktionstal for indeværende år (kWh) inklusive egenproduktion: 2020-07-01: 0; Produktionstal for indeværende år (kWh) inklusive egenproduktion: 2020-08-01: 0; Produktionstal for indeværende år (kWh) inklusive egenproduktion: 2020-09-01: 0.001; Produktionstal for indeværende år (kWh) inklusive egenproduktion: 2020-10-01: 0; Produktionstal for indeværende år (kWh) inklusive egenproduktion: 2020-11-01: 0 | 0.113
570715000000088476 | 2009-10-01 | 21 | 11 | 13 | 18 | Gaia-Wind Ltd | Gaia 11 | 751 | Århus | Land |  |  | 570697.09 | 6209403.56 | SDFE2018 |  | Historiske produktionstal (kWh): 2009: 2160.8859; Historiske produktionstal (kWh): 2010: 6489.369
570715000001456410 | 2015-06-02 | 15 | 10 | 13 | 18.2 | Gaia-Wind Ltd | Gaia Wind 133-10 kW | 751 | Århus | Land |  |  |  |  | Stamdata |  | Historiske produktionstal (kWh): 2016: 47213.24; Historiske produktionstal (kWh): 2017: 33471.44; Historiske produktionstal (kWh): 2018: 21608.15; Historiske produktionstal (kWh): 2019: 23852.24; Produktionstal for indeværende år (kWh) inklusive egenproduktion: 2020-01-01: 3242.36; Produktionstal for indeværende år (kWh) inklusive egenproduktion: 2020-02-01: 2265.5; Produktionstal for indeværende år (kWh) inklusive egenproduktion: 2020-03-01: 1514.51; Produktionstal for indeværende år (kWh) inklusive egenproduktion: 2020-04-01: 2550.76; Produktionstal for indeværende år (kWh) inklusive egenproduktion: 2020-05-01: 2485.02; Produktionstal for indeværende år (kWh) inklusive egenproduktion: 2020-06-01: 1869.1; Produktionstal for indeværende år (kWh) inklusive egenproduktion: 2020-07-01: 3392.03; Produktionstal for indeværende år (kWh) inklusive egenproduktion: 2020-08-01: 2139.95; Produktionstal for indeværende år (kWh) inklusive egenproduktion: 2020-09-01: 1515.2; Produktionstal for indeværende år (kWh) inklusive egenproduktion: 2020-10-01: 2491.71; Produktionstal for indeværende år (kWh) inklusive egenproduktion: 2020-11-01: 2984.06 | 26450.2
570715000001456465 | 2015-06-12 | 15 | 10 | 14 | 18 | Solid Wind Power A/S | SWP-10-16 TG20 | 751 | Århus | Land |  |  | 565210.87 | 6325717.94 | SDFE2018 |  | Historiske produktionstal (kWh): 2015: 23516.249; Historiske produktionstal (kWh): 2016: 35013.34; Historiske produktionstal (kWh): 2017: 41735.32; Historiske produktionstal (kWh): 2018: 36275.27; Historiske produktionstal (kWh): 2019: 36855.08; Produktionstal for indeværende år (kWh) inklusive egenproduktion: 2020-01-01: 5271.98; Produktionstal for indeværende år (kWh) inklusive egenproduktion: 2020-02-01: 3887.61; Produktionstal for indeværende år (kWh) inklusive egenproduktion: 2020-03-01: 3257.22; Produktionstal for indeværende år (kWh) inklusive egenproduktion: 2020-04-01: 3529.1; Produktionstal for indeværende år (kWh) inklusive egenproduktion: 2020-05-01: 3930.14; Produktionstal for indeværende år (kWh) inklusive egenproduktion: 2020-06-01: 2154.34; Produktionstal for indeværende år (kWh) inklusive egenproduktion: 2020-07-01: 4293.49; Produktionstal for indeværende år (kWh) inklusive egenproduktion: 2020-08-01: 1813.6; Produktionstal for indeværende år (kWh) inklusive egenproduktion: 2020-09-01: 3277.78; Produktionstal for indeværende år (kWh) inklusive egenproduktion: 2020-10-01: 3066.62; Produktionstal for indeværende år (kWh) inklusive egenproduktion: 2020-11-01: 4054.82 | 38536.7
570715000001492197 | 2015-12-01 | 15 | 10 | 13 | 18.2 | Gaia-Wind Ltd | Gaia Wind 133-10 kW | 751 | Århus | Land |  |  | 578786.19 | 6237546.28 | SDFE2018 |  | Historiske produktionstal (kWh): 2016: 13728.189; Historiske produktionstal (kWh): 2017: 15824.978; Historiske produktionstal (kWh): 2018: 13495.583; Historiske produktionstal (kWh): 2019: 14480.265; Produktionstal for indeværende år (kWh) inklusive egenproduktion: 2020-01-01: 2396.21; Produktionstal for indeværende år (kWh) inklusive egenproduktion: 2020-02-01: 2708.739; Produktionstal for indeværende år (kWh) inklusive egenproduktion: 2020-03-01: 2157.87; Produktionstal for indeværende år (kWh) inklusive egenproduktion: 2020-04-01: 1390.936; Produktionstal for indeværende år (kWh) inklusive egenproduktion: 2020-05-01: 1169.492; Produktionstal for indeværende år (kWh) inklusive egenproduktion: 2020-06-01: 459.425; Produktionstal for indeværende år (kWh) inklusive egenproduktion: 2020-07-01: 978.601; Produktionstal for indeværende år (kWh) inklusive egenproduktion: 2020-08-01: 254.149; Produktionstal for indeværende år (kWh) inklusive egenproduktion: 2020-09-01: 698.304; Produktionstal for indeværende år (kWh) inklusive egenproduktion: 2020-10-01: 986.91; Produktionstal for indeværende år (kWh) inklusive egenproduktion: 2020-11-01: 1825.348 | 15025.984
570715000001514646 | 2016-05-04 | 14 | 10 | 14 | 18 | Solid Wind Power A/S | SWP10-14TG20 | 751 | Århus | Land |  |  | 573475.46 | 6240851.04 | SDFE2018 |  | Historiske produktionstal (kWh): 2016: 20040.762; Historiske produktionstal (kWh): 2017: 41945.082; Historiske produktionstal (kWh): 2018: 38442.288; Historiske produktionstal (kWh): 2019: 38690.461; Produktionstal for indeværende år (kWh) inklusive egenproduktion: 2020-01-01: 5497.47; Produktionstal for indeværende år (kWh) inklusive egenproduktion: 2020-02-01: 5312.939; Produktionstal for indeværende år (kWh) inklusive egenproduktion: 2020-03-01: 4474.792; Produktionstal for indeværende år (kWh) inklusive egenproduktion: 2020-04-01: 3300.763; Produktionstal for indeværende år (kWh) inklusive egenproduktion: 2020-05-01: 3188.708; Produktionstal for indeværende år (kWh) inklusive egenproduktion: 2020-06-01: 1843.308; Produktionstal for indeværende år (kWh) inklusive egenproduktion: 2020-07-01: 3394.268; Produktionstal for indeværende år (kWh) inklusive egenproduktion: 2020-08-01: 1543.546; Produktionstal for indeværende år (kWh) inklusive egenproduktion: 2020-09-01: 2809.329; Produktionstal for indeværende år (kWh) inklusive egenproduktion: 2020-10-01: 3311.405; Produktionstal for indeværende år (kWh) inklusive egenproduktion: 2020-11-01: 4069.757 | 38746.285
571313123290006524 | 2016-05-03 | 14 | 10 | 13 | 18.2 | Gaia-Wind Ltd | Gaia Wind 133-10 kW | 751 | Århus | Land |  |  |  |  | Stamdata |  | Historiske produktionstal (kWh): 2016: 16290.434; Historiske produktionstal (kWh): 2017: 28522.46; Historiske produktionstal (kWh): 2018: 24872.55; Historiske produktionstal (kWh): 2019: 25343.79; Produktionstal for indeværende år (kWh) inklusive egenproduktion: 2020-01-01: 3558.11; Produktionstal for indeværende år (kWh) inklusive egenproduktion: 2020-02-01: 3897.66; Produktionstal for indeværende år (kWh) inklusive egenproduktion: 2020-03-01: 2078.59; Produktionstal for indeværende år (kWh) inklusive egenproduktion: 2020-04-01: 2026.86; Produktionstal for indeværende år (kWh) inklusive egenproduktion: 2020-05-01: 1826.58; Produktionstal for indeværende år (kWh) inklusive egenproduktion: 2020-06-01: 1139.79; Produktionstal for indeværende år (kWh) inklusive egenproduktion: 2020-07-01: 2178.92; Produktionstal for indeværende år (kWh) inklusive egenproduktion: 2020-08-01: 887.66; Produktionstal for indeværende år (kWh) inklusive egenproduktion: 2020-09-01: 1426.29; Produktionstal for indeværende år (kWh) inklusive egenproduktion: 2020-10-01: 1926.76; Produktionstal for indeværende år (kWh) inklusive egenproduktion: 2020-11-01: 2507.78 | 23455
571313186000124581 | 2012-04-18 | 18 | 20 | 8 | 13 | Ropatec | Big Star Vertikal | 751 | Århus | Land |  |  |  |  | Stamdata |  | Produktionstal for indeværende år (kWh) inklusive egenproduktion: 2020-06-01: 37.246; Produktionstal for indeværende år (kWh) inklusive egenproduktion: 2020-07-01: 77.257; Produktionstal for indeværende år (kWh) inklusive egenproduktion: 2020-08-01: 3.959; Produktionstal for indeværende år (kWh) inklusive egenproduktion: 2020-09-01: 2.108; Produktionstal for indeværende år (kWh) inklusive egenproduktion: 2020-10-01: 246.989; Produktionstal for indeværende år (kWh) inklusive egenproduktion: 2020-11-01: 132.932 | 500.491
570715000000014673 | 1990-01-13 | 40 | 150 | 28 | 30 | Wind World | W 2800-150 | 756 | Ikast-Brande | LAND | Ravnholt by | 1a | 515166.55 | 6221756.37 | SDFE2018 | 3055179 | [13 empty] | 362020 | 324786.6562 | 334590 | 344043.3438 | 364753.3438 | 317273.3438 | 268166.6562 | 315183.3438 | 342750 | 285666.6562 | 329133.3438 | 257634.3359 | 284247.9971 | 253843.334 | 278035.0039 | 260489.666 | 243231.002 | 299142.3369 | 289936.998 | 243841.3359 | 206476.3324 | 281292.6667 | 266124 | 246237.6667 | 232739 | 298717.3333 | 228839.8633 | 254274.2733 | 221852.47 | 230893.1267 | 34866.5767 | 38536.19 | 27399.4533 | 22026.9 | 20655.3967 | 7892.3533 | 17472.75 | 6503.66 | 12279.9367 | 15532.6467 | 24906.1067 | 228071.97
570715000000014680 | 1990-01-13 | 40 | 150 | 28 | 30 | Wind World | W 2800-150 | 756 | Ikast-Brande | LAND | Ravnholt by | 1a | 515381.57 | 6221548.19 | SDFE2018 | 3055179 | [13 empty] | 362020 | 324786.6562 | 334590 | 344043.3438 | 364753.3438 | 317273.3438 | 268166.6562 | 315183.3438 | 342750 | 285666.6562 | 329133.3438 | 257634.3359 | 284247.9971 | 253843.334 | 278035.0039 | 260489.666 | 243231.002 | 299142.3369 | 289936.998 | 243841.3359 | 206476.3324 | 281292.6667 | 266124 | 246237.6667 | 232739 | 298717.3333 | 228839.8633 | 254274.2733 | 221852.47 | 230893.1267 | 34866.5767 | 38536.19 | 27399.4533 | 22026.9 | 20655.3967 | 7892.3533 | 17472.75 | 6503.66 | 12279.9367 | 15532.6467 | 24906.1067 | 228071.97
570715000000014697 | 1990-01-13 | 40 | 150 | 28 | 30 | Wind World | W 2800-150 | 756 | Ikast-Brande | LAND | Ravnholt by | 1a | 515274.05 | 6221652.15 | SDFE2018 | 3055179 | [13 empty] | 362020 | 324786.6562 | 334590 | 344043.3438 | 364753.3438 | 317273.3438 | 268166.6562 | 315183.3438 | 342750 | 285666.6562 | 329133.3438 | 257634.3359 | 284247.9971 | 253843.334 | 278035.0039 | 260489.666 | 243231.002 | 299142.3369 | 289936.998 | 243841.3359 | 206476.3324 | 281292.6667 | 266124 | 246237.6667 | 232739 | 298717.3333 | 228839.8633 | 254274.2733 | 221852.47 | 230893.1267 | 34866.5767 | 38536.19 | 27399.4533 | 22026.9 | 20655.3967 | 7892.3533 | 17472.75 | 6503.66 | 12279.9367 | 15532.6467 | 24906.1067 | 228071.97
570715000000014710 | 1996-11-15 | 34 | 600 | 50 | 45 | Vestas Wind Systems A/S | V 44-600 | 756 | Ikast-Brande | LAND | Rønkilde Gde, Bording | 1h | 518804.7 | 6220673.47 | SDFE2018 | 3055324 | [19 empty] | 122970 | 1230620 | 1268956 | 1160476 | 1281457 | 1020791.8047 | 1144404.3516 | 1027949.6797 | 1122811.4727 | 1106226.9922 | 988027.9199 | 1259733.3984 | 1147045.6641 | 1016156.7969 | 956584.5262 | 1165518.09 | 1138805.91 | 1063342.17 | 1126785.33 | 1306810.89 | 1031869.08 | 1103562.9 | 1016277.57 | 1056297.33 | 162808.47 | 159969.15 | 116422.02 | 91694.79 | 84182.67 | 44828.19 | 88034.76 | 34718.31 | 60969.15 | 78393.15 | 114150.96 | 1036171.62
570715000000014727 | 1996-11-15 | 34 | 600 | 50 | 45 | Vestas Wind Systems A/S | V 44-600 | 756 | Ikast-Brande | LAND | Guldforhoved | 1bø | 518996.89 | 6220406.81 | SDFE2018 | 3055325 | [19 empty] | 126265 | 1243955 | 1310108 | 1107697 | 1295737 | 1026493.8281 | 1149151.4062 | 1030480.1094 | 1110547.3438 | 1113574.7812 | 994166.9238 | 1237097.0703 | 1146815.8555 | 987073.5625 | 933239.3373 | 1154460.78 | 1117637.73 | 1034054.01 | 1117562.49 | 1284868.53 | 1016789.4 | 1090936.44 | 998278.38 | 1048148.64 | 157417.92 | 165796.29 | 115556.76 | 93292.65 | 82117.53 | 42795.72 | 81813.6 | 33929.28 | 58232.79 | 76334.94 | 108730.71 | 1016018.19
570715000000014734 | 1996-11-15 | 34 | 600 | 50 | 45 | Vestas Wind Systems A/S | V 44-600 | 756 | Ikast-Brande | LAND | Rønkildegård | 1m | 519491.75 | 6220369.33 | SDFE2018 | 3055326 | [19 empty] | 118602 | 1215929 | 1254334 | 1087210 | 1252255 | 1002892.7148 | 1095315.1953 | 1001219.6562 | 1074464.8203 | 1054686.6055 | 950281.1973 | 1171786.5234 | 989813.8198 | 970806.4805 | 899231.7298 | 1042323.396 | 1064611.842 | 951679.841 | 1050055.38 | 1192767.84 | 955594.53 | 1057445.73 | 952717.59 | 994458.96 | 149882.04 | 171256.14 | 110023.65 | 88491.15 | 81397.8 | 40456.35 | 79513.83 | 30809.79 | 54652.95 | 71692.83 | 105916.14 | 984092.67
570715000000025426 | 1998-11-17 | 32 | 11 | 13 | 18 | Gaia-Wind Ltd | Swinger T 202-Gaia-Wind | 756 | Ikast-Brande | Land |  |  | 521958.51 | 6203850.37 | SDFE2018 | [22 empty] | 828 | 11351 | 14987 | 35877 | 37461 | 12511.0002 | 13911.9999 | 11859.9999 | 10340.9997 | 15416.9998 | 8420.341 | 11123.9999 | 10895 | 10638 | 13178 | 9893.757 | 15169 | 17158 | 12250.77 | 14828.9 | 11301.91 | 11914.2 | 1797.75 | 472.78 | 1199.28 | 1639.49 | 1751.67 | 741.25 | 1479.77 | 447.84 | 687.16 | 514.73 | 0 | 10731.72
570715000000025686 | 1991-06-27 | 39 | 150 | 27 | 40 | Nordex | N 150 | 756 | Ikast-Brande | LAND | Uhre by | 5r | 500583.2 | 6201124.69 | SDFE2018 | 16057 | [14 empty] | 121180 | 276900 | 287350 | 290310 | 251870 | 238130 | 240000 | 245870 | 210348 | 241726 | 179173 | 223376 | 175646 | 195215 | 189179 | 175864 | 223640 | 223543 | 188415 | 146571 | 206335 | 193672 | 186292 | 195001 | 226880 | 166170.52 | 178464.58 | 181019.47 | 172523.05 | 23228.66 | 34738.77 | 20192.86 | 13908.65 | 13923.41 | 8635.83 | 13391.52 | 5662.65 | 9403.41 | 13857.92 | 17568.55 | 174512.23
570715000000025730 | 1997-06-12 | 33 | 11 | 13 | 18 | Gaia-Wind Ltd | Swinger T 202-Gaia-Wind | 756 | Ikast-Brande | Land |  |  | 520758.98 | 6203579.68 | SDFE2018 | [21 empty] | 5832 | 13868 | 10792 | 13225 | 29217 | 26511 | 10177.0001 | 10367.9999 | 10162 | 6745 | 11999.0001 | 6836.33 | 10606.0001 | 8502 | 12203 | 12657 | 10770.361 | 13607 | 18084 | 11321.13 | 13935.86 | 11666.06 | 12627.14 | 1670.49 | 2113.6 | 1297.95 | 1249.65 | 1090.17 | 574.81 | 1338.38 | 333.13 | 645.18 | 542.56 | 1237.48 | 12093.4
570715000000025907 | 2000-06-30 | 30 | 2300 | 82.4 | 79 | BONUS | 2 MW (Prototype) | 756 | Ikast-Brande | LAND | Omvrå by | 4v | 500398.86 | 6191796.28 | SDFE2018 | 16083 | Historiske produktionstal (kWh): 2000: 1698380; Historiske produktionstal (kWh): 2001: 3641936; Historiske produktionstal (kWh): 2002: 3874089; Historiske produktionstal (kWh): 2003: 3689759; Historiske produktionstal (kWh): 2004: 4528824; Historiske produktionstal (kWh): 2005: 4792379; Historiske produktionstal (kWh): 2006: 4700906; Historiske produktionstal (kWh): 2007: 5262524; Historiske produktionstal (kWh): 2008: 4088336; Historiske produktionstal (kWh): 2009: 4768777; Historiske produktionstal (kWh): 2010: 4470631; Historiske produktionstal (kWh): 2011: 5197062; Historiske produktionstal (kWh): 2012: 5018346; Historiske produktionstal (kWh): 2013: 4545691; Historiske produktionstal (kWh): 2014: 4540060; Historiske produktionstal (kWh): 2015: 4862825; Historiske produktionstal (kWh): 2016: 4484689; Historiske produktionstal (kWh): 2017: 4689688; Historiske produktionstal (kWh): 2018: 4390154; Historiske produktionstal (kWh): 2019: 3952985; Produktionstal for indeværende år (kWh) inklusive egenproduktion: 2020-01-01: 346797; Produktionstal for indeværende år (kWh) inklusive egenproduktion: 2020-02-01: 489654; Produktionstal for indeværende år (kWh) inklusive egenproduktion: 2020-03-01: 0; Produktionstal for indeværende år (kWh) inklusive egenproduktion: 2020-04-01: 307852; Produktionstal for indeværende år (kWh) inklusive egenproduktion: 2020-05-01: 361035; Produktionstal for indeværende år (kWh) inklusive egenproduktion: 2020-06-01: 219264; Produktionstal for indeværende år (kWh) inklusive egenproduktion: 2020-07-01: 251684; Produktionstal for indeværende år (kWh) inklusive egenproduktion: 2020-08-01: 189287; Produktionstal for indeværende år (kWh) inklusive egenproduktion: 2020-09-01: 210534; Produktionstal for indeværende år (kWh) inklusive egenproduktion: 2020-10-01: 308206; Produktionstal for indeværende år (kWh) inklusive egenproduktion: 2020-11-01: 450905 | 3135218
570715000000025921 | 2000-07-31 | 30 | 1300 | 62 | 69 | BONUS | 1,3 MW | 756 | Ikast-Brande | LAND | Uhre by | 11r | 504047.32 | 6197641.83 | SDFE2018 | 16084 | Historiske produktionstal (kWh): 2000: 802337; Historiske produktionstal (kWh): 2001: 2819506; Historiske produktionstal (kWh): 2002: 2795328.5; Historiske produktionstal (kWh): 2003: 2490951.5; Historiske produktionstal (kWh): 2004: 2777447.5; Historiske produktionstal (kWh): 2005: 2602248; Historiske produktionstal (kWh): 2006: 2326087.5; Historiske produktionstal (kWh): 2007: 2870750; Historiske produktionstal (kWh): 2008: 2698755; Historiske produktionstal (kWh): 2009: 2466926; Historiske produktionstal (kWh): 2010: 2292215; Historiske produktionstal (kWh): 2011: 2659816.5; Historiske produktionstal (kWh): 2012: 2643568.5; Historiske produktionstal (kWh): 2013: 2295214.5; Historiske produktionstal (kWh): 2014: 2651504; Historiske produktionstal (kWh): 2015: 2798322.5; Historiske produktionstal (kWh): 2016: 1779248.5; Historiske produktionstal (kWh): 2017: 2538860.5; Historiske produktionstal (kWh): 2018: 2289350.5; Historiske produktionstal (kWh): 2019: 2395035.5; Produktionstal for indeværende år (kWh) inklusive egenproduktion: 2020-01-01: 295597.5; Produktionstal for indeværende år (kWh) inklusive egenproduktion: 2020-02-01: 373538.5; Produktionstal for indeværende år (kWh) inklusive egenproduktion: 2020-03-01: 257226.5; Produktionstal for indeværende år (kWh) inklusive egenproduktion: 2020-04-01: 176307; Produktionstal for indeværende år (kWh) inklusive egenproduktion: 2020-05-01: 199736.5; Produktionstal for indeværende år (kWh) inklusive egenproduktion: 2020-06-01: 116232.5; Produktionstal for indeværende år (kWh) inklusive egenproduktion: 2020-07-01: 188138.5; Produktionstal for indeværende år (kWh) inklusive egenproduktion: 2020-08-01: 56276; Produktionstal for indeværende år (kWh) inklusive egenproduktion: 2020-09-01: 136779.5; Produktionstal for indeværende år (kWh) inklusive egenproduktion: 2020-10-01: 182546; Produktionstal for indeværende år (kWh) inklusive egenproduktion: 2020-11-01: 237033.5 | 2219412
570715000000025938 | 2000-07-31 | 30 | 1300 | 62 | 69 | BONUS | 1,3 MW | 756 | Ikast-Brande | LAND | Uhre by | 10a | 504093.11 | 6197827.37 | SDFE2018 | 16084 | Historiske produktionstal (kWh): 2000: 802338; Historiske produktionstal (kWh): 2001: 2819505; Historiske produktionstal (kWh): 2002: 2795328.5; Historiske produktionstal (kWh): 2003: 2490951.5; Historiske produktionstal (kWh): 2004: 2777447.5; Historiske produktionstal (kWh): 2005: 2602248; Historiske produktionstal (kWh): 2006: 2326087.5; Historiske produktionstal (kWh): 2007: 2870750; Historiske produktionstal (kWh): 2008: 2698755; Historiske produktionstal (kWh): 2009: 2466926; Historiske produktionstal (kWh): 2010: 2292215; Historiske produktionstal (kWh): 2011: 2659816.5; Historiske produktionstal (kWh): 2012: 2643568.5; Historiske produktionstal (kWh): 2013: 2295214.5; Historiske produktionstal (kWh): 2014: 2651504; Historiske produktionstal (kWh): 2015: 2798322.5; Historiske produktionstal (kWh): 2016: 1779248.5; Historiske produktionstal (kWh): 2017: 2538860.5; Historiske produktionstal (kWh): 2018: 2289350.5; Historiske produktionstal (kWh): 2019: 2395035.5; Produktionstal for indeværende år (kWh) inklusive egenproduktion: 2020-01-01: 295597.5; Produktionstal for indeværende år (kWh) inklusive egenproduktion: 2020-02-01: 373538.5; Produktionstal for indeværende år (kWh) inklusive egenproduktion: 2020-03-01: 257226.5; Produktionstal for indeværende år (kWh) inklusive egenproduktion: 2020-04-01: 176307; Produktionstal for indeværende år (kWh) inklusive egenproduktion: 2020-05-01: 199736.5; Produktionstal for indeværende år (kWh) inklusive egenproduktion: 2020-06-01: 116232.5; Produktionstal for indeværende år (kWh) inklusive egenproduktion: 2020-07-01: 188138.5; Produktionstal for indeværende år (kWh) inklusive egenproduktion: 2020-08-01: 56276; Produktionstal for indeværende år (kWh) inklusive egenproduktion: 2020-09-01: 136779.5; Produktionstal for indeværende år (kWh) inklusive egenproduktion: 2020-10-01: 182546; Produktionstal for indeværende år (kWh) inklusive egenproduktion: 2020-11-01: 237033.5 | 2219412
570715000000025945 | 2000-07-31 | 30 | 1300 | 62 | 69 | BONUS | 1,3 MW | 756 | Ikast-Brande | LAND | Uhre by | 10k | 504002.2 | 6197456.9 | SDFE2018 | 16085 | Historiske produktionstal (kWh): 2000: 1296165; Historiske produktionstal (kWh): 2001: 2590054; Historiske produktionstal (kWh): 2002: 2704587; Historiske produktionstal (kWh): 2003: 2530744; Historiske produktionstal (kWh): 2004: 2973757; Historiske produktionstal (kWh): 2005: 2912118.4062; Historiske produktionstal (kWh): 2006: 2708799; Historiske produktionstal (kWh): 2007: 3151123; Historiske produktionstal (kWh): 2008: 3085424; Historiske produktionstal (kWh): 2009: 2703959; Historiske produktionstal (kWh): 2010: 2460958; Historiske produktionstal (kWh): 2011: 2904508; Historiske produktionstal (kWh): 2012: 2726032; Historiske produktionstal (kWh): 2013: 2629403; Historiske produktionstal (kWh): 2014: 2860112; Historiske produktionstal (kWh): 2015: 3113316; Historiske produktionstal (kWh): 2016: 2648246; Historiske produktionstal (kWh): 2017: 2606335; Historiske produktionstal (kWh): 2018: 2535545; Historiske produktionstal (kWh): 2019: 2621589; Produktionstal for indeværende år (kWh) inklusive egenproduktion: 2020-01-01: 364539; Produktionstal for indeværende år (kWh) inklusive egenproduktion: 2020-02-01: 421308; Produktionstal for indeværende år (kWh) inklusive egenproduktion: 2020-03-01: 261741; Produktionstal for indeværende år (kWh) inklusive egenproduktion: 2020-04-01: 221081; Produktionstal for indeværende år (kWh) inklusive egenproduktion: 2020-05-01: 203866; Produktionstal for indeværende år (kWh) inklusive egenproduktion: 2020-06-01: 126273; Produktionstal for indeværende år (kWh) inklusive egenproduktion: 2020-07-01: 202966; Produktionstal for indeværende år (kWh) inklusive egenproduktion: 2020-08-01: 75192; Produktionstal for indeværende år (kWh) inklusive egenproduktion: 2020-09-01: 76240; Produktionstal for indeværende år (kWh) inklusive egenproduktion: 2020-10-01: 217010; Produktionstal for indeværende år (kWh) inklusive egenproduktion: 2020-11-01: 238225 | 2408441
570715000000028922 | 1989-03-07 | 41 | 150 | 25 | 31 | Wind World | W 2500-150 | 756 | Ikast-Brande | LAND | Over Isen By | 3b | 514499.05 | 6216415.65 | SDFE2018 | 3 | [12 empty] | 88500 | 358540 | 334860 | 319840 | 350100 | 371640 | 322900 | 286020 | 327364 | 327520 | 302352 | 342554 | 246971 | 276665 | 255728 | 279236 | 275133 | 248210 | 312811 | 275723 | 248444 | 230028 | 279375 | 263923 | 242515 | 222101 | 300185 | 222974.95 | 226177.63 | 220751.11 | 231296.75 | 33781.59 | 45529.27 | 27565.56 | 9685.51 | 19536.55 | 9351.72 | 18287.86 | 6287.06 | 12461.87 | 12852.34 | 26559.79 | 221899.12
570715000000028939 | 1990-03-05 | 40 | 150 | 25 | 30 | Wincon | W 2500/150 | 756 | Ikast-Brande | LAND | Over Isen By | 3b | 514367.65 | 6216528.24 | SDFE2018 | 4 | [13 empty] | 190620 | 296720 | 272300 | 296860 | 318440 | 285460 | 241760 | 277094 | 282192 | 234736 | 275507 | 208237 | 215238 | 209737 | 225627 | 219055 | 180610 | 241693 | 221837 | 178987 | 186959 | 223269 | 225469 | 207778 | 180868 | 191786.13 | 188169.84 | 199624.55 | 191293.63 | 119308.85 | 7294.66 | 12106.83 | 11047.14 | 11654.03 | 5532.05 | 7551.65 | 15415.77 | 3362.82 | 10413.6 | 14188.19 | 21442.05 | 120008.79
570715000000028984 | 1991-04-18 | 39 | 150 | 28 | 41 | Wind World | WW 2800-150 | 756 | Ikast-Brande | LAND | Over Isen By | 3b | 515290.23 | 6216182.76 | SDFE2018 | 6 | [14 empty] | 230314.3906 | 335537.625 | 352354.5625 | 358893.375 | 338701.1562 | 292803.7188 | 319057.5938 | 335062.4375 | 298190.3125 | 336034 | 259122.335 | 298617.9971 | 264991.9971 | 273933.6641 | 253395.667 | 231556.6641 | 298125.6699 | 293472.332 | 248828.3369 | 214705.001 | 263646.6667 | 268600 | 252196.3333 | 260589.3333 | 293271.6667 | 217336.3813 | 233551.08 | 226617.28 | 218295.99 | 38148.96 | 41939.7 | 30348.62 | 17793.7667 | 17060.91 | 10341.5467 | 17801.9233 | 8176.32 | 12047.0833 | 8959.1867 | 20931.7133 | 223549.73
570715000000028991 | 1991-04-18 | 39 | 150 | 28 | 41 | Wind World | WW 2800-150 | 756 | Ikast-Brande | LAND | Over Isen By | 3b | 515431.35 | 6216137.29 | SDFE2018 | 6 | [14 empty] | 234617.9688 | 341807.3438 | 358938.5 | 365599.5 | 345029.9688 | 298274.9375 | 325019.375 | 341323.2812 | 303762.1562 | 342313 | 269091.335 | 298617.9971 | 264991.9971 | 273933.6641 | 253395.667 | 231556.6641 | 298125.6699 | 293472.332 | 248828.3369 | 214705.001 | 263646.6667 | 268600 | 252196.3333 | 260589.3333 | 293271.6667 | 217336.3813 | 233551.08 | 226617.28 | 218295.99 | 38148.96 | 41939.7 | 30348.62 | 17793.7667 | 17060.91 | 10341.5467 | 17801.9233 | 8176.32 | 12047.0833 | 8959.1867 | 20931.7133 | 223549.73
570715000000029004 | 1991-04-18 | 39 | 150 | 28 | 41 | Wind World | WW 2800-150 | 756 | Ikast-Brande | LAND | Over Isen By | 3b | 515574.79 | 6216089.91 | SDFE2018 | 6 | [14 empty] | 231068.3281 | 336636 | 353507.9688 | 360068.1875 | 339809.875 | 293762.2188 | 320102 | 336159.25 | 299166.4062 | 337134 | 269676.335 | 298617.9971 | 264991.9971 | 273933.6641 | 253395.667 | 231556.6641 | 298125.6699 | 293472.332 | 248828.3369 | 214705.001 | 263646.6667 | 268600 | 252196.3333 | 260589.3333 | 293271.6667 | 217336.3813 | 233551.08 | 226617.28 | 218295.99 | 38148.96 | 41939.7 | 30348.62 | 17793.7667 | 17060.91 | 10341.5467 | 17801.9233 | 8176.32 | 12047.0833 | 8959.1867 | 20931.7133 | 223549.73
570715000000029011 | 2000-10-30 | 30 | 900 | 52 | 49 | NEG Micon | NM 52/900 | 756 | Ikast-Brande | LAND | Ll. Nørlund | 6ao | 511883.93 | 6215388.73 | SDFE2018 | 868300751 | Historiske produktionstal (kWh): 2000: 192500; Historiske produktionstal (kWh): 2001: 1279452; Historiske produktionstal (kWh): 2002: 1417330; Historiske produktionstal (kWh): 2003: 1244330; Historiske produktionstal (kWh): 2004: 1362570; Historiske produktionstal (kWh): 2005: 1338260; Historiske produktionstal (kWh): 2006: 1108330; Historiske produktionstal (kWh): 2007: 1531010; Historiske produktionstal (kWh): 2008: 1415020; Historiske produktionstal (kWh): 2009: 1173004; Historiske produktionstal (kWh): 2010: 1136009; Historiske produktionstal (kWh): 2011: 1420052; Historiske produktionstal (kWh): 2012: 1141535; Historiske produktionstal (kWh): 2013: 1111380; Historiske produktionstal (kWh): 2014: 1305139; Historiske produktionstal (kWh): 2015: 1467280; Historiske produktionstal (kWh): 2016: 1196669; Historiske produktionstal (kWh): 2017: 1295155; Historiske produktionstal (kWh): 2018: 1177453; Historiske produktionstal (kWh): 2019: 1232132; Produktionstal for indeværende år (kWh) inklusive egenproduktion: 2020-01-01: 181614; Produktionstal for indeværende år (kWh) inklusive egenproduktion: 2020-02-01: 218240; Produktionstal for indeværende år (kWh) inklusive egenproduktion: 2020-03-01: 129995; Produktionstal for indeværende år (kWh) inklusive egenproduktion: 2020-04-01: 112576; Produktionstal for indeværende år (kWh) inklusive egenproduktion: 2020-05-01: 106542; Produktionstal for indeværende år (kWh) inklusive egenproduktion: 2020-06-01: 52061; Produktionstal for indeværende år (kWh) inklusive egenproduktion: 2020-07-01: 101082; Produktionstal for indeværende år (kWh) inklusive egenproduktion: 2020-08-01: 45182; Produktionstal for indeværende år (kWh) inklusive egenproduktion: 2020-09-01: 68856; Produktionstal for indeværende år (kWh) inklusive egenproduktion: 2020-10-01: 84873; Produktionstal for indeværende år (kWh) inklusive egenproduktion: 2020-11-01: 124218 | 1225239
570715000000029028 | 2001-05-13 | 29 | 900 | 52 | 49 | NEG Micon | NM 52/900 | 756 | Ikast-Brande | LAND | Ll. Nørlund | 6bs | 511853.38 | 6215191.88 | SDFE2018 | 868300752 | Historiske produktionstal (kWh): 2001: 73820; Historiske produktionstal (kWh): 2002: 1446370; Historiske produktionstal (kWh): 2003: 1285120; Historiske produktionstal (kWh): 2004: 1410690; Historiske produktionstal (kWh): 2005: 1404710; Historiske produktionstal (kWh): 2006: 1189590; Historiske produktionstal (kWh): 2007: 1270380; Historiske produktionstal (kWh): 2008: 1318970; Historiske produktionstal (kWh): 2009: 1268250; Historiske produktionstal (kWh): 2010: 1156877; Historiske produktionstal (kWh): 2011: 1359108; Historiske produktionstal (kWh): 2012: 1211064; Historiske produktionstal (kWh): 2013: 1153365; Historiske produktionstal (kWh): 2014: 1342733; Historiske produktionstal (kWh): 2015: 1455590; Historiske produktionstal (kWh): 2016: 1207053.25; Historiske produktionstal (kWh): 2017: 1321669; Historiske produktionstal (kWh): 2018: 1205642; Historiske produktionstal (kWh): 2019: 1251644; Produktionstal for indeværende år (kWh) inklusive egenproduktion: 2020-01-01: 176646; Produktionstal for indeværende år (kWh) inklusive egenproduktion: 2020-02-01: 220656; Produktionstal for indeværende år (kWh) inklusive egenproduktion: 2020-03-01: 127118; Produktionstal for indeværende år (kWh) inklusive egenproduktion: 2020-04-01: 116484; Produktionstal for indeværende år (kWh) inklusive egenproduktion: 2020-05-01: 109365; Produktionstal for indeværende år (kWh) inklusive egenproduktion: 2020-06-01: 54088; Produktionstal for indeværende år (kWh) inklusive egenproduktion: 2020-07-01: 102715; Produktionstal for indeværende år (kWh) inklusive egenproduktion: 2020-08-01: 46392; Produktionstal for indeværende år (kWh) inklusive egenproduktion: 2020-09-01: 67664; Produktionstal for indeværende år (kWh) inklusive egenproduktion: 2020-10-01: 83902; Produktionstal for indeværende år (kWh) inklusive egenproduktion: 2020-11-01: 121776 | 1226806
570715000000029035 | 2001-05-13 | 29 | 900 | 52 | 49 | NEG Micon | NM 52/900 | 756 | Ikast-Brande | LAND | Ll. Nørlund | 6ao | 511821.55 | 6214995.56 | SDFE2018 | 868300753 | Historiske produktionstal (kWh): 2001: 96330; Historiske produktionstal (kWh): 2002: 1324320; Historiske produktionstal (kWh): 2003: 1173610; Historiske produktionstal (kWh): 2004: 1266570; Historiske produktionstal (kWh): 2005: 1256150; Historiske produktionstal (kWh): 2006: 1070510; Historiske produktionstal (kWh): 2007: 1372030; Historiske produktionstal (kWh): 2008: 1303600; Historiske produktionstal (kWh): 2009: 1107249; Historiske produktionstal (kWh): 2010: 963109; Historiske produktionstal (kWh): 2011: 1193328; Historiske produktionstal (kWh): 2012: 783045; Historiske produktionstal (kWh): 2013: 1026919; Historiske produktionstal (kWh): 2014: 1136047; Historiske produktionstal (kWh): 2015: 1188448; Historiske produktionstal (kWh): 2016: 1018437; Historiske produktionstal (kWh): 2017: 1083288; Historiske produktionstal (kWh): 2018: 996476; Historiske produktionstal (kWh): 2019: 1050814; Produktionstal for indeværende år (kWh) inklusive egenproduktion: 2020-01-01: 149750; Produktionstal for indeværende år (kWh) inklusive egenproduktion: 2020-02-01: 193403; Produktionstal for indeværende år (kWh) inklusive egenproduktion: 2020-03-01: 110419; Produktionstal for indeværende år (kWh) inklusive egenproduktion: 2020-04-01: 94360; Produktionstal for indeværende år (kWh) inklusive egenproduktion: 2020-05-01: 89200; Produktionstal for indeværende år (kWh) inklusive egenproduktion: 2020-06-01: 44918; Produktionstal for indeværende år (kWh) inklusive egenproduktion: 2020-07-01: 84129; Produktionstal for indeværende år (kWh) inklusive egenproduktion: 2020-08-01: 36903; Produktionstal for indeværende år (kWh) inklusive egenproduktion: 2020-09-01: 55511; Produktionstal for indeværende år (kWh) inklusive egenproduktion: 2020-10-01: 69953; Produktionstal for indeværende år (kWh) inklusive egenproduktion: 2020-11-01: 102975 | 1031521
570715000000029042 | 2000-10-30 | 30 | 900 | 52 | 49 | NEG Micon | NM 52/900 | 756 | Ikast-Brande | LAND | Ll. Nørlund | 6fe | 511793.07 | 6214796.52 | SDFE2018 | 868300754 | Historiske produktionstal (kWh): 2000: 183304; Historiske produktionstal (kWh): 2001: 1189030; Historiske produktionstal (kWh): 2002: 1347950; Historiske produktionstal (kWh): 2003: 1211560; Historiske produktionstal (kWh): 2004: 1310550; Historiske produktionstal (kWh): 2005: 1314200; Historiske produktionstal (kWh): 2006: 1130920; Historiske produktionstal (kWh): 2007: 1508640; Historiske produktionstal (kWh): 2008: 1318590; Historiske produktionstal (kWh): 2009: 1147827; Historiske produktionstal (kWh): 2010: 978673; Historiske produktionstal (kWh): 2011: 1333394; Historiske produktionstal (kWh): 2012: 1237746; Historiske produktionstal (kWh): 2013: 1055125; Historiske produktionstal (kWh): 2014: 1170852; Historiske produktionstal (kWh): 2015: 1360422; Historiske produktionstal (kWh): 2016: 1090414; Historiske produktionstal (kWh): 2017: 1201156; Historiske produktionstal (kWh): 2018: 1060464; Historiske produktionstal (kWh): 2019: 1139764; Produktionstal for indeværende år (kWh) inklusive egenproduktion: 2020-01-01: 162996; Produktionstal for indeværende år (kWh) inklusive egenproduktion: 2020-02-01: 215851; Produktionstal for indeværende år (kWh) inklusive egenproduktion: 2020-03-01: 121525; Produktionstal for indeværende år (kWh) inklusive egenproduktion: 2020-04-01: 104625; Produktionstal for indeværende år (kWh) inklusive egenproduktion: 2020-05-01: 100484; Produktionstal for indeværende år (kWh) inklusive egenproduktion: 2020-06-01: 49744; Produktionstal for indeværende år (kWh) inklusive egenproduktion: 2020-07-01: 98630; Produktionstal for indeværende år (kWh) inklusive egenproduktion: 2020-08-01: 40097; Produktionstal for indeværende år (kWh) inklusive egenproduktion: 2020-09-01: 62125; Produktionstal for indeværende år (kWh) inklusive egenproduktion: 2020-10-01: 78031; Produktionstal for indeværende år (kWh) inklusive egenproduktion: 2020-11-01: 102856 | 1136964
570715000000056123 | 2001-12-17 | 29 | 900 | 52 | 49 | NEG Micon | NM 52/900 A | 756 | Ikast-Brande | LAND | Ll. Nørlund | 6ao | 511943.3 | 6215785.47 | SDFE2018 | 868300755 | Historiske produktionstal (kWh): 2001: 42520; Historiske produktionstal (kWh): 2002: 1471120; Historiske produktionstal (kWh): 2003: 1315730; Historiske produktionstal (kWh): 2004: 1416570; Historiske produktionstal (kWh): 2005: 1393380; Historiske produktionstal (kWh): 2006: 1202920; Historiske produktionstal (kWh): 2007: 1627850; Historiske produktionstal (kWh): 2008: 1385100; Historiske produktionstal (kWh): 2009: 1285645; Historiske produktionstal (kWh): 2010: 1183044; Historiske produktionstal (kWh): 2011: 1466384; Historiske produktionstal (kWh): 2012: 1342155; Historiske produktionstal (kWh): 2013: 1227287; Historiske produktionstal (kWh): 2014: 1339435; Historiske produktionstal (kWh): 2015: 1500388; Historiske produktionstal (kWh): 2016: 1182159; Historiske produktionstal (kWh): 2017: 1295591; Historiske produktionstal (kWh): 2018: 1145355.5; Historiske produktionstal (kWh): 2019: 1191033; Produktionstal for indeværende år (kWh) inklusive egenproduktion: 2020-01-01: 189801; Produktionstal for indeværende år (kWh) inklusive egenproduktion: 2020-02-01: 187729; Produktionstal for indeværende år (kWh) inklusive egenproduktion: 2020-03-01: 137537; Produktionstal for indeværende år (kWh) inklusive egenproduktion: 2020-04-01: 105674; Produktionstal for indeværende år (kWh) inklusive egenproduktion: 2020-05-01: 52716; Produktionstal for indeværende år (kWh) inklusive egenproduktion: 2020-06-01: 51215; Produktionstal for indeværende år (kWh) inklusive egenproduktion: 2020-07-01: 101011; Produktionstal for indeværende år (kWh) inklusive egenproduktion: 2020-08-01: 45246; Produktionstal for indeværende år (kWh) inklusive egenproduktion: 2020-09-01: 59820; Produktionstal for indeværende år (kWh) inklusive egenproduktion: 2020-10-01: 86976; Produktionstal for indeværende år (kWh) inklusive egenproduktion: 2020-11-01: 123902 | 1141627
570715000000056284 | 2002-04-02 | 28 | 900 | 52 | 49 | NEG Micon | NM 52/900 A | 756 | Ikast-Brande | LAND | Ll. Nørlund | 6ao | 511913.9 | 6215587.1 | SDFE2018 | 868300756 | Historiske produktionstal (kWh): 2002: 836760; Historiske produktionstal (kWh): 2003: 1252670; Historiske produktionstal (kWh): 2004: 1365750; Historiske produktionstal (kWh): 2005: 1348180; Historiske produktionstal (kWh): 2006: 1164470; Historiske produktionstal (kWh): 2007: 1344440; Historiske produktionstal (kWh): 2008: 1417220; Historiske produktionstal (kWh): 2009: 1161298; Historiske produktionstal (kWh): 2010: 986931; Historiske produktionstal (kWh): 2011: 1149134; Historiske produktionstal (kWh): 2012: 1297272; Historiske produktionstal (kWh): 2013: 1202840; Historiske produktionstal (kWh): 2014: 1262002; Historiske produktionstal (kWh): 2015: 1383756; Historiske produktionstal (kWh): 2016: 1168280; Historiske produktionstal (kWh): 2017: 944462; Historiske produktionstal (kWh): 2018: 943905; Historiske produktionstal (kWh): 2019: 1213220; Produktionstal for indeværende år (kWh) inklusive egenproduktion: 2020-01-01: 182433; Produktionstal for indeværende år (kWh) inklusive egenproduktion: 2020-02-01: 217048; Produktionstal for indeværende år (kWh) inklusive egenproduktion: 2020-03-01: 130008; Produktionstal for indeværende år (kWh) inklusive egenproduktion: 2020-04-01: 109816; Produktionstal for indeværende år (kWh) inklusive egenproduktion: 2020-05-01: 101794; Produktionstal for indeværende år (kWh) inklusive egenproduktion: 2020-06-01: 50696; Produktionstal for indeværende år (kWh) inklusive egenproduktion: 2020-07-01: 98826; Produktionstal for indeværende år (kWh) inklusive egenproduktion: 2020-08-01: 43320; Produktionstal for indeværende år (kWh) inklusive egenproduktion: 2020-09-01: 67046; Produktionstal for indeværende år (kWh) inklusive egenproduktion: 2020-10-01: 83089; Produktionstal for indeværende år (kWh) inklusive egenproduktion: 2020-11-01: 123998 | 1208074
570715000000056659 | 2002-06-28 | 28 | 900 | 52 | 49 | NEG Micon | NM 52/900 | 756 | Ikast-Brande | LAND | Ilskov | 1o | 510369.58 | 6234191.94 | SDFE2018 | 7144424 | Historiske produktionstal (kWh): 2002: 554489.333; Historiske produktionstal (kWh): 2003: 1353629.3203; Historiske produktionstal (kWh): 2004: 1497047.6562; Historiske produktionstal (kWh): 2005: 1495677.668; Historiske produktionstal (kWh): 2006: 1343973.9961; Historiske produktionstal (kWh): 2007: 1722323.6406; Historiske produktionstal (kWh): 2008: 1616871.3203; Historiske produktionstal (kWh): 2009: 1396767.3398; Historiske produktionstal (kWh): 2010: 1266141.3333; Historiske produktionstal (kWh): 2011: 1597097.3333; Historiske produktionstal (kWh): 2012: 1540382; Historiske produktionstal (kWh): 2013: 1422175; Historiske produktionstal (kWh): 2014: 1423103.6668; Historiske produktionstal (kWh): 2015: 1763469; Historiske produktionstal (kWh): 2016: 1347950; Historiske produktionstal (kWh): 2017: 1468522.3333; Historiske produktionstal (kWh): 2018: 1355581.6667; Historiske produktionstal (kWh): 2019: 1421034.3333; Produktionstal for indeværende år (kWh) inklusive egenproduktion: 2020-01-01: 212900; Produktionstal for indeværende år (kWh) inklusive egenproduktion: 2020-02-01: 240630.3333; Produktionstal for indeværende år (kWh) inklusive egenproduktion: 2020-03-01: 171946.3333; Produktionstal for indeværende år (kWh) inklusive egenproduktion: 2020-04-01: 129188.6667; Produktionstal for indeværende år (kWh) inklusive egenproduktion: 2020-05-01: 118716.3333; Produktionstal for indeværende år (kWh) inklusive egenproduktion: 2020-06-01: 56684.6667; Produktionstal for indeværende år (kWh) inklusive egenproduktion: 2020-07-01: 115363; Produktionstal for indeværende år (kWh) inklusive egenproduktion: 2020-08-01: 50612; Produktionstal for indeværende år (kWh) inklusive egenproduktion: 2020-09-01: 80230.6667; Produktionstal for indeværende år (kWh) inklusive egenproduktion: 2020-10-01: 107410; Produktionstal for indeværende år (kWh) inklusive egenproduktion: 2020-11-01: 153152.6667 | 1436834.6667
570715000000056666 | 2002-06-28 | 28 | 900 | 52 | 49 | NEG Micon | NM 52/900 | 756 | Ikast-Brande | LAND | Ilskov | 1k | 510630.24 | 6234117.2 | SDFE2018 | 7144424 | Historiske produktionstal (kWh): 2002: 554489.333; Historiske produktionstal (kWh): 2003: 1353629.3203; Historiske produktionstal (kWh): 2004: 1497047.6562; Historiske produktionstal (kWh): 2005: 1495677.668; Historiske produktionstal (kWh): 2006: 1343973.9961; Historiske produktionstal (kWh): 2007: 1722323.6406; Historiske produktionstal (kWh): 2008: 1616871.3203; Historiske produktionstal (kWh): 2009: 1396767.3398; Historiske produktionstal (kWh): 2010: 1266141.3333; Historiske produktionstal (kWh): 2011: 1597097.3333; Historiske produktionstal (kWh): 2012: 1540382; Historiske produktionstal (kWh): 2013: 1422175; Historiske produktionstal (kWh): 2014: 1423103.6668; Historiske produktionstal (kWh): 2015: 1763469; Historiske produktionstal (kWh): 2016: 1347950; Historiske produktionstal (kWh): 2017: 1468522.3333; Historiske produktionstal (kWh): 2018: 1355581.6667; Historiske produktionstal (kWh): 2019: 1421034.3333; Produktionstal for indeværende år (kWh) inklusive egenproduktion: 2020-01-01: 212900; Produktionstal for indeværende år (kWh) inklusive egenproduktion: 2020-02-01: 240630.3333; Produktionstal for indeværende år (kWh) inklusive egenproduktion: 2020-03-01: 171946.3333; Produktionstal for indeværende år (kWh) inklusive egenproduktion: 2020-04-01: 129188.6667; Produktionstal for indeværende år (kWh) inklusive egenproduktion: 2020-05-01: 118716.3333; Produktionstal for indeværende år (kWh) inklusive egenproduktion: 2020-06-01: 56684.6667; Produktionstal for indeværende år (kWh) inklusive egenproduktion: 2020-07-01: 115363; Produktionstal for indeværende år (kWh) inklusive egenproduktion: 2020-08-01: 50612; Produktionstal for indeværende år (kWh) inklusive egenproduktion: 2020-09-01: 80230.6667; Produktionstal for indeværende år (kWh) inklusive egenproduktion: 2020-10-01: 107410; Produktionstal for indeværende år (kWh) inklusive egenproduktion: 2020-11-01: 153152.6667 | 1436834.6667
570715000000056673 | 2002-06-28 | 28 | 900 | 52 | 49 | NEG Micon | NM 52/900 | 756 | Ikast-Brande | LAND | Ilskov | 1k | 510890.85 | 6234044.26 | SDFE2018 | 7144424 | Historiske produktionstal (kWh): 2002: 554489.333; Historiske produktionstal (kWh): 2003: 1353629.3203; Historiske produktionstal (kWh): 2004: 1497047.6562; Historiske produktionstal (kWh): 2005: 1495677.668; Historiske produktionstal (kWh): 2006: 1343973.9961; Historiske produktionstal (kWh): 2007: 1722323.6406; Historiske produktionstal (kWh): 2008: 1616871.3203; Historiske produktionstal (kWh): 2009: 1396767.3398; Historiske produktionstal (kWh): 2010: 1266141.3333; Historiske produktionstal (kWh): 2011: 1597097.3333; Historiske produktionstal (kWh): 2012: 1540382; Historiske produktionstal (kWh): 2013: 1422175; Historiske produktionstal (kWh): 2014: 1423103.6668; Historiske produktionstal (kWh): 2015: 1763469; Historiske produktionstal (kWh): 2016: 1347950; Historiske produktionstal (kWh): 2017: 1468522.3333; Historiske produktionstal (kWh): 2018: 1355581.6667; Historiske produktionstal (kWh): 2019: 1421034.3333; Produktionstal for indeværende år (kWh) inklusive egenproduktion: 2020-01-01: 212900; Produktionstal for indeværende år (kWh) inklusive egenproduktion: 2020-02-01: 240630.3333; Produktionstal for indeværende år (kWh) inklusive egenproduktion: 2020-03-01: 171946.3333; Produktionstal for indeværende år (kWh) inklusive egenproduktion: 2020-04-01: 129188.6667; Produktionstal for indeværende år (kWh) inklusive egenproduktion: 2020-05-01: 118716.3333; Produktionstal for indeværende år (kWh) inklusive egenproduktion: 2020-06-01: 56684.6667; Produktionstal for indeværende år (kWh) inklusive egenproduktion: 2020-07-01: 115363; Produktionstal for indeværende år (kWh) inklusive egenproduktion: 2020-08-01: 50612; Produktionstal for indeværende år (kWh) inklusive egenproduktion: 2020-09-01: 80230.6667; Produktionstal for indeværende år (kWh) inklusive egenproduktion: 2020-10-01: 107410; Produktionstal for indeværende år (kWh) inklusive egenproduktion: 2020-11-01: 153152.6667 | 1436834.6667
570715000000057687 | 2002-09-05 | 28 | 660 | 47 | 45 | Vestas Wind Systems A/S | VMP-330-690V-50Hz | 756 | Ikast-Brande | LAND | Hampen By | 4d | 520700.41 | 6207571.61 | SDFE2018 | 3050359 | Historiske produktionstal (kWh): 2002: 223884; Historiske produktionstal (kWh): 2003: 893141.9961; Historiske produktionstal (kWh): 2004: 997123; Historiske produktionstal (kWh): 2005: 954547; Historiske produktionstal (kWh): 2006: 846086; Historiske produktionstal (kWh): 2007: 1119734; Historiske produktionstal (kWh): 2008: 1042338; Historiske produktionstal (kWh): 2009: 870113; Historiske produktionstal (kWh): 2010: 807010; Historiske produktionstal (kWh): 2011: 995563; Historiske produktionstal (kWh): 2012: 941125; Historiske produktionstal (kWh): 2013: 822759; Historiske produktionstal (kWh): 2014: 931311; Historiske produktionstal (kWh): 2015: 1105567; Historiske produktionstal (kWh): 2016: 803236; Historiske produktionstal (kWh): 2017: 829961; Historiske produktionstal (kWh): 2018: 776370; Historiske produktionstal (kWh): 2019: 853952; Produktionstal for indeværende år (kWh) inklusive egenproduktion: 2020-01-01: 134502; Produktionstal for indeværende år (kWh) inklusive egenproduktion: 2020-02-01: 172560; Produktionstal for indeværende år (kWh) inklusive egenproduktion: 2020-03-01: 103053; Produktionstal for indeværende år (kWh) inklusive egenproduktion: 2020-04-01: 78850; Produktionstal for indeværende år (kWh) inklusive egenproduktion: 2020-05-01: 72427; Produktionstal for indeværende år (kWh) inklusive egenproduktion: 2020-06-01: 34169; Produktionstal for indeværende år (kWh) inklusive egenproduktion: 2020-07-01: 65844; Produktionstal for indeværende år (kWh) inklusive egenproduktion: 2020-08-01: 22322; Produktionstal for indeværende år (kWh) inklusive egenproduktion: 2020-09-01: 41969; Produktionstal for indeværende år (kWh) inklusive egenproduktion: 2020-10-01: 54714; Produktionstal for indeværende år (kWh) inklusive egenproduktion: 2020-11-01: 90857 | 871267
570715000000057724 | 2002-11-19 | 28 | 850 | 52 | 49 | Vestas Wind Systems A/S | V 52-850 | 756 | Ikast-Brande | LAND | Neder Julianehede, Engesvang | 31 | 517210.5 | 6225635.76 | SDFE2018 | 3055486 | Historiske produktionstal (kWh): 2002: 143444.875; Historiske produktionstal (kWh): 2003: 1163806; Historiske produktionstal (kWh): 2004: 1275912; Historiske produktionstal (kWh): 2005: 1260887; Historiske produktionstal (kWh): 2006: 1102416; Historiske produktionstal (kWh): 2007: 1508217; Historiske produktionstal (kWh): 2008: 1372767; Historiske produktionstal (kWh): 2009: 1233821; Historiske produktionstal (kWh): 2010: 1083587; Historiske produktionstal (kWh): 2011: 1373683; Historiske produktionstal (kWh): 2012: 1364531; Historiske produktionstal (kWh): 2013: 1235846; Historiske produktionstal (kWh): 2014: 1326126; Historiske produktionstal (kWh): 2015: 1614388; Historiske produktionstal (kWh): 2016: 1190975; Historiske produktionstal (kWh): 2017: 1314728; Historiske produktionstal (kWh): 2018: 1216689; Historiske produktionstal (kWh): 2019: 1272411; Produktionstal for indeværende år (kWh) inklusive egenproduktion: 2020-01-01: 184346; Produktionstal for indeværende år (kWh) inklusive egenproduktion: 2020-02-01: 219173; Produktionstal for indeværende år (kWh) inklusive egenproduktion: 2020-03-01: 142743; Produktionstal for indeværende år (kWh) inklusive egenproduktion: 2020-04-01: 112173; Produktionstal for indeværende år (kWh) inklusive egenproduktion: 2020-05-01: 101068; Produktionstal for indeværende år (kWh) inklusive egenproduktion: 2020-06-01: 53558; Produktionstal for indeværende år (kWh) inklusive egenproduktion: 2020-07-01: 99238; Produktionstal for indeværende år (kWh) inklusive egenproduktion: 2020-08-01: 45261; Produktionstal for indeværende år (kWh) inklusive egenproduktion: 2020-09-01: 64087; Produktionstal for indeværende år (kWh) inklusive egenproduktion: 2020-10-01: 93189; Produktionstal for indeværende år (kWh) inklusive egenproduktion: 2020-11-01: 137754 | 1252590
570715000000057731 | 2002-11-19 | 28 | 850 | 52 | 49 | Vestas Wind Systems A/S | V 52-850 | 756 | Ikast-Brande | LAND | Neder Julianehede, Engesvang | 31 | 517020.74 | 6225655.33 | SDFE2018 | 3055487 | Historiske produktionstal (kWh): 2002: 131912.9375; Historiske produktionstal (kWh): 2003: 1300491; Historiske produktionstal (kWh): 2004: 1405049; Historiske produktionstal (kWh): 2005: 1309990; Historiske produktionstal (kWh): 2006: 1216997; Historiske produktionstal (kWh): 2007: 1504703; Historiske produktionstal (kWh): 2008: 1524558; Historiske produktionstal (kWh): 2009: 1298169; Historiske produktionstal (kWh): 2010: 1139386; Historiske produktionstal (kWh): 2011: 1436981; Historiske produktionstal (kWh): 2012: 1401482; Historiske produktionstal (kWh): 2013: 1262059; Historiske produktionstal (kWh): 2014: 1362182; Historiske produktionstal (kWh): 2015: 1563930; Historiske produktionstal (kWh): 2016: 1175022; Historiske produktionstal (kWh): 2017: 1362266; Historiske produktionstal (kWh): 2018: 1220278; Historiske produktionstal (kWh): 2019: 1271048; Produktionstal for indeværende år (kWh) inklusive egenproduktion: 2020-01-01: 186096; Produktionstal for indeværende år (kWh) inklusive egenproduktion: 2020-02-01: 211738; Produktionstal for indeværende år (kWh) inklusive egenproduktion: 2020-03-01: 143191; Produktionstal for indeværende år (kWh) inklusive egenproduktion: 2020-04-01: 119325; Produktionstal for indeværende år (kWh) inklusive egenproduktion: 2020-05-01: 101686; Produktionstal for indeværende år (kWh) inklusive egenproduktion: 2020-06-01: 51442; Produktionstal for indeværende år (kWh) inklusive egenproduktion: 2020-07-01: 109663; Produktionstal for indeværende år (kWh) inklusive egenproduktion: 2020-08-01: 47388; Produktionstal for indeværende år (kWh) inklusive egenproduktion: 2020-09-01: 70725; Produktionstal for indeværende år (kWh) inklusive egenproduktion: 2020-10-01: 89125; Produktionstal for indeværende år (kWh) inklusive egenproduktion: 2020-11-01: 136479 | 1266858
570715000000058752 | 2002-10-04 | 28 | 2000 | 73.4 | 68 | BONUS | 2 MW | 756 | Ikast-Brande | LAND | Brejl By, Ejstrup | 1a | 517701.92 | 6207302.07 | SDFE2018 | 16101 | Historiske produktionstal (kWh): 2002: 740440; Historiske produktionstal (kWh): 2003: 2873431; Historiske produktionstal (kWh): 2004: 3182985; Historiske produktionstal (kWh): 2005: 3059841; Historiske produktionstal (kWh): 2006: 2731668; Historiske produktionstal (kWh): 2007: 3573785; Historiske produktionstal (kWh): 2008: 3332934; Historiske produktionstal (kWh): 2009: 2946906; Historiske produktionstal (kWh): 2010: 2763510; Historiske produktionstal (kWh): 2011: 3217486; Historiske produktionstal (kWh): 2012: 3162713; Historiske produktionstal (kWh): 2013: 2607661; Historiske produktionstal (kWh): 2014: 3269742; Historiske produktionstal (kWh): 2015: 3564298; Historiske produktionstal (kWh): 2016: 2873951; Historiske produktionstal (kWh): 2017: 3080547; Historiske produktionstal (kWh): 2018: 2810744; Historiske produktionstal (kWh): 2019: 3004197; Produktionstal for indeværende år (kWh) inklusive egenproduktion: 2020-01-01: 404919; Produktionstal for indeværende år (kWh) inklusive egenproduktion: 2020-02-01: 470494; Produktionstal for indeværende år (kWh) inklusive egenproduktion: 2020-03-01: 174872; Produktionstal for indeværende år (kWh) inklusive egenproduktion: 2020-04-01: 277324; Produktionstal for indeværende år (kWh) inklusive egenproduktion: 2020-05-01: 249767; Produktionstal for indeværende år (kWh) inklusive egenproduktion: 2020-06-01: 132428; Produktionstal for indeværende år (kWh) inklusive egenproduktion: 2020-07-01: 210664; Produktionstal for indeværende år (kWh) inklusive egenproduktion: 2020-08-01: 23154; Produktionstal for indeværende år (kWh) inklusive egenproduktion: 2020-09-01: 160668; Produktionstal for indeværende år (kWh) inklusive egenproduktion: 2020-10-01: 208930; Produktionstal for indeværende år (kWh) inklusive egenproduktion: 2020-11-01: 294694 | 2607914
570715000000058776 | 2002-12-23 | 28 | 1000 | 54.2 | 50 | BONUS | 1 MW | 756 | Ikast-Brande | LAND | Borup by, Brande | 50 | 507830.13 | 6201228.07 | SDFE2018 | 16103 | Historiske produktionstal (kWh): 2002: 40913; Historiske produktionstal (kWh): 2003: 1171645; Historiske produktionstal (kWh): 2004: 1295695; Historiske produktionstal (kWh): 2005: 1218299; Historiske produktionstal (kWh): 2006: 1109805; Historiske produktionstal (kWh): 2007: 1429035; Historiske produktionstal (kWh): 2008: 1351387; Historiske produktionstal (kWh): 2009: 1146187; Historiske produktionstal (kWh): 2010: 956002; Historiske produktionstal (kWh): 2011: 1312065.701; Historiske produktionstal (kWh): 2012: 1164536; Historiske produktionstal (kWh): 2013: 1095360; Historiske produktionstal (kWh): 2014: 1258835; Historiske produktionstal (kWh): 2015: 1405945; Historiske produktionstal (kWh): 2016: 1073457; Historiske produktionstal (kWh): 2017: 1175821; Historiske produktionstal (kWh): 2018: 1070004; Historiske produktionstal (kWh): 2019: 1144215; Produktionstal for indeværende år (kWh) inklusive egenproduktion: 2020-01-01: 148884; Produktionstal for indeværende år (kWh) inklusive egenproduktion: 2020-02-01: 207152; Produktionstal for indeværende år (kWh) inklusive egenproduktion: 2020-03-01: 121998; Produktionstal for indeværende år (kWh) inklusive egenproduktion: 2020-04-01: 104796; Produktionstal for indeværende år (kWh) inklusive egenproduktion: 2020-05-01: 96371; Produktionstal for indeværende år (kWh) inklusive egenproduktion: 2020-06-01: 50102; Produktionstal for indeværende år (kWh) inklusive egenproduktion: 2020-07-01: 91000; Produktionstal for indeværende år (kWh) inklusive egenproduktion: 2020-08-01: 39054; Produktionstal for indeværende år (kWh) inklusive egenproduktion: 2020-09-01: 54903; Produktionstal for indeværende år (kWh) inklusive egenproduktion: 2020-10-01: 86635; Produktionstal for indeværende år (kWh) inklusive egenproduktion: 2020-11-01: 109471 | 1110366
570715000000087127 | 2009-07-09 | 21 | 850 | 52 | 54 | Vestas Wind Systems A/S | V 52-850 | 756 | Ikast-Brande | LAND | Tulstrup by, Ikast | 2 b | 510019.11 | 6227944.76 | SDFE2018 | 4024077 | Historiske produktionstal (kWh): 2009: 788587; Historiske produktionstal (kWh): 2010: 1449844; Historiske produktionstal (kWh): 2011: 1677357; Historiske produktionstal (kWh): 2012: 1626282; Historiske produktionstal (kWh): 2013: 1354648; Historiske produktionstal (kWh): 2014: 1692260; Historiske produktionstal (kWh): 2015: 1473906; Historiske produktionstal (kWh): 2016: 1465228; Historiske produktionstal (kWh): 2017: 1593657; Historiske produktionstal (kWh): 2018: 1308892; Historiske produktionstal (kWh): 2019: 1421151; Produktionstal for indeværende år (kWh) inklusive egenproduktion: 2020-01-01: 224274; Produktionstal for indeværende år (kWh) inklusive egenproduktion: 2020-02-01: 206387; Produktionstal for indeværende år (kWh) inklusive egenproduktion: 2020-03-01: 159635; Produktionstal for indeværende år (kWh) inklusive egenproduktion: 2020-04-01: 136341; Produktionstal for indeværende år (kWh) inklusive egenproduktion: 2020-05-01: 125175; Produktionstal for indeværende år (kWh) inklusive egenproduktion: 2020-06-01: 67708; Produktionstal for indeværende år (kWh) inklusive egenproduktion: 2020-07-01: 129547; Produktionstal for indeværende år (kWh) inklusive egenproduktion: 2020-08-01: 41509; Produktionstal for indeværende år (kWh) inklusive egenproduktion: 2020-09-01: 76080; Produktionstal for indeværende år (kWh) inklusive egenproduktion: 2020-10-01: 91011; Produktionstal for indeværende år (kWh) inklusive egenproduktion: 2020-11-01: 79517 | 1337184
570715000000087134 | 2009-07-09 | 21 | 850 | 52 | 54 | Vestas Wind Systems A/S | V 52-850 | 756 | Ikast-Brande | LAND | Tulstrup by, Ikast | 2 b | 509921.99 | 6228119.18 | SDFE2018 | 4024083 | Historiske produktionstal (kWh): 2009: 766669; Historiske produktionstal (kWh): 2010: 1434992; Historiske produktionstal (kWh): 2011: 1690038; Historiske produktionstal (kWh): 2012: 1594441; Historiske produktionstal (kWh): 2013: 1550431; Historiske produktionstal (kWh): 2014: 1692953; Historiske produktionstal (kWh): 2015: 1904225; Historiske produktionstal (kWh): 2016: 1527513; Historiske produktionstal (kWh): 2017: 1676670; Historiske produktionstal (kWh): 2018: 1448090; Historiske produktionstal (kWh): 2019: 1518493; Produktionstal for indeværende år (kWh) inklusive egenproduktion: 2020-01-01: 226599; Produktionstal for indeværende år (kWh) inklusive egenproduktion: 2020-02-01: 261219; Produktionstal for indeværende år (kWh) inklusive egenproduktion: 2020-03-01: 174191; Produktionstal for indeværende år (kWh) inklusive egenproduktion: 2020-04-01: 143232; Produktionstal for indeværende år (kWh) inklusive egenproduktion: 2020-05-01: 136470; Produktionstal for indeværende år (kWh) inklusive egenproduktion: 2020-06-01: 68302; Produktionstal for indeværende år (kWh) inklusive egenproduktion: 2020-07-01: 133920; Produktionstal for indeværende år (kWh) inklusive egenproduktion: 2020-08-01: 54246; Produktionstal for indeværende år (kWh) inklusive egenproduktion: 2020-09-01: 76606; Produktionstal for indeværende år (kWh) inklusive egenproduktion: 2020-10-01: 99051; Produktionstal for indeværende år (kWh) inklusive egenproduktion: 2020-11-01: 87187 | 1461023
570715000000087141 | 2009-07-08 | 21 | 850 | 52 | 54 | Vestas Wind Systems A/S | V 52-850 | 756 | Ikast-Brande | LAND | Tulstrup by, Ikast | 21 | 509826.75 | 6228294.9 | SDFE2018 | 4024084 | Historiske produktionstal (kWh): 2009: 680662; Historiske produktionstal (kWh): 2010: 1402814; Historiske produktionstal (kWh): 2011: 1599010; Historiske produktionstal (kWh): 2012: 1514702; Historiske produktionstal (kWh): 2013: 1524486; Historiske produktionstal (kWh): 2014: 1620381; Historiske produktionstal (kWh): 2015: 1932598; Historiske produktionstal (kWh): 2016: 1527937; Historiske produktionstal (kWh): 2017: 1618298; Historiske produktionstal (kWh): 2018: 1435204; Historiske produktionstal (kWh): 2019: 1485680; Produktionstal for indeværende år (kWh) inklusive egenproduktion: 2020-01-01: 227123; Produktionstal for indeværende år (kWh) inklusive egenproduktion: 2020-02-01: 261844; Produktionstal for indeværende år (kWh) inklusive egenproduktion: 2020-03-01: 172899; Produktionstal for indeværende år (kWh) inklusive egenproduktion: 2020-04-01: 142379; Produktionstal for indeværende år (kWh) inklusive egenproduktion: 2020-05-01: 134576; Produktionstal for indeværende år (kWh) inklusive egenproduktion: 2020-06-01: 67905; Produktionstal for indeværende år (kWh) inklusive egenproduktion: 2020-07-01: 133188; Produktionstal for indeværende år (kWh) inklusive egenproduktion: 2020-08-01: 53947; Produktionstal for indeværende år (kWh) inklusive egenproduktion: 2020-09-01: 75268; Produktionstal for indeværende år (kWh) inklusive egenproduktion: 2020-10-01: 97523; Produktionstal for indeværende år (kWh) inklusive egenproduktion: 2020-11-01: 82698 | 1449350
570715000000123092 | 2011-08-01 | 19 | 11 | 13 | 18 | Gaia-Wind Ltd | Gaia 11 | 756 | Ikast-Brande | Land |  |  | 527891.88 | 6203757.48 | SDFE2018 |  | Historiske produktionstal (kWh): 2011: 7821.3; Historiske produktionstal (kWh): 2012: 16705.7; Historiske produktionstal (kWh): 2013: 12192.2; Historiske produktionstal (kWh): 2014: 13101.2; Historiske produktionstal (kWh): 2015: 16106; Historiske produktionstal (kWh): 2016: 9764.9; Historiske produktionstal (kWh): 2017: 10874.2; Historiske produktionstal (kWh): 2018: 8495.8; Historiske produktionstal (kWh): 2019: 10793.9; Produktionstal for indeværende år (kWh) inklusive egenproduktion: 2020-01-01: 1732.1; Produktionstal for indeværende år (kWh) inklusive egenproduktion: 2020-02-01: 1859.1; Produktionstal for indeværende år (kWh) inklusive egenproduktion: 2020-03-01: 1176.8; Produktionstal for indeværende år (kWh) inklusive egenproduktion: 2020-04-01: 1097.3; Produktionstal for indeværende år (kWh) inklusive egenproduktion: 2020-05-01: 1139.7; Produktionstal for indeværende år (kWh) inklusive egenproduktion: 2020-06-01: 496; Produktionstal for indeværende år (kWh) inklusive egenproduktion: 2020-07-01: 1029.7; Produktionstal for indeværende år (kWh) inklusive egenproduktion: 2020-08-01: 334.1; Produktionstal for indeværende år (kWh) inklusive egenproduktion: 2020-09-01: 532.6; Produktionstal for indeværende år (kWh) inklusive egenproduktion: 2020-10-01: 556.2; Produktionstal for indeværende år (kWh) inklusive egenproduktion: 2020-11-01: 915.3 | 10868.9
570715000000160417 | 2011-12-15 | 19 | 11 | 13 | 18.2 | Gaia-Wind Ltd | Gaia 11 | 756 | Ikast-Brande | Land |  |  | 513522.16 | 6221666.02 | SDFE2018 |  | Historiske produktionstal (kWh): 2011: 487; Historiske produktionstal (kWh): 2012: 14038; Historiske produktionstal (kWh): 2013: 11087.022; Historiske produktionstal (kWh): 2014: 13348; Historiske produktionstal (kWh): 2015: 14840; Historiske produktionstal (kWh): 2016: 11439.983; Historiske produktionstal (kWh): 2017: 13857.639; Historiske produktionstal (kWh): 2018: 12794.877; Historiske produktionstal (kWh): 2019: 12558.626; Produktionstal for indeværende år (kWh) inklusive egenproduktion: 2020-01-01: 1486.369; Produktionstal for indeværende år (kWh) inklusive egenproduktion: 2020-02-01: 1886.733; Produktionstal for indeværende år (kWh) inklusive egenproduktion: 2020-03-01: 1257.103; Produktionstal for indeværende år (kWh) inklusive egenproduktion: 2020-04-01: 1317.49; Produktionstal for indeværende år (kWh) inklusive egenproduktion: 2020-05-01: 1282.928; Produktionstal for indeværende år (kWh) inklusive egenproduktion: 2020-06-01: 687.656; Produktionstal for indeværende år (kWh) inklusive egenproduktion: 2020-07-01: 1130.193; Produktionstal for indeværende år (kWh) inklusive egenproduktion: 2020-08-01: 445.495; Produktionstal for indeværende år (kWh) inklusive egenproduktion: 2020-09-01: 724.848; Produktionstal for indeværende år (kWh) inklusive egenproduktion: 2020-10-01: 1030.642; Produktionstal for indeværende år (kWh) inklusive egenproduktion: 2020-11-01: 1495.263 | 12744.72
570715000001291813 | 2013-07-01 | 17 | 3000 | 113 | 89.5 | SIEMENS | SWT 3.0-101 | 756 | Ikast-Brande | LAND | Dørslund By, Brande | 4c | 508044.94 | 6203063.59 | SDFE2018 | 16109 | Historiske produktionstal (kWh): 2013: 3522559.2; Historiske produktionstal (kWh): 2014: 8286607.1; Historiske produktionstal (kWh): 2015: 8480031.6; Historiske produktionstal (kWh): 2016: 7881902.8; Historiske produktionstal (kWh): 2017: 8157796.4; Historiske produktionstal (kWh): 2018: 7526860; Historiske produktionstal (kWh): 2019: 7906760; Produktionstal for indeværende år (kWh) inklusive egenproduktion: 2020-01-01: 925970; Produktionstal for indeværende år (kWh) inklusive egenproduktion: 2020-02-01: 733180; Produktionstal for indeværende år (kWh) inklusive egenproduktion: 2020-03-01: 658390; Produktionstal for indeværende år (kWh) inklusive egenproduktion: 2020-04-01: 487200; Produktionstal for indeværende år (kWh) inklusive egenproduktion: 2020-05-01: 530390; Produktionstal for indeværende år (kWh) inklusive egenproduktion: 2020-06-01: 358230; Produktionstal for indeværende år (kWh) inklusive egenproduktion: 2020-07-01: 445980; Produktionstal for indeværende år (kWh) inklusive egenproduktion: 2020-08-01: 288270; Produktionstal for indeværende år (kWh) inklusive egenproduktion: 2020-09-01: 413600; Produktionstal for indeværende år (kWh) inklusive egenproduktion: 2020-10-01: 666240; Produktionstal for indeværende år (kWh) inklusive egenproduktion: 2020-11-01: 431830 | 5939280
570715000001291875 | 2013-07-01 | 17 | 3000 | 113 | 89.5 | SIEMENS | SWT 3.0-101 | 756 | Ikast-Brande | LAND | Dørslund By, Brande | 4e | 507848.19 | 6203353.7 | SDFE2018 | 16110 | Historiske produktionstal (kWh): 2013: 3550636.1; Historiske produktionstal (kWh): 2014: 8819154.3; Historiske produktionstal (kWh): 2015: 9679673.9; Historiske produktionstal (kWh): 2016: 7883617.8; Historiske produktionstal (kWh): 2017: 8525285.6; Historiske produktionstal (kWh): 2018: 7492270; Historiske produktionstal (kWh): 2019: 7297860; Produktionstal for indeværende år (kWh) inklusive egenproduktion: 2020-01-01: 932250; Produktionstal for indeværende år (kWh) inklusive egenproduktion: 2020-02-01: 1034070; Produktionstal for indeværende år (kWh) inklusive egenproduktion: 2020-03-01: 871450; Produktionstal for indeværende år (kWh) inklusive egenproduktion: 2020-04-01: 637790; Produktionstal for indeværende år (kWh) inklusive egenproduktion: 2020-05-01: 582050; Produktionstal for indeværende år (kWh) inklusive egenproduktion: 2020-06-01: 432250; Produktionstal for indeværende år (kWh) inklusive egenproduktion: 2020-07-01: 693460; Produktionstal for indeværende år (kWh) inklusive egenproduktion: 2020-08-01: 343120; Produktionstal for indeværende år (kWh) inklusive egenproduktion: 2020-09-01: 516170; Produktionstal for indeværende år (kWh) inklusive egenproduktion: 2020-10-01: 761790; Produktionstal for indeværende år (kWh) inklusive egenproduktion: 2020-11-01: 392810 | 7197210
570715000001291974 | 2013-07-03 | 17 | 3200 | 108 | 89.5 | SIEMENS | SWT 3.0-101 | 756 | Ikast-Brande | LAND | Dørslund By, Brande | 3y | 507651.8 | 6203647.47 | SDFE2018 | 16111 | Historiske produktionstal (kWh): 2013: 3475746.2; Historiske produktionstal (kWh): 2014: 6589412.3; Historiske produktionstal (kWh): 2015: 8422278.4; Historiske produktionstal (kWh): 2016: 7097342.7; Historiske produktionstal (kWh): 2017: 7691833.9; Historiske produktionstal (kWh): 2018: 6878450; Historiske produktionstal (kWh): 2019: 6999760; Produktionstal for indeværende år (kWh) inklusive egenproduktion: 2020-01-01: 867370; Produktionstal for indeværende år (kWh) inklusive egenproduktion: 2020-02-01: 717000; Produktionstal for indeværende år (kWh) inklusive egenproduktion: 2020-03-01: 596940; Produktionstal for indeværende år (kWh) inklusive egenproduktion: 2020-04-01: 468200; Produktionstal for indeværende år (kWh) inklusive egenproduktion: 2020-05-01: 477520; Produktionstal for indeværende år (kWh) inklusive egenproduktion: 2020-06-01: 330530; Produktionstal for indeværende år (kWh) inklusive egenproduktion: 2020-07-01: 408300; Produktionstal for indeværende år (kWh) inklusive egenproduktion: 2020-08-01: 247410; Produktionstal for indeværende år (kWh) inklusive egenproduktion: 2020-09-01: 377420; Produktionstal for indeværende år (kWh) inklusive egenproduktion: 2020-10-01: 535090; Produktionstal for indeværende år (kWh) inklusive egenproduktion: 2020-11-01: 256130 | 5281910
570715000001291998 | 2013-07-03 | 17 | 3000 | 108 | 89.5 | SIEMENS | SWT 3.0-101 | 756 | Ikast-Brande | LAND | Dørslund By, Brande | 3p | 507456.11 | 6203941.81 | SDFE2018 | 16112 | Historiske produktionstal (kWh): 2013: 3565630.4; Historiske produktionstal (kWh): 2014: 7858648.9; Historiske produktionstal (kWh): 2015: 7657080.3; Historiske produktionstal (kWh): 2016: 7168101.2; Historiske produktionstal (kWh): 2017: 6717145.1; Historiske produktionstal (kWh): 2018: 5834590; Historiske produktionstal (kWh): 2019: 6455060; Produktionstal for indeværende år (kWh) inklusive egenproduktion: 2020-01-01: 689010; Produktionstal for indeværende år (kWh) inklusive egenproduktion: 2020-02-01: 570970; Produktionstal for indeværende år (kWh) inklusive egenproduktion: 2020-03-01: 564960; Produktionstal for indeværende år (kWh) inklusive egenproduktion: 2020-04-01: 460210; Produktionstal for indeværende år (kWh) inklusive egenproduktion: 2020-05-01: 481110; Produktionstal for indeværende år (kWh) inklusive egenproduktion: 2020-06-01: 319930; Produktionstal for indeværende år (kWh) inklusive egenproduktion: 2020-07-01: 384270; Produktionstal for indeværende år (kWh) inklusive egenproduktion: 2020-08-01: 252680; Produktionstal for indeværende år (kWh) inklusive egenproduktion: 2020-09-01: 369750; Produktionstal for indeværende år (kWh) inklusive egenproduktion: 2020-10-01: 565740; Produktionstal for indeværende år (kWh) inklusive egenproduktion: 2020-11-01: 309950 | 4968580
570715000001366719 | 2013-12-01 | 17 | 10 | 13 | 18 | Gaia-Wind Ltd | Gaia Wind 133-10 kW | 756 | Ikast-Brande | Land |  |  |  |  | Stamdata |  | Historiske produktionstal (kWh): 2014: 0; Historiske produktionstal (kWh): 2015: 5135; Historiske produktionstal (kWh): 2016: 4654.584; Historiske produktionstal (kWh): 2017: 5584.97; Historiske produktionstal (kWh): 2018: 5096.47; Historiske produktionstal (kWh): 2019: 5633.87; Produktionstal for indeværende år (kWh) inklusive egenproduktion: 2020-01-01: 687.53; Produktionstal for indeværende år (kWh) inklusive egenproduktion: 2020-02-01: 1070.88; Produktionstal for indeværende år (kWh) inklusive egenproduktion: 2020-03-01: 649.09; Produktionstal for indeværende år (kWh) inklusive egenproduktion: 2020-04-01: 776.05; Produktionstal for indeværende år (kWh) inklusive egenproduktion: 2020-05-01: 586.1; Produktionstal for indeværende år (kWh) inklusive egenproduktion: 2020-06-01: 186.16; Produktionstal for indeværende år (kWh) inklusive egenproduktion: 2020-07-01: 415.59; Produktionstal for indeværende år (kWh) inklusive egenproduktion: 2020-08-01: 89.52; Produktionstal for indeværende år (kWh) inklusive egenproduktion: 2020-09-01: 141.2; Produktionstal for indeværende år (kWh) inklusive egenproduktion: 2020-10-01: 277.25; Produktionstal for indeværende år (kWh) inklusive egenproduktion: 2020-11-01: 433.34 | 5312.71
570715000001374141 | 2014-08-21 | 16 | 11 | 13 | 18.2 | Gaia-Wind Ltd | Gaia 11 | 756 | Ikast-Brande | Land |  |  |  |  | Stamdata |  | Historiske produktionstal (kWh): 2018: 4907.69; Historiske produktionstal (kWh): 2019: 4611.25; Produktionstal for indeværende år (kWh) inklusive egenproduktion: 2020-01-01: 669.79; Produktionstal for indeværende år (kWh) inklusive egenproduktion: 2020-02-01: 861.21; Produktionstal for indeværende år (kWh) inklusive egenproduktion: 2020-03-01: 93.29; Produktionstal for indeværende år (kWh) inklusive egenproduktion: 2020-04-01: 0; Produktionstal for indeværende år (kWh) inklusive egenproduktion: 2020-05-01: 0; Produktionstal for indeværende år (kWh) inklusive egenproduktion: 2020-06-01: 0; Produktionstal for indeværende år (kWh) inklusive egenproduktion: 2020-07-01: 0; Produktionstal for indeværende år (kWh) inklusive egenproduktion: 2020-08-01: 0; Produktionstal for indeværende år (kWh) inklusive egenproduktion: 2020-09-01: 0; Produktionstal for indeværende år (kWh) inklusive egenproduktion: 2020-10-01: 0; Produktionstal for indeværende år (kWh) inklusive egenproduktion: 2020-11-01: 0 | 1624.29
570715000001443465 | 2015-04-10 | 15 | 10 | 14 | 18 | Solid Wind Power A/S | SWP-10-16 TG20 | 756 | Ikast-Brande | Land |  |  | 502375.93 | 6194635.96 | SDFE2018 |  | Historiske produktionstal (kWh): 2015: 20049; Historiske produktionstal (kWh): 2016: 24530.606; Historiske produktionstal (kWh): 2017: 27890.29; Historiske produktionstal (kWh): 2018: 25712.48; Historiske produktionstal (kWh): 2019: 27263.2; Produktionstal for indeværende år (kWh) inklusive egenproduktion: 2020-01-01: 3318.6; Produktionstal for indeværende år (kWh) inklusive egenproduktion: 2020-02-01: 4306.91; Produktionstal for indeværende år (kWh) inklusive egenproduktion: 2020-03-01: 2863.03; Produktionstal for indeværende år (kWh) inklusive egenproduktion: 2020-04-01: 2738.17; Produktionstal for indeværende år (kWh) inklusive egenproduktion: 2020-05-01: 2656.57; Produktionstal for indeværende år (kWh) inklusive egenproduktion: 2020-06-01: 1173.77; Produktionstal for indeværende år (kWh) inklusive egenproduktion: 2020-07-01: 1874.39; Produktionstal for indeværende år (kWh) inklusive egenproduktion: 2020-08-01: 855.37; Produktionstal for indeværende år (kWh) inklusive egenproduktion: 2020-09-01: 1225.92; Produktionstal for indeværende år (kWh) inklusive egenproduktion: 2020-10-01: 1986.73; Produktionstal for indeværende år (kWh) inklusive egenproduktion: 2020-11-01: 2605.65 | 25605.11
570715000001510945 | 2016-03-07 | 14 | 10 | 13 | 18.2 | Gaia-Wind Ltd | Gaia Wind 133-10 kW | 756 | Ikast-Brande | Land |  |  | 511439.51 | 6217154.28 | SDFE2018 |  | Historiske produktionstal (kWh): 2017: 35267.638; Historiske produktionstal (kWh): 2018: 20078.52; Historiske produktionstal (kWh): 2019: 20283.18; Produktionstal for indeværende år (kWh) inklusive egenproduktion: 2020-01-01: 3018.59; Produktionstal for indeværende år (kWh) inklusive egenproduktion: 2020-02-01: 3389.15; Produktionstal for indeværende år (kWh) inklusive egenproduktion: 2020-03-01: 2440.82; Produktionstal for indeværende år (kWh) inklusive egenproduktion: 2020-04-01: 2053.16; Produktionstal for indeværende år (kWh) inklusive egenproduktion: 2020-05-01: 1847.3; Produktionstal for indeværende år (kWh) inklusive egenproduktion: 2020-06-01: 958.91; Produktionstal for indeværende år (kWh) inklusive egenproduktion: 2020-07-01: 1620.05; Produktionstal for indeværende år (kWh) inklusive egenproduktion: 2020-08-01: 708.67; Produktionstal for indeværende år (kWh) inklusive egenproduktion: 2020-09-01: 1076.58; Produktionstal for indeværende år (kWh) inklusive egenproduktion: 2020-10-01: 1554.07; Produktionstal for indeværende år (kWh) inklusive egenproduktion: 2020-11-01: 2188.14 | 20855.44
570715000001561800 | 2017-08-15 | 13 | 3200 | 113 | 83.5 | SIEMENS | SWT-3.2-113 DD | 756 | Ikast-Brande | LAND | Kidmose Gde., Ejstrup | 2r | 515139.01 | 6202616.74 | SDFE2018 | 16194 | Historiske produktionstal (kWh): 2017: 3165870; Historiske produktionstal (kWh): 2018: 7099383; Historiske produktionstal (kWh): 2019: 7378980; Produktionstal for indeværende år (kWh) inklusive egenproduktion: 2020-01-01: 856015; Produktionstal for indeværende år (kWh) inklusive egenproduktion: 2020-02-01: 705081; Produktionstal for indeværende år (kWh) inklusive egenproduktion: 2020-03-01: 644054; Produktionstal for indeværende år (kWh) inklusive egenproduktion: 2020-04-01: 491474; Produktionstal for indeværende år (kWh) inklusive egenproduktion: 2020-05-01: 533610; Produktionstal for indeværende år (kWh) inklusive egenproduktion: 2020-06-01: 350406; Produktionstal for indeværende år (kWh) inklusive egenproduktion: 2020-07-01: 463337; Produktionstal for indeværende år (kWh) inklusive egenproduktion: 2020-08-01: 228384; Produktionstal for indeværende år (kWh) inklusive egenproduktion: 2020-09-01: 307840; Produktionstal for indeværende år (kWh) inklusive egenproduktion: 2020-10-01: 467211; Produktionstal for indeværende år (kWh) inklusive egenproduktion: 2020-11-01: 217839 | 5265251
570715000001561817 | 2017-08-14 | 13 | 3200 | 113 | 83.5 | SIEMENS | SWT-3.2-113 DD | 756 | Ikast-Brande | LAND | Kidmose Gde., Ejstrup | 2r | 515100.58 | 6202288.44 | SDFE2018 | 16195 | Historiske produktionstal (kWh): 2017: 3356990; Historiske produktionstal (kWh): 2018: 7564036; Historiske produktionstal (kWh): 2019: 7718295; Produktionstal for indeværende år (kWh) inklusive egenproduktion: 2020-01-01: 930415; Produktionstal for indeværende år (kWh) inklusive egenproduktion: 2020-02-01: 695845; Produktionstal for indeværende år (kWh) inklusive egenproduktion: 2020-03-01: 619818; Produktionstal for indeværende år (kWh) inklusive egenproduktion: 2020-04-01: 528632; Produktionstal for indeværende år (kWh) inklusive egenproduktion: 2020-05-01: 579623; Produktionstal for indeværende år (kWh) inklusive egenproduktion: 2020-06-01: 362327; Produktionstal for indeværende år (kWh) inklusive egenproduktion: 2020-07-01: 487036; Produktionstal for indeværende år (kWh) inklusive egenproduktion: 2020-08-01: 244041; Produktionstal for indeværende år (kWh) inklusive egenproduktion: 2020-09-01: 314836; Produktionstal for indeværende år (kWh) inklusive egenproduktion: 2020-10-01: 448342; Produktionstal for indeværende år (kWh) inklusive egenproduktion: 2020-11-01: 234194 | 5445109
570715000001587312 | 2018-01-26 | 12 | 3200 | 101 | 79.5 | Siemens Wind Power A/S | SWT-3.2-101 DD | 756 | Ikast-Brande | LAND | Svindbæk by, Thyregod | 1d | 511979 | 6196480 | Stamdata | 516203 | Historiske produktionstal (kWh): 2018: 1696530; Historiske produktionstal (kWh): 2019: 6383960; Produktionstal for indeværende år (kWh) inklusive egenproduktion: 2020-01-01: 941500; Produktionstal for indeværende år (kWh) inklusive egenproduktion: 2020-02-01: 1036310; Produktionstal for indeværende år (kWh) inklusive egenproduktion: 2020-03-01: 725080; Produktionstal for indeværende år (kWh) inklusive egenproduktion: 2020-04-01: 517580; Produktionstal for indeværende år (kWh) inklusive egenproduktion: 2020-05-01: 478140; Produktionstal for indeværende år (kWh) inklusive egenproduktion: 2020-06-01: 266760; Produktionstal for indeværende år (kWh) inklusive egenproduktion: 2020-07-01: 366120; Produktionstal for indeværende år (kWh) inklusive egenproduktion: 2020-08-01: 194510; Produktionstal for indeværende år (kWh) inklusive egenproduktion: 2020-09-01: 356540; Produktionstal for indeværende år (kWh) inklusive egenproduktion: 2020-10-01: 522390; Produktionstal for indeværende år (kWh) inklusive egenproduktion: 2020-11-01: 349780 | 5754710
570715000001587329 | 2018-01-27 | 12 | 3200 | 101 | 79.5 | Siemens Wind Power A/S | SWT-3.2-101 DD | 756 | Ikast-Brande | LAND | Svindbæk by, Thyregod | 1d | 511717 | 6196881 | SDFE2018 | 516204 | Historiske produktionstal (kWh): 2018: 1667450; Historiske produktionstal (kWh): 2019: 6437530; Produktionstal for indeværende år (kWh) inklusive egenproduktion: 2020-01-01: 927080; Produktionstal for indeværende år (kWh) inklusive egenproduktion: 2020-02-01: 985270; Produktionstal for indeværende år (kWh) inklusive egenproduktion: 2020-03-01: 736650; Produktionstal for indeværende år (kWh) inklusive egenproduktion: 2020-04-01: 517750; Produktionstal for indeværende år (kWh) inklusive egenproduktion: 2020-05-01: 484180; Produktionstal for indeværende år (kWh) inklusive egenproduktion: 2020-06-01: 263020; Produktionstal for indeværende år (kWh) inklusive egenproduktion: 2020-07-01: 365270; Produktionstal for indeværende år (kWh) inklusive egenproduktion: 2020-08-01: 195880; Produktionstal for indeværende år (kWh) inklusive egenproduktion: 2020-09-01: 357890; Produktionstal for indeværende år (kWh) inklusive egenproduktion: 2020-10-01: 510340; Produktionstal for indeværende år (kWh) inklusive egenproduktion: 2020-11-01: 334430 | 5677760
570715000001587336 | 2018-01-29 | 12 | 3200 | 101 | 79.5 | Siemens Wind Power A/S | SWT-3.2-101 DD | 756 | Ikast-Brande | LAND | Svindbæk by, Thyregod | 8g | 511179 | 6197293 | SDFE2018 | 516205 | Historiske produktionstal (kWh): 2018: 1707330; Historiske produktionstal (kWh): 2019: 6399860; Produktionstal for indeværende år (kWh) inklusive egenproduktion: 2020-01-01: 937200; Produktionstal for indeværende år (kWh) inklusive egenproduktion: 2020-02-01: 1036530; Produktionstal for indeværende år (kWh) inklusive egenproduktion: 2020-03-01: 737300; Produktionstal for indeværende år (kWh) inklusive egenproduktion: 2020-04-01: 510270; Produktionstal for indeværende år (kWh) inklusive egenproduktion: 2020-05-01: 474220; Produktionstal for indeværende år (kWh) inklusive egenproduktion: 2020-06-01: 270150; Produktionstal for indeværende år (kWh) inklusive egenproduktion: 2020-07-01: 363920; Produktionstal for indeværende år (kWh) inklusive egenproduktion: 2020-08-01: 197130; Produktionstal for indeværende år (kWh) inklusive egenproduktion: 2020-09-01: 348360; Produktionstal for indeværende år (kWh) inklusive egenproduktion: 2020-10-01: 501730; Produktionstal for indeværende år (kWh) inklusive egenproduktion: 2020-11-01: 334240 | 5711050
570715000001587343 | 2018-02-07 | 12 | 3200 | 101 | 79.5 | Siemens Wind Power A/S | SWT-3.2-101 DD | 756 | Ikast-Brande | LAND | Svindbæk by, Thyregod | 8g | 511180 | 6197293 | Stamdata | 516206 | Historiske produktionstal (kWh): 2018: 1694490; Historiske produktionstal (kWh): 2019: 6321240; Produktionstal for indeværende år (kWh) inklusive egenproduktion: 2020-01-01: 913290; Produktionstal for indeværende år (kWh) inklusive egenproduktion: 2020-02-01: 1011900; Produktionstal for indeværende år (kWh) inklusive egenproduktion: 2020-03-01: 736770; Produktionstal for indeværende år (kWh) inklusive egenproduktion: 2020-04-01: 473850; Produktionstal for indeværende år (kWh) inklusive egenproduktion: 2020-05-01: 459460; Produktionstal for indeværende år (kWh) inklusive egenproduktion: 2020-06-01: 254930; Produktionstal for indeværende år (kWh) inklusive egenproduktion: 2020-07-01: 354730; Produktionstal for indeværende år (kWh) inklusive egenproduktion: 2020-08-01: 190600; Produktionstal for indeværende år (kWh) inklusive egenproduktion: 2020-09-01: 318810; Produktionstal for indeværende år (kWh) inklusive egenproduktion: 2020-10-01: 498760; Produktionstal for indeværende år (kWh) inklusive egenproduktion: 2020-11-01: 333020 | 5546120
570715000001587350 | 2018-02-07 | 12 | 3200 | 101 | 79.5 | Siemens Wind Power A/S | SWT-3.2-101 DD | 756 | Ikast-Brande | LAND | Svindbæk by, Thyregod | 8m | 510896 | 6197509 | SDFE2018 | 516207 | Historiske produktionstal (kWh): 2018: 1661310; Historiske produktionstal (kWh): 2019: 6346300; Produktionstal for indeværende år (kWh) inklusive egenproduktion: 2020-01-01: 896850; Produktionstal for indeværende år (kWh) inklusive egenproduktion: 2020-02-01: 1034300; Produktionstal for indeværende år (kWh) inklusive egenproduktion: 2020-03-01: 722980; Produktionstal for indeværende år (kWh) inklusive egenproduktion: 2020-04-01: 508690; Produktionstal for indeværende år (kWh) inklusive egenproduktion: 2020-05-01: 465400; Produktionstal for indeværende år (kWh) inklusive egenproduktion: 2020-06-01: 252410; Produktionstal for indeværende år (kWh) inklusive egenproduktion: 2020-07-01: 367720; Produktionstal for indeværende år (kWh) inklusive egenproduktion: 2020-08-01: 192330; Produktionstal for indeværende år (kWh) inklusive egenproduktion: 2020-09-01: 334990; Produktionstal for indeværende år (kWh) inklusive egenproduktion: 2020-10-01: 492620; Produktionstal for indeværende år (kWh) inklusive egenproduktion: 2020-11-01: 330430 | 5598720
570715000001587367 | 2018-02-07 | 12 | 3200 | 101 | 79.5 | Siemens Wind Power A/S | SWT-3.2-101 DD | 756 | Ikast-Brande | LAND | Svindbæk by, Thyregod | 8d | 510633 | 6197709 | SDFE2018 | 516208 | Historiske produktionstal (kWh): 2018: 1623200; Historiske produktionstal (kWh): 2019: 6725220; Produktionstal for indeværende år (kWh) inklusive egenproduktion: 2020-01-01: 939880; Produktionstal for indeværende år (kWh) inklusive egenproduktion: 2020-02-01: 1023400; Produktionstal for indeværende år (kWh) inklusive egenproduktion: 2020-03-01: 721350; Produktionstal for indeværende år (kWh) inklusive egenproduktion: 2020-04-01: 565230; Produktionstal for indeværende år (kWh) inklusive egenproduktion: 2020-05-01: 537110; Produktionstal for indeværende år (kWh) inklusive egenproduktion: 2020-06-01: 263110; Produktionstal for indeværende år (kWh) inklusive egenproduktion: 2020-07-01: 391320; Produktionstal for indeværende år (kWh) inklusive egenproduktion: 2020-08-01: 197930; Produktionstal for indeværende år (kWh) inklusive egenproduktion: 2020-09-01: 359150; Produktionstal for indeværende år (kWh) inklusive egenproduktion: 2020-10-01: 493120; Produktionstal for indeværende år (kWh) inklusive egenproduktion: 2020-11-01: 336750 | 5828350
570715000001596703 | 2018-02-09 | 12 | 4100 | 142 | 109 | Siemens Wind Power A/S | SWT 3.15-109-142 | 756 | Ikast-Brande | LAND | Skærlund By | 16f | 505679.74 | 6195396.23 | Stamdata | 516209 | Historiske produktionstal (kWh): 2018: 10771270; Historiske produktionstal (kWh): 2019: 13691190; Produktionstal for indeværende år (kWh) inklusive egenproduktion: 2020-01-01: 1852820; Produktionstal for indeværende år (kWh) inklusive egenproduktion: 2020-02-01: 1831280; Produktionstal for indeværende år (kWh) inklusive egenproduktion: 2020-03-01: 1378830; Produktionstal for indeværende år (kWh) inklusive egenproduktion: 2020-04-01: 1205810; Produktionstal for indeværende år (kWh) inklusive egenproduktion: 2020-05-01: 948330; Produktionstal for indeværende år (kWh) inklusive egenproduktion: 2020-06-01: 663350; Produktionstal for indeværende år (kWh) inklusive egenproduktion: 2020-07-01: 795840; Produktionstal for indeværende år (kWh) inklusive egenproduktion: 2020-08-01: 562710; Produktionstal for indeværende år (kWh) inklusive egenproduktion: 2020-09-01: 779110; Produktionstal for indeværende år (kWh) inklusive egenproduktion: 2020-10-01: 1036120; Produktionstal for indeværende år (kWh) inklusive egenproduktion: 2020-11-01: 696410 | 11750610
571313113162017680 | 2015-08-11 | 15 | 10 | 7.1 | 21 | KVA Vind | KVA Vind 6-10 | 756 | Ikast-Brande | Land |  |  | 531227.06 | 6199952.04 | SDFE2018 |  | Historiske produktionstal (kWh): 2015: 4723; Historiske produktionstal (kWh): 2016: 11489.299; Historiske produktionstal (kWh): 2017: 10355.598; Historiske produktionstal (kWh): 2018: 7348.614; Historiske produktionstal (kWh): 2019: 8074.043; Produktionstal for indeværende år (kWh) inklusive egenproduktion: 2020-01-01: 755.485; Produktionstal for indeværende år (kWh) inklusive egenproduktion: 2020-02-01: 1340.816; Produktionstal for indeværende år (kWh) inklusive egenproduktion: 2020-03-01: 636.274; Produktionstal for indeværende år (kWh) inklusive egenproduktion: 2020-04-01: 780.318; Produktionstal for indeværende år (kWh) inklusive egenproduktion: 2020-05-01: 651.348; Produktionstal for indeværende år (kWh) inklusive egenproduktion: 2020-06-01: 283.632; Produktionstal for indeværende år (kWh) inklusive egenproduktion: 2020-07-01: 678.032; Produktionstal for indeværende år (kWh) inklusive egenproduktion: 2020-08-01: 69.85; Produktionstal for indeværende år (kWh) inklusive egenproduktion: 2020-09-01: 342.024; Produktionstal for indeværende år (kWh) inklusive egenproduktion: 2020-10-01: 339.059; Produktionstal for indeværende år (kWh) inklusive egenproduktion: 2020-11-01: 677.025 | 6553.863
571313113162366061 | 2019-04-26 | 11 | 10 | 7.13 | 18 | Zenia Energy | ZA10 | 756 | Ikast-Brande | Land |  |  |  |  | Stamdata |  | Produktionstal for indeværende år (kWh) inklusive egenproduktion: 2020-05-01: 0; Produktionstal for indeværende år (kWh) inklusive egenproduktion: 2020-06-01: 0; Produktionstal for indeværende år (kWh) inklusive egenproduktion: 2020-07-01: 232.502; Produktionstal for indeværende år (kWh) inklusive egenproduktion: 2020-08-01: 53.01; Produktionstal for indeværende år (kWh) inklusive egenproduktion: 2020-09-01: 120.447; Produktionstal for indeværende år (kWh) inklusive egenproduktion: 2020-10-01: 119.219; Produktionstal for indeværende år (kWh) inklusive egenproduktion: 2020-11-01: 127.118 | 652.296
571313135300612885 | 2015-10-30 | 15 | 10 | 13 | 18.2 | Gaia-Wind Ltd | Gaia Wind 133-10 kW | 756 | Ikast-Brande | Land |  |  | 507113.78 | 6224286.91 | SDFE2018 |  | Historiske produktionstal (kWh): 2016: 21985.215; Historiske produktionstal (kWh): 2017: 20599.754; Historiske produktionstal (kWh): 2018: 20164.121; Historiske produktionstal (kWh): 2019: 19815.437; Produktionstal for indeværende år (kWh) inklusive egenproduktion: 2020-01-01: 2996.808; Produktionstal for indeværende år (kWh) inklusive egenproduktion: 2020-02-01: 3360.925; Produktionstal for indeværende år (kWh) inklusive egenproduktion: 2020-03-01: 2459.962; Produktionstal for indeværende år (kWh) inklusive egenproduktion: 2020-04-01: 1906.921; Produktionstal for indeværende år (kWh) inklusive egenproduktion: 2020-05-01: 1735.941; Produktionstal for indeværende år (kWh) inklusive egenproduktion: 2020-06-01: 917.902; Produktionstal for indeværende år (kWh) inklusive egenproduktion: 2020-07-01: 1588.349; Produktionstal for indeværende år (kWh) inklusive egenproduktion: 2020-08-01: 556.012; Produktionstal for indeværende år (kWh) inklusive egenproduktion: 2020-09-01: 1091.947; Produktionstal for indeværende år (kWh) inklusive egenproduktion: 2020-10-01: 1496.182; Produktionstal for indeværende år (kWh) inklusive egenproduktion: 2020-11-01: 2135.971 | 20246.92
570715000000026805 | 1990-08-01 | 40 | 18.5 | 10.2 | 19 | Kuriant | Ukendt-Kuriant | 760 | Ringkøbing-Skjern | Land |  |  | 478276.14 | 6216133.34 | SDFE2018 | [14 empty] | 13200 | 39600 | 39600 | 39600 | 39600 | 39600 | 39600 | 39600 | 39600 | 39600 | 39600 | 18990 | 11615 | 6985 | 0 | 0 |  |  |  |  | 886 | 15616 | 14262 | 10059.892 | 12420 | 13368 | 9262 | 3442.993 | 62 | 4180.966 | 1696.47 | 1916.3 | 1491.88 | 1042.18 | 853.83 | 0 | 0 | 3.6 | 612.82 | 836.65 | 1373.9 | 9827.63
570715000000032370 | 2000-12-21 | 30 | 900 | 52 | 49 | NEG Micon | NM 52/900-200 | 760 | Ringkøbing-Skjern | LAND | Viumgård hgd | 29k | 464095.98 | 6185404.29 | SDFE2018 | 141060 | Historiske produktionstal (kWh): 2000: 21002; Historiske produktionstal (kWh): 2001: 1540071.75; Historiske produktionstal (kWh): 2002: 1647496.25; Historiske produktionstal (kWh): 2003: 1449955; Historiske produktionstal (kWh): 2004: 1653192.25; Historiske produktionstal (kWh): 2005: 1643948.8125; Historiske produktionstal (kWh): 2006: 1502721.3008; Historiske produktionstal (kWh): 2007: 1882355.2109; Historiske produktionstal (kWh): 2008: 1681728.0938; Historiske produktionstal (kWh): 2009: 1487688.3984; Historiske produktionstal (kWh): 2010: 1374205.8062; Historiske produktionstal (kWh): 2011: 1686586.9; Historiske produktionstal (kWh): 2012: 1615142.2; Historiske produktionstal (kWh): 2013: 1475737.812; Historiske produktionstal (kWh): 2014: 1550015.516; Historiske produktionstal (kWh): 2015: 1792922.857; Historiske produktionstal (kWh): 2016: 1458037.896; Historiske produktionstal (kWh): 2017: 1556874.016; Historiske produktionstal (kWh): 2018: 1417921.283; Historiske produktionstal (kWh): 2019: 1478032.287; Produktionstal for indeværende år (kWh) inklusive egenproduktion: 2020-01-01: 191710.819; Produktionstal for indeværende år (kWh) inklusive egenproduktion: 2020-02-01: 266519.165; Produktionstal for indeværende år (kWh) inklusive egenproduktion: 2020-03-01: 155150.004; Produktionstal for indeværende år (kWh) inklusive egenproduktion: 2020-04-01: 133953.811; Produktionstal for indeværende år (kWh) inklusive egenproduktion: 2020-05-01: 144448.799; Produktionstal for indeværende år (kWh) inklusive egenproduktion: 2020-06-01: 62102.565; Produktionstal for indeværende år (kWh) inklusive egenproduktion: 2020-07-01: 118420.261; Produktionstal for indeværende år (kWh) inklusive egenproduktion: 2020-08-01: 52817.482; Produktionstal for indeværende år (kWh) inklusive egenproduktion: 2020-09-01: 75952.024; Produktionstal for indeværende år (kWh) inklusive egenproduktion: 2020-10-01: 100107.334; Produktionstal for indeværende år (kWh) inklusive egenproduktion: 2020-11-01: 152059.997 | 1453242.261
570715000000032387 | 2002-01-17 | 28 | 900 | 52 | 49 | NEG Micon | NM 52/900 LM | 760 | Ringkøbing-Skjern | LAND | Viumgård Hvdg. Sdr. Vium | 26br | 464304.62 | 6185264.84 | SDFE2018 | 344141061 | Historiske produktionstal (kWh): 2002: 1490775.25; Historiske produktionstal (kWh): 2003: 1419526; Historiske produktionstal (kWh): 2004: 1580276.1094; Historiske produktionstal (kWh): 2005: 1603799.7891; Historiske produktionstal (kWh): 2006: 1464881.8984; Historiske produktionstal (kWh): 2007: 1807445.1953; Historiske produktionstal (kWh): 2008: 1654641.5; Historiske produktionstal (kWh): 2009: 1426046.8203; Historiske produktionstal (kWh): 2010: 1255288.9; Historiske produktionstal (kWh): 2011: 1594747.8; Historiske produktionstal (kWh): 2012: 1394255.2; Historiske produktionstal (kWh): 2013: 1423367.2; Historiske produktionstal (kWh): 2014: 1569519.1; Historiske produktionstal (kWh): 2015: 1721621.1; Historiske produktionstal (kWh): 2016: 1381177.5; Historiske produktionstal (kWh): 2017: 1447035; Historiske produktionstal (kWh): 2018: 1357753.2; Historiske produktionstal (kWh): 2019: 1381193.9; Produktionstal for indeværende år (kWh) inklusive egenproduktion: 2020-01-01: 181361.3; Produktionstal for indeværende år (kWh) inklusive egenproduktion: 2020-02-01: 254454.3; Produktionstal for indeværende år (kWh) inklusive egenproduktion: 2020-03-01: 154231.6; Produktionstal for indeværende år (kWh) inklusive egenproduktion: 2020-04-01: 128133.2; Produktionstal for indeværende år (kWh) inklusive egenproduktion: 2020-05-01: 135615.6; Produktionstal for indeværende år (kWh) inklusive egenproduktion: 2020-06-01: 59101.8; Produktionstal for indeværende år (kWh) inklusive egenproduktion: 2020-07-01: 101080.6; Produktionstal for indeværende år (kWh) inklusive egenproduktion: 2020-08-01: 44793.4; Produktionstal for indeværende år (kWh) inklusive egenproduktion: 2020-09-01: 68191.8; Produktionstal for indeværende år (kWh) inklusive egenproduktion: 2020-10-01: 99004.139; Produktionstal for indeværende år (kWh) inklusive egenproduktion: 2020-11-01: 143956.4 | 1369924.139
570715000000032394 | 2000-12-21 | 30 | 900 | 52 | 49 | NEG Micon | NM 52/900-200 | 760 | Ringkøbing-Skjern | LAND | Viumgård hgd | 66b | 464511.52 | 6185125.23 | SDFE2018 | 141062 | Historiske produktionstal (kWh): 2000: 25584; Historiske produktionstal (kWh): 2001: 1584889; Historiske produktionstal (kWh): 2002: 1663567; Historiske produktionstal (kWh): 2003: 1449138.25; Historiske produktionstal (kWh): 2004: 1623828.25; Historiske produktionstal (kWh): 2005: 1625468.25; Historiske produktionstal (kWh): 2006: 1457482.25; Historiske produktionstal (kWh): 2007: 1847000.75; Historiske produktionstal (kWh): 2008: 1529018; Historiske produktionstal (kWh): 2009: 1475732; Historiske produktionstal (kWh): 2010: 1361991.75; Historiske produktionstal (kWh): 2011: 1648961.915; Historiske produktionstal (kWh): 2012: 1647977.504; Historiske produktionstal (kWh): 2013: 1448217.701; Historiske produktionstal (kWh): 2014: 1651814.87; Historiske produktionstal (kWh): 2015: 1798556.531; Historiske produktionstal (kWh): 2016: 1436452.065; Historiske produktionstal (kWh): 2017: 1486040.541; Historiske produktionstal (kWh): 2018: 1450997.797; Historiske produktionstal (kWh): 2019: 1418814.576; Produktionstal for indeværende år (kWh) inklusive egenproduktion: 2020-01-01: 192679.006; Produktionstal for indeværende år (kWh) inklusive egenproduktion: 2020-02-01: 258815.095; Produktionstal for indeværende år (kWh) inklusive egenproduktion: 2020-03-01: 165066.454; Produktionstal for indeværende år (kWh) inklusive egenproduktion: 2020-04-01: 131691.245; Produktionstal for indeværende år (kWh) inklusive egenproduktion: 2020-05-01: 139029.264; Produktionstal for indeværende år (kWh) inklusive egenproduktion: 2020-06-01: 62654.7; Produktionstal for indeværende år (kWh) inklusive egenproduktion: 2020-07-01: 105562.058; Produktionstal for indeværende år (kWh) inklusive egenproduktion: 2020-08-01: 55085.953; Produktionstal for indeværende år (kWh) inklusive egenproduktion: 2020-09-01: 71395.028; Produktionstal for indeværende år (kWh) inklusive egenproduktion: 2020-10-01: 107720.145; Produktionstal for indeværende år (kWh) inklusive egenproduktion: 2020-11-01: 148835.154 | 1438534.102
570715000000032400 | 2000-12-21 | 30 | 900 | 52 | 49 | NEG Micon | NM 52/900-200 | 760 | Ringkøbing-Skjern | LAND | Nørhede by | 6a | 464966.89 | 6184817.78 | SDFE2018 | 141063 | Historiske produktionstal (kWh): 2000: 0; Historiske produktionstal (kWh): 2001: 1675495.25; Historiske produktionstal (kWh): 2002: 1802057.5; Historiske produktionstal (kWh): 2003: 1571100.5; Historiske produktionstal (kWh): 2004: 1756538.75; Historiske produktionstal (kWh): 2005: 1762679.3984; Historiske produktionstal (kWh): 2006: 1005325.8984; Historiske produktionstal (kWh): 2007: 1072946.9844; Historiske produktionstal (kWh): 2008: 1549701.2168; Historiske produktionstal (kWh): 2009: 1633793.1172; Historiske produktionstal (kWh): 2010: 1498489.4953; Historiske produktionstal (kWh): 2011: 1825607.7; Historiske produktionstal (kWh): 2012: 1797032.5; Historiske produktionstal (kWh): 2013: 1626254.7; Historiske produktionstal (kWh): 2014: 1781857.8; Historiske produktionstal (kWh): 2015: 1966252.3; Historiske produktionstal (kWh): 2016: 1547474; Historiske produktionstal (kWh): 2017: 1644190; Historiske produktionstal (kWh): 2018: 1602563.3; Historiske produktionstal (kWh): 2019: 1614545.9; Produktionstal for indeværende år (kWh) inklusive egenproduktion: 2020-01-01: 212427.7; Produktionstal for indeværende år (kWh) inklusive egenproduktion: 2020-02-01: 278243.7; Produktionstal for indeværende år (kWh) inklusive egenproduktion: 2020-03-01: 181742.2; Produktionstal for indeværende år (kWh) inklusive egenproduktion: 2020-04-01: 139376.9; Produktionstal for indeværende år (kWh) inklusive egenproduktion: 2020-05-01: 147654.4; Produktionstal for indeværende år (kWh) inklusive egenproduktion: 2020-06-01: 66991.3; Produktionstal for indeværende år (kWh) inklusive egenproduktion: 2020-07-01: 117229.8; Produktionstal for indeværende år (kWh) inklusive egenproduktion: 2020-08-01: 67480.8; Produktionstal for indeværende år (kWh) inklusive egenproduktion: 2020-09-01: 84213.9; Produktionstal for indeværende år (kWh) inklusive egenproduktion: 2020-10-01: 124937; Produktionstal for indeværende år (kWh) inklusive egenproduktion: 2020-11-01: 170542.6 | 1590840.3
570715000000032417 | 2000-12-21 | 30 | 900 | 52 | 49 | NEG Micon | NM 52/900-200 | 760 | Ringkøbing-Skjern | LAND | Viumgård hgd | 26a | 463962.86 | 6185095.66 | SDFE2018 | 141064 | Historiske produktionstal (kWh): 2000: 27602; Historiske produktionstal (kWh): 2001: 1664347; Historiske produktionstal (kWh): 2002: 1729490; Historiske produktionstal (kWh): 2003: 1601041.75; Historiske produktionstal (kWh): 2004: 1796607.25; Historiske produktionstal (kWh): 2005: 1747887.5; Historiske produktionstal (kWh): 2006: 1597367.5; Historiske produktionstal (kWh): 2007: 2017283.6172; Historiske produktionstal (kWh): 2008: 1141782.6035; Historiske produktionstal (kWh): 2009: 1616256.8984; Historiske produktionstal (kWh): 2010: 1487675.2937; Historiske produktionstal (kWh): 2011: 1785380; Historiske produktionstal (kWh): 2012: 1823425.6; Historiske produktionstal (kWh): 2013: 1602391.6; Historiske produktionstal (kWh): 2014: 1746768.9; Historiske produktionstal (kWh): 2015: 1925769.6; Historiske produktionstal (kWh): 2016: 1572994.6; Historiske produktionstal (kWh): 2017: 1616321.5; Historiske produktionstal (kWh): 2018: 1527289.9; Historiske produktionstal (kWh): 2019: 1597784; Produktionstal for indeværende år (kWh) inklusive egenproduktion: 2020-01-01: 211069.7; Produktionstal for indeværende år (kWh) inklusive egenproduktion: 2020-02-01: 280381.3; Produktionstal for indeværende år (kWh) inklusive egenproduktion: 2020-03-01: 170740.1; Produktionstal for indeværende år (kWh) inklusive egenproduktion: 2020-04-01: 143438.3; Produktionstal for indeværende år (kWh) inklusive egenproduktion: 2020-05-01: 156959.2; Produktionstal for indeværende år (kWh) inklusive egenproduktion: 2020-06-01: 64052.4; Produktionstal for indeværende år (kWh) inklusive egenproduktion: 2020-07-01: 118818.1; Produktionstal for indeværende år (kWh) inklusive egenproduktion: 2020-08-01: 57450.1; Produktionstal for indeværende år (kWh) inklusive egenproduktion: 2020-09-01: 80526.3; Produktionstal for indeværende år (kWh) inklusive egenproduktion: 2020-10-01: 112090.1; Produktionstal for indeværende år (kWh) inklusive egenproduktion: 2020-11-01: 166525.7 | 1562051.3
570715000000032424 | 2000-12-21 | 30 | 900 | 52 | 49 | NEG Micon | NM 52/900-200 | 760 | Ringkøbing-Skjern | LAND | Nørhede by | 16c | 464378.94 | 6184816.93 | SDFE2018 | 141065 | Historiske produktionstal (kWh): 2000: 22864; Historiske produktionstal (kWh): 2001: 1509577; Historiske produktionstal (kWh): 2002: 1640842; Historiske produktionstal (kWh): 2003: 1461745.25; Historiske produktionstal (kWh): 2004: 1631252.25; Historiske produktionstal (kWh): 2005: 1618212.5; Historiske produktionstal (kWh): 2006: 1484841.4531; Historiske produktionstal (kWh): 2007: 1808800.8047; Historiske produktionstal (kWh): 2008: 1671331.6016; Historiske produktionstal (kWh): 2009: 1477258.4062; Historiske produktionstal (kWh): 2010: 1335918.9062; Historiske produktionstal (kWh): 2011: 1680279.3; Historiske produktionstal (kWh): 2012: 1632774; Historiske produktionstal (kWh): 2013: 1487124; Historiske produktionstal (kWh): 2014: 1642606.2; Historiske produktionstal (kWh): 2015: 1796960.6; Historiske produktionstal (kWh): 2016: 1421637.8; Historiske produktionstal (kWh): 2017: 1469954.5; Historiske produktionstal (kWh): 2018: 1424790.9; Historiske produktionstal (kWh): 2019: 1396678.1; Produktionstal for indeværende år (kWh) inklusive egenproduktion: 2020-01-01: 182609.1; Produktionstal for indeværende år (kWh) inklusive egenproduktion: 2020-02-01: 258505.9; Produktionstal for indeværende år (kWh) inklusive egenproduktion: 2020-03-01: 150797.4; Produktionstal for indeværende år (kWh) inklusive egenproduktion: 2020-04-01: 127058.9; Produktionstal for indeværende år (kWh) inklusive egenproduktion: 2020-05-01: 129977.3; Produktionstal for indeværende år (kWh) inklusive egenproduktion: 2020-06-01: 60268.2; Produktionstal for indeværende år (kWh) inklusive egenproduktion: 2020-07-01: 106348; Produktionstal for indeværende år (kWh) inklusive egenproduktion: 2020-08-01: 51864.9; Produktionstal for indeværende år (kWh) inklusive egenproduktion: 2020-09-01: 73001.2; Produktionstal for indeværende år (kWh) inklusive egenproduktion: 2020-10-01: 107508; Produktionstal for indeværende år (kWh) inklusive egenproduktion: 2020-11-01: 154315.7 | 1402254.6
570715000000032431 | 2000-12-21 | 30 | 900 | 52 | 49 | NEG Micon | NM 52/900-200 | 760 | Ringkøbing-Skjern | LAND | Sønderdiger by | 3g | 464586.9 | 6184676.87 | SDFE2018 | 141066 | Historiske produktionstal (kWh): 2000: 7322; Historiske produktionstal (kWh): 2001: 1438981.75; Historiske produktionstal (kWh): 2002: 1686245.5; Historiske produktionstal (kWh): 2003: 1488136; Historiske produktionstal (kWh): 2004: 1610738.25; Historiske produktionstal (kWh): 2005: 1646698.75; Historiske produktionstal (kWh): 2006: 1570447; Historiske produktionstal (kWh): 2007: 1891105.75; Historiske produktionstal (kWh): 2008: 1600841.75; Historiske produktionstal (kWh): 2009: 1536259.5; Historiske produktionstal (kWh): 2010: 1392471; Historiske produktionstal (kWh): 2011: 1742655.761; Historiske produktionstal (kWh): 2012: 1660146.177; Historiske produktionstal (kWh): 2013: 1524440.291; Historiske produktionstal (kWh): 2014: 1725833.161; Historiske produktionstal (kWh): 2015: 1338527.364; Historiske produktionstal (kWh): 2016: 899637.75; Historiske produktionstal (kWh): 2017: 1036884.057; Historiske produktionstal (kWh): 2018: 1399076.949; Historiske produktionstal (kWh): 2019: 1441580.296; Produktionstal for indeværende år (kWh) inklusive egenproduktion: 2020-01-01: 31258.934; Produktionstal for indeværende år (kWh) inklusive egenproduktion: 2020-02-01: 247956.72; Produktionstal for indeværende år (kWh) inklusive egenproduktion: 2020-03-01: 173556.543; Produktionstal for indeværende år (kWh) inklusive egenproduktion: 2020-04-01: 132288.918; Produktionstal for indeværende år (kWh) inklusive egenproduktion: 2020-05-01: 133682.245; Produktionstal for indeværende år (kWh) inklusive egenproduktion: 2020-06-01: 67870.885; Produktionstal for indeværende år (kWh) inklusive egenproduktion: 2020-07-01: 111268.198; Produktionstal for indeværende år (kWh) inklusive egenproduktion: 2020-08-01: 56150.56; Produktionstal for indeværende år (kWh) inklusive egenproduktion: 2020-09-01: 78246.385; Produktionstal for indeværende år (kWh) inklusive egenproduktion: 2020-10-01: 115606.211; Produktionstal for indeværende år (kWh) inklusive egenproduktion: 2020-11-01: 137220.229 | 1285105.828
570715000000032462 | 2001-07-10 | 29 | 900 | 52 | 49 | NEG Micon | NM 52/900-200 | 760 | Ringkøbing-Skjern | LAND | Nørhede by | 3g | 464719.84 | 6184985.39 | SDFE2018 | 141370 | Historiske produktionstal (kWh): 2001: 684829.5; Historiske produktionstal (kWh): 2002: 1667941.5; Historiske produktionstal (kWh): 2003: 1462018; Historiske produktionstal (kWh): 2004: 1638152.9531; Historiske produktionstal (kWh): 2005: 1623515.2656; Historiske produktionstal (kWh): 2006: 1548196.7852; Historiske produktionstal (kWh): 2007: 1898334.2188; Historiske produktionstal (kWh): 2008: 1686642.6875; Historiske produktionstal (kWh): 2009: 1502165.2891; Historiske produktionstal (kWh): 2010: 1399471.6969; Historiske produktionstal (kWh): 2011: 1647416.2; Historiske produktionstal (kWh): 2012: 1665141.4; Historiske produktionstal (kWh): 2013: 1491871.9; Historiske produktionstal (kWh): 2014: 1677228.4; Historiske produktionstal (kWh): 2015: 1793769.9; Historiske produktionstal (kWh): 2016: 1446307; Historiske produktionstal (kWh): 2017: 1536330.1; Historiske produktionstal (kWh): 2018: 1479978.6; Historiske produktionstal (kWh): 2019: 1452218.4; Produktionstal for indeværende år (kWh) inklusive egenproduktion: 2020-01-01: 201940.4; Produktionstal for indeværende år (kWh) inklusive egenproduktion: 2020-02-01: 261794.7; Produktionstal for indeværende år (kWh) inklusive egenproduktion: 2020-03-01: 168031.2; Produktionstal for indeværende år (kWh) inklusive egenproduktion: 2020-04-01: 131362.9; Produktionstal for indeværende år (kWh) inklusive egenproduktion: 2020-05-01: 138827.9; Produktionstal for indeværende år (kWh) inklusive egenproduktion: 2020-06-01: 65165.2; Produktionstal for indeværende år (kWh) inklusive egenproduktion: 2020-07-01: 109393.2; Produktionstal for indeværende år (kWh) inklusive egenproduktion: 2020-08-01: 57916; Produktionstal for indeværende år (kWh) inklusive egenproduktion: 2020-09-01: 76141.9; Produktionstal for indeværende år (kWh) inklusive egenproduktion: 2020-10-01: 111178.1; Produktionstal for indeværende år (kWh) inklusive egenproduktion: 2020-11-01: 152054.9 | 1473806.4
570715000000032479 | 2001-07-10 | 29 | 900 | 52 | 49 | NEG Micon | NM 52/900-200 | 760 | Ringkøbing-Skjern | LAND | Viumgård hgd | 26a | 464170.87 | 6184956.08 | SDFE2018 | 141371 | Historiske produktionstal (kWh): 2001: 696248; Historiske produktionstal (kWh): 2002: 1648847.75; Historiske produktionstal (kWh): 2003: 1479945.5; Historiske produktionstal (kWh): 2004: 1635937.2969; Historiske produktionstal (kWh): 2005: 1628667.0078; Historiske produktionstal (kWh): 2006: 1488414.5078; Historiske produktionstal (kWh): 2007: 1864011.5781; Historiske produktionstal (kWh): 2008: 1713610.9062; Historiske produktionstal (kWh): 2009: 1486503.6719; Historiske produktionstal (kWh): 2010: 1354667.5969; Historiske produktionstal (kWh): 2011: 1697254.2; Historiske produktionstal (kWh): 2012: 1617783.8; Historiske produktionstal (kWh): 2013: 1462057.5; Historiske produktionstal (kWh): 2014: 1621092.8; Historiske produktionstal (kWh): 2015: 1789595.4; Historiske produktionstal (kWh): 2016: 1421798.5; Historiske produktionstal (kWh): 2017: 1452369.1; Historiske produktionstal (kWh): 2018: 1427875; Historiske produktionstal (kWh): 2019: 1428632.6; Produktionstal for indeværende år (kWh) inklusive egenproduktion: 2020-01-01: 196292.4; Produktionstal for indeværende år (kWh) inklusive egenproduktion: 2020-02-01: 261939.1; Produktionstal for indeværende år (kWh) inklusive egenproduktion: 2020-03-01: 162422.4; Produktionstal for indeværende år (kWh) inklusive egenproduktion: 2020-04-01: 129776.4; Produktionstal for indeværende år (kWh) inklusive egenproduktion: 2020-05-01: 136904.6; Produktionstal for indeværende år (kWh) inklusive egenproduktion: 2020-06-01: 61342; Produktionstal for indeværende år (kWh) inklusive egenproduktion: 2020-07-01: 107078; Produktionstal for indeværende år (kWh) inklusive egenproduktion: 2020-08-01: 53916.9; Produktionstal for indeværende år (kWh) inklusive egenproduktion: 2020-09-01: 72129.7; Produktionstal for indeværende år (kWh) inklusive egenproduktion: 2020-10-01: 106021.8; Produktionstal for indeværende år (kWh) inklusive egenproduktion: 2020-11-01: 154835 | 1442658.3
570715000000032486 | 2001-07-10 | 29 | 900 | 52 | 49 | NEG Micon | NM 52/900-200 | 760 | Ringkøbing-Skjern | LAND | Sønderdiger by | 2a | 464834.41 | 6184509.58 | SDFE2018 | 141372 | Historiske produktionstal (kWh): 2001: 762707; Historiske produktionstal (kWh): 2002: 1827478.25; Historiske produktionstal (kWh): 2003: 1622306.25; Historiske produktionstal (kWh): 2004: 1774141.2031; Historiske produktionstal (kWh): 2005: 1789845.8906; Historiske produktionstal (kWh): 2006: 1685222.0039; Historiske produktionstal (kWh): 2007: 2023549.5859; Historiske produktionstal (kWh): 2008: 1888885.3672; Historiske produktionstal (kWh): 2009: 1671448.1094; Historiske produktionstal (kWh): 2010: 1519541.2984; Historiske produktionstal (kWh): 2011: 1876295.4; Historiske produktionstal (kWh): 2012: 1784974.4; Historiske produktionstal (kWh): 2013: 1597379.7; Historiske produktionstal (kWh): 2014: 1846128.2; Historiske produktionstal (kWh): 2015: 1988988; Historiske produktionstal (kWh): 2016: 1619528.3; Historiske produktionstal (kWh): 2017: 1671509.2; Historiske produktionstal (kWh): 2018: 1587102.2; Historiske produktionstal (kWh): 2019: 1580151; Produktionstal for indeværende år (kWh) inklusive egenproduktion: 2020-01-01: 221680.2; Produktionstal for indeværende år (kWh) inklusive egenproduktion: 2020-02-01: 284460.7; Produktionstal for indeværende år (kWh) inklusive egenproduktion: 2020-03-01: 179694; Produktionstal for indeværende år (kWh) inklusive egenproduktion: 2020-04-01: 139553.4; Produktionstal for indeværende år (kWh) inklusive egenproduktion: 2020-05-01: 140082.6; Produktionstal for indeværende år (kWh) inklusive egenproduktion: 2020-06-01: 74593.4; Produktionstal for indeværende år (kWh) inklusive egenproduktion: 2020-07-01: 123143.1; Produktionstal for indeværende år (kWh) inklusive egenproduktion: 2020-08-01: 67893.2; Produktionstal for indeværende år (kWh) inklusive egenproduktion: 2020-09-01: 85843.7; Produktionstal for indeværende år (kWh) inklusive egenproduktion: 2020-10-01: 124876.7; Produktionstal for indeværende år (kWh) inklusive egenproduktion: 2020-11-01: 171331.1 | 1613152.1
570715000000032684 | 1984-03-19 | 46 | 55 | 0.1 | 0.1 | Ukendt | Ukendt-Ukendt | 760 | Ringkøbing-Skjern | LAND | Lønborggård Hgd | 34c | 463452.36 | 6194095.33 | SDFE2018 | 29266 | [7 empty] | 90750 | 121000 | 121000 | 121000 | 121000 | 121000 | 121000 | 121000 | 121000 | 121000 | 121000 | 121000 | 121000 | 121000 | 121000 | 121000 | 121000 | 43180 | 18360 | 23683 | 25120 | 20801.9 | 14703.9999 | 25447.0998 | 13675.7 | 13825.9999 | 12467 | 22707.5 | 20491.6 | 17901.9 | 20068.7 | 34484.4 | 26357.9 | 33823.1 | 4256.1 | 0 | 0 | 0 | 0 | 0 | 0 | 0 | 0 | 0 | 0 | 0 | 0 | 0
570715000000033933 | 1995-10-10 | 35 | 500 | 39 | 40 | Vestas Wind Systems A/S | V 39-500 | 760 | Ringkøbing-Skjern | LAND | Skuldbøl Hemmet | 6b | 460439.16 | 6191474.21 | SDFE2018 | 59536 | [18 empty] | 214300 | 1010000 | 1092400 | 1169150 | 1038687 | 1145435 | 909542.75 | 979923.25 | 871121.75 | 985375.5 | 976941 | 895621 | 1125678.5 | 968846.3594 | 815659 | 748189 | 1009499 | 978720 | 781487 | 948676 | 1011738 | 811214 | 962856 | 840723 | 883506 | 123164 | 161511 | 92484 | 76932 | 87658 | 33375 | 65912 | 30647 | 48059 | 62268 | 95790 | 877800
570715000000033971 | 1996-06-14 | 34 | 500 | 39 | 40 | Vestas Wind Systems A/S | V 39-500 | 760 | Ringkøbing-Skjern | LAND | Skuldbøl Hemmet | 6b | 460298.81 | 6191503.43 | SDFE2018 | 59768 | [19 empty] | 519700 | 1150000 | 1257570 | 1090629 | 1206811 | 934767.75 | 965741.5 | 916183 | 1084933.75 | 1077714.5 | 957946.75 | 936208.25 | 1089052.8594 | 964684 | 864800 | 1097916 | 1079648 | 904179 | 1006716 | 1224722 | 953603 | 1080015 | 901002 | 977212 | 138050 | 179084 | 104727 | 87481 | 105031 | 38483 | 97336 | 35170 | 54876 | 65147 | 107929 | 1013314
570715000000033988 | 1996-06-14 | 34 | 500 | 39 | 40 | Vestas Wind Systems A/S | V 39-500 | 760 | Ringkøbing-Skjern | LAND | Skuldbøl Hemmet | 6b | 460393.58 | 6191610.28 | SDFE2018 | 59769 | [19 empty] | 500100 | 1064800 | 1155010 | 1012211 | 1122233 | 911957.5 | 949729.75 | 817851.5 | 969303.75 | 973328.75 | 889551.75 | 1142767.5 | 1007972 | 867902 | 747454 | 921807 | 924652 | 824577 | 858879 | 1009421 | 786547 | 966232 | 754352 | 892812 | 119584 | 157930 | 87059 | 62922 | 99059 | 32376 | 89913 | 18709 | 46483 | 54979 | 96139 | 865153
570715000000033995 | 1996-06-14 | 34 | 500 | 39 | 40 | Vestas Wind Systems A/S | V 39-500 | 760 | Ringkøbing-Skjern | LAND | Skuldbøl Hemmet | 6b | 460488.17 | 6191718.25 | SDFE2018 | 59770 | [19 empty] | 520000 | 1130000 | 1192800 | 980697 | 1034200 | 963461.25 | 934701.75 | 906520 | 1041525.75 | 1035229.5 | 885141.5 | 1050253.25 | 1010877.75 | 914314.2031 | 860446 | 1034941 | 1003196 | 855160 | 942598 | 1101628 | 876568 | 1026300 | 866231 | 937682 | 124713 | 165785 | 91922 | 86324 | 100603 | 39349 | 92039 | 33092 | 52758 | 61157 | 97169 | 944911
570715000000034008 | 1996-06-14 | 34 | 500 | 39 | 40 | Vestas Wind Systems A/S | V 39-500 | 760 | Ringkøbing-Skjern | LAND | Skuldbøl Hemmet | 6b | 460530.45 | 6191584.45 | SDFE2018 | 59771 | [19 empty] | 516000 | 1069200 | 1125820 | 972790 | 1118080 | 867202.25 | 962488 | 870097.75 | 966401 | 992918.3047 | 889041.3008 | 1106427.8906 | 948142.0938 | 881839.1055 | 834838.8984 | 1001178.1 | 970089.7 | 873075.8 | 896044.7 | 1040815.6 | 877599.1 | 959485.6 | 854444.5 | 878136.5 | 113878.6 | 159240.5 | 92648.8 | 80044.5 | 88365.9 | 34875.6 | 77958.1 | 32068.1 | 48534.1 | 64715.7 | 94107.9 | 886437.8
570715000000034350 | 1996-10-11 | 34 | 11 | 13 | 18 | Kolibri | Swinger T 202-Kolibri | 760 | Ringkøbing-Skjern | Land |  |  | 462033.58 | 6185654.57 | SDFE2018 | [20 empty] | 4033 | 24200 | 24200 | 24200 | 24200 | 18070 | 7147 | 9904 | 10241 | 8631 | 10717 | 11898 | 9226 | 10952.0199 | 8180.54 | 9377.46 | 10992.63 | 10446.88 | 10594.65 | 10544.02 | 9464.9 | 10013.89 | 9349.9 | 10165.9 | 1424.893 | 1209.799 | 1165.419 | 837.675 | 1117.652 | 504.66 | 949.053 | 535.03 | 605.206 | 479.768 |  | 8829.155
570715000000034367 | 1997-07-14 | 33 | 600 | 44 | 46 | Vestas Wind Systems A/S | V 44-600 | 760 | Ringkøbing-Skjern | LAND | Sdr. Bork | 189 | 453704.42 | 6185028.35 | SDFE2018 | 60733 | [20 empty] | 579020 | 1578130 | 1364122 | 1483642 | 1231030 | 1274410.75 | 1165183.75 | 1351352.25 | 1333274.7539 | 1246561.7969 | 1494532.793 | 1377610.5195 | 1215753.6016 | 1127379.5023 | 1380463.9 | 1366427.3 | 1195235.1 | 1245841 | 1469637.2 | 1165657.5 | 1288736.5 | 1117900.8 | 1227868.5 | 170637.5 | 218793.3 | 132702.5 | 101791.1 | 118541.5 | 52411.1 | 117722.9 | 43951.2 | 78426.6 | 94413 | 138926.2 | 1268316.9
570715000000034374 | 1997-07-07 | 33 | 600 | 44 | 46 | Vestas Wind Systems A/S | V 44-600 | 760 | Ringkøbing-Skjern | LAND | Sdr. Bork | 189 | 453596.1 | 6184819.32 | SDFE2018 | 60734 | [20 empty] | 592000 | 1628130 | 1375056 | 1533517 | 1258191.25 | 1295676.75 | 1167424.75 | 1358052.5 | 1352577.5 | 1264302.25 | 1523888.5 | 1405194.5 | 1199909 | 1026206 | 1434301 | 1398873 | 1230157 | 1243035 | 1505933 | 1192575 | 1311046 | 1183094 | 1283727 | 180651 | 224275 | 139597 | 104070 | 119308 | 54294 | 99748 | 47773 | 79975 | 98370 | 146239.908 | 1294300.908
570715000000034381 | 1997-07-10 | 33 | 600 | 44 | 46 | Vestas Wind Systems A/S | V 44-600 | 760 | Ringkøbing-Skjern | LAND | Sdr. Bork | 193b | 453992.92 | 6185115.22 | SDFE2018 | 60735 | [20 empty] | 570470 | 1578190 | 1338478 | 1456222 | 1237838.5 | 1299110.75 | 1148738.5 | 1267371 | 1314294.25 | 1215577.5 | 1493140.8125 | 1327650 | 1194304 | 1101765 | 1308291 | 1339903 | 1135118 | 1232247 | 1430119 | 1137071 | 1256782 | 1147551 | 1218728 | 162030 | 212384 | 130082 | 102734 | 116861 | 53803 | 104600 | 40679 | 73843 | 88727 | 135319 | 1221062
570715000000034398 | 1997-07-11 | 33 | 600 | 44 | 46 | Vestas Wind Systems A/S | V 44-600 | 760 | Ringkøbing-Skjern | LAND | Sdr. Bork | 193b | 453885.14 | 6184906.4 | SDFE2018 | 60736 | [20 empty] | 562430 | 1524030 | 1300158 | 1433445 | 1180886 | 1245309 | 1037286.5 | 1215811.25 | 1277193.5 | 1186700 | 1437337.25 | 1311097.5 | 1142113 | 1027099 | 1314753 | 1280764 | 1135648 | 1184124 | 1380374 | 1089184 | 1201292 | 1097545 | 1165202 | 163019 | 211001 | 127954 | 98698 | 112918 | 49952 | 107519 | 41771 | 70559 | 88545 | 133625 | 1205561
570715000000034404 | 1997-07-14 | 33 | 600 | 44 | 46 | Vestas Wind Systems A/S | V 44-600 | 760 | Ringkøbing-Skjern | LAND | Sdr. Bork | 193b | 453776.9 | 6184697.37 | SDFE2018 | 60737 | [20 empty] | 573580 | 1554750 | 1349359 | 1469135 | 1169739.75 | 1254987.75 | 1140698.25 | 1303967.25 | 1291782.5 | 1204192.5 | 1428142.25 | 1346923.75 | 1163990.75 | 1027858 | 1301316 | 1287441 | 1146780 | 1210766 | 1407744 | 1085074 | 1181843 | 1067516 | 1130053 | 168066 | 212645 | 128608 | 95183 | 108641 | 48944 | 109263 | 40233 | 70569 | 88728 | 125829 | 1196709
570715000000034411 | 1997-07-21 | 33 | 600 | 44 | 46 | Vestas Wind Systems A/S | V 44-600 | 760 | Ringkøbing-Skjern | LAND | Sdr. Bork | 199a | 454173.68 | 6184993.44 | SDFE2018 | 60738 | [20 empty] | 540130 | 1509300 | 1287085 | 1395167 | 1162799.25 | 1250981.5 | 1064598 | 1259325 | 1253796.25 | 1160962.75 | 1409194.75 | 1286786 | 866504 | 808047 | 1259572 | 1268641 | 1136836 | 1206870 | 1388405 | 1109924 | 1210209 | 1108053 | 1141978 | 161153 | 205574 | 129903 | 99298 | 112152 | 52367 | 100995 | 41863 | 70220 | 89549 | 133232 | 1196306
570715000000034428 | 1997-07-21 | 33 | 600 | 44 | 46 | Vestas Wind Systems A/S | V 44-600 | 760 | Ringkøbing-Skjern | LAND | Sdr. Bork | 193c | 454066.1 | 6184784.42 | SDFE2018 | 60739 | [20 empty] | 533650 | 1457360 | 1251847 | 1377231 | 1116038.75 | 1189962.4414 | 1049439.1211 | 1216366.6016 | 1206490.3906 | 1111165.0918 | 1382142.9961 | 1266134.0859 | 1087258.3047 | 1004055.9 | 1266816 | 1194952 | 1094410 | 1155476 | 1352788 | 1028749 | 1132218 | 1032657 | 1105712 | 156810 | 204484 | 121355 | 92105 | 106175 | 46422 | 101772 | 36633 | 65717 | 82656 | 16276 | 1030405
570715000000034435 | 1997-07-21 | 33 | 600 | 44 | 46 | Vestas Wind Systems A/S | V 44-600 | 760 | Ringkøbing-Skjern | LAND | Sdr. Bork | 193c | 453957.2 | 6184574.46 | SDFE2018 | 60740 | [20 empty] | 573380 | 1558220 | 1344019 | 1486793 | 1194289.25 | 1273411.75 | 1127927 | 1302484.5 | 1278469 | 1206309.75 | 1438195.75 | 1357743.75 | 1165718.25 | 1029546.75 | 1372077.835 | 1303165.646 | 1152635.633 | 1232994.55 | 1439571.557 | 1091599.794 | 1211223.08 | 1055418.358 | 1173954.371 | 167830.62 | 212342.836 | 124904.25 | 95175.211 | 109081.637 | 49915.282 | 109101.397 | 39658.795 | 70733.152 | 91578.123 | 139454.966 | 1209776.269
570715000000034442 | 1997-07-11 | 33 | 600 | 44 | 46 | Vestas Wind Systems A/S | V 44-600 | 760 | Ringkøbing-Skjern | LAND | Sdr. Bork | 3a | 454355.28 | 6184870.91 | SDFE2018 | 60741 | [20 empty] | 552180 | 1478230 | 1267009 | 1383998 | 1160587.75 | 1223054.25 | 1084531.25 | 1248596.75 | 1240987 | 1159728.25 | 1390972.25 | 1292248.25 | 1139756.25 | 1061923 | 1290783.582 | 1235513.295 | 1133294.431 | 1203759.18 | 1331466.734 | 884271.058 | 1144479.654 | 1072145.5 | 1126593.455 | 155441.154 | 203838.418 | 127463.294 | 90174.178 | 102016.298 | 49860.569 | 100097.447 | 40530.877 | 67442.598 | 86864.921 | 128134.594 | 1151864.348
570715000000034459 | 1997-07-07 | 33 | 600 | 44 | 46 | Vestas Wind Systems A/S | V 44-600 | 760 | Ringkøbing-Skjern | LAND | Sdr. Bork | 2c | 454246.46 | 6184661.91 | SDFE2018 | 60742 | [20 empty] | 540900 | 1465160 | 1267108 | 1380645 | 1115334.25 | 1184177 | 1068250.25 | 1206722.75 | 1165735 | 1087495.5 | 1350591.75 | 1083331.5 | 1077013 | 966886 | 1170497 | 1229476 | 1099791 | 1182635 | 1358663 | 1083334 | 1181792 | 1064541 | 1150524 | 161726 | 211273 | 127831 | 95324 | 110178 | 49011 | 106930 | 25085 | 68827 | 86311 | 134907 | 1177403
570715000000034466 | 1997-07-24 | 33 | 600 | 44 | 46 | Vestas Wind Systems A/S | V 44-600 | 760 | Ringkøbing-Skjern | LAND | Sdr. Bork | 1v | 454138.81 | 6184453.01 | SDFE2018 | 60743 | [20 empty] | 554780 | 1535200 | 1321370 | 1457673 | 1161143.75 | 1231879 | 1108153 | 1274230.5 | 1246542.75 | 1180885 | 1429043 | 1337715 | 1158455.7969 | 1019942 | 1338769 | 1299087 | 1145607 | 1202829 | 1424647 | 1113784 | 1233225 | 1070619 | 1190874 | 170641 | 214508 | 131288 | 96797 | 108316 | 52167 | 108698 | 42493 | 71725 | 93171 | 139847 | 1229651
570715000000034473 | 1997-07-24 | 33 | 600 | 44 | 46 | Vestas Wind Systems A/S | V 44-600 | 760 | Ringkøbing-Skjern | LAND | Sdr. Bork | 43l | 454536.02 | 6184749.04 | SDFE2018 | 60744 | [20 empty] | 551320 | 1508600 | 1326010 | 1399473 | 1170868.75 | 1253609.5 | 1097706 | 1259590 | 1181502 | 1171666.25 | 1399987.25 | 1235010.75 | 1169675 | 1056996 | 1312261 | 1281722 | 1150482 | 1213713 | 1412878 | 1104458 | 1205528 | 1125229 | 1194627 | 161796 | 208847 | 132332 | 99817 | 114554 | 53352 | 103858 | 44019 | 69797 | 92835 | 134914 | 1216121
570715000000034480 | 1997-07-09 | 33 | 600 | 44 | 46 | Vestas Wind Systems A/S | V 44-600 | 760 | Ringkøbing-Skjern | LAND | Sdr. Bork | 1q | 454427.7 | 6184539.81 | SDFE2018 | 60745 | [20 empty] | 584890 | 1508230 | 1289260 | 1395317 | 1124647.25 | 1212154.75 | 1022408.25 | 1230028 | 1220547 | 1136828 | 1398530.5 | 1282179.25 | 1116111.2188 | 999844 | 1255879 | 1239235 | 1050128 | 1203830 | 1393031 | 1068868 | 1174718 | 1082501 | 1142380 | 161778 | 208917 | 109311 | 94279 | 105930 | 50035 | 103447 | 39318 | 67728 | 87698 | 133720 | 1162161
570715000000034497 | 1997-07-22 | 33 | 600 | 44 | 46 | Vestas Wind Systems A/S | V 44-600 | 760 | Ringkøbing-Skjern | LAND | Sdr. Bork | 1y | 454320.04 | 6184330.85 | SDFE2018 | 60746 | [20 empty] | 558220 | 1546410 | 1320703 | 1470827 | 1241481.5 | 1115654.25 | 1127764.75 | 1302468.5 | 1224905.75 | 1193437.25 | 1423854.75 | 1354705.75 | 1166718 | 1022808 | 1377416 | 1288411 | 1161776 | 1282466 | 1426670 | 1029422 | 1239630 | 1124067 | 1199020 | 172801 | 216798 | 132666 | 97557 | 107074 | 53299 | 110380 | 42660 | 72343 | 94495 | 139821 | 1239894
570715000000034534 | 1997-12-11 | 33 | 600 | 44 | 46 | Vestas Wind Systems A/S | V 44-600 | 760 | Ringkøbing-Skjern | LAND | Sdr. Bork | 1h | 454897.42 | 6184504.86 | SDFE2018 | 60984 | [20 empty] | 0 | 1602990 | 1389605 | 1493000 | 1226344.75 | 1316001.75 | 1143689.25 | 1315752.75 | 1319182.75 | 1225409.75 | 1454066.25 | 1351726.75 | 1174942.25 | 1092348.5 | 1389358.072 | 1274144.362 | 1155159.766 | 1321586.555 | 1469198.541 | 1107230.653 | 1224584.206 | 1135079.095 | 1138641.464 | 165930.478 | 210486.258 | 137695.712 | 99408.147 | 110364.26 | 53213.482 | 99598.853 | 47278.306 | 67512.407 | 95984.698 | 137790.563 | 1225263.164
570715000000034626 | 1998-06-19 | 32 | 660 | 47 | 45 | Vestas Wind Systems A/S | V 47-660 | 760 | Ringkøbing-Skjern | LAND | Østergård Hgd | 1b | 470397.63 | 6186940.08 | SDFE2018 | 61307 | [21 empty] | 760610 | 1252334 | 1455429 | 1095453.5 | 1215762.5 | 1091174 | 1258973.25 | 1231976.25 | 1118729.1953 | 1432077.4883 | 1294321.6914 | 1146282.1016 | 1048053.6016 | 1299156.8 | 1242008.7 | 1131994.8 | 1251526.3 | 1136999.6 | 1119585.7 | 1287803 | 1145264 | 1192170.9 | 167455 | 216614.4 | 130047.9 | 103058.9 | 109934.6 | 45601.6 | 97730.1 | 35079.9 | 59070.3 | 82949.5 | 130541.2 | 1178083.4
570715000000034633 | 1998-06-19 | 32 | 660 | 47 | 45 | Vestas Wind Systems A/S | V 47-660 | 760 | Ringkøbing-Skjern | LAND | Østergård Hgd | 1b | 470296.53 | 6186678.61 | SDFE2018 | 61308 | [21 empty] | 764860 | 1277694 | 1497737 | 1118375.75 | 1224795.5 | 1110186 | 1266997 | 1253670.25 | 1133279.8164 | 1454240.7891 | 1303566.5938 | 1154194.793 | 1025020.8016 | 1307968 | 1244510.1 | 1055344.9 | 1248635.9 | 1431580.7 | 1120837.2 | 1229158.6 | 1081092.6 | 1110267.2 | 162653 | 220538.4 | 120144.9 | 100076.8 | 104027.3 | 39786.1 | 90590.2 | 33396.3 | 52976.2 | 74754.7 | 122053.3 | 1120997.2
570715000000034640 | 1998-06-19 | 32 | 660 | 47 | 45 | Vestas Wind Systems A/S | V 47-660 | 760 | Ringkøbing-Skjern | LAND | Østergård Hgd | 1b | 470573.87 | 6186724.43 | SDFE2018 | 61309 | [21 empty] | 743250 | 1241330 | 1418299 | 1037151.25 | 1164800.5 | 1052355.25 | 1180824.5 | 1170949 | 1059995.5078 | 1345184.9766 | 1201213.1953 | 1043067.0977 | 957269.5031 | 1212011.4 | 1179818.6 | 1031241.7 | 967495.9 | 1234267.9 | 1012711.7 | 1097814.9 | 986910.4 | 998237.3 | 140902.5 | 198972.1 | 112803.7 | 88061.3 | 86255.4 | 38142.2 | 83824.5 | 29515.2 | 41091.5 | 72677.2 | 114531.7 | 1006777.3
570715000000034664 | 1998-06-26 | 32 | 600 | 44 | 45 | Vestas Wind Systems A/S | V 44-600 | 760 | Ringkøbing-Skjern | LAND | Sdr. Bork | 1s | 454716.41 | 6184626.82 | SDFE2018 | 61361 | [21 empty] | 763750 | 1279736 | 1390988 | 1131021.5 | 1216757.5 | 1043033.5 | 1231429.25 | 1224506.25 | 1127231.75 | 1371077.5 | 1265977.25 | 1127353 | 1018712 | 1282332 | 1244340 | 1110000 | 1204499 | 1371318 | 1088342 | 1166079 | 1104162 | 1155004 | 156967 | 205408 | 129681 | 96874 | 109338 | 50779 | 98277 | 42375 | 66358 | 90734 | 130976 | 1177767
570715000000034671 | 1998-06-26 | 32 | 600 | 44 | 45 | Vestas Wind Systems A/S | V 44-600 | 760 | Ringkøbing-Skjern | LAND | Sdr. Bork | 1g | 454500.43 | 6184208.57 | SDFE2018 | 61362 | [21 empty] | 817610 | 1346879 | 1486930 | 1176418 | 1296764.5 | 1103887 | 1308722.25 | 1285949 | 1212289.5 | 1457548.75 | 1378532.5 | 1198873 | 1043681 | 1364070 | 1333070 | 1187193 | 1280619 | 1472359 | 1166212 | 1264983 | 903447 | 1105016 | 175755 | 219419 | 134585 | 100505 | 109998 | 56298 | 112510 | 44869 | 73889 | 96028 | 139417 | 1263273
570715000000034749 | 1999-02-01 | 31 | 660 | 44 | 45 | Vestas Wind Systems A/S | V 47-660 | 760 | Ringkøbing-Skjern | LAND | Gråhede by | 3b | 473191.92 | 6191570.94 | SDFE2018 | 61533 | Historiske produktionstal (kWh): 1999: 1127061; Historiske produktionstal (kWh): 2000: 1513638; Historiske produktionstal (kWh): 2001: 1104379.5; Historiske produktionstal (kWh): 2002: 1245127.5; Historiske produktionstal (kWh): 2003: 1131909.25; Historiske produktionstal (kWh): 2004: 1236757.5; Historiske produktionstal (kWh): 2005: 1265988; Historiske produktionstal (kWh): 2006: 1151207.9531; Historiske produktionstal (kWh): 2007: 1355187.9844; Historiske produktionstal (kWh): 2008: 1287218.3906; Historiske produktionstal (kWh): 2009: 1137524.2031; Historiske produktionstal (kWh): 2010: 1058635.7977; Historiske produktionstal (kWh): 2011: 1249870.9; Historiske produktionstal (kWh): 2012: 1254301.6; Historiske produktionstal (kWh): 2013: 1123529.8; Historiske produktionstal (kWh): 2014: 1244901.6; Historiske produktionstal (kWh): 2015: 1369922.6; Historiske produktionstal (kWh): 2016: 1050881; Historiske produktionstal (kWh): 2017: 1151093.9; Historiske produktionstal (kWh): 2018: 1046677.8; Historiske produktionstal (kWh): 2019: 1094808.6; Produktionstal for indeværende år (kWh) inklusive egenproduktion: 2020-01-01: 147400.2; Produktionstal for indeværende år (kWh) inklusive egenproduktion: 2020-02-01: 173633.8; Produktionstal for indeværende år (kWh) inklusive egenproduktion: 2020-03-01: 125742.2; Produktionstal for indeværende år (kWh) inklusive egenproduktion: 2020-04-01: 101664.2; Produktionstal for indeværende år (kWh) inklusive egenproduktion: 2020-05-01: 103401.7; Produktionstal for indeværende år (kWh) inklusive egenproduktion: 2020-06-01: 42075.3; Produktionstal for indeværende år (kWh) inklusive egenproduktion: 2020-07-01: 88066.9; Produktionstal for indeværende år (kWh) inklusive egenproduktion: 2020-08-01: 38661.1; Produktionstal for indeværende år (kWh) inklusive egenproduktion: 2020-09-01: 53525.9; Produktionstal for indeværende år (kWh) inklusive egenproduktion: 2020-10-01: 83322.6; Produktionstal for indeværende år (kWh) inklusive egenproduktion: 2020-11-01: 117748 | 1075241.9
570715000000034763 | 1998-12-07 | 32 | 660 | 44 | 45 | Vestas Wind Systems A/S | V 44-600 | 760 | Ringkøbing-Skjern | LAND | Gråhede by | 3b | 473046.51 | 6191444.97 | SDFE2018 | 61534 | [21 empty] | 126960 | 1356128.5 | 1536714 | 1175684.625 | 1285522.5 | 1138830.375 | 1261954.125 | 1276302.25 | 1191462.0312 | 1442233.0352 | 1341605.1172 | 1184971.8047 | 1047389.5531 | 1348941.65 | 1301586.4 | 1158927.8 | 1280160.55 | 1423804.55 | 1107978.7 | 1212206.8 | 1058789.85 | 1123986.25 | 156516.05 | 209001.15 | 128541.45 | 101766.7 | 89893.1 | 42801.5 | 86642.7 | 35910.3 | 50968.25 | 79489.95 | 116441.9 | 1097973.05
570715000000034770 | 1998-12-07 | 32 | 660 | 44 | 45 | Vestas Wind Systems A/S | V 44-600 | 760 | Ringkøbing-Skjern | LAND | Gråhede by | 3b | 472900.34 | 6191318.28 | SDFE2018 | 61534 | [21 empty] | 126960 | 1356128.5 | 1536714 | 1175684.625 | 1285522.5 | 1138830.375 | 1261954.125 | 1276302.25 | 1191462.0312 | 1442233.0352 | 1341605.1172 | 1184971.8047 | 1047389.5531 | 1348941.65 | 1301586.4 | 1158927.8 | 1280160.55 | 1423804.55 | 1107978.7 | 1212206.8 | 1058789.85 | 1123986.25 | 156516.05 | 209001.15 | 128541.45 | 101766.7 | 89893.1 | 42801.5 | 86642.7 | 35910.3 | 50968.25 | 79489.95 | 116441.9 | 1097973.05
570715000000035500 | 1999-07-20 | 31 | 600 | 47 | 45 | Vestas Wind Systems A/S | V 44-600 | 760 | Ringkøbing-Skjern | LAND | Bork by | 1q | 454607.34 | 6184418.98 | SDFE2018 | 61954 | Historiske produktionstal (kWh): 1999: 580821; Historiske produktionstal (kWh): 2000: 1420538; Historiske produktionstal (kWh): 2001: 1169113.25; Historiske produktionstal (kWh): 2002: 1247646.75; Historiske produktionstal (kWh): 2003: 1125823.25; Historiske produktionstal (kWh): 2004: 1296667.75; Historiske produktionstal (kWh): 2005: 1254902.125; Historiske produktionstal (kWh): 2006: 1124720.25; Historiske produktionstal (kWh): 2007: 1409369.125; Historiske produktionstal (kWh): 2008: 1333759.375; Historiske produktionstal (kWh): 2009: 1183223.25; Historiske produktionstal (kWh): 2010: 1044995; Historiske produktionstal (kWh): 2011: 1369881; Historiske produktionstal (kWh): 2012: 1263938; Historiske produktionstal (kWh): 2013: 1123645.5; Historiske produktionstal (kWh): 2014: 1255890; Historiske produktionstal (kWh): 2015: 1340731; Historiske produktionstal (kWh): 2016: 1097936.5; Historiske produktionstal (kWh): 2017: 1233106; Historiske produktionstal (kWh): 2018: 1120005.5; Historiske produktionstal (kWh): 2019: 1193376.5; Produktionstal for indeværende år (kWh) inklusive egenproduktion: 2020-01-01: 162807; Produktionstal for indeværende år (kWh) inklusive egenproduktion: 2020-02-01: 214791.5; Produktionstal for indeværende år (kWh) inklusive egenproduktion: 2020-03-01: 131469.5; Produktionstal for indeværende år (kWh) inklusive egenproduktion: 2020-04-01: 92848.5; Produktionstal for indeværende år (kWh) inklusive egenproduktion: 2020-05-01: 105701.5; Produktionstal for indeværende år (kWh) inklusive egenproduktion: 2020-06-01: 53733; Produktionstal for indeværende år (kWh) inklusive egenproduktion: 2020-07-01: 106667; Produktionstal for indeværende år (kWh) inklusive egenproduktion: 2020-08-01: 44236; Produktionstal for indeværende år (kWh) inklusive egenproduktion: 2020-09-01: 70552; Produktionstal for indeværende år (kWh) inklusive egenproduktion: 2020-10-01: 94292.5; Produktionstal for indeværende år (kWh) inklusive egenproduktion: 2020-11-01: 139500.5 | 1216599
570715000000035517 | 1999-07-20 | 31 | 600 | 47 | 45 | Vestas Wind Systems A/S | V 44-600 | 760 | Ringkøbing-Skjern | LAND | Bork by | 1i | 454681.14 | 6184086.26 | SDFE2018 | 61954 | Historiske produktionstal (kWh): 1999: 580820; Historiske produktionstal (kWh): 2000: 1420539; Historiske produktionstal (kWh): 2001: 1169113.25; Historiske produktionstal (kWh): 2002: 1247646.75; Historiske produktionstal (kWh): 2003: 1125823.25; Historiske produktionstal (kWh): 2004: 1296667.75; Historiske produktionstal (kWh): 2005: 1254902.125; Historiske produktionstal (kWh): 2006: 1124720.25; Historiske produktionstal (kWh): 2007: 1409369.125; Historiske produktionstal (kWh): 2008: 1333759.375; Historiske produktionstal (kWh): 2009: 1183223.25; Historiske produktionstal (kWh): 2010: 1044995; Historiske produktionstal (kWh): 2011: 1369881; Historiske produktionstal (kWh): 2012: 1263938; Historiske produktionstal (kWh): 2013: 1123645.5; Historiske produktionstal (kWh): 2014: 1255890; Historiske produktionstal (kWh): 2015: 1340731; Historiske produktionstal (kWh): 2016: 1097936.5; Historiske produktionstal (kWh): 2017: 1233106; Historiske produktionstal (kWh): 2018: 1120005.5; Historiske produktionstal (kWh): 2019: 1193376.5; Produktionstal for indeværende år (kWh) inklusive egenproduktion: 2020-01-01: 162807; Produktionstal for indeværende år (kWh) inklusive egenproduktion: 2020-02-01: 214791.5; Produktionstal for indeværende år (kWh) inklusive egenproduktion: 2020-03-01: 131469.5; Produktionstal for indeværende år (kWh) inklusive egenproduktion: 2020-04-01: 92848.5; Produktionstal for indeværende år (kWh) inklusive egenproduktion: 2020-05-01: 105701.5; Produktionstal for indeværende år (kWh) inklusive egenproduktion: 2020-06-01: 53733; Produktionstal for indeværende år (kWh) inklusive egenproduktion: 2020-07-01: 106667; Produktionstal for indeværende år (kWh) inklusive egenproduktion: 2020-08-01: 44236; Produktionstal for indeværende år (kWh) inklusive egenproduktion: 2020-09-01: 70552; Produktionstal for indeværende år (kWh) inklusive egenproduktion: 2020-10-01: 94292.5; Produktionstal for indeværende år (kWh) inklusive egenproduktion: 2020-11-01: 139500.5 | 1216599
570715000000039874 | 1981-03-01 | 49 | 22 | 12 | 19 | Vestas Wind Systems A/S | V 12 | 760 | Ringkøbing-Skjern | Land |  |  | 476353.61 | 6206515.51 | SDFE2018 | [5 empty] | 0 | 0 | 0 | 0 | 0 | 0 | 0 | 0 | 0 | 68 | 252 | 2887 | 7150 | 8200 | 5780 | 6190 | 5120 | 3350 | 4160 | 79070 | 123021 | 148173 | 42511.0005 | 69799.9995 | 78200.0015 | 72999.9993 | 90526 | 56893.2168 | 61769.9995 | 59000.0002 | 62200 | 48000 | 38300 | 47100 | 44060 | 33588.09 | 37523.26 | 28922.55 | 25958.46 | 3571.51 | 4732.01 | 2911.9 | 2278.67 | 3351 | 1582.64 | 4221.83 | 1198.71 | 2103.65 | 1942.55 | 3276.64 | 31171.11
570715000000039997 | 1986-05-16 | 44 | 75 | 17 | 22.5 | Vestas Wind Systems A/S | V 17-75 | 760 | Ringkøbing-Skjern | LAND | Den mellemste del, Hee sogn | 9b | 454161.33 | 6222217.92 | SDFE2018 | 8002201 | [9 empty] | 96250 | 165000 | 165000 | 165000 | 165000 | 165000 | 165000 | 165000 | 165000 | 165000 | 165000 | 165000 | 165000 | 165000 | 165000 | 126950 | 113100 | 109502.0005 | 121399.9995 | 126879 | 107057 | 141006 | 115702 | 103921 | 96771 | 126772 | 135476 | 104078 | 119157 | 138217 | 101417.83 | 113536.286 | 96931.89 | 130606.52 | 18976.66 | 24353.59 | 14576.75 | 11293.31 | 13193.44 | 5374.49 | 13550.1 | 3972.54 | 8687.19 | 8525.25 | 14655.48 | 137158.8
570715000000040047 | 1997-01-01 | 33 | 225 | 29 | 30 | Vestas Wind Systems A/S | V 29-225 | 760 | Ringkøbing-Skjern | LAND | Nordlige Del Velling | 33e | 457153.58 | 6213565.19 | SDFE2018 | 8003001 | [20 empty] | 453750 | 495000 | 495000 | 495000 | 426702 | 424412 | 270944 | 293809 | 274046 | 296778 | 370727 | 353194 | 313896 | 270844 | 395420 | 393369 | 298438 | 267012 | 330746 | 329487.95 | 292315.36 | 213806.41 | 560129.3 | 84291.71 | 91914.46 | 58716.54 | 29528.05 | 50205.75 | 16122.72 | 52860.58 | 20281.55 | 38606.53 | 41043.94 | 62650.55 | 546222.38
570715000000040085 | 1982-03-09 | 48 | 18.5 | 11 | 17.5 | Kuriant | KE 15/4-Kuriant | 760 | Ringkøbing-Skjern | Land |  |  | 476757.78 | 6214914 | SDFE2018 | [6 empty] | 0 | 0 | 0 | 0 | 0 | 0 | 0 | 0 | 0 | 0 | 0 | 0 | 0 | 0 | 0 | 0 | 12990 | 38610 | 32945 | 44613 | 67092 | 29903 | 32985.0001 | 26508.9999 | 22846 | 12536.0001 | 2602.355 | 14856 | 12237 | 15405 | 14296 | 11397.358 | 15953 | 14408.342 | 9397.015 | 6199.974 | 7838.5 | 5236.42 | 995.92 | 1119.78 | 896.26 | 298.19 | 249.59 | 253.66 | 380.98 | 340.49 | 247.89 | 405.76 | 484.72 | 5673.24
570715000000040092 | 1978-09-04 | 52 | 23 | 12 | 18 | Ukendt | Ukendt-Ukendt | 760 | Ringkøbing-Skjern | Land |  |  | 475776.14 | 6212697.13 | SDFE2018 |  |  | 0 | 0 | 0 | 0 | 0 | 0 | 0 | 0 | 0 | 0 | 0 | 0 | 0 | 0 | 0 | 0 | 0 | 0 | 0 | 0 | 17345 | 34299 | 36201 | 45850 | 89670 | 20722.0001 | 24140.0004 | 25450.0001 | 27449.9996 | 32490 | 16964.15 | 19180.0001 | 14280 | 19340 | 21410 | 18810 | 22010 | 20470 | 18531.82 | 23402.7 | 20767.08 | 19629.24 | 2210.34 | 2779.19 | 1840.17 | 1321.18 | 1739.13 | 597.61 | 1449.35 | 411.04 | 608.76 | 249.39 | 0 | 13206.16
570715000000040108 | 1984-10-11 | 46 | 15 | 18 | 18 | Kuriant | KE 15 | 760 | Ringkøbing-Skjern | Land |  |  | 476407.94 | 6214332.07 | SDFE2018 | [8 empty] | 0 | 0 | 0 | 0 | 0 | 0 | 0 | 0 | 0 | 0 | 0 | 0 | 0 | 0 | 1203 | 13314 | 19672 | 20961 | 59181 | 11367.9999 | 8279.0001 | 1187 | 11427 | 14293 | 3449.2219 | 13820.9999 | 13396.0001 | 17404 | 16376 | 15634 | 9537 | 6740 | 4602.61 | 6237.41 | 3822.67 | 11046.69 | 1626.45 | 1870.17 | 0 | 0 | 0 | 0 | 0 | 0 | 0 | 0 | 0 | 3496.62
570715000000040771 | 1979-08-16 | 51 | 55 | 16 | 19 | Vestas Wind Systems A/S | V 55-16 kW | 760 | Ringkøbing-Skjern | LAND | Dejbjerg Præstegård | 3a | 462507.9 | 6204702.65 | SDFE2018 | 8503001 |  |  | 0 | 103531 | 114408 | 102855 | 124713 | 126614 | 99523 | 123282 | 108925 | 74358 | 117177 | 130233 | 117693 | 113044 | 116403 | 118583 | 113608 | 101439 | 107057 | 114125 | 104000 | 113250 | 84809 | 91200 | 72551.9998 | 76949.9995 | 78722.9993 | 74310 | 96405 | 89380 | 76532 | 73233 | 87750 | 80596.83 | 54954.27 | 72210.24 | 80488.62 | 69766.03 | 76828.66 | 69209.02 | 90918.62 | 12655.05 | 15508.36 | 9243.4 | 8390.86 | 9462.29 | 3936.85 | 8911.2 | 2995.31 | 5356.08 | 5909.62 | 9470.55 | 91839.57
570715000000040832 | 1996-06-26 | 34 | 500 | 39 | 40 | Vestas Wind Systems A/S | V 39-500 | 760 | Ringkøbing-Skjern | LAND | Hovedejerlavet, Nr.Omme | 12v | 474231.64 | 6222669.73 | SDFE2018 | 8503301 | [18 empty] | 216254 | 540102 | 1005367 | 1059871 | 951038 | 1052492 | 824073.5977 | 904974.3945 | 806521 | 855719.7109 | 871301.5 | 792053.25 | 973392.25 | 915226.5 | 765147 | 691524 | 888140.5 | 847589.25 | 763168.5 | 743589 | 650060 | 676094.75 | 722260 | 628510 | 676960 | 112622.5 | 118372.5 | 73282.5 | 49125 | 50215 | 19877.5 | 35705 | 16557.5 | 29157.5 | 35962.5 | 45177.5 | 586055
570715000000040856 | 1996-06-26 | 34 | 500 | 39 | 40 | Vestas Wind Systems A/S | V 39-500 | 760 | Ringkøbing-Skjern | LAND | Hovedejerlavet, Nr.Omme | 12s | 474065.58 | 6222753.66 | SDFE2018 | 8503301 | [18 empty] | 216254 | 540102 | 1005367 | 1059871 | 951038 | 1052492 | 824073.5977 | 904974.3945 | 806521 | 855719.7109 | 871301.5 | 792053.25 | 973392.25 | 915226.5 | 765147 | 691524 | 888140.5 | 847589.25 | 763168.5 | 743589 | 650060 | 676094.75 | 722260 | 628510 | 676960 | 112622.5 | 118372.5 | 73282.5 | 49125 | 50215 | 19877.5 | 35705 | 16557.5 | 29157.5 | 35962.5 | 45177.5 | 586055
570715000000040863 | 1995-01-01 | 35 | 500 | 39 | 40 | Vestas Wind Systems A/S | V 39-500 | 760 | Ringkøbing-Skjern | LAND | Hovedejerlavet, Nr.Omme | 47r | 473729.49 | 6222923.83 | SDFE2018 | 85081 | [18 empty] | 216254 | 540102 | 1005367 | 1059871 | 951038 | 1052492 | 824073.5977 | 904974.3945 | 806521 | 945031.7109 | 973030 | 908957 | 1061055 | 1007266 | 844187 | 776273 | 1003213 | 954821 | 826252 | 904797 | 1034875 | 839728 | 903763 | 837800 | 843278.75 | 139450 | 143410 | 101090 | 74220 | 73480 | 33390 | 74950 | 18570 | 52000 | 63960 | 53730 | 828250
570715000000040870 | 1989-05-17 | 41 | 30 | 15 | 18.5 | Vestas Wind Systems A/S | V 30-15 | 760 | Ringkøbing-Skjern | LAND | Dejbjerg Præstegård | 3a | 462455.31 | 6204786.95 | SDFE2018 | 8503401 | [12 empty] | 3880 | 78880 | 74800 | 72200 | 75800 | 53636 | 42542 | 65367 | 63455 | 68930 | 58250 | 64545 | 133323 | 167100 | 48120.9998 | 55830.0002 | 50799.9995 | 34499.9999 | 53159.9998 | 34250.3223 | 41704 | 46601 | 48180 | 49970 | 2879 | 0 | 0 | 0 | 0 | 0 | 0 | 0 | 0 | 0 | 0 | 0 | 0 | 0 | 0 | 0 | 0 | 0 | 0
570715000000041297 | 1994-09-26 | 36 | 75 | 16 | 24 | Nordex | V16-75 | 760 | Ringkøbing-Skjern | LAND | Den østlige del Faster | 10a | 476605.5 | 6207183.39 | SDFE2018 | 8504791 | [17 empty] | 48523 | 154597 | 147924 | 178489 | 164967 | 139700 | 150400 | 111202 | 132060 | 109339.001 | 139800 | 150517.0005 | 142699 | 174711 | 146359 | 132558 | 100568 | 133259 | 122912 | 105892 | 115769 | 144780 | 101969.01 | 116204.31 | 93081.853 | 13595.52 | 0 | 0 | 0 | 0 | 0 | 0 | 0 | 0 | 0 | 0 | 2937.12 | 2937.12
570715000000041501 | 1996-12-12 | 34 | 225 | 29 | 30 | Vestas Wind Systems A/S | V 29-225 | 760 | Ringkøbing-Skjern | LAND | Halby by, Stavning | 13h | 459848.29 | 6206381.54 | SDFE2018 | 8505291 | [19 empty] | 22660 | 512610 | 544385 | 479345 | 539900 | 431552.5 | 438514.5 | 400249.5 | 481472.5 | 477192.875 | 431333.5 | 536689.5 | 459988 | 373510 | 361994.239 | 487033.5 | 480583 | 425580.5 | 448873.8 | 506818.65 | 409056.7 | 469308.5 | 429042 | 422250 | 53833.5 | 70212.5 | 23471 | 38867.5 | 45789 | 20003.5 | 40204.5 | 6759 | 26249 | 27253 | 41393.5 | 394036
570715000000041518 | 1996-12-01 | 34 | 225 | 29 | 30 | Vestas Wind Systems A/S | V 29-225 | 760 | Ringkøbing-Skjern | LAND | Halby by, Stavning | 4ao | 460005.94 | 6206241.03 | SDFE2018 | 8505291 | [19 empty] | 22660 | 512610 | 544385 | 479345 | 539900 | 431552.5 | 438514.5 | 400249.5 | 481472.5 | 477192.875 | 431333.5 | 536689.5 | 459988 | 373510 | 361994.239 | 487033.5 | 480583 | 425580.5 | 448873.8 | 506818.65 | 409056.7 | 469308.5 | 429042 | 422250 | 53833.5 | 70212.5 | 23471 | 38867.5 | 45789 | 20003.5 | 40204.5 | 6759 | 26249 | 27253 | 41393.5 | 394036
570715000000041556 | 1997-09-12 | 33 | 225 | 29 | 31 | Vestas Wind Systems A/S | V 29-225 | 760 | Ringkøbing-Skjern | LAND | Dejbjerg lund Hgd. Dejbjerg | 31f | 461129.06 | 6206871.82 | SDFE2018 | 8505371 | [20 empty] | 108091 | 530809 | 467363 | 518936 | 417210.8516 | 452835.752 | 394060.2881 | 468392.7285 | 462770.7539 | 423134.249 | 534947.2676 | 468903.0293 | 431226.9727 | 395637.1209 | 486347.2727 | 476198.3333 | 429706.6667 | 463333.2394 | 532869.103 | 406540.9758 | 410046.0348 | 312240.3589 | 346206.8481 | 45135 | 68345.8333 | 40815 | 35680.8333 | 41346.25 | 18726.6667 | 38231.25 | 5638.75 | 22681.6667 | 26312.0833 | 38587.5 | 381500.8333
570715000000041563 | 1997-09-12 | 33 | 225 | 29 | 31 | Vestas Wind Systems A/S | V 29-225 | 760 | Ringkøbing-Skjern | LAND | Dejbjerg lund Hgd. Dejbjerg | 2d | 460806.13 | 6206614.17 | SDFE2018 | 8505371 | [20 empty] | 108091 | 530809 | 467363 | 518936 | 417210.8516 | 452835.752 | 394060.2881 | 468392.7285 | 462770.7539 | 423134.249 | 534947.2676 | 468903.0293 | 431226.9727 | 395637.1209 | 486347.2727 | 476198.3333 | 429706.6667 | 463333.2394 | 532869.103 | 406540.9758 | 410046.0348 | 312240.3589 | 346206.8481 | 45135 | 68345.8333 | 40815 | 35680.8333 | 41346.25 | 18726.6667 | 38231.25 | 5638.75 | 22681.6667 | 26312.0833 | 38587.5 | 381500.8333
570715000000041570 | 1997-09-12 | 33 | 225 | 29 | 31 | Vestas Wind Systems A/S | V 29-225 | 760 | Ringkøbing-Skjern | LAND | Dejbjerg lund Hgd. Dejbjerg | 30c | 461446.82 | 6206859.33 | SDFE2018 | 8505371 | [20 empty] | 108091 | 530809 | 467363 | 518936 | 417210.8516 | 452835.752 | 394060.2881 | 468392.7285 | 462770.7539 | 423134.249 | 534947.2676 | 468903.0293 | 431226.9727 | 395637.1209 | 486347.2727 | 476198.3333 | 429706.6667 | 463333.2394 | 532869.103 | 406540.9758 | 410046.0348 | 312240.3589 | 346206.8481 | 45135 | 68345.8333 | 40815 | 35680.8333 | 41346.25 | 18726.6667 | 38231.25 | 5638.75 | 22681.6667 | 26312.0833 | 38587.5 | 381500.8333
570715000000041587 | 1997-09-12 | 33 | 225 | 29 | 31 | Vestas Wind Systems A/S | V 29-225 | 760 | Ringkøbing-Skjern | LAND | Dejbjerg lund Hgd. Dejbjerg | 28b | 461607.97 | 6206988.18 | SDFE2018 | 8505371 | [20 empty] | 108091 | 530809 | 467363 | 518936 | 417210.8516 | 452835.752 | 394060.2881 | 468392.7285 | 462770.7539 | 423134.249 | 534947.2676 | 468903.0293 | 431226.9727 | 395637.1209 | 486347.2727 | 476198.3333 | 429706.6667 | 463333.2394 | 532869.103 | 406540.9758 | 410046.0348 | 312240.3589 | 346206.8481 | 45135 | 68345.8333 | 40815 | 35680.8333 | 41346.25 | 18726.6667 | 38231.25 | 5638.75 | 22681.6667 | 26312.0833 | 38587.5 | 381500.8333
570715000000041594 | 1997-09-12 | 33 | 225 | 29 | 31 | Vestas Wind Systems A/S | V 29-225 | 760 | Ringkøbing-Skjern | LAND | Dejbjerg lund Hgd. Dejbjerg | 31g | 461289.78 | 6207000.27 | SDFE2018 | 8505371 | [20 empty] | 108091 | 530809 | 467363 | 518936 | 417210.8516 | 452835.752 | 394060.2881 | 468392.7285 | 462770.7539 | 423134.249 | 534947.2676 | 468903.0293 | 431226.9727 | 395637.1209 | 486347.2727 | 476198.3333 | 429706.6667 | 463333.2394 | 532869.103 | 406540.9758 | 410046.0348 | 312240.3589 | 346206.8481 | 45135 | 68345.8333 | 40815 | 35680.8333 | 41346.25 | 18726.6667 | 38231.25 | 5638.75 | 22681.6667 | 26312.0833 | 38587.5 | 381500.8333
570715000000041617 | 1997-09-12 | 33 | 225 | 29 | 31 | Vestas Wind Systems A/S | V 29-225 | 760 | Ringkøbing-Skjern | LAND | Dejbjerg lund Hgd. Dejbjerg | 31b | 461450.14 | 6207128.84 | SDFE2018 | 8505371 | [20 empty] | 108091 | 530809 | 467363 | 518936 | 417210.8516 | 452835.752 | 394060.2881 | 468392.7285 | 462770.7539 | 423134.249 | 534947.2676 | 468903.0293 | 431226.9727 | 395637.1209 | 486347.2727 | 476198.3333 | 429706.6667 | 463333.2394 | 532869.103 | 406540.9758 | 410046.0348 | 312240.3589 | 346206.8481 | 45135 | 68345.8333 | 40815 | 35680.8333 | 41346.25 | 18726.6667 | 38231.25 | 5638.75 | 22681.6667 | 26312.0833 | 38587.5 | 381500.8333
570715000000041624 | 1997-09-12 | 33 | 225 | 29 | 31 | Vestas Wind Systems A/S | V 29-225 | 760 | Ringkøbing-Skjern | LAND | Kærgård, Dejbjerg | 1g | 461922.41 | 6206706.59 | SDFE2018 | 8505371 | [20 empty] | 108091 | 530809 | 467363 | 518936 | 417210.8516 | 452835.752 | 394060.2881 | 468392.7285 | 462770.7539 | 423134.249 | 534947.2676 | 468903.0293 | 431226.9727 | 395637.1209 | 486347.2727 | 476198.3333 | 429706.6667 | 463333.2394 | 532869.103 | 406540.9758 | 410046.0348 | 312240.3589 | 346206.8481 | 45135 | 68345.8333 | 40815 | 35680.8333 | 41346.25 | 18726.6667 | 38231.25 | 5638.75 | 22681.6667 | 26312.0833 | 38587.5 | 381500.8333
570715000000041648 | 1997-09-12 | 33 | 225 | 29 | 31 | Vestas Wind Systems A/S | V 29-225 | 760 | Ringkøbing-Skjern | LAND | Dejbjerg lund Hgd. Dejbjerg | 23f | 461599.8 | 6206449.94 | SDFE2018 | 8505371 | [20 empty] | 108091 | 530809 | 467363 | 518936 | 417210.8516 | 452835.752 | 394060.2881 | 468392.7285 | 462770.7539 | 423134.249 | 534947.2676 | 468903.0293 | 431226.9727 | 395637.1209 | 486347.2727 | 476198.3333 | 429706.6667 | 463333.2394 | 532869.103 | 406540.9758 | 410046.0348 | 312240.3589 | 346206.8481 | 45135 | 68345.8333 | 40815 | 35680.8333 | 41346.25 | 18726.6667 | 38231.25 | 5638.75 | 22681.6667 | 26312.0833 | 38587.5 | 381500.8333
570715000000041655 | 1997-09-12 | 33 | 225 | 29 | 31 | Vestas Wind Systems A/S | V 29-225 | 760 | Ringkøbing-Skjern | LAND | Dejbjerg lund Hgd. Dejbjerg | 23e | 461758.42 | 6206309.16 | SDFE2018 | 8505371 | [20 empty] | 108091 | 530809 | 467363 | 518936 | 417210.8516 | 452835.752 | 394060.2881 | 468392.7285 | 462770.7539 | 423134.249 | 534947.2676 | 468903.0293 | 431226.9727 | 395637.1209 | 486347.2727 | 476198.3333 | 429706.6667 | 463333.2394 | 532869.103 | 406540.9758 | 410046.0348 | 312240.3589 | 346206.8481 | 45135 | 68345.8333 | 40815 | 35680.8333 | 41346.25 | 18726.6667 | 38231.25 | 5638.75 | 22681.6667 | 26312.0833 | 38587.5 | 381500.8333
570715000000041686 | 1997-09-12 | 33 | 225 | 29 | 29.6 | Vestas Wind Systems A/S | V 29-225 | 760 | Ringkøbing-Skjern | LAND | Dejbjerg lund Hgd. Dejbjerg | 28c | 461603.68 | 6206719.01 | SDFE2018 | 8505371 | [20 empty] | 108091 | 530809 | 467363 | 518936 | 417210.8516 | 452835.752 | 394060.2881 | 468392.7285 | 462770.7539 | 423134.249 | 534947.2676 | 468903.0293 | 431226.9727 | 395637.1209 | 486347.2727 | 476198.3333 | 429706.6667 | 463333.2394 | 532869.103 | 406540.9758 | 410046.0348 | 312240.3589 | 346206.8481 | 45135 | 68345.8333 | 40815 | 35680.8333 | 41346.25 | 18726.6667 | 38231.25 | 5638.75 | 22681.6667 | 26312.0833 | 38587.5 | 381500.8333
570715000000041693 | 1997-09-12 | 33 | 225 | 29 | 29.6 | Vestas Wind Systems A/S | V 29-225 | 760 | Ringkøbing-Skjern | LAND | Dejbjerg lund Hgd. Dejbjerg | 23c | 461763.88 | 6206847.51 | SDFE2018 | 8505371 | [20 empty] | 108091 | 530809 | 467363 | 518936 | 417210.8516 | 452835.752 | 394060.2881 | 468392.7285 | 462770.7539 | 423134.249 | 534947.2676 | 468903.0293 | 431226.9727 | 395637.1209 | 486347.2727 | 476198.3333 | 429706.6667 | 463333.2394 | 532869.103 | 406540.9758 | 410046.0348 | 312240.3589 | 346206.8481 | 45135 | 68345.8333 | 40815 | 35680.8333 | 41346.25 | 18726.6667 | 38231.25 | 5638.75 | 22681.6667 | 26312.0833 | 38587.5 | 381500.8333
570715000000041709 | 1997-09-12 | 33 | 225 | 29 | 29.6 | Vestas Wind Systems A/S | V 29-225 | 760 | Ringkøbing-Skjern | LAND | Dejbjerg lund Hgd. Dejbjerg | 36f | 462075.64 | 6206296.72 | SDFE2018 | 8505371 | [20 empty] | 108091 | 530809 | 467363 | 518936 | 417210.8516 | 452835.752 | 394060.2881 | 468392.7285 | 462770.7539 | 423134.249 | 534947.2676 | 468903.0293 | 431226.9727 | 395637.1209 | 486347.2727 | 476198.3333 | 429706.6667 | 463333.2394 | 532869.103 | 406540.9758 | 410046.0348 | 312240.3589 | 346206.8481 | 45135 | 68345.8333 | 40815 | 35680.8333 | 41346.25 | 18726.6667 | 38231.25 | 5638.75 | 22681.6667 | 26312.0833 | 38587.5 | 381500.8333
570715000000041723 | 1997-09-12 | 33 | 225 | 29 | 29.6 | Vestas Wind Systems A/S | V 29-225 | 760 | Ringkøbing-Skjern | LAND | Dejbjerg lund Hgd. Dejbjerg | 2n | 461435.51 | 6206052.41 | SDFE2018 | 8505371 | [20 empty] | 108091 | 530809 | 467363 | 518936 | 417210.8516 | 452835.752 | 394060.2881 | 468392.7285 | 462770.7539 | 423134.249 | 534947.2676 | 468903.0293 | 431226.9727 | 395637.1209 | 486347.2727 | 476198.3333 | 429706.6667 | 463333.2394 | 532869.103 | 406540.9758 | 410046.0348 | 312240.3589 | 346206.8481 | 45135 | 68345.8333 | 40815 | 35680.8333 | 41346.25 | 18726.6667 | 38231.25 | 5638.75 | 22681.6667 | 26312.0833 | 38587.5 | 381500.8333
570715000000041730 | 1997-09-12 | 33 | 225 | 29 | 29.6 | Vestas Wind Systems A/S | V 29-225 | 760 | Ringkøbing-Skjern | LAND | Dejbjerg Præstegård | 2f | 460964.17 | 6206473.59 | SDFE2018 | 8505371 | [20 empty] | 108091 | 530809 | 467363 | 518936 | 417210.8516 | 452835.752 | 394060.2881 | 468392.7285 | 462770.7539 | 423134.249 | 534947.2676 | 468903.0293 | 431226.9727 | 395637.1209 | 486347.2727 | 476198.3333 | 429706.6667 | 463333.2394 | 532869.103 | 406540.9758 | 410046.0348 | 312240.3589 | 346206.8481 | 45135 | 68345.8333 | 40815 | 35680.8333 | 41346.25 | 18726.6667 | 38231.25 | 5638.75 | 22681.6667 | 26312.0833 | 38587.5 | 381500.8333
570715000000041747 | 1997-09-12 | 33 | 225 | 29 | 29.6 | Vestas Wind Systems A/S | V 29-225 | 760 | Ringkøbing-Skjern | LAND | Dejbjerg Præstegård | 2l | 461440.22 | 6206322.06 | SDFE2018 | 8505371 | [20 empty] | 108091 | 530809 | 467363 | 518936 | 417210.8516 | 452835.752 | 394060.2881 | 468392.7285 | 462770.7539 | 423134.249 | 534947.2676 | 468903.0293 | 431226.9727 | 395637.1209 | 486347.2727 | 476198.3333 | 429706.6667 | 463333.2394 | 532869.103 | 406540.9758 | 410046.0348 | 312240.3589 | 346206.8481 | 45135 | 68345.8333 | 40815 | 35680.8333 | 41346.25 | 18726.6667 | 38231.25 | 5638.75 | 22681.6667 | 26312.0833 | 38587.5 | 381500.8333
570715000000041754 | 1997-09-12 | 33 | 225 | 29 | 29.6 | Vestas Wind Systems A/S | V 29-225 | 760 | Ringkøbing-Skjern | LAND | Dejbjerg Præstegård | 2p | 461432.02 | 6205783.32 | SDFE2018 | 8505371 | [20 empty] | 108091 | 530809 | 467363 | 518936 | 417210.8516 | 452835.752 | 394060.2881 | 468392.7285 | 462770.7539 | 423134.249 | 534947.2676 | 468903.0293 | 431226.9727 | 395637.1209 | 486347.2727 | 476198.3333 | 429706.6667 | 463333.2394 | 532869.103 | 406540.9758 | 410046.0348 | 312240.3589 | 346206.8481 | 45135 | 68345.8333 | 40815 | 35680.8333 | 41346.25 | 18726.6667 | 38231.25 | 5638.75 | 22681.6667 | 26312.0833 | 38587.5 | 381500.8333
570715000000041778 | 1997-11-18 | 33 | 225 | 29 | 29.6 | Vestas Wind Systems A/S | V 29-225 | 760 | Ringkøbing-Skjern | LAND | Dejbjerg Præstegård | 2i | 461282.07 | 6206462.09 | SDFE2018 | 8505371 | [20 empty] | 108091 | 530809 | 467363 | 518936 | 417210.8516 | 452835.752 | 394060.2881 | 468392.7285 | 462770.7539 | 423134.249 | 534947.2676 | 468903.0293 | 431226.9727 | 395637.1209 | 486347.2727 | 476198.3333 | 429706.6667 | 463333.2394 | 532869.103 | 406540.9758 | 410046.0348 | 312240.3589 | 346206.8481 | 45135 | 68345.8333 | 40815 | 35680.8333 | 41346.25 | 18726.6667 | 38231.25 | 5638.75 | 22681.6667 | 26312.0833 | 38587.5 | 381500.8333
570715000000041785 | 1997-09-12 | 33 | 225 | 29 | 29.6 | Vestas Wind Systems A/S | V 29-225 | 760 | Ringkøbing-Skjern | LAND | Dejbjerg Præstegård | 2k | 461279 | 6206192.9 | SDFE2018 | 8505371 | [20 empty] | 108091 | 530809 | 467363 | 518936 | 417210.8516 | 452835.752 | 394060.2881 | 468392.7285 | 462770.7539 | 423134.249 | 534947.2676 | 468903.0293 | 431226.9727 | 395637.1209 | 486347.2727 | 476198.3333 | 429706.6667 | 463333.2394 | 532869.103 | 406540.9758 | 410046.0348 | 312240.3589 | 346206.8481 | 45135 | 68345.8333 | 40815 | 35680.8333 | 41346.25 | 18726.6667 | 38231.25 | 5638.75 | 22681.6667 | 26312.0833 | 38587.5 | 381500.8333
570715000000041808 | 1997-09-12 | 33 | 225 | 29 | 27.8 | Vestas Wind Systems A/S | V 29-225 | 760 | Ringkøbing-Skjern | LAND | Kærgård, Dejbjerg | 1h | 462078.67 | 6206566.56 | SDFE2018 | 8505371 | [20 empty] | 108091 | 530809 | 467363 | 518936 | 417210.8516 | 452835.752 | 394060.2881 | 468392.7285 | 462770.7539 | 423134.249 | 534947.2676 | 468903.0293 | 431226.9727 | 395637.1209 | 486347.2727 | 476198.3333 | 429706.6667 | 463333.2394 | 532869.103 | 406540.9758 | 410046.0348 | 312240.3589 | 346206.8481 | 45135 | 68345.8333 | 40815 | 35680.8333 | 41346.25 | 18726.6667 | 38231.25 | 5638.75 | 22681.6667 | 26312.0833 | 38587.5 | 381500.8333
570715000000041815 | 1997-09-12 | 33 | 225 | 29 | 27.8 | Vestas Wind Systems A/S | V 29-225 | 760 | Ringkøbing-Skjern | LAND | Dejbjerg Præstegård | 2q | 461593.3 | 6205911.72 | SDFE2018 | 8505371 | [20 empty] | 108091 | 530809 | 467363 | 518936 | 417210.8516 | 452835.752 | 394060.2881 | 468392.7285 | 462770.7539 | 423134.249 | 534947.2676 | 468903.0293 | 431226.9727 | 395637.1209 | 486347.2727 | 476198.3333 | 429706.6667 | 463333.2394 | 532869.103 | 406540.9758 | 410046.0348 | 312240.3589 | 346206.8481 | 45135 | 68345.8333 | 40815 | 35680.8333 | 41346.25 | 18726.6667 | 38231.25 | 5638.75 | 22681.6667 | 26312.0833 | 38587.5 | 381500.8333
570715000000041822 | 1997-09-12 | 33 | 225 | 29 | 29.6 | Vestas Wind Systems A/S | V 29-225 | 760 | Ringkøbing-Skjern | LAND | Dejbjerg Præstegård | 2o | 461271.7 | 6205654.41 | SDFE2018 | 8505371 | [20 empty] | 108091 | 530809 | 467363 | 518936 | 417210.8516 | 452835.752 | 394060.2881 | 468392.7285 | 462770.7539 | 423134.249 | 534947.2676 | 468903.0293 | 431226.9727 | 395637.1209 | 486347.2727 | 476198.3333 | 429706.6667 | 463333.2394 | 532869.103 | 406540.9758 | 410046.0348 | 312240.3589 | 346206.8481 | 45135 | 68345.8333 | 40815 | 35680.8333 | 41346.25 | 18726.6667 | 38231.25 | 5638.75 | 22681.6667 | 26312.0833 | 38587.5 | 381500.8333
570715000000041839 | 1997-09-12 | 33 | 225 | 29 | 29.6 | Vestas Wind Systems A/S | V 29-225 | 760 | Ringkøbing-Skjern | LAND | Dejbjerg lund Hgd. Dejbjerg | 35d | 461917.86 | 6206437.83 | SDFE2018 | 8505371 | [20 empty] | 108091 | 530809 | 467363 | 518936 | 417210.8516 | 452835.752 | 394060.2881 | 468392.7285 | 462770.7539 | 423134.249 | 534947.2676 | 468903.0293 | 431226.9727 | 395637.1209 | 486347.2727 | 476198.3333 | 429706.6667 | 463333.2394 | 532869.103 | 406540.9758 | 410046.0348 | 312240.3589 | 346206.8481 | 45135 | 68345.8333 | 40815 | 35680.8333 | 41346.25 | 18726.6667 | 38231.25 | 5638.75 | 22681.6667 | 26312.0833 | 38587.5 | 381500.8333
570715000000041846 | 1997-09-12 | 33 | 225 | 29 | 29.6 | Vestas Wind Systems A/S | V 29-225 | 760 | Ringkøbing-Skjern | LAND | Dejbjerg lund Hgd. Dejbjerg | 31h | 461915.63 | 6206168.22 | SDFE2018 | 8505371 | [20 empty] | 108091 | 530809 | 467363 | 518936 | 417210.8516 | 452835.752 | 394060.2881 | 468392.7285 | 462770.7539 | 423134.249 | 534947.2676 | 468903.0293 | 431226.9727 | 395637.1209 | 486347.2727 | 476198.3333 | 429706.6667 | 463333.2394 | 532869.103 | 406540.9758 | 410046.0348 | 312240.3589 | 346206.8481 | 45135 | 68345.8333 | 40815 | 35680.8333 | 41346.25 | 18726.6667 | 38231.25 | 5638.75 | 22681.6667 | 26312.0833 | 38587.5 | 381500.8333
570715000000041853 | 1997-09-12 | 33 | 225 | 29 | 29.6 | Vestas Wind Systems A/S | V 29-225 | 760 | Ringkøbing-Skjern | LAND | Dejbjerg lund Hgd. Dejbjerg | 24b | 461754.51 | 6206040.17 | SDFE2018 | 8505371 | [20 empty] | 108091 | 530809 | 467363 | 518936 | 417210.8516 | 452835.752 | 394060.2881 | 468392.7285 | 462770.7539 | 423134.249 | 534947.2676 | 468903.0293 | 431226.9727 | 395637.1209 | 486347.2727 | 476198.3333 | 429706.6667 | 463333.2394 | 532869.103 | 406540.9758 | 410046.0348 | 312240.3589 | 346206.8481 | 45135 | 68345.8333 | 40815 | 35680.8333 | 41346.25 | 18726.6667 | 38231.25 | 5638.75 | 22681.6667 | 26312.0833 | 38587.5 | 381500.8333
570715000000041877 | 1997-11-04 | 33 | 660 | 47 | 50 | Vestas Wind Systems A/S | V 47-660 | 760 | Ringkøbing-Skjern | LAND | Den vestlige del, Brejning | 4o | 467696.91 | 6221208.67 | SDFE2018 | 8505451 | [20 empty] | 251860 | 1633753 | 1445420 | 1649367 | 1283272.3281 | 1284244.3359 | 1254665.3359 | 1391843.3281 | 1356443.3242 | 1285029.3203 | 1520776.3398 | 1439397.6758 | 1219038.0039 | 1143951.6667 | 1369561.6667 | 1289015.6667 | 1234061.6667 | 1359757.1332 | 1506366.7333 | 1169861.6 | 1278670.8667 | 1191020 | 1203730 | 174566.6667 | 207343.3333 | 139186.6667 | 98123.3333 | 103136.6667 | 48273.3333 | 104143.3333 | 40833.3333 | 68643.3333 | 90160 | 128430 | 1202840
570715000000041884 | 1997-11-04 | 33 | 660 | 47 | 50 | Vestas Wind Systems A/S | V 47-660 | 760 | Ringkøbing-Skjern | LAND | Den vestlige del, Brejning | 3a | 467729.17 | 6221011.3 | SDFE2018 | 8505451 | [20 empty] | 251860 | 1633753 | 1445420 | 1649367 | 1283272.3281 | 1284244.3359 | 1254665.3359 | 1391843.3281 | 1356443.3242 | 1285029.3203 | 1520776.3398 | 1439397.6758 | 1219038.0039 | 1143951.6667 | 1369561.6667 | 1289015.6667 | 1234061.6667 | 1359757.1332 | 1506366.7333 | 1169861.6 | 1278670.8667 | 1191020 | 1203730 | 174566.6667 | 207343.3333 | 139186.6667 | 98123.3333 | 103136.6667 | 48273.3333 | 104143.3333 | 40833.3333 | 68643.3333 | 90160 | 128430 | 1202840
570715000000041891 | 1997-11-04 | 33 | 660 | 47 | 50 | Vestas Wind Systems A/S | V 47-660 | 760 | Ringkøbing-Skjern | LAND | Den vestlige del, Brejning | 4f | 467883.66 | 6221138.28 | SDFE2018 | 8505451 | [20 empty] | 251861 | 1633753 | 1445420 | 1649367 | 1283272.3281 | 1284244.3359 | 1254665.3359 | 1391843.3281 | 1356443.3242 | 1285029.3203 | 1520776.3398 | 1439397.6758 | 1219038.0039 | 1143951.6667 | 1369561.6667 | 1289015.6667 | 1234061.6667 | 1359757.1332 | 1506366.7333 | 1169861.6 | 1278670.8667 | 1191020 | 1203730 | 174566.6667 | 207343.3333 | 139186.6667 | 98123.3333 | 103136.6667 | 48273.3333 | 104143.3333 | 40833.3333 | 68643.3333 | 90160 | 128430 | 1202840
570715000000042010 | 1997-11-10 | 33 | 225 | 29 | 31 | Vestas Wind Systems A/S | V 29-225 | 760 | Ringkøbing-Skjern | LAND | Østerby Stauning | 10l | 460635.08 | 6205678.71 | SDFE2018 | 8505861 | [20 empty] | 86475 | 533307 | 469019 | 523082 | 416977.3496 | 442382.7656 | 398600.1006 | 465095.291 | 457037.8301 | 418243.8301 | 523536.3496 | 459441.1719 | 415706.2363 | 377909.4119 | 477134.6471 | 467587.1765 | 398832.647 | 451711.5412 | 527808.3588 | 400089.9345 | 386271.0879 | 312548.5556 | 319985 | 37160 | 49181.25 | 33413.75 | 27945 | 34242.5 | 15380 | 31123.75 | 4973.75 | 18988.75 | 23155 | 32483.75 | 308047.5
570715000000042027 | 1997-11-01 | 33 | 225 | 29 | 31 | Vestas Wind Systems A/S | V 29-225 | 760 | Ringkøbing-Skjern | LAND | Østerby Stauning | 10b | 460477.82 | 6205818.95 | SDFE2018 | 8505861 | [20 empty] | 86475 | 533307 | 469019 | 523082 | 416977.3496 | 442382.7656 | 398600.1006 | 465095.291 | 457037.8301 | 418243.8301 | 523536.3496 | 459441.1719 | 415706.2363 | 377909.4119 | 477134.6471 | 467587.1765 | 398832.647 | 451711.5412 | 527808.3588 | 400089.9345 | 386271.0879 | 312548.5556 | 319985 | 37160 | 49181.25 | 33413.75 | 27945 | 34242.5 | 15380 | 31123.75 | 4973.75 | 18988.75 | 23155 | 32483.75 | 308047.5
570715000000042034 | 1997-09-26 | 33 | 225 | 29 | 31 | Vestas Wind Systems A/S | V 29-225 | 760 | Ringkøbing-Skjern | LAND | Halby by, Stauning | 4at | 460162.78 | 6206100.37 | SDFE2018 | 8505861 | [20 empty] | 86475 | 533307 | 469019 | 523082 | 416977.3496 | 442382.7656 | 398600.1006 | 465095.291 | 457037.8301 | 418243.8301 | 523536.3496 | 459441.1719 | 415706.2363 | 377909.4119 | 477134.6471 | 467587.1765 | 398832.647 | 451711.5412 | 527808.3588 | 400089.9345 | 386271.0879 | 312548.5556 | 319985 | 37160 | 49181.25 | 33413.75 | 27945 | 34242.5 | 15380 | 31123.75 | 4973.75 | 18988.75 | 23155 | 32483.75 | 308047.5
570715000000042041 | 1997-10-17 | 33 | 225 | 29 | 31 | Vestas Wind Systems A/S | V 29-225 | 760 | Ringkøbing-Skjern | LAND | Østerby Stauning | 50n | 460642.29 | 6206216.94 | SDFE2018 | 8505861 | [20 empty] | 86475 | 533307 | 469019 | 523082 | 416978.3496 | 442382.7656 | 398600.1006 | 465095.291 | 457037.8301 | 418243.8301 | 523536.3496 | 459441.1719 | 415706.2363 | 377909.4119 | 477134.6471 | 467587.1765 | 398832.647 | 451711.5412 | 527808.3588 | 400089.9345 | 386271.0879 | 312548.5556 | 319985 | 37160 | 49181.25 | 33413.75 | 27945 | 34242.5 | 15380 | 31123.75 | 4973.75 | 18988.75 | 23155 | 32483.75 | 308047.5
570715000000042058 | 1997-10-01 | 33 | 225 | 29 | 31 | Vestas Wind Systems A/S | V 29-225 | 760 | Ringkøbing-Skjern | LAND | Østerby Stauning | 50v | 460481.17 | 6206088.7 | SDFE2018 | 8505861 | [20 empty] | 86475 | 533307 | 469019 | 523082 | 416978.3496 | 442382.7656 | 398600.1006 | 465095.291 | 457037.8301 | 418243.8301 | 523536.3496 | 459441.1719 | 415706.2363 | 377909.4119 | 477134.6471 | 467587.1765 | 398832.647 | 451711.5412 | 527808.3588 | 400089.9345 | 386271.0879 | 312548.5556 | 319985 | 37160 | 49181.25 | 33413.75 | 27945 | 34242.5 | 15380 | 31123.75 | 4973.75 | 18988.75 | 23155 | 32483.75 | 308047.5
570715000000042089 | 1997-09-30 | 33 | 225 | 29 | 31 | Vestas Wind Systems A/S | V 29-225 | 760 | Ringkøbing-Skjern | LAND | Østerby Stauning | 50c | 460484.96 | 6206357.44 | GST, 18-02-2013 | 8505861 | [20 empty] | 86475 | 533307 | 469019 | 523082 | 416978.3496 | 442382.7656 | 398600.1006 | 465095.291 | 457037.8301 | 418243.8301 | 523536.3496 | 459441.1719 | 415706.2363 | 377909.4119 | 477134.6471 | 467587.1765 | 398832.647 | 451711.5412 | 527808.3588 | 400089.9345 | 386271.0879 | 312548.5556 | 319985 | 37160 | 49181.25 | 33413.75 | 27945 | 34242.5 | 15380 | 31123.75 | 4973.75 | 18988.75 | 23155 | 32483.75 | 308047.5
570715000000042096 | 1997-10-22 | 33 | 225 | 29 | 31 | Vestas Wind Systems A/S | V 29-225 | 760 | Ringkøbing-Skjern | LAND | Østerby Stauning | 50t | 460323.29 | 6206228.62 | SDFE2018 | 8505861 | [20 empty] | 86475 | 533307 | 469019 | 523082 | 416978.3496 | 442382.7656 | 398600.1006 | 465095.291 | 457037.8301 | 418243.8301 | 523536.3496 | 459441.1719 | 415706.2363 | 377909.4119 | 477134.6471 | 467587.1765 | 398832.647 | 451711.5412 | 527808.3588 | 400089.9345 | 386271.0879 | 312548.5556 | 319985 | 37160 | 49181.25 | 33413.75 | 27945 | 34242.5 | 15380 | 31123.75 | 4973.75 | 18988.75 | 23155 | 32483.75 | 308047.5
570715000000042102 | 1997-11-02 | 33 | 225 | 29 | 31 | Vestas Wind Systems A/S | V 29-225 | 760 | Ringkøbing-Skjern | LAND | Østerby Stauning | 10m | 460795.22 | 6205807.62 | SDFE2018 | 8505861 | [20 empty] | 86475 | 533307 | 469019 | 523082 | 416978.3496 | 442382.7656 | 398600.1006 | 465095.291 | 457037.8301 | 418243.8301 | 523536.3496 | 459441.1719 | 415706.2363 | 377909.4119 | 477134.6471 | 467587.1765 | 398832.647 | 451711.5412 | 527808.3588 | 400089.9345 | 386271.0879 | 312548.5556 | 319985 | 37160 | 49181.25 | 33413.75 | 27945 | 34242.5 | 15380 | 31123.75 | 4973.75 | 18988.75 | 23155 | 32483.75 | 308047.5
570715000000042171 | 1999-08-31 | 31 | 660 | 47 | 45 | Vestas Wind Systems A/S | V 47-660 | 760 | Ringkøbing-Skjern | LAND | Den sydvestlige del,Brejning | 1m | 471655.46 | 6214694.13 | SDFE2018 | 8506361 | Historiske produktionstal (kWh): 1999: 332130; Historiske produktionstal (kWh): 2000: 1835070; Historiske produktionstal (kWh): 2001: 1412528; Historiske produktionstal (kWh): 2002: 1583839; Historiske produktionstal (kWh): 2003: 1422412; Historiske produktionstal (kWh): 2004: 1587254; Historiske produktionstal (kWh): 2005: 1580451; Historiske produktionstal (kWh): 2006: 1461238; Historiske produktionstal (kWh): 2007: 1754581; Historiske produktionstal (kWh): 2008: 1593465; Historiske produktionstal (kWh): 2009: 1392173; Historiske produktionstal (kWh): 2010: 1362293; Historiske produktionstal (kWh): 2011: 1531923; Historiske produktionstal (kWh): 2012: 1535580; Historiske produktionstal (kWh): 2013: 1399517; Historiske produktionstal (kWh): 2014: 1394558.6; Historiske produktionstal (kWh): 2015: 1644717.9; Historiske produktionstal (kWh): 2016: 1305025.1; Historiske produktionstal (kWh): 2017: 1466463.1; Historiske produktionstal (kWh): 2018: 1263649; Historiske produktionstal (kWh): 2019: 1326096; Produktionstal for indeværende år (kWh) inklusive egenproduktion: 2020-01-01: 201977; Produktionstal for indeværende år (kWh) inklusive egenproduktion: 2020-02-01: 222865; Produktionstal for indeværende år (kWh) inklusive egenproduktion: 2020-03-01: 155202; Produktionstal for indeværende år (kWh) inklusive egenproduktion: 2020-04-01: 116666; Produktionstal for indeværende år (kWh) inklusive egenproduktion: 2020-05-01: 119191; Produktionstal for indeværende år (kWh) inklusive egenproduktion: 2020-06-01: 51996; Produktionstal for indeværende år (kWh) inklusive egenproduktion: 2020-07-01: 111383; Produktionstal for indeværende år (kWh) inklusive egenproduktion: 2020-08-01: 43314; Produktionstal for indeværende år (kWh) inklusive egenproduktion: 2020-09-01: 72112; Produktionstal for indeværende år (kWh) inklusive egenproduktion: 2020-10-01: 98833; Produktionstal for indeværende år (kWh) inklusive egenproduktion: 2020-11-01: 140260 | 1333799
570715000000042188 | 1999-12-30 | 31 | 660 | 47 | 45 | Vestas Wind Systems A/S | V 47-660 | 760 | Ringkøbing-Skjern | LAND | Den sydvestlige del,Brejning | 1 | 471858.89 | 6214821.07 | SDFE2018 | 8506511 | Historiske produktionstal (kWh): 1999: 1900; Historiske produktionstal (kWh): 2000: 1827980; Historiske produktionstal (kWh): 2001: 1534813; Historiske produktionstal (kWh): 2002: 1644668; Historiske produktionstal (kWh): 2003: 1470992; Historiske produktionstal (kWh): 2004: 1653651; Historiske produktionstal (kWh): 2005: 1622770; Historiske produktionstal (kWh): 2006: 1476047; Historiske produktionstal (kWh): 2007: 1782296; Historiske produktionstal (kWh): 2008: 1606313; Historiske produktionstal (kWh): 2009: 1438550; Historiske produktionstal (kWh): 2010: 1414355; Historiske produktionstal (kWh): 2011: 1411693; Historiske produktionstal (kWh): 2012: 1587902; Historiske produktionstal (kWh): 2013: 1395344; Historiske produktionstal (kWh): 2014: 1291956.2; Historiske produktionstal (kWh): 2015: 1745709.8; Historiske produktionstal (kWh): 2016: 1362254.6; Historiske produktionstal (kWh): 2017: 1434259.5; Historiske produktionstal (kWh): 2018: 1226688; Historiske produktionstal (kWh): 2019: 1453576; Produktionstal for indeværende år (kWh) inklusive egenproduktion: 2020-01-01: 209124; Produktionstal for indeværende år (kWh) inklusive egenproduktion: 2020-02-01: 242240; Produktionstal for indeværende år (kWh) inklusive egenproduktion: 2020-03-01: 56044; Produktionstal for indeværende år (kWh) inklusive egenproduktion: 2020-04-01: 43985; Produktionstal for indeværende år (kWh) inklusive egenproduktion: 2020-05-01: 128407; Produktionstal for indeværende år (kWh) inklusive egenproduktion: 2020-06-01: 55489; Produktionstal for indeværende år (kWh) inklusive egenproduktion: 2020-07-01: 91586; Produktionstal for indeværende år (kWh) inklusive egenproduktion: 2020-08-01: 32991; Produktionstal for indeværende år (kWh) inklusive egenproduktion: 2020-09-01: 79700; Produktionstal for indeværende år (kWh) inklusive egenproduktion: 2020-10-01: 101476; Produktionstal for indeværende år (kWh) inklusive egenproduktion: 2020-11-01: 135123 | 1176165
570715000000042195 | 2000-02-02 | 30 | 660 | 47 | 45.3 | Vestas Wind Systems A/S | V 47-660 | 760 | Ringkøbing-Skjern | LAND | Den sydvestlige del,Brejning | 1m | 471451.16 | 6214565.3 | SDFE2018 | 8506691 | Historiske produktionstal (kWh): 2000: 1565000; Historiske produktionstal (kWh): 2001: 1501251; Historiske produktionstal (kWh): 2002: 1602921; Historiske produktionstal (kWh): 2003: 1464336; Historiske produktionstal (kWh): 2004: 1667652; Historiske produktionstal (kWh): 2005: 1605556; Historiske produktionstal (kWh): 2006: 1524616; Historiske produktionstal (kWh): 2007: 1810272; Historiske produktionstal (kWh): 2008: 1659798.5; Historiske produktionstal (kWh): 2009: 1442728; Historiske produktionstal (kWh): 2010: 1226112; Historiske produktionstal (kWh): 2011: 1687230; Historiske produktionstal (kWh): 2012: 1653058; Historiske produktionstal (kWh): 2013: 1478774; Historiske produktionstal (kWh): 2014: 1576233.1; Historiske produktionstal (kWh): 2015: 1755694.7; Historiske produktionstal (kWh): 2016: 1430853.5; Historiske produktionstal (kWh): 2017: 1576485.5; Historiske produktionstal (kWh): 2018: 1400110; Historiske produktionstal (kWh): 2019: 1450507; Produktionstal for indeværende år (kWh) inklusive egenproduktion: 2020-01-01: 223738; Produktionstal for indeværende år (kWh) inklusive egenproduktion: 2020-02-01: 254974; Produktionstal for indeværende år (kWh) inklusive egenproduktion: 2020-03-01: 172181; Produktionstal for indeværende år (kWh) inklusive egenproduktion: 2020-04-01: 121940; Produktionstal for indeværende år (kWh) inklusive egenproduktion: 2020-05-01: 125124; Produktionstal for indeværende år (kWh) inklusive egenproduktion: 2020-06-01: 33089; Produktionstal for indeværende år (kWh) inklusive egenproduktion: 2020-07-01: 123687; Produktionstal for indeværende år (kWh) inklusive egenproduktion: 2020-08-01: 47947; Produktionstal for indeværende år (kWh) inklusive egenproduktion: 2020-09-01: 84718; Produktionstal for indeværende år (kWh) inklusive egenproduktion: 2020-10-01: 109327; Produktionstal for indeværende år (kWh) inklusive egenproduktion: 2020-11-01: 159806 | 1456531
570715000000042218 | 2000-04-13 | 30 | 660 | 47 | 50 | Vestas Wind Systems A/S | V 47-660 | 760 | Ringkøbing-Skjern | LAND | Øster Lem by, Sdr.Lem | 75 | 463737.21 | 6212786.17 | SDFE2018 | 8506771 | Historiske produktionstal (kWh): 2000: 1143623; Historiske produktionstal (kWh): 2001: 1491667.6641; Historiske produktionstal (kWh): 2002: 1647905.9922; Historiske produktionstal (kWh): 2003: 1467460.3359; Historiske produktionstal (kWh): 2004: 1632533; Historiske produktionstal (kWh): 2005: 1619972.9961; Historiske produktionstal (kWh): 2006: 1524471.9883; Historiske produktionstal (kWh): 2007: 1779794.3438; Historiske produktionstal (kWh): 2008: 1665597.6719; Historiske produktionstal (kWh): 2009: 1529886.3516; Historiske produktionstal (kWh): 2010: 1392515.6641; Historiske produktionstal (kWh): 2011: 1665045; Historiske produktionstal (kWh): 2012: 1612370; Historiske produktionstal (kWh): 2013: 1447875.6666; Historiske produktionstal (kWh): 2014: 1472340.9999; Historiske produktionstal (kWh): 2015: 1716105; Historiske produktionstal (kWh): 2016: 1456202; Historiske produktionstal (kWh): 2017: 1516434.6667; Historiske produktionstal (kWh): 2018: 1424880; Historiske produktionstal (kWh): 2019: 1486540; Produktionstal for indeværende år (kWh) inklusive egenproduktion: 2020-01-01: 200640; Produktionstal for indeværende år (kWh) inklusive egenproduktion: 2020-02-01: 236413.3333; Produktionstal for indeværende år (kWh) inklusive egenproduktion: 2020-03-01: 157793.3333; Produktionstal for indeværende år (kWh) inklusive egenproduktion: 2020-04-01: 121133.3333; Produktionstal for indeværende år (kWh) inklusive egenproduktion: 2020-05-01: 124183.3333; Produktionstal for indeværende år (kWh) inklusive egenproduktion: 2020-06-01: 70300; Produktionstal for indeværende år (kWh) inklusive egenproduktion: 2020-07-01: 115483.3333; Produktionstal for indeværende år (kWh) inklusive egenproduktion: 2020-08-01: 67093.3333; Produktionstal for indeværende år (kWh) inklusive egenproduktion: 2020-09-01: 90816.6667; Produktionstal for indeværende år (kWh) inklusive egenproduktion: 2020-10-01: 112666.6667; Produktionstal for indeværende år (kWh) inklusive egenproduktion: 2020-11-01: 152630 | 1449153.3333
570715000000042225 | 2000-04-13 | 30 | 660 | 47 | 50 | Vestas Wind Systems A/S | V 47-660 | 760 | Ringkøbing-Skjern | LAND | Øster Lem by, Sdr.Lem | 57g | 463531.49 | 6212661.04 | SDFE2018 | 8506771 | Historiske produktionstal (kWh): 2000: 1143623; Historiske produktionstal (kWh): 2001: 1491667.6641; Historiske produktionstal (kWh): 2002: 1647905.9922; Historiske produktionstal (kWh): 2003: 1467460.3359; Historiske produktionstal (kWh): 2004: 1632533; Historiske produktionstal (kWh): 2005: 1619972.9961; Historiske produktionstal (kWh): 2006: 1524471.9883; Historiske produktionstal (kWh): 2007: 1779794.3438; Historiske produktionstal (kWh): 2008: 1665597.6719; Historiske produktionstal (kWh): 2009: 1529886.3516; Historiske produktionstal (kWh): 2010: 1392515.6641; Historiske produktionstal (kWh): 2011: 1665045; Historiske produktionstal (kWh): 2012: 1612370; Historiske produktionstal (kWh): 2013: 1447875.6666; Historiske produktionstal (kWh): 2014: 1472340.9999; Historiske produktionstal (kWh): 2015: 1716105; Historiske produktionstal (kWh): 2016: 1456202; Historiske produktionstal (kWh): 2017: 1516434.6667; Historiske produktionstal (kWh): 2018: 1424880; Historiske produktionstal (kWh): 2019: 1486540; Produktionstal for indeværende år (kWh) inklusive egenproduktion: 2020-01-01: 200640; Produktionstal for indeværende år (kWh) inklusive egenproduktion: 2020-02-01: 236413.3333; Produktionstal for indeværende år (kWh) inklusive egenproduktion: 2020-03-01: 157793.3333; Produktionstal for indeværende år (kWh) inklusive egenproduktion: 2020-04-01: 121133.3333; Produktionstal for indeværende år (kWh) inklusive egenproduktion: 2020-05-01: 124183.3333; Produktionstal for indeværende år (kWh) inklusive egenproduktion: 2020-06-01: 70300; Produktionstal for indeværende år (kWh) inklusive egenproduktion: 2020-07-01: 115483.3333; Produktionstal for indeværende år (kWh) inklusive egenproduktion: 2020-08-01: 67093.3333; Produktionstal for indeværende år (kWh) inklusive egenproduktion: 2020-09-01: 90816.6667; Produktionstal for indeværende år (kWh) inklusive egenproduktion: 2020-10-01: 112666.6667; Produktionstal for indeværende år (kWh) inklusive egenproduktion: 2020-11-01: 152630 | 1449153.3333
570715000000042232 | 2000-04-13 | 30 | 660 | 47 | 50 | Vestas Wind Systems A/S | V 47-660 | 760 | Ringkøbing-Skjern | LAND | Øster Lem By, Sdr. Lem | 75 | 463740.91 | 6212552.1 | SDFE2018 | 8506771 | Historiske produktionstal (kWh): 2000: 1143623; Historiske produktionstal (kWh): 2001: 1491667.6641; Historiske produktionstal (kWh): 2002: 1647905.9922; Historiske produktionstal (kWh): 2003: 1467460.3359; Historiske produktionstal (kWh): 2004: 1632533; Historiske produktionstal (kWh): 2005: 1619972.9961; Historiske produktionstal (kWh): 2006: 1524471.9883; Historiske produktionstal (kWh): 2007: 1779794.3438; Historiske produktionstal (kWh): 2008: 1665597.6719; Historiske produktionstal (kWh): 2009: 1529886.3516; Historiske produktionstal (kWh): 2010: 1392515.6641; Historiske produktionstal (kWh): 2011: 1665045; Historiske produktionstal (kWh): 2012: 1612370; Historiske produktionstal (kWh): 2013: 1447875.6666; Historiske produktionstal (kWh): 2014: 1472340.9999; Historiske produktionstal (kWh): 2015: 1716105; Historiske produktionstal (kWh): 2016: 1456202; Historiske produktionstal (kWh): 2017: 1516434.6667; Historiske produktionstal (kWh): 2018: 1424880; Historiske produktionstal (kWh): 2019: 1486540; Produktionstal for indeværende år (kWh) inklusive egenproduktion: 2020-01-01: 200640; Produktionstal for indeværende år (kWh) inklusive egenproduktion: 2020-02-01: 236413.3333; Produktionstal for indeværende år (kWh) inklusive egenproduktion: 2020-03-01: 157793.3333; Produktionstal for indeværende år (kWh) inklusive egenproduktion: 2020-04-01: 121133.3333; Produktionstal for indeværende år (kWh) inklusive egenproduktion: 2020-05-01: 124183.3333; Produktionstal for indeværende år (kWh) inklusive egenproduktion: 2020-06-01: 70300; Produktionstal for indeværende år (kWh) inklusive egenproduktion: 2020-07-01: 115483.3333; Produktionstal for indeværende år (kWh) inklusive egenproduktion: 2020-08-01: 67093.3333; Produktionstal for indeværende år (kWh) inklusive egenproduktion: 2020-09-01: 90816.6667; Produktionstal for indeværende år (kWh) inklusive egenproduktion: 2020-10-01: 112666.6667; Produktionstal for indeværende år (kWh) inklusive egenproduktion: 2020-11-01: 152630 | 1449153.3333
570715000000042324 | 1994-12-22 | 36 | 500 | 39 | 40.5 | Vestas Wind Systems A/S | V 39-500 | 760 | Ringkøbing-Skjern | LAND | Nr. Omme | 46i | 472892.34 | 6223347.07 | SDFE2018 | WFJ | [17 empty] | 6828 | 993884 | 947403 | 1008579 | 1071539 | 947020 | 1080622 | 795913.3125 | 884738.5391 | 802796.6914 | 873290.8086 | 857376.6133 | 787163.541 | 970439.0664 | 861232.2246 | 735600.9219 | 703922.4654 | 882996.1538 | 856125.7692 | 765254.0769 | 811404.3846 | 942656.6923 | 726948.6923 | 800823.2308 | 726338.4615 | 761853.8462 | 122708.7901 | 136549.2308 | 88087.6923 | 61407.6923 | 62216.9231 | 28828.4615 | 63402.3077 | 23976.1538 | 38483.8462 | 51697.6923 | 80302.3077 | 757661.0978
570715000000042331 | 1994-12-22 | 36 | 500 | 39 | 40.5 | Vestas Wind Systems A/S | V 39-500 | 760 | Ringkøbing-Skjern | LAND | Nr. Omme | 46n | 473060.14 | 6223262.27 | SDFE2018 | WFJ | [17 empty] | 6828 | 993884 | 947403 | 1008579 | 1071539 | 947020 | 1080622 | 795913.3125 | 884738.5391 | 802796.6914 | 873290.8086 | 857376.6133 | 787163.541 | 970439.0664 | 861232.2246 | 735600.9219 | 703922.4654 | 882996.1538 | 856125.7692 | 765254.0769 | 811404.3846 | 942656.6923 | 726948.6923 | 800823.2308 | 726338.4615 | 761853.8462 | 122708.7901 | 136549.2308 | 88087.6923 | 61407.6923 | 62216.9231 | 28828.4615 | 63402.3077 | 23976.1538 | 38483.8462 | 51697.6923 | 80302.3077 | 757661.0978
570715000000042348 | 1994-12-22 | 36 | 500 | 39 | 40.5 | Vestas Wind Systems A/S | V 39-500 | 760 | Ringkøbing-Skjern | LAND | Nr. Omme | 46n | 473227.33 | 6223177.75 | SDFE2018 | WFJ | [17 empty] | 6828 | 993884 | 947403 | 1008579 | 1071539 | 947020 | 1080622 | 795913.3125 | 884738.5391 | 802796.6914 | 873290.8086 | 857376.6133 | 787163.541 | 970439.0664 | 861232.2246 | 735600.9219 | 703922.4654 | 882996.1538 | 856125.7692 | 765254.0769 | 811404.3846 | 942656.6923 | 726948.6923 | 800823.2308 | 726338.4615 | 761853.8462 | 122708.7901 | 136549.2308 | 88087.6923 | 61407.6923 | 62216.9231 | 28828.4615 | 63402.3077 | 23976.1538 | 38483.8462 | 51697.6923 | 80302.3077 | 757661.0978
570715000000042355 | 1994-12-22 | 36 | 500 | 39 | 40.5 | Vestas Wind Systems A/S | V 39-500 | 760 | Ringkøbing-Skjern | LAND | Nr. Omme | 47r | 473394.43 | 6223093.15 | SDFE2018 | WFJ | [17 empty] | 6828 | 993884 | 947403 | 1008579 | 1071539 | 947020 | 1080622 | 795913.3125 | 884738.5391 | 802796.6914 | 873290.8086 | 857376.6133 | 787163.541 | 970439.0664 | 861232.2246 | 735600.9219 | 703922.4654 | 882996.1538 | 856125.7692 | 765254.0769 | 811404.3846 | 942656.6923 | 726948.6923 | 800823.2308 | 726338.4615 | 761853.8462 | 122708.7901 | 136549.2308 | 88087.6923 | 61407.6923 | 62216.9231 | 28828.4615 | 63402.3077 | 23976.1538 | 38483.8462 | 51697.6923 | 80302.3077 | 757661.0978
570715000000042362 | 1994-12-22 | 36 | 500 | 39 | 40.5 | Vestas Wind Systems A/S | V 39-500 | 760 | Ringkøbing-Skjern | LAND | Nr. Omme | 47r | 473562.04 | 6223008.41 | SDFE2018 | WFJ | [17 empty] | 6828 | 993884 | 947403 | 1008579 | 1071539 | 947020 | 1080622 | 795913.3125 | 884738.5391 | 802796.6914 | 873290.8086 | 857376.6133 | 787163.541 | 970439.0664 | 861232.2246 | 735600.9219 | 703922.4654 | 882996.1538 | 856125.7692 | 765254.0769 | 811404.3846 | 942656.6923 | 726948.6923 | 800823.2308 | 726338.4615 | 761853.8462 | 122708.7901 | 136549.2308 | 88087.6923 | 61407.6923 | 62216.9231 | 28828.4615 | 63402.3077 | 23976.1538 | 38483.8462 | 51697.6923 | 80302.3077 | 757661.0978
570715000000042386 | 1994-12-22 | 36 | 500 | 39 | 40.5 | Vestas Wind Systems A/S | V 39-500 | 760 | Ringkøbing-Skjern | LAND | Nr. Omme | 38a | 472947.99 | 6223968.54 | SDFE2018 | WFJ | [17 empty] | 6828 | 993884 | 947403 | 1008579 | 1071539 | 947020 | 1080622 | 795913.3125 | 884738.5391 | 802796.6914 | 873290.8086 | 857376.6133 | 787163.541 | 970439.0664 | 861232.2246 | 735600.9219 | 703922.4654 | 882996.1538 | 856125.7692 | 765254.0769 | 811404.3846 | 942656.6923 | 726948.6923 | 800823.2308 | 726338.4615 | 761853.8462 | 122708.7901 | 136549.2308 | 88087.6923 | 61407.6923 | 62216.9231 | 28828.4615 | 63402.3077 | 23976.1538 | 38483.8462 | 51697.6923 | 80302.3077 | 757661.0978
570715000000042393 | 1994-12-22 | 36 | 500 | 39 | 40.5 | Vestas Wind Systems A/S | V 39-500 | 760 | Ringkøbing-Skjern | LAND | Nr. Omme | 38a | 473115.16 | 6223883.8 | SDFE2018 | WFJ | [17 empty] | 6828 | 993884 | 947403 | 1008579 | 1071539 | 947020 | 1080622 | 795913.3125 | 884738.5391 | 802796.6914 | 873290.8086 | 857376.6133 | 787163.541 | 970439.0664 | 861232.2246 | 735600.9219 | 703922.4654 | 882996.1538 | 856125.7692 | 765254.0769 | 811404.3846 | 942656.6923 | 726948.6923 | 800823.2308 | 726338.4615 | 761853.8462 | 122708.7901 | 136549.2308 | 88087.6923 | 61407.6923 | 62216.9231 | 28828.4615 | 63402.3077 | 23976.1538 | 38483.8462 | 51697.6923 | 80302.3077 | 757661.0978
570715000000042409 | 1994-12-22 | 36 | 500 | 39 | 40.5 | Vestas Wind Systems A/S | V 39-500 | 760 | Ringkøbing-Skjern | LAND | Nr. Omme | 38a | 473282.63 | 6223799.43 | SDFE2018 | WFJ | [17 empty] | 6828 | 993884 | 947403 | 1008579 | 1071539 | 947020 | 1080622 | 795913.3125 | 884738.5391 | 802796.6914 | 873290.8086 | 857376.6133 | 787163.541 | 970439.0664 | 861232.2246 | 735600.9219 | 703922.4654 | 882996.1538 | 856125.7692 | 765254.0769 | 811404.3846 | 942656.6923 | 726948.6923 | 800823.2308 | 726338.4615 | 761853.8462 | 122708.7901 | 136549.2308 | 88087.6923 | 61407.6923 | 62216.9231 | 28828.4615 | 63402.3077 | 23976.1538 | 38483.8462 | 51697.6923 | 80302.3077 | 757661.0978
570715000000042416 | 1994-12-22 | 36 | 500 | 39 | 40.5 | Vestas Wind Systems A/S | V 39-500 | 760 | Ringkøbing-Skjern | LAND | Nr. Omme | 38a | 473449.95 | 6223714.69 | SDFE2018 | WFJ | [17 empty] | 6828 | 993884 | 947403 | 1008579 | 1071539 | 947020 | 1080622 | 795914.3125 | 884738.5391 | 802796.6914 | 873290.8086 | 857376.6133 | 787163.541 | 970439.0664 | 861232.2246 | 735600.9219 | 703922.4654 | 882996.1538 | 856125.7692 | 765254.0769 | 811404.3846 | 942656.6923 | 726948.6923 | 800823.2308 | 726338.4615 | 761853.8462 | 122708.7901 | 136549.2308 | 88087.6923 | 61407.6923 | 62216.9231 | 28828.4615 | 63402.3077 | 23976.1538 | 38483.8462 | 51697.6923 | 80302.3077 | 757661.0978
570715000000042423 | 1994-12-22 | 36 | 500 | 39 | 40.5 | Vestas Wind Systems A/S | V 39-500 | 760 | Ringkøbing-Skjern | LAND | Nr. Omme | 46l | 473617.32 | 6223630.23 | SDFE2018 | WFJ | [17 empty] | 6828 | 993884 | 947403 | 1008579 | 1071539 | 947020 | 1080622 | 795914.3125 | 884738.5391 | 802796.6914 | 873290.8086 | 857376.6133 | 787163.541 | 970439.0664 | 861232.2246 | 735600.9219 | 703922.4654 | 882996.1538 | 856125.7692 | 765254.0769 | 811404.3846 | 942656.6923 | 726948.6923 | 800823.2308 | 726338.4615 | 761853.8462 | 122708.7901 | 136549.2308 | 88087.6923 | 61407.6923 | 62216.9231 | 28828.4615 | 63402.3077 | 23976.1538 | 38483.8462 | 51697.6923 | 80302.3077 | 757661.0978
570715000000042430 | 1994-12-22 | 36 | 500 | 39 | 40.5 | Vestas Wind Systems A/S | V 39-500 | 760 | Ringkøbing-Skjern | LAND | Nr. Omme | 46l | 473784.74 | 6223545.48 | SDFE2018 | WFJ | [17 empty] | 6828 | 993884 | 947403 | 1008579 | 1071539 | 947020 | 1080622 | 795914.3125 | 884738.5391 | 802796.6914 | 873290.8086 | 857376.6133 | 787163.541 | 970439.0664 | 861232.2246 | 735600.9219 | 703922.4654 | 882996.1538 | 856125.7692 | 765254.0769 | 811404.3846 | 942656.6923 | 726948.6923 | 800823.2308 | 726338.4615 | 761853.8462 | 122708.7901 | 136549.2308 | 88087.6923 | 61407.6923 | 62216.9231 | 28828.4615 | 63402.3077 | 23976.1538 | 38483.8462 | 51697.6923 | 80302.3077 | 757661.0978
570715000000042447 | 1994-12-22 | 36 | 500 | 39 | 40.5 | Vestas Wind Systems A/S | V 39-500 | 760 | Ringkøbing-Skjern | LAND | Nr. Omme | 46l | 473952.18 | 6223460.84 | SDFE2018 | WFJ | [17 empty] | 6828 | 993884 | 947403 | 1008579 | 1071539 | 947020 | 1080622 | 795914.3125 | 884738.5391 | 802796.6914 | 873290.8086 | 857376.6133 | 787163.541 | 970439.0664 | 861232.2246 | 735600.9219 | 703922.4654 | 882996.1538 | 856125.7692 | 765254.0769 | 811404.3846 | 942656.6923 | 726948.6923 | 800823.2308 | 726338.4615 | 761853.8462 | 122708.7901 | 136549.2308 | 88087.6923 | 61407.6923 | 62216.9231 | 28828.4615 | 63402.3077 | 23976.1538 | 38483.8462 | 51697.6923 | 80302.3077 | 757661.0978
570715000000043697 | 1999-11-02 | 31 | 600 | 44 | 50 | BONUS | 600 - MK lV | 760 | Ringkøbing-Skjern | LAND | Den Østlige Del, Nr. Vium, Videbæk Kommune | 14s | 485971.21 | 6210941.92 | SDFE2018 | 7142271 | Historiske produktionstal (kWh): 1999: 258792; Historiske produktionstal (kWh): 2000: 1358194; Historiske produktionstal (kWh): 2001: 1052066; Historiske produktionstal (kWh): 2002: 1188540; Historiske produktionstal (kWh): 2003: 1037368; Historiske produktionstal (kWh): 2004: 1139737; Historiske produktionstal (kWh): 2005: 1136892; Historiske produktionstal (kWh): 2006: 1017950; Historiske produktionstal (kWh): 2007: 1241340; Historiske produktionstal (kWh): 2008: 1145389; Historiske produktionstal (kWh): 2009: 1021536; Historiske produktionstal (kWh): 2010: 974079; Historiske produktionstal (kWh): 2011: 1155096; Historiske produktionstal (kWh): 2012: 1088988; Historiske produktionstal (kWh): 2013: 1018962; Historiske produktionstal (kWh): 2014: 1077839; Historiske produktionstal (kWh): 2015: 1200368; Historiske produktionstal (kWh): 2016: 970956; Historiske produktionstal (kWh): 2017: 1016381; Historiske produktionstal (kWh): 2018: 984566; Historiske produktionstal (kWh): 2019: 991086; Produktionstal for indeværende år (kWh) inklusive egenproduktion: 2020-01-01: 138188; Produktionstal for indeværende år (kWh) inklusive egenproduktion: 2020-02-01: 165700; Produktionstal for indeværende år (kWh) inklusive egenproduktion: 2020-03-01: 111863; Produktionstal for indeværende år (kWh) inklusive egenproduktion: 2020-04-01: 83087; Produktionstal for indeværende år (kWh) inklusive egenproduktion: 2020-05-01: 78486; Produktionstal for indeværende år (kWh) inklusive egenproduktion: 2020-06-01: 43493; Produktionstal for indeværende år (kWh) inklusive egenproduktion: 2020-07-01: 76657; Produktionstal for indeværende år (kWh) inklusive egenproduktion: 2020-08-01: 40360; Produktionstal for indeværende år (kWh) inklusive egenproduktion: 2020-09-01: 51158; Produktionstal for indeværende år (kWh) inklusive egenproduktion: 2020-10-01: 71138; Produktionstal for indeværende år (kWh) inklusive egenproduktion: 2020-11-01: 98182 | 958312
570715000000043918 | 1988-02-16 | 42 | 55 | 28 | 20 | Windmatic | VM 17 | 760 | Ringkøbing-Skjern | LAND | Barde By | 8b | 480330.4 | 6219040.26 | SDFE2018 | 7141198 | [11 empty] | 120534 | 120529 | 120529 | 120529 | 120529 | 120529 | 120529 | 120529 | 120529 | 120529 | 120529 | 120529 | 120529 | 58306 | 55495 | 57696 | 60143 | 37217.5299 | 39447 | 63632 | 56039 | 39931 | 31180 | 39257 | 42303 | 37110 | 61735 | 75693 | 35278 | 0 | 0 | 0 | 0 | 0 | 0 | 0 | 0 | 0 | 0 | 0 | 0 | 0 | 0 | 0
570715000000056307 | 2002-01-01 | 28 | 30 | 15.5 | 18 | Vestas Wind Systems A/S | V 30-15 | 760 | Ringkøbing-Skjern | LAND | Videbæk By | 6e | 478960.2 | 6215771.05 | SDFE2018 | 85072 | Historiske produktionstal (kWh): 2002: 119010; Historiske produktionstal (kWh): 2003: 37699.0002; Historiske produktionstal (kWh): 2004: 36793; Historiske produktionstal (kWh): 2005: 35061.0004; Historiske produktionstal (kWh): 2006: 33630.9999; Historiske produktionstal (kWh): 2007: 40708.0007; Historiske produktionstal (kWh): 2008: 27837.7236; Historiske produktionstal (kWh): 2009: 34812.0001; Historiske produktionstal (kWh): 2010: 33806.9999; Historiske produktionstal (kWh): 2011: 43960; Historiske produktionstal (kWh): 2012: 40353; Historiske produktionstal (kWh): 2013: 37166; Historiske produktionstal (kWh): 2014: 31801; Historiske produktionstal (kWh): 2015: 57125; Historiske produktionstal (kWh): 2016: 25011.22; Historiske produktionstal (kWh): 2017: 29908.46; Historiske produktionstal (kWh): 2018: 33863.18; Historiske produktionstal (kWh): 2019: 36732.28; Produktionstal for indeværende år (kWh) inklusive egenproduktion: 2020-01-01: 5644.86; Produktionstal for indeværende år (kWh) inklusive egenproduktion: 2020-02-01: 6243.67; Produktionstal for indeværende år (kWh) inklusive egenproduktion: 2020-03-01: 4318.28; Produktionstal for indeværende år (kWh) inklusive egenproduktion: 2020-04-01: 3015.84; Produktionstal for indeværende år (kWh) inklusive egenproduktion: 2020-05-01: 2990.91; Produktionstal for indeværende år (kWh) inklusive egenproduktion: 2020-06-01: 1328.95; Produktionstal for indeværende år (kWh) inklusive egenproduktion: 2020-07-01: 2951.17; Produktionstal for indeværende år (kWh) inklusive egenproduktion: 2020-08-01: 1120; Produktionstal for indeværende år (kWh) inklusive egenproduktion: 2020-09-01: 2147.04; Produktionstal for indeværende år (kWh) inklusive egenproduktion: 2020-10-01: 2857.02; Produktionstal for indeværende år (kWh) inklusive egenproduktion: 2020-11-01: 4374.09 | 36991.83
570715000000059582 | 2002-12-16 | 28 | 1500 | 64 | 68 | NEG Micon | NM 64/1500 | 760 | Ringkøbing-Skjern | LAND | Bjerregård, Vedersø | 2d | 452461.5 | 6231110.93 | SDFE2018 | 85073 | Historiske produktionstal (kWh): 2002: 98477; Historiske produktionstal (kWh): 2003: 3250101.9844; Historiske produktionstal (kWh): 2004: 3930820.5469; Historiske produktionstal (kWh): 2005: 3866881; Historiske produktionstal (kWh): 2006: 3471351.4062; Historiske produktionstal (kWh): 2007: 3820305.0469; Historiske produktionstal (kWh): 2008: 3425746.4453; Historiske produktionstal (kWh): 2009: 3366740.5469; Historiske produktionstal (kWh): 2010: 3176556.4462; Historiske produktionstal (kWh): 2011: 3837579; Historiske produktionstal (kWh): 2012: 3889831.2222; Historiske produktionstal (kWh): 2013: 3438924.6667; Historiske produktionstal (kWh): 2014: 3626039.3333; Historiske produktionstal (kWh): 2015: 4235822.1111; Historiske produktionstal (kWh): 2016: 3480570.4444; Historiske produktionstal (kWh): 2017: 3867990.2222; Historiske produktionstal (kWh): 2018: 3441137; Historiske produktionstal (kWh): 2019: 3623141.7778; Produktionstal for indeværende år (kWh) inklusive egenproduktion: 2020-01-01: 518912.6667; Produktionstal for indeværende år (kWh) inklusive egenproduktion: 2020-02-01: 574220.8889; Produktionstal for indeværende år (kWh) inklusive egenproduktion: 2020-03-01: 382627.7778; Produktionstal for indeværende år (kWh) inklusive egenproduktion: 2020-04-01: 280930.8889; Produktionstal for indeværende år (kWh) inklusive egenproduktion: 2020-05-01: 282471.6667; Produktionstal for indeværende år (kWh) inklusive egenproduktion: 2020-06-01: 136038.8889; Produktionstal for indeværende år (kWh) inklusive egenproduktion: 2020-07-01: 310135.4444; Produktionstal for indeværende år (kWh) inklusive egenproduktion: 2020-08-01: 142138.8889; Produktionstal for indeværende år (kWh) inklusive egenproduktion: 2020-09-01: 249278.5556; Produktionstal for indeværende år (kWh) inklusive egenproduktion: 2020-10-01: 272221.1111; Produktionstal for indeværende år (kWh) inklusive egenproduktion: 2020-11-01: 402822 | 3551798.7778
570715000000059599 | 2002-12-16 | 28 | 1500 | 64 | 68 | NEG Micon | NM 64/1500 | 760 | Ringkøbing-Skjern | LAND | Hovedejerlavet, Vedersø | 1b | 452651.53 | 6231380.79 | SDFE2018 | 85073 | Historiske produktionstal (kWh): 2002: 98477; Historiske produktionstal (kWh): 2003: 3250101.9844; Historiske produktionstal (kWh): 2004: 3930820.5469; Historiske produktionstal (kWh): 2005: 3866881; Historiske produktionstal (kWh): 2006: 3471351.4062; Historiske produktionstal (kWh): 2007: 3820305.0469; Historiske produktionstal (kWh): 2008: 3425746.4453; Historiske produktionstal (kWh): 2009: 3366740.5469; Historiske produktionstal (kWh): 2010: 3176556.4462; Historiske produktionstal (kWh): 2011: 3837579; Historiske produktionstal (kWh): 2012: 3889831.2222; Historiske produktionstal (kWh): 2013: 3438924.6667; Historiske produktionstal (kWh): 2014: 3626039.3333; Historiske produktionstal (kWh): 2015: 4235822.1111; Historiske produktionstal (kWh): 2016: 3480570.4444; Historiske produktionstal (kWh): 2017: 3867990.2222; Historiske produktionstal (kWh): 2018: 3441137; Historiske produktionstal (kWh): 2019: 3623141.7778; Produktionstal for indeværende år (kWh) inklusive egenproduktion: 2020-01-01: 518912.6667; Produktionstal for indeværende år (kWh) inklusive egenproduktion: 2020-02-01: 574220.8889; Produktionstal for indeværende år (kWh) inklusive egenproduktion: 2020-03-01: 382627.7778; Produktionstal for indeværende år (kWh) inklusive egenproduktion: 2020-04-01: 280930.8889; Produktionstal for indeværende år (kWh) inklusive egenproduktion: 2020-05-01: 282471.6667; Produktionstal for indeværende år (kWh) inklusive egenproduktion: 2020-06-01: 136038.8889; Produktionstal for indeværende år (kWh) inklusive egenproduktion: 2020-07-01: 310135.4444; Produktionstal for indeværende år (kWh) inklusive egenproduktion: 2020-08-01: 142138.8889; Produktionstal for indeværende år (kWh) inklusive egenproduktion: 2020-09-01: 249278.5556; Produktionstal for indeværende år (kWh) inklusive egenproduktion: 2020-10-01: 272221.1111; Produktionstal for indeværende år (kWh) inklusive egenproduktion: 2020-11-01: 402822 | 3551798.7778
570715000000059605 | 2002-12-16 | 28 | 1500 | 64 | 68 | NEG Micon | NM 64/1500 | 760 | Ringkøbing-Skjern | LAND | Hovedejerlavet, Vedersø | 127e | 452840.94 | 6231649.75 | SDFE2018 | 85073 | Historiske produktionstal (kWh): 2002: 98477; Historiske produktionstal (kWh): 2003: 3250101.9844; Historiske produktionstal (kWh): 2004: 3930820.5469; Historiske produktionstal (kWh): 2005: 3866881; Historiske produktionstal (kWh): 2006: 3471351.4062; Historiske produktionstal (kWh): 2007: 3820305.0469; Historiske produktionstal (kWh): 2008: 3425746.4453; Historiske produktionstal (kWh): 2009: 3366740.5469; Historiske produktionstal (kWh): 2010: 3176556.4462; Historiske produktionstal (kWh): 2011: 3837579; Historiske produktionstal (kWh): 2012: 3889831.2222; Historiske produktionstal (kWh): 2013: 3438924.6667; Historiske produktionstal (kWh): 2014: 3626039.3333; Historiske produktionstal (kWh): 2015: 4235822.1111; Historiske produktionstal (kWh): 2016: 3480570.4444; Historiske produktionstal (kWh): 2017: 3867990.2222; Historiske produktionstal (kWh): 2018: 3441137; Historiske produktionstal (kWh): 2019: 3623141.7778; Produktionstal for indeværende år (kWh) inklusive egenproduktion: 2020-01-01: 518912.6667; Produktionstal for indeværende år (kWh) inklusive egenproduktion: 2020-02-01: 574220.8889; Produktionstal for indeværende år (kWh) inklusive egenproduktion: 2020-03-01: 382627.7778; Produktionstal for indeværende år (kWh) inklusive egenproduktion: 2020-04-01: 280930.8889; Produktionstal for indeværende år (kWh) inklusive egenproduktion: 2020-05-01: 282471.6667; Produktionstal for indeværende år (kWh) inklusive egenproduktion: 2020-06-01: 136038.8889; Produktionstal for indeværende år (kWh) inklusive egenproduktion: 2020-07-01: 310135.4444; Produktionstal for indeværende år (kWh) inklusive egenproduktion: 2020-08-01: 142138.8889; Produktionstal for indeværende år (kWh) inklusive egenproduktion: 2020-09-01: 249278.5556; Produktionstal for indeværende år (kWh) inklusive egenproduktion: 2020-10-01: 272221.1111; Produktionstal for indeværende år (kWh) inklusive egenproduktion: 2020-11-01: 402822 | 3551798.7778
570715000000059612 | 2002-12-16 | 28 | 1500 | 64 | 68 | NEG Micon | NM 64/1500 | 760 | Ringkøbing-Skjern | LAND | Hovedejerlavet, Vedersø | 128b | 453031.61 | 6231919.99 | SDFE2018 | 85073 | Historiske produktionstal (kWh): 2002: 98477; Historiske produktionstal (kWh): 2003: 3250101.9844; Historiske produktionstal (kWh): 2004: 3930820.5469; Historiske produktionstal (kWh): 2005: 3866881; Historiske produktionstal (kWh): 2006: 3471351.4062; Historiske produktionstal (kWh): 2007: 3820305.0469; Historiske produktionstal (kWh): 2008: 3425746.4453; Historiske produktionstal (kWh): 2009: 3366740.5469; Historiske produktionstal (kWh): 2010: 3176556.4462; Historiske produktionstal (kWh): 2011: 3837579; Historiske produktionstal (kWh): 2012: 3889831.2222; Historiske produktionstal (kWh): 2013: 3438924.6667; Historiske produktionstal (kWh): 2014: 3626039.3333; Historiske produktionstal (kWh): 2015: 4235822.1111; Historiske produktionstal (kWh): 2016: 3480570.4444; Historiske produktionstal (kWh): 2017: 3867990.2222; Historiske produktionstal (kWh): 2018: 3441137; Historiske produktionstal (kWh): 2019: 3623141.7778; Produktionstal for indeværende år (kWh) inklusive egenproduktion: 2020-01-01: 518912.6667; Produktionstal for indeværende år (kWh) inklusive egenproduktion: 2020-02-01: 574220.8889; Produktionstal for indeværende år (kWh) inklusive egenproduktion: 2020-03-01: 382627.7778; Produktionstal for indeværende år (kWh) inklusive egenproduktion: 2020-04-01: 280930.8889; Produktionstal for indeværende år (kWh) inklusive egenproduktion: 2020-05-01: 282471.6667; Produktionstal for indeværende år (kWh) inklusive egenproduktion: 2020-06-01: 136038.8889; Produktionstal for indeværende år (kWh) inklusive egenproduktion: 2020-07-01: 310135.4444; Produktionstal for indeværende år (kWh) inklusive egenproduktion: 2020-08-01: 142138.8889; Produktionstal for indeværende år (kWh) inklusive egenproduktion: 2020-09-01: 249278.5556; Produktionstal for indeværende år (kWh) inklusive egenproduktion: 2020-10-01: 272221.1111; Produktionstal for indeværende år (kWh) inklusive egenproduktion: 2020-11-01: 402822 | 3551798.7778
570715000000059629 | 2002-12-13 | 28 | 1500 | 64 | 68 | NEG Micon | NM 64/1500 | 760 | Ringkøbing-Skjern | LAND | Hovedejerlavet, Vedersø | 120d | 453220.71 | 6232190.1 | SDFE2018 | 85074 | Historiske produktionstal (kWh): 2002: 136215; Historiske produktionstal (kWh): 2003: 3402401; Historiske produktionstal (kWh): 2004: 3919319; Historiske produktionstal (kWh): 2005: 4040310; Historiske produktionstal (kWh): 2006: 3496110; Historiske produktionstal (kWh): 2007: 4463830; Historiske produktionstal (kWh): 2008: 3659972; Historiske produktionstal (kWh): 2009: 3384789; Historiske produktionstal (kWh): 2010: 2251686; Historiske produktionstal (kWh): 2011: 4022083; Historiske produktionstal (kWh): 2012: 4142867; Historiske produktionstal (kWh): 2013: 3727654; Historiske produktionstal (kWh): 2014: 3956219; Historiske produktionstal (kWh): 2015: 4380379; Historiske produktionstal (kWh): 2016: 3550013; Historiske produktionstal (kWh): 2017: 3378876; Historiske produktionstal (kWh): 2018: 3630712; Historiske produktionstal (kWh): 2019: 3758943; Produktionstal for indeværende år (kWh) inklusive egenproduktion: 2020-01-01: 251246; Produktionstal for indeværende år (kWh) inklusive egenproduktion: 2020-02-01: 589628; Produktionstal for indeværende år (kWh) inklusive egenproduktion: 2020-03-01: 388914; Produktionstal for indeværende år (kWh) inklusive egenproduktion: 2020-04-01: 313712; Produktionstal for indeværende år (kWh) inklusive egenproduktion: 2020-05-01: 340681; Produktionstal for indeværende år (kWh) inklusive egenproduktion: 2020-06-01: 157114; Produktionstal for indeværende år (kWh) inklusive egenproduktion: 2020-07-01: 366063; Produktionstal for indeværende år (kWh) inklusive egenproduktion: 2020-08-01: 150841; Produktionstal for indeværende år (kWh) inklusive egenproduktion: 2020-09-01: 269491; Produktionstal for indeværende år (kWh) inklusive egenproduktion: 2020-10-01: 287868; Produktionstal for indeværende år (kWh) inklusive egenproduktion: 2020-11-01: 413912 | 3529470
570715000000059636 | 2002-12-16 | 28 | 1500 | 64 | 68 | NEG Micon | NM 64/1500 | 760 | Ringkøbing-Skjern | LAND | Bjerregård, Vedersø | 3c | 452683.08 | 6230792.8 | SDFE2018 | 85073 | Historiske produktionstal (kWh): 2002: 98477; Historiske produktionstal (kWh): 2003: 3250101.9844; Historiske produktionstal (kWh): 2004: 3930820.5469; Historiske produktionstal (kWh): 2005: 3866881; Historiske produktionstal (kWh): 2006: 3471351.4062; Historiske produktionstal (kWh): 2007: 3820305.0469; Historiske produktionstal (kWh): 2008: 3425746.4453; Historiske produktionstal (kWh): 2009: 3366740.5469; Historiske produktionstal (kWh): 2010: 3176556.4462; Historiske produktionstal (kWh): 2011: 3837579; Historiske produktionstal (kWh): 2012: 3889831.2222; Historiske produktionstal (kWh): 2013: 3438924.6667; Historiske produktionstal (kWh): 2014: 3626039.3333; Historiske produktionstal (kWh): 2015: 4235822.1111; Historiske produktionstal (kWh): 2016: 3480570.4444; Historiske produktionstal (kWh): 2017: 3867990.2222; Historiske produktionstal (kWh): 2018: 3441137; Historiske produktionstal (kWh): 2019: 3623141.7778; Produktionstal for indeværende år (kWh) inklusive egenproduktion: 2020-01-01: 518912.6667; Produktionstal for indeværende år (kWh) inklusive egenproduktion: 2020-02-01: 574220.8889; Produktionstal for indeværende år (kWh) inklusive egenproduktion: 2020-03-01: 382627.7778; Produktionstal for indeværende år (kWh) inklusive egenproduktion: 2020-04-01: 280930.8889; Produktionstal for indeværende år (kWh) inklusive egenproduktion: 2020-05-01: 282471.6667; Produktionstal for indeværende år (kWh) inklusive egenproduktion: 2020-06-01: 136038.8889; Produktionstal for indeværende år (kWh) inklusive egenproduktion: 2020-07-01: 310135.4444; Produktionstal for indeværende år (kWh) inklusive egenproduktion: 2020-08-01: 142138.8889; Produktionstal for indeværende år (kWh) inklusive egenproduktion: 2020-09-01: 249278.5556; Produktionstal for indeværende år (kWh) inklusive egenproduktion: 2020-10-01: 272221.1111; Produktionstal for indeværende år (kWh) inklusive egenproduktion: 2020-11-01: 402822 | 3551798.7778
570715000000059643 | 2002-12-16 | 28 | 1500 | 64 | 68 | NEG Micon | NM 64/1500 | 760 | Ringkøbing-Skjern | LAND | Bjerregård, Vedersø | 1p | 452877.56 | 6231070.95 | SDFE2018 | 85073 | Historiske produktionstal (kWh): 2002: 98477; Historiske produktionstal (kWh): 2003: 3250101.9844; Historiske produktionstal (kWh): 2004: 3930820.5469; Historiske produktionstal (kWh): 2005: 3866881; Historiske produktionstal (kWh): 2006: 3471351.4062; Historiske produktionstal (kWh): 2007: 3820305.0469; Historiske produktionstal (kWh): 2008: 3425746.4453; Historiske produktionstal (kWh): 2009: 3366740.5469; Historiske produktionstal (kWh): 2010: 3176556.4462; Historiske produktionstal (kWh): 2011: 3837579; Historiske produktionstal (kWh): 2012: 3889831.2222; Historiske produktionstal (kWh): 2013: 3438924.6667; Historiske produktionstal (kWh): 2014: 3626039.3333; Historiske produktionstal (kWh): 2015: 4235822.1111; Historiske produktionstal (kWh): 2016: 3480570.4444; Historiske produktionstal (kWh): 2017: 3867990.2222; Historiske produktionstal (kWh): 2018: 3441137; Historiske produktionstal (kWh): 2019: 3623141.7778; Produktionstal for indeværende år (kWh) inklusive egenproduktion: 2020-01-01: 518912.6667; Produktionstal for indeværende år (kWh) inklusive egenproduktion: 2020-02-01: 574220.8889; Produktionstal for indeværende år (kWh) inklusive egenproduktion: 2020-03-01: 382627.7778; Produktionstal for indeværende år (kWh) inklusive egenproduktion: 2020-04-01: 280930.8889; Produktionstal for indeværende år (kWh) inklusive egenproduktion: 2020-05-01: 282471.6667; Produktionstal for indeværende år (kWh) inklusive egenproduktion: 2020-06-01: 136038.8889; Produktionstal for indeværende år (kWh) inklusive egenproduktion: 2020-07-01: 310135.4444; Produktionstal for indeværende år (kWh) inklusive egenproduktion: 2020-08-01: 142138.8889; Produktionstal for indeværende år (kWh) inklusive egenproduktion: 2020-09-01: 249278.5556; Produktionstal for indeværende år (kWh) inklusive egenproduktion: 2020-10-01: 272221.1111; Produktionstal for indeværende år (kWh) inklusive egenproduktion: 2020-11-01: 402822 | 3551798.7778
570715000000059766 | 2002-10-16 | 28 | 900 | 52 | 49 | NEG Micon | NM 52/900 | 760 | Ringkøbing-Skjern | LAND | Den østlige del, Nr. Vium | 14ar | 485948.24 | 6210617.62 | SDFE2018 | 7144493 | Historiske produktionstal (kWh): 2002: 340438; Historiske produktionstal (kWh): 2003: 1467889; Historiske produktionstal (kWh): 2004: 1589457; Historiske produktionstal (kWh): 2005: 1580704; Historiske produktionstal (kWh): 2006: 1382568; Historiske produktionstal (kWh): 2007: 1765226; Historiske produktionstal (kWh): 2008: 1557026; Historiske produktionstal (kWh): 2009: 1375143; Historiske produktionstal (kWh): 2010: 1328183; Historiske produktionstal (kWh): 2011: 1558193; Historiske produktionstal (kWh): 2012: 1518166; Historiske produktionstal (kWh): 2013: 1411083; Historiske produktionstal (kWh): 2014: 1495198; Historiske produktionstal (kWh): 2015: 1695407; Historiske produktionstal (kWh): 2016: 1381056; Historiske produktionstal (kWh): 2017: 1471015; Historiske produktionstal (kWh): 2018: 1379009; Historiske produktionstal (kWh): 2019: 1403631; Produktionstal for indeværende år (kWh) inklusive egenproduktion: 2020-01-01: 195618; Produktionstal for indeværende år (kWh) inklusive egenproduktion: 2020-02-01: 247857; Produktionstal for indeværende år (kWh) inklusive egenproduktion: 2020-03-01: 159154; Produktionstal for indeværende år (kWh) inklusive egenproduktion: 2020-04-01: 125341; Produktionstal for indeværende år (kWh) inklusive egenproduktion: 2020-05-01: 121383; Produktionstal for indeværende år (kWh) inklusive egenproduktion: 2020-06-01: 60350; Produktionstal for indeværende år (kWh) inklusive egenproduktion: 2020-07-01: 116773; Produktionstal for indeværende år (kWh) inklusive egenproduktion: 2020-08-01: 52877; Produktionstal for indeværende år (kWh) inklusive egenproduktion: 2020-09-01: 72671; Produktionstal for indeværende år (kWh) inklusive egenproduktion: 2020-10-01: 99069; Produktionstal for indeværende år (kWh) inklusive egenproduktion: 2020-11-01: 140503 | 1391596
570715000000059773 | 2002-10-10 | 28 | 900 | 52 | 49 | NEG Micon | NM 52/900 | 760 | Ringkøbing-Skjern | LAND | Den østlige del, Nr. Vium | 11bb | 485647.56 | 6210975.49 | SDFE2018 | 7144495 | Historiske produktionstal (kWh): 2002: 442055; Historiske produktionstal (kWh): 2003: 1749052; Historiske produktionstal (kWh): 2004: 1892575; Historiske produktionstal (kWh): 2005: 1892198; Historiske produktionstal (kWh): 2006: 1698219; Historiske produktionstal (kWh): 2007: 2100164; Historiske produktionstal (kWh): 2008: 1794221; Historiske produktionstal (kWh): 2009: 1599830; Historiske produktionstal (kWh): 2010: 1562934; Historiske produktionstal (kWh): 2011: 1820384; Historiske produktionstal (kWh): 2012: 1724254; Historiske produktionstal (kWh): 2013: 1621411; Historiske produktionstal (kWh): 2014: 1720774; Historiske produktionstal (kWh): 2015: 1895285; Historiske produktionstal (kWh): 2016: 1556028; Historiske produktionstal (kWh): 2017: 1636589; Historiske produktionstal (kWh): 2018: 1564317; Historiske produktionstal (kWh): 2019: 1551861; Produktionstal for indeværende år (kWh) inklusive egenproduktion: 2020-01-01: 222232; Produktionstal for indeværende år (kWh) inklusive egenproduktion: 2020-02-01: 261066; Produktionstal for indeværende år (kWh) inklusive egenproduktion: 2020-03-01: 179509; Produktionstal for indeværende år (kWh) inklusive egenproduktion: 2020-04-01: 137564; Produktionstal for indeværende år (kWh) inklusive egenproduktion: 2020-05-01: 129541; Produktionstal for indeværende år (kWh) inklusive egenproduktion: 2020-06-01: 69498; Produktionstal for indeværende år (kWh) inklusive egenproduktion: 2020-07-01: 127780; Produktionstal for indeværende år (kWh) inklusive egenproduktion: 2020-08-01: 65753; Produktionstal for indeværende år (kWh) inklusive egenproduktion: 2020-09-01: 83600; Produktionstal for indeværende år (kWh) inklusive egenproduktion: 2020-10-01: 118074; Produktionstal for indeværende år (kWh) inklusive egenproduktion: 2020-11-01: 159519 | 1554136
570715000000063930 | 2002-12-16 | 28 | 1500 | 64 | 68 | NEG Micon | NM 64/1500 | 760 | Ringkøbing-Skjern | LAND | Norden åen, Tim | 1i | 453064 | 6231332.58 | SDFE2018 | 85073 | Historiske produktionstal (kWh): 2002: 98477; Historiske produktionstal (kWh): 2003: 3250101.9844; Historiske produktionstal (kWh): 2004: 3930820.5469; Historiske produktionstal (kWh): 2005: 3866881; Historiske produktionstal (kWh): 2006: 3471351.4062; Historiske produktionstal (kWh): 2007: 3820305.0469; Historiske produktionstal (kWh): 2008: 3425746.4453; Historiske produktionstal (kWh): 2009: 3366740.5469; Historiske produktionstal (kWh): 2010: 3176556.4462; Historiske produktionstal (kWh): 2011: 3837579; Historiske produktionstal (kWh): 2012: 3889831.2222; Historiske produktionstal (kWh): 2013: 3438924.6667; Historiske produktionstal (kWh): 2014: 3626039.3333; Historiske produktionstal (kWh): 2015: 4235822.1111; Historiske produktionstal (kWh): 2016: 3480570.4444; Historiske produktionstal (kWh): 2017: 3867990.2222; Historiske produktionstal (kWh): 2018: 3441137; Historiske produktionstal (kWh): 2019: 3623141.7778; Produktionstal for indeværende år (kWh) inklusive egenproduktion: 2020-01-01: 518912.6667; Produktionstal for indeværende år (kWh) inklusive egenproduktion: 2020-02-01: 574220.8889; Produktionstal for indeværende år (kWh) inklusive egenproduktion: 2020-03-01: 382627.7778; Produktionstal for indeværende år (kWh) inklusive egenproduktion: 2020-04-01: 280930.8889; Produktionstal for indeværende år (kWh) inklusive egenproduktion: 2020-05-01: 282471.6667; Produktionstal for indeværende år (kWh) inklusive egenproduktion: 2020-06-01: 136038.8889; Produktionstal for indeværende år (kWh) inklusive egenproduktion: 2020-07-01: 310135.4444; Produktionstal for indeværende år (kWh) inklusive egenproduktion: 2020-08-01: 142138.8889; Produktionstal for indeværende år (kWh) inklusive egenproduktion: 2020-09-01: 249278.5556; Produktionstal for indeværende år (kWh) inklusive egenproduktion: 2020-10-01: 272221.1111; Produktionstal for indeværende år (kWh) inklusive egenproduktion: 2020-11-01: 402822 | 3551798.7778
570715000000063947 | 2002-12-16 | 28 | 1500 | 64 | 68 | NEG Micon | NM 64/1500 | 760 | Ringkøbing-Skjern | LAND | Norden åen, Tim | 31a | 453253.79 | 6231602.58 | SDFE2018 | 85073 | Historiske produktionstal (kWh): 2002: 98477; Historiske produktionstal (kWh): 2003: 3250101.9844; Historiske produktionstal (kWh): 2004: 3930820.5469; Historiske produktionstal (kWh): 2005: 3866881; Historiske produktionstal (kWh): 2006: 3471351.4062; Historiske produktionstal (kWh): 2007: 3820305.0469; Historiske produktionstal (kWh): 2008: 3425746.4453; Historiske produktionstal (kWh): 2009: 3366740.5469; Historiske produktionstal (kWh): 2010: 3176556.4462; Historiske produktionstal (kWh): 2011: 3837579; Historiske produktionstal (kWh): 2012: 3889831.2222; Historiske produktionstal (kWh): 2013: 3438924.6667; Historiske produktionstal (kWh): 2014: 3626039.3333; Historiske produktionstal (kWh): 2015: 4235822.1111; Historiske produktionstal (kWh): 2016: 3480570.4444; Historiske produktionstal (kWh): 2017: 3867990.2222; Historiske produktionstal (kWh): 2018: 3441137; Historiske produktionstal (kWh): 2019: 3623141.7778; Produktionstal for indeværende år (kWh) inklusive egenproduktion: 2020-01-01: 518912.6667; Produktionstal for indeværende år (kWh) inklusive egenproduktion: 2020-02-01: 574220.8889; Produktionstal for indeværende år (kWh) inklusive egenproduktion: 2020-03-01: 382627.7778; Produktionstal for indeværende år (kWh) inklusive egenproduktion: 2020-04-01: 280930.8889; Produktionstal for indeværende år (kWh) inklusive egenproduktion: 2020-05-01: 282471.6667; Produktionstal for indeværende år (kWh) inklusive egenproduktion: 2020-06-01: 136038.8889; Produktionstal for indeværende år (kWh) inklusive egenproduktion: 2020-07-01: 310135.4444; Produktionstal for indeværende år (kWh) inklusive egenproduktion: 2020-08-01: 142138.8889; Produktionstal for indeværende år (kWh) inklusive egenproduktion: 2020-09-01: 249278.5556; Produktionstal for indeværende år (kWh) inklusive egenproduktion: 2020-10-01: 272221.1111; Produktionstal for indeværende år (kWh) inklusive egenproduktion: 2020-11-01: 402822 | 3551798.7778
570715000000063954 | 2002-12-16 | 28 | 1500 | 64 | 68 | NEG Micon | NM 64/1500 | 760 | Ringkøbing-Skjern | LAND | Norden åen, Tim | 57c | 453442.88 | 6231872.14 | SDFE2018 | 85073 | Historiske produktionstal (kWh): 2002: 98477; Historiske produktionstal (kWh): 2003: 3250101.9844; Historiske produktionstal (kWh): 2004: 3930820.5469; Historiske produktionstal (kWh): 2005: 3866881; Historiske produktionstal (kWh): 2006: 3471351.4062; Historiske produktionstal (kWh): 2007: 3820305.0469; Historiske produktionstal (kWh): 2008: 3425746.4453; Historiske produktionstal (kWh): 2009: 3366740.5469; Historiske produktionstal (kWh): 2010: 3176556.4462; Historiske produktionstal (kWh): 2011: 3837579; Historiske produktionstal (kWh): 2012: 3889831.2222; Historiske produktionstal (kWh): 2013: 3438924.6667; Historiske produktionstal (kWh): 2014: 3626039.3333; Historiske produktionstal (kWh): 2015: 4235822.1111; Historiske produktionstal (kWh): 2016: 3480570.4444; Historiske produktionstal (kWh): 2017: 3867990.2222; Historiske produktionstal (kWh): 2018: 3441137; Historiske produktionstal (kWh): 2019: 3623141.7778; Produktionstal for indeværende år (kWh) inklusive egenproduktion: 2020-01-01: 518912.6667; Produktionstal for indeværende år (kWh) inklusive egenproduktion: 2020-02-01: 574220.8889; Produktionstal for indeværende år (kWh) inklusive egenproduktion: 2020-03-01: 382627.7778; Produktionstal for indeværende år (kWh) inklusive egenproduktion: 2020-04-01: 280930.8889; Produktionstal for indeværende år (kWh) inklusive egenproduktion: 2020-05-01: 282471.6667; Produktionstal for indeværende år (kWh) inklusive egenproduktion: 2020-06-01: 136038.8889; Produktionstal for indeværende år (kWh) inklusive egenproduktion: 2020-07-01: 310135.4444; Produktionstal for indeværende år (kWh) inklusive egenproduktion: 2020-08-01: 142138.8889; Produktionstal for indeværende år (kWh) inklusive egenproduktion: 2020-09-01: 249278.5556; Produktionstal for indeværende år (kWh) inklusive egenproduktion: 2020-10-01: 272221.1111; Produktionstal for indeværende år (kWh) inklusive egenproduktion: 2020-11-01: 402822 | 3551798.7778
570715000000063978 | 2002-12-18 | 28 | 850 | 52 | 49 | Vestas Wind Systems A/S | V 52-850 | 760 | Ringkøbing-Skjern | LAND | Søgård Hovedgård, Holmsland klit | 11ms | 446458.62 | 6207313.27 | SDFE2018 | 85078 | Historiske produktionstal (kWh): 2002: 97187; Historiske produktionstal (kWh): 2003: 2758261; Historiske produktionstal (kWh): 2004: 3146704; Historiske produktionstal (kWh): 2005: 3197784; Historiske produktionstal (kWh): 2006: 2949088; Historiske produktionstal (kWh): 2007: 3338582; Historiske produktionstal (kWh): 2008: 3154343; Historiske produktionstal (kWh): 2009: 3066790; Historiske produktionstal (kWh): 2010: 2846636; Historiske produktionstal (kWh): 2011: 3274875; Historiske produktionstal (kWh): 2012: 3295913; Historiske produktionstal (kWh): 2013: 2977588; Historiske produktionstal (kWh): 2014: 3140888; Historiske produktionstal (kWh): 2015: 3321563; Historiske produktionstal (kWh): 2016: 2912998; Historiske produktionstal (kWh): 2017: 2909629; Historiske produktionstal (kWh): 2018: 2894417; Historiske produktionstal (kWh): 2019: 2563656; Produktionstal for indeværende år (kWh) inklusive egenproduktion: 2020-01-01: 380278; Produktionstal for indeværende år (kWh) inklusive egenproduktion: 2020-02-01: 395637; Produktionstal for indeværende år (kWh) inklusive egenproduktion: 2020-03-01: 287192; Produktionstal for indeværende år (kWh) inklusive egenproduktion: 2020-04-01: 204684; Produktionstal for indeværende år (kWh) inklusive egenproduktion: 2020-05-01: 234149; Produktionstal for indeværende år (kWh) inklusive egenproduktion: 2020-06-01: 147860; Produktionstal for indeværende år (kWh) inklusive egenproduktion: 2020-07-01: 260551; Produktionstal for indeværende år (kWh) inklusive egenproduktion: 2020-08-01: 143427; Produktionstal for indeværende år (kWh) inklusive egenproduktion: 2020-09-01: 204836; Produktionstal for indeværende år (kWh) inklusive egenproduktion: 2020-10-01: 281219; Produktionstal for indeværende år (kWh) inklusive egenproduktion: 2020-11-01: 322853 | 2862686
570715000000078095 | 2004-07-08 | 26 | 22 | 15 | 18 | Vestas Wind Systems A/S | V 15 | 760 | Ringkøbing-Skjern | Land |  |  | 483889.8 | 6216847.28 | SDFE2018 |  | Historiske produktionstal (kWh): 2004: 12634.0702; Historiske produktionstal (kWh): 2005: 28548.8402; Historiske produktionstal (kWh): 2006: 25848.9999; Historiske produktionstal (kWh): 2007: 30864.9999; Historiske produktionstal (kWh): 2008: 17203.4999; Historiske produktionstal (kWh): 2009: 22972.8002; Historiske produktionstal (kWh): 2010: 12151.5; Historiske produktionstal (kWh): 2011: 23789.5; Historiske produktionstal (kWh): 2012: 23562; Historiske produktionstal (kWh): 2013: 14115; Historiske produktionstal (kWh): 2014: 23066.9; Historiske produktionstal (kWh): 2015: 21487.4; Historiske produktionstal (kWh): 2016: 10638.7; Historiske produktionstal (kWh): 2017: 17434.9; Historiske produktionstal (kWh): 2018: 18467.9; Historiske produktionstal (kWh): 2019: 18176.7; Produktionstal for indeværende år (kWh) inklusive egenproduktion: 2020-01-01: 842.2; Produktionstal for indeværende år (kWh) inklusive egenproduktion: 2020-02-01: 1883.9; Produktionstal for indeværende år (kWh) inklusive egenproduktion: 2020-03-01: 1283.8; Produktionstal for indeværende år (kWh) inklusive egenproduktion: 2020-04-01: 2608.8; Produktionstal for indeværende år (kWh) inklusive egenproduktion: 2020-05-01: 2444.5; Produktionstal for indeværende år (kWh) inklusive egenproduktion: 2020-06-01: 839.6; Produktionstal for indeværende år (kWh) inklusive egenproduktion: 2020-07-01: 1958.8; Produktionstal for indeværende år (kWh) inklusive egenproduktion: 2020-08-01: 373.2; Produktionstal for indeværende år (kWh) inklusive egenproduktion: 2020-09-01: 927.8; Produktionstal for indeværende år (kWh) inklusive egenproduktion: 2020-10-01: 884.6; Produktionstal for indeværende år (kWh) inklusive egenproduktion: 2020-11-01: 1772.3 | 15819.5
570715000000083259 | 2007-11-01 | 23 | 11 | 13 | 18 | Gaia-Wind Ltd | Gaia 11 | 760 | Ringkøbing-Skjern | Land |  |  | 457840.79 | 6212245.38 | SDFE2018 |  | Historiske produktionstal (kWh): 2007: 2760; Historiske produktionstal (kWh): 2008: 17504.97; Historiske produktionstal (kWh): 2009: 24406; Historiske produktionstal (kWh): 2010: 25420; Historiske produktionstal (kWh): 2011: 28078; Historiske produktionstal (kWh): 2012: 29560; Historiske produktionstal (kWh): 2013: 21750.492; Historiske produktionstal (kWh): 2014: 27556; Historiske produktionstal (kWh): 2015: 28911; Historiske produktionstal (kWh): 2016: 28448.44; Historiske produktionstal (kWh): 2017: 32518; Historiske produktionstal (kWh): 2018: 28221.35; Historiske produktionstal (kWh): 2019: 29496.25; Produktionstal for indeværende år (kWh) inklusive egenproduktion: 2020-01-01: 3964.64; Produktionstal for indeværende år (kWh) inklusive egenproduktion: 2020-02-01: 3217.74; Produktionstal for indeværende år (kWh) inklusive egenproduktion: 2020-03-01: 3023.3; Produktionstal for indeværende år (kWh) inklusive egenproduktion: 2020-04-01: 2308.83; Produktionstal for indeværende år (kWh) inklusive egenproduktion: 2020-05-01: 2547.58; Produktionstal for indeværende år (kWh) inklusive egenproduktion: 2020-06-01: 1619.05; Produktionstal for indeværende år (kWh) inklusive egenproduktion: 2020-07-01: 3349.51; Produktionstal for indeværende år (kWh) inklusive egenproduktion: 2020-08-01: 1375.75; Produktionstal for indeværende år (kWh) inklusive egenproduktion: 2020-09-01: 2290.77; Produktionstal for indeværende år (kWh) inklusive egenproduktion: 2020-10-01: 2434.49; Produktionstal for indeværende år (kWh) inklusive egenproduktion: 2020-11-01: 3142.46 | 29274.12
570715000000083648 | 2008-03-05 | 22 | 2300 | 93 | 80 | SIEMENS | SWT 2.3-93 | 760 | Ringkøbing-Skjern | LAND | Den nordlige del, No | 1n | 461093.58 | 6220539.08 | SDFE2018 | 85084 | Historiske produktionstal (kWh): 2008: 4523264; Historiske produktionstal (kWh): 2009: 5881909; Historiske produktionstal (kWh): 2010: 6013338; Historiske produktionstal (kWh): 2011: 6609275; Historiske produktionstal (kWh): 2012: 6602083; Historiske produktionstal (kWh): 2013: 6221144; Historiske produktionstal (kWh): 2014: 6569719; Historiske produktionstal (kWh): 2015: 7098187; Historiske produktionstal (kWh): 2016: 6376583; Historiske produktionstal (kWh): 2017: 6675600; Historiske produktionstal (kWh): 2018: 6247880; Historiske produktionstal (kWh): 2019: 6153880; Produktionstal for indeværende år (kWh) inklusive egenproduktion: 2020-01-01: 864240; Produktionstal for indeværende år (kWh) inklusive egenproduktion: 2020-02-01: 851440; Produktionstal for indeværende år (kWh) inklusive egenproduktion: 2020-03-01: 614350; Produktionstal for indeværende år (kWh) inklusive egenproduktion: 2020-04-01: 517490; Produktionstal for indeværende år (kWh) inklusive egenproduktion: 2020-05-01: 519440; Produktionstal for indeværende år (kWh) inklusive egenproduktion: 2020-06-01: 287890; Produktionstal for indeværende år (kWh) inklusive egenproduktion: 2020-07-01: 552270; Produktionstal for indeværende år (kWh) inklusive egenproduktion: 2020-08-01: 262030; Produktionstal for indeværende år (kWh) inklusive egenproduktion: 2020-09-01: 404980; Produktionstal for indeværende år (kWh) inklusive egenproduktion: 2020-10-01: 503170; Produktionstal for indeværende år (kWh) inklusive egenproduktion: 2020-11-01: 657800 | 6035100
570715000000083655 | 2008-03-05 | 22 | 2300 | 93 | 80 | SIEMENS | SWT 2.3-93 | 760 | Ringkøbing-Skjern | LAND | Den nordlige del, No | 1n | 461203.49 | 6220274.95 | SDFE2018 | 85085 | Historiske produktionstal (kWh): 2008: 4843546; Historiske produktionstal (kWh): 2009: 5996261; Historiske produktionstal (kWh): 2010: 6008774; Historiske produktionstal (kWh): 2011: 6700732; Historiske produktionstal (kWh): 2012: 7023986; Historiske produktionstal (kWh): 2013: 6450072; Historiske produktionstal (kWh): 2014: 6979465; Historiske produktionstal (kWh): 2015: 7077851; Historiske produktionstal (kWh): 2016: 5717428; Historiske produktionstal (kWh): 2017: 6063814; Historiske produktionstal (kWh): 2018: 4828030; Historiske produktionstal (kWh): 2019: 6168100; Produktionstal for indeværende år (kWh) inklusive egenproduktion: 2020-01-01: 875900; Produktionstal for indeværende år (kWh) inklusive egenproduktion: 2020-02-01: 802350; Produktionstal for indeværende år (kWh) inklusive egenproduktion: 2020-03-01: 636770; Produktionstal for indeværende år (kWh) inklusive egenproduktion: 2020-04-01: 456230; Produktionstal for indeværende år (kWh) inklusive egenproduktion: 2020-05-01: 458830; Produktionstal for indeværende år (kWh) inklusive egenproduktion: 2020-06-01: 262580; Produktionstal for indeværende år (kWh) inklusive egenproduktion: 2020-07-01: 500860; Produktionstal for indeværende år (kWh) inklusive egenproduktion: 2020-08-01: 282840; Produktionstal for indeværende år (kWh) inklusive egenproduktion: 2020-09-01: 373280; Produktionstal for indeværende år (kWh) inklusive egenproduktion: 2020-10-01: 541310; Produktionstal for indeværende år (kWh) inklusive egenproduktion: 2020-11-01: 686980 | 5877930
570715000000083730 | 2008-03-05 | 22 | 2300 | 93 | 80 | SIEMENS | SWT 2.3-93 | 760 | Ringkøbing-Skjern | LAND | Den nordlige del, No | 1m | 460920.66 | 6220311.65 | SDFE2018 | 85086 | Historiske produktionstal (kWh): 2008: 4493377; Historiske produktionstal (kWh): 2009: 6274467; Historiske produktionstal (kWh): 2010: 4596484; Historiske produktionstal (kWh): 2011: 5692793; Historiske produktionstal (kWh): 2012: 6627837; Historiske produktionstal (kWh): 2013: 6150985; Historiske produktionstal (kWh): 2014: 6245931; Historiske produktionstal (kWh): 2015: 5807844; Historiske produktionstal (kWh): 2016: 6072545; Historiske produktionstal (kWh): 2017: 5353118; Historiske produktionstal (kWh): 2018: 5463650; Historiske produktionstal (kWh): 2019: 6224380; Produktionstal for indeværende år (kWh) inklusive egenproduktion: 2020-01-01: 922740; Produktionstal for indeværende år (kWh) inklusive egenproduktion: 2020-02-01: 725900; Produktionstal for indeværende år (kWh) inklusive egenproduktion: 2020-03-01: 596580; Produktionstal for indeværende år (kWh) inklusive egenproduktion: 2020-04-01: 517810; Produktionstal for indeværende år (kWh) inklusive egenproduktion: 2020-05-01: 540390; Produktionstal for indeværende år (kWh) inklusive egenproduktion: 2020-06-01: 285230; Produktionstal for indeværende år (kWh) inklusive egenproduktion: 2020-07-01: 591840; Produktionstal for indeværende år (kWh) inklusive egenproduktion: 2020-08-01: 284690; Produktionstal for indeværende år (kWh) inklusive egenproduktion: 2020-09-01: 405750; Produktionstal for indeværende år (kWh) inklusive egenproduktion: 2020-10-01: 477420; Produktionstal for indeværende år (kWh) inklusive egenproduktion: 2020-11-01: 710510 | 6058860
570715000000084690 | 2008-11-13 | 22 | 22 | 15 | 18 | Vestas Wind Systems A/S | V 15 | 760 | Ringkøbing-Skjern | Land |  |  | 477758.9 | 6208813.96 | SDFE2018 |  | Historiske produktionstal (kWh): 2008: 385.789; Historiske produktionstal (kWh): 2009: 35177.0005; Historiske produktionstal (kWh): 2010: 31500; Historiske produktionstal (kWh): 2011: 34600; Historiske produktionstal (kWh): 2012: 34500; Historiske produktionstal (kWh): 2013: 31705.647; Historiske produktionstal (kWh): 2014: 30240; Historiske produktionstal (kWh): 2015: 48073; Historiske produktionstal (kWh): 2016: 30898.48; Historiske produktionstal (kWh): 2017: 36986.78; Historiske produktionstal (kWh): 2018: 28640.82; Historiske produktionstal (kWh): 2019: 33032.16; Produktionstal for indeværende år (kWh) inklusive egenproduktion: 2020-01-01: 4287.63; Produktionstal for indeværende år (kWh) inklusive egenproduktion: 2020-02-01: 5496.39; Produktionstal for indeværende år (kWh) inklusive egenproduktion: 2020-03-01: 3869.93; Produktionstal for indeværende år (kWh) inklusive egenproduktion: 2020-04-01: 3244; Produktionstal for indeværende år (kWh) inklusive egenproduktion: 2020-05-01: 3537.32; Produktionstal for indeværende år (kWh) inklusive egenproduktion: 2020-06-01: 1255.34; Produktionstal for indeværende år (kWh) inklusive egenproduktion: 2020-07-01: 2975.19; Produktionstal for indeværende år (kWh) inklusive egenproduktion: 2020-08-01: 741.24; Produktionstal for indeværende år (kWh) inklusive egenproduktion: 2020-09-01: 1363.82; Produktionstal for indeværende år (kWh) inklusive egenproduktion: 2020-10-01: 1920.5; Produktionstal for indeværende år (kWh) inklusive egenproduktion: 2020-11-01: 3576.13 | 32267.49
570715000000084706 | 2008-10-01 | 22 | 22 | 15 | 18 | Vestas Wind Systems A/S | V 55-15 | 760 | Ringkøbing-Skjern | Land |  |  | 476585.74 | 6208156.71 | SDFE2018 |  | Historiske produktionstal (kWh): 2008: 891.213; Historiske produktionstal (kWh): 2009: 53806; Historiske produktionstal (kWh): 2010: 42166.9999; Historiske produktionstal (kWh): 2011: 50334; Historiske produktionstal (kWh): 2012: 42762; Historiske produktionstal (kWh): 2013: 32340.385; Historiske produktionstal (kWh): 2014: 25600; Historiske produktionstal (kWh): 2015: 51996; Historiske produktionstal (kWh): 2016: 31018.22; Historiske produktionstal (kWh): 2017: 34112.27; Historiske produktionstal (kWh): 2018: 31436.45; Historiske produktionstal (kWh): 2019: 32358.98; Produktionstal for indeværende år (kWh) inklusive egenproduktion: 2020-01-01: 5896.2; Produktionstal for indeværende år (kWh) inklusive egenproduktion: 2020-02-01: 5467.19; Produktionstal for indeværende år (kWh) inklusive egenproduktion: 2020-03-01: 4556.49; Produktionstal for indeværende år (kWh) inklusive egenproduktion: 2020-04-01: 2959.04; Produktionstal for indeværende år (kWh) inklusive egenproduktion: 2020-05-01: 3008.99; Produktionstal for indeværende år (kWh) inklusive egenproduktion: 2020-06-01: 978.32; Produktionstal for indeværende år (kWh) inklusive egenproduktion: 2020-07-01: 2640.38; Produktionstal for indeværende år (kWh) inklusive egenproduktion: 2020-08-01: 800.61; Produktionstal for indeværende år (kWh) inklusive egenproduktion: 2020-09-01: 1620.44; Produktionstal for indeværende år (kWh) inklusive egenproduktion: 2020-10-01: 1854.21; Produktionstal for indeværende år (kWh) inklusive egenproduktion: 2020-11-01: 4065.41 | 33847.28
570715000000084737 | 2008-11-11 | 22 | 25 | 15 | 18 | Vestas Wind Systems A/S | V 15 | 760 | Ringkøbing-Skjern | Land |  |  | 474613.31 | 6205197.02 | SDFE2018 |  | Historiske produktionstal (kWh): 2008: 2477.386; Historiske produktionstal (kWh): 2009: 39064.9999; Historiske produktionstal (kWh): 2010: 33022.0001; Historiske produktionstal (kWh): 2011: 39460; Historiske produktionstal (kWh): 2012: 38750; Historiske produktionstal (kWh): 2013: 38142.804; Historiske produktionstal (kWh): 2014: 37622; Historiske produktionstal (kWh): 2015: 56744; Historiske produktionstal (kWh): 2016: 42075.671; Historiske produktionstal (kWh): 2017: 48865.09; Historiske produktionstal (kWh): 2018: 42176.97; Historiske produktionstal (kWh): 2019: 40673.3; Produktionstal for indeværende år (kWh) inklusive egenproduktion: 2020-01-01: 6206.44; Produktionstal for indeværende år (kWh) inklusive egenproduktion: 2020-02-01: 7452.48; Produktionstal for indeværende år (kWh) inklusive egenproduktion: 2020-03-01: 4867.23; Produktionstal for indeværende år (kWh) inklusive egenproduktion: 2020-04-01: 3775.03; Produktionstal for indeværende år (kWh) inklusive egenproduktion: 2020-05-01: 3967.57; Produktionstal for indeværende år (kWh) inklusive egenproduktion: 2020-06-01: 1906.99; Produktionstal for indeværende år (kWh) inklusive egenproduktion: 2020-07-01: 4248.84; Produktionstal for indeværende år (kWh) inklusive egenproduktion: 2020-08-01: 1364.82; Produktionstal for indeværende år (kWh) inklusive egenproduktion: 2020-09-01: 2477.43; Produktionstal for indeværende år (kWh) inklusive egenproduktion: 2020-10-01: 2890.87; Produktionstal for indeværende år (kWh) inklusive egenproduktion: 2020-11-01: 4496.53 | 43654.23
570715000000086793 | 2009-09-25 | 21 | 3000 | 90 | 80 | Vestas Wind Systems A/S | V 90 3 | 760 | Ringkøbing-Skjern | LAND | Kelstrup | 5e | 472483.66 | 6201619.99 | SDFE2018 | 27023266 | Historiske produktionstal (kWh): 2009: 1336610; Historiske produktionstal (kWh): 2010: 6301349; Historiske produktionstal (kWh): 2011: 7748674; Historiske produktionstal (kWh): 2012: 7650406; Historiske produktionstal (kWh): 2013: 6806436; Historiske produktionstal (kWh): 2014: 7474641; Historiske produktionstal (kWh): 2015: 8280367; Historiske produktionstal (kWh): 2016: 7020164; Historiske produktionstal (kWh): 2017: 7438003; Historiske produktionstal (kWh): 2018: 6840260; Historiske produktionstal (kWh): 2019: 6611340; Produktionstal for indeværende år (kWh) inklusive egenproduktion: 2020-01-01: 1011130; Produktionstal for indeværende år (kWh) inklusive egenproduktion: 2020-02-01: 1101610; Produktionstal for indeværende år (kWh) inklusive egenproduktion: 2020-03-01: 731120; Produktionstal for indeværende år (kWh) inklusive egenproduktion: 2020-04-01: 564490; Produktionstal for indeværende år (kWh) inklusive egenproduktion: 2020-05-01: 567270; Produktionstal for indeværende år (kWh) inklusive egenproduktion: 2020-06-01: 320850; Produktionstal for indeværende år (kWh) inklusive egenproduktion: 2020-07-01: 615000; Produktionstal for indeværende år (kWh) inklusive egenproduktion: 2020-08-01: 287850; Produktionstal for indeværende år (kWh) inklusive egenproduktion: 2020-09-01: 419480; Produktionstal for indeværende år (kWh) inklusive egenproduktion: 2020-10-01: 571500; Produktionstal for indeværende år (kWh) inklusive egenproduktion: 2020-11-01: 727150 | 6917450
570715000000087158 | 2009-09-29 | 21 | 3000 | 90 | 80 | Vestas Wind Systems A/S | V 90 3 | 760 | Ringkøbing-Skjern | LAND | Kelstrup | 4i | 472436.92 | 6201886.98 | SDFE2018 | 27023268 | Historiske produktionstal (kWh): 2009: 1578487; Historiske produktionstal (kWh): 2010: 6359470; Historiske produktionstal (kWh): 2011: 7456585; Historiske produktionstal (kWh): 2012: 7044044; Historiske produktionstal (kWh): 2013: 6600859; Historiske produktionstal (kWh): 2014: 6981738; Historiske produktionstal (kWh): 2015: 7917530; Historiske produktionstal (kWh): 2016: 6696436; Historiske produktionstal (kWh): 2017: 6999760; Historiske produktionstal (kWh): 2018: 6495090; Historiske produktionstal (kWh): 2019: 6702220; Produktionstal for indeværende år (kWh) inklusive egenproduktion: 2020-01-01: 946850; Produktionstal for indeværende år (kWh) inklusive egenproduktion: 2020-02-01: 910190; Produktionstal for indeværende år (kWh) inklusive egenproduktion: 2020-03-01: 675230; Produktionstal for indeværende år (kWh) inklusive egenproduktion: 2020-04-01: 554180; Produktionstal for indeværende år (kWh) inklusive egenproduktion: 2020-05-01: 570440; Produktionstal for indeværende år (kWh) inklusive egenproduktion: 2020-06-01: 313610; Produktionstal for indeværende år (kWh) inklusive egenproduktion: 2020-07-01: 610190; Produktionstal for indeværende år (kWh) inklusive egenproduktion: 2020-08-01: 267290; Produktionstal for indeværende år (kWh) inklusive egenproduktion: 2020-09-01: 396560; Produktionstal for indeværende år (kWh) inklusive egenproduktion: 2020-10-01: 512800; Produktionstal for indeværende år (kWh) inklusive egenproduktion: 2020-11-01: 651220 | 6408560
570715000000087165 | 2009-09-25 | 21 | 3000 | 90 | 80 | Vestas Wind Systems A/S | V 90 3 | 760 | Ringkøbing-Skjern | LAND | Kelstrup | 5e | 472389.71 | 6202153.63 | SDFE2018 | 27023270 | Historiske produktionstal (kWh): 2009: 1532730; Historiske produktionstal (kWh): 2010: 5975324; Historiske produktionstal (kWh): 2011: 7556203; Historiske produktionstal (kWh): 2012: 7356158; Historiske produktionstal (kWh): 2013: 6582328; Historiske produktionstal (kWh): 2014: 7156959; Historiske produktionstal (kWh): 2015: 7983052; Historiske produktionstal (kWh): 2016: 6664870; Historiske produktionstal (kWh): 2017: 7201668; Historiske produktionstal (kWh): 2018: 6439640; Historiske produktionstal (kWh): 2019: 6748580; Produktionstal for indeværende år (kWh) inklusive egenproduktion: 2020-01-01: 942640; Produktionstal for indeværende år (kWh) inklusive egenproduktion: 2020-02-01: 878890; Produktionstal for indeværende år (kWh) inklusive egenproduktion: 2020-03-01: 618140; Produktionstal for indeværende år (kWh) inklusive egenproduktion: 2020-04-01: 471310; Produktionstal for indeværende år (kWh) inklusive egenproduktion: 2020-05-01: 553850; Produktionstal for indeværende år (kWh) inklusive egenproduktion: 2020-06-01: 246090; Produktionstal for indeværende år (kWh) inklusive egenproduktion: 2020-07-01: 444020; Produktionstal for indeværende år (kWh) inklusive egenproduktion: 2020-08-01: 249640; Produktionstal for indeværende år (kWh) inklusive egenproduktion: 2020-09-01: 380870; Produktionstal for indeværende år (kWh) inklusive egenproduktion: 2020-10-01: 479670; Produktionstal for indeværende år (kWh) inklusive egenproduktion: 2020-11-01: 385010 | 5650130
570715000000087189 | 2009-07-11 | 21 | 1800 | 90 | 80 | Vestas Wind Systems A/S | V 90 1,8 | 760 | Ringkøbing-Skjern | LAND | Den sydvestlige del, Brejning | 32d | 467410.34 | 6214873.09 | SDFE2018 | 85090 | Historiske produktionstal (kWh): 2009: 3731238.4375; Historiske produktionstal (kWh): 2010: 6970229.9125; Historiske produktionstal (kWh): 2011: 7839167.1; Historiske produktionstal (kWh): 2012: 7580082.2; Historiske produktionstal (kWh): 2013: 6957388.3; Historiske produktionstal (kWh): 2014: 7243591.7; Historiske produktionstal (kWh): 2015: 7676491.3; Historiske produktionstal (kWh): 2016: 6735011.3; Historiske produktionstal (kWh): 2017: 7259821.2; Historiske produktionstal (kWh): 2018: 6673350; Historiske produktionstal (kWh): 2019: 6259610; Produktionstal for indeværende år (kWh) inklusive egenproduktion: 2020-01-01: 763920; Produktionstal for indeværende år (kWh) inklusive egenproduktion: 2020-02-01: 593550; Produktionstal for indeværende år (kWh) inklusive egenproduktion: 2020-03-01: 511570; Produktionstal for indeværende år (kWh) inklusive egenproduktion: 2020-04-01: 443160; Produktionstal for indeværende år (kWh) inklusive egenproduktion: 2020-05-01: 460560; Produktionstal for indeværende år (kWh) inklusive egenproduktion: 2020-06-01: 291160; Produktionstal for indeværende år (kWh) inklusive egenproduktion: 2020-07-01: 384870; Produktionstal for indeværende år (kWh) inklusive egenproduktion: 2020-08-01: 293740; Produktionstal for indeværende år (kWh) inklusive egenproduktion: 2020-09-01: 410130; Produktionstal for indeværende år (kWh) inklusive egenproduktion: 2020-10-01: 503240; Produktionstal for indeværende år (kWh) inklusive egenproduktion: 2020-11-01: 300560 | 4956460
570715000000087196 | 2009-07-13 | 21 | 1800 | 90 | 80 | Vestas Wind Systems A/S | V 90 1,8 | 760 | Ringkøbing-Skjern | LAND | Den sydvestlige del, Brejning | 4n | 467760.31 | 6214943.2 | SDFE2018 | 85091 | Historiske produktionstal (kWh): 2009: 3646309.25; Historiske produktionstal (kWh): 2010: 6866185.525; Historiske produktionstal (kWh): 2011: 7628720.8; Historiske produktionstal (kWh): 2012: 7323754.7; Historiske produktionstal (kWh): 2013: 6610946; Historiske produktionstal (kWh): 2014: 7190409.5; Historiske produktionstal (kWh): 2015: 7381609; Historiske produktionstal (kWh): 2016: 6510096.8; Historiske produktionstal (kWh): 2017: 7055534.4; Historiske produktionstal (kWh): 2018: 6642960; Historiske produktionstal (kWh): 2019: 6819370; Produktionstal for indeværende år (kWh) inklusive egenproduktion: 2020-01-01: 832230; Produktionstal for indeværende år (kWh) inklusive egenproduktion: 2020-02-01: 691430; Produktionstal for indeværende år (kWh) inklusive egenproduktion: 2020-03-01: 499590; Produktionstal for indeværende år (kWh) inklusive egenproduktion: 2020-04-01: 489280; Produktionstal for indeværende år (kWh) inklusive egenproduktion: 2020-05-01: 552850; Produktionstal for indeværende år (kWh) inklusive egenproduktion: 2020-06-01: 303760; Produktionstal for indeværende år (kWh) inklusive egenproduktion: 2020-07-01: 519300; Produktionstal for indeværende år (kWh) inklusive egenproduktion: 2020-08-01: 322620; Produktionstal for indeværende år (kWh) inklusive egenproduktion: 2020-09-01: 453460; Produktionstal for indeværende år (kWh) inklusive egenproduktion: 2020-10-01: 568080; Produktionstal for indeværende år (kWh) inklusive egenproduktion: 2020-11-01: 525390 | 5757990
570715000000087202 | 2009-07-08 | 21 | 1800 | 90 | 80 | Vestas Wind Systems A/S | V 90 1,8 | 760 | Ringkøbing-Skjern | LAND | Den sydvestlige del, Brejning | 4r | 468111.42 | 6215011.69 | SDFE2018 | 85092 | Historiske produktionstal (kWh): 2009: 3554420.5; Historiske produktionstal (kWh): 2010: 6605561.975; Historiske produktionstal (kWh): 2011: 7310817.7; Historiske produktionstal (kWh): 2012: 6764016.5; Historiske produktionstal (kWh): 2013: 6587684.1; Historiske produktionstal (kWh): 2014: 7008370.2; Historiske produktionstal (kWh): 2015: 7329672.2; Historiske produktionstal (kWh): 2016: 6381502.2; Historiske produktionstal (kWh): 2017: 6849386.6; Historiske produktionstal (kWh): 2018: 6180000; Historiske produktionstal (kWh): 2019: 6618480; Produktionstal for indeværende år (kWh) inklusive egenproduktion: 2020-01-01: 849390; Produktionstal for indeværende år (kWh) inklusive egenproduktion: 2020-02-01: 787010; Produktionstal for indeværende år (kWh) inklusive egenproduktion: 2020-03-01: 676950; Produktionstal for indeværende år (kWh) inklusive egenproduktion: 2020-04-01: 541630; Produktionstal for indeværende år (kWh) inklusive egenproduktion: 2020-05-01: 549370; Produktionstal for indeværende år (kWh) inklusive egenproduktion: 2020-06-01: 323100; Produktionstal for indeværende år (kWh) inklusive egenproduktion: 2020-07-01: 558430; Produktionstal for indeværende år (kWh) inklusive egenproduktion: 2020-08-01: 323040; Produktionstal for indeværende år (kWh) inklusive egenproduktion: 2020-09-01: 440040; Produktionstal for indeværende år (kWh) inklusive egenproduktion: 2020-10-01: 573230; Produktionstal for indeværende år (kWh) inklusive egenproduktion: 2020-11-01: 688940 | 6311130
570715000000087219 | 2009-07-14 | 21 | 1800 | 90 | 80 | Vestas Wind Systems A/S | V 90 1,8 | 760 | Ringkøbing-Skjern | LAND | Den sydvestlige del, Brejning | 2k | 468462.23 | 6215079.17 | SDFE2018 | 85093 | Historiske produktionstal (kWh): 2009: 3498970.6875; Historiske produktionstal (kWh): 2010: 6692593.5875; Historiske produktionstal (kWh): 2011: 7332520.5; Historiske produktionstal (kWh): 2012: 7274543; Historiske produktionstal (kWh): 2013: 6668941; Historiske produktionstal (kWh): 2014: 7167955.3; Historiske produktionstal (kWh): 2015: 7419220.3; Historiske produktionstal (kWh): 2016: 6062657.3; Historiske produktionstal (kWh): 2017: 6920827.2; Historiske produktionstal (kWh): 2018: 6352070; Historiske produktionstal (kWh): 2019: 6178770; Produktionstal for indeværende år (kWh) inklusive egenproduktion: 2020-01-01: 682390; Produktionstal for indeværende år (kWh) inklusive egenproduktion: 2020-02-01: 522540; Produktionstal for indeværende år (kWh) inklusive egenproduktion: 2020-03-01: 495790; Produktionstal for indeværende år (kWh) inklusive egenproduktion: 2020-04-01: 402180; Produktionstal for indeværende år (kWh) inklusive egenproduktion: 2020-05-01: 433460; Produktionstal for indeværende år (kWh) inklusive egenproduktion: 2020-06-01: 291700; Produktionstal for indeværende år (kWh) inklusive egenproduktion: 2020-07-01: 387490; Produktionstal for indeværende år (kWh) inklusive egenproduktion: 2020-08-01: 273890; Produktionstal for indeværende år (kWh) inklusive egenproduktion: 2020-09-01: 378070; Produktionstal for indeværende år (kWh) inklusive egenproduktion: 2020-10-01: 475260; Produktionstal for indeværende år (kWh) inklusive egenproduktion: 2020-11-01: 275620 | 4618390
570715000000088490 | 2009-10-13 | 21 | 25 | 0 | 0 | Vestas Wind Systems A/S | V 15 | 760 | Ringkøbing-Skjern | Land |  |  | 477088.22 | 6207241.17 | SDFE2018 |  | Historiske produktionstal (kWh): 2009: 3528.0001; Historiske produktionstal (kWh): 2010: 11071; Historiske produktionstal (kWh): 2011: 17231; Historiske produktionstal (kWh): 2012: 19605; Historiske produktionstal (kWh): 2013: 12093.98; Historiske produktionstal (kWh): 2014: 15028; Historiske produktionstal (kWh): 2015: 24144; Historiske produktionstal (kWh): 2016: 15174.86; Historiske produktionstal (kWh): 2017: 17088.51; Historiske produktionstal (kWh): 2018: 15100.62; Historiske produktionstal (kWh): 2019: 15202.06; Produktionstal for indeværende år (kWh) inklusive egenproduktion: 2020-01-01: 3401.52; Produktionstal for indeværende år (kWh) inklusive egenproduktion: 2020-02-01: 4529.45; Produktionstal for indeværende år (kWh) inklusive egenproduktion: 2020-03-01: 2085.18; Produktionstal for indeværende år (kWh) inklusive egenproduktion: 2020-04-01: 1312.14; Produktionstal for indeværende år (kWh) inklusive egenproduktion: 2020-05-01: 1602.43; Produktionstal for indeværende år (kWh) inklusive egenproduktion: 2020-06-01: 322.8; Produktionstal for indeværende år (kWh) inklusive egenproduktion: 2020-07-01: 1016; Produktionstal for indeværende år (kWh) inklusive egenproduktion: 2020-08-01: 268.34; Produktionstal for indeværende år (kWh) inklusive egenproduktion: 2020-09-01: 632.99; Produktionstal for indeværende år (kWh) inklusive egenproduktion: 2020-10-01: 665.41; Produktionstal for indeværende år (kWh) inklusive egenproduktion: 2020-11-01: 2009.87 | 17846.13
570715000000088506 | 2009-11-01 | 21 | 25 | 15 | 18 | Vestas Wind Systems A/S | V 15 | 760 | Ringkøbing-Skjern | Land |  |  | 461469.55 | 6200876.21 | SDFE2018 |  | Historiske produktionstal (kWh): 2009: 7647; Historiske produktionstal (kWh): 2010: 28854; Historiske produktionstal (kWh): 2011: 36044; Historiske produktionstal (kWh): 2012: 34455; Historiske produktionstal (kWh): 2013: 27466.753; Historiske produktionstal (kWh): 2014: 33184; Historiske produktionstal (kWh): 2015: 38420; Historiske produktionstal (kWh): 2016: 30639.7; Historiske produktionstal (kWh): 2017: 32527.46; Historiske produktionstal (kWh): 2018: 28029.55; Historiske produktionstal (kWh): 2019: 25872.77; Produktionstal for indeværende år (kWh) inklusive egenproduktion: 2020-01-01: 3550.35; Produktionstal for indeværende år (kWh) inklusive egenproduktion: 2020-02-01: 2293.59; Produktionstal for indeværende år (kWh) inklusive egenproduktion: 2020-03-01: 0; Produktionstal for indeværende år (kWh) inklusive egenproduktion: 2020-04-01: 1455.99; Produktionstal for indeværende år (kWh) inklusive egenproduktion: 2020-05-01: 2889.8; Produktionstal for indeværende år (kWh) inklusive egenproduktion: 2020-06-01: 1733.31; Produktionstal for indeværende år (kWh) inklusive egenproduktion: 2020-07-01: 3299.98; Produktionstal for indeværende år (kWh) inklusive egenproduktion: 2020-08-01: 1117.25; Produktionstal for indeværende år (kWh) inklusive egenproduktion: 2020-09-01: 1504.94; Produktionstal for indeværende år (kWh) inklusive egenproduktion: 2020-10-01: 2033.11; Produktionstal for indeværende år (kWh) inklusive egenproduktion: 2020-11-01: 2746.7 | 22625.02
570715000000088926 | 2010-02-01 | 20 | 15 | 11 | 18 | Brehmer Kuriant Vindmølle | KE 15/4-Brehmer Vindmølle | 760 | Ringkøbing-Skjern | Land |  |  |  |  | Stamdata |  | Historiske produktionstal (kWh): 2010: 9047; Historiske produktionstal (kWh): 2011: 10711; Historiske produktionstal (kWh): 2012: 12814; Historiske produktionstal (kWh): 2013: 12055.01; Historiske produktionstal (kWh): 2014: 12842.525; Historiske produktionstal (kWh): 2015: 13133.679; Historiske produktionstal (kWh): 2016: 4786.891; Historiske produktionstal (kWh): 2017: 6491.246; Historiske produktionstal (kWh): 2018: 4502.466; Historiske produktionstal (kWh): 2019: 6511.878; Produktionstal for indeværende år (kWh) inklusive egenproduktion: 2020-01-01: 667.95; Produktionstal for indeværende år (kWh) inklusive egenproduktion: 2020-02-01: 1209.869; Produktionstal for indeværende år (kWh) inklusive egenproduktion: 2020-03-01: 550.409; Produktionstal for indeværende år (kWh) inklusive egenproduktion: 2020-04-01: 979.738; Produktionstal for indeværende år (kWh) inklusive egenproduktion: 2020-05-01: 1444.086; Produktionstal for indeværende år (kWh) inklusive egenproduktion: 2020-06-01: 458.717; Produktionstal for indeværende år (kWh) inklusive egenproduktion: 2020-07-01: 356.155; Produktionstal for indeværende år (kWh) inklusive egenproduktion: 2020-08-01: 415.538; Produktionstal for indeværende år (kWh) inklusive egenproduktion: 2020-09-01: 583.826; Produktionstal for indeværende år (kWh) inklusive egenproduktion: 2020-10-01: 339.358; Produktionstal for indeværende år (kWh) inklusive egenproduktion: 2020-11-01: 118.388 | 7124.034
570715000000090899 | 2010-06-29 | 20 | 3000 | 90 | 80 | Vestas Wind Systems A/S | V 90 3 | 760 | Ringkøbing-Skjern | LAND | Søgård hdg., Nysogn | 98h | 452308.05 | 6220383.75 | SDFE2018 | 85095 | Historiske produktionstal (kWh): 2010: 4604397; Historiske produktionstal (kWh): 2011: 10653945.8; Historiske produktionstal (kWh): 2012: 10044372.4; Historiske produktionstal (kWh): 2013: 9280525; Historiske produktionstal (kWh): 2014: 9701950.5; Historiske produktionstal (kWh): 2015: 9411187.3; Historiske produktionstal (kWh): 2016: 8676475.4; Historiske produktionstal (kWh): 2017: 9309723.1; Historiske produktionstal (kWh): 2018: 8101360; Historiske produktionstal (kWh): 2019: 8910500; Produktionstal for indeværende år (kWh) inklusive egenproduktion: 2020-01-01: 1305000; Produktionstal for indeværende år (kWh) inklusive egenproduktion: 2020-02-01: 967350; Produktionstal for indeværende år (kWh) inklusive egenproduktion: 2020-03-01: 789290; Produktionstal for indeværende år (kWh) inklusive egenproduktion: 2020-04-01: 598300; Produktionstal for indeværende år (kWh) inklusive egenproduktion: 2020-05-01: 622790; Produktionstal for indeværende år (kWh) inklusive egenproduktion: 2020-06-01: 226430; Produktionstal for indeværende år (kWh) inklusive egenproduktion: 2020-07-01: 532770; Produktionstal for indeværende år (kWh) inklusive egenproduktion: 2020-08-01: 311240; Produktionstal for indeværende år (kWh) inklusive egenproduktion: 2020-09-01: 515130; Produktionstal for indeværende år (kWh) inklusive egenproduktion: 2020-10-01: 624030; Produktionstal for indeværende år (kWh) inklusive egenproduktion: 2020-11-01: 358950 | 6851280
570715000000090905 | 2010-07-02 | 20 | 3000 | 90 | 80 | Vestas Wind Systems A/S | V 90 3 | 760 | Ringkøbing-Skjern | LAND | Søgård hdg., Nysogn | 93e | 452293.95 | 6220065.05 | SDFE2018 | 85096 | Historiske produktionstal (kWh): 2010: 4103885.4; Historiske produktionstal (kWh): 2011: 10542952.8; Historiske produktionstal (kWh): 2012: 10483779.5; Historiske produktionstal (kWh): 2013: 8796036.8; Historiske produktionstal (kWh): 2014: 9893494.6; Historiske produktionstal (kWh): 2015: 10113386.8; Historiske produktionstal (kWh): 2016: 8583707.2; Historiske produktionstal (kWh): 2017: 9070324.2; Historiske produktionstal (kWh): 2018: 7982490; Historiske produktionstal (kWh): 2019: 8506430; Produktionstal for indeværende år (kWh) inklusive egenproduktion: 2020-01-01: 1293330; Produktionstal for indeværende år (kWh) inklusive egenproduktion: 2020-02-01: 1015650; Produktionstal for indeværende år (kWh) inklusive egenproduktion: 2020-03-01: 774450; Produktionstal for indeværende år (kWh) inklusive egenproduktion: 2020-04-01: 589370; Produktionstal for indeværende år (kWh) inklusive egenproduktion: 2020-05-01: 715570; Produktionstal for indeværende år (kWh) inklusive egenproduktion: 2020-06-01: 201280; Produktionstal for indeværende år (kWh) inklusive egenproduktion: 2020-07-01: 505940; Produktionstal for indeværende år (kWh) inklusive egenproduktion: 2020-08-01: 294710; Produktionstal for indeværende år (kWh) inklusive egenproduktion: 2020-09-01: 500840; Produktionstal for indeværende år (kWh) inklusive egenproduktion: 2020-10-01: 569660; Produktionstal for indeværende år (kWh) inklusive egenproduktion: 2020-11-01: 327180 | 6787980
570715000000090912 | 2010-06-23 | 20 | 3000 | 90 | 80 | Vestas Wind Systems A/S | V 90 3 | 760 | Ringkøbing-Skjern | LAND | Søgård hdg., Nysogn | 309a | 452280.18 | 6219747.06 | SDFE2018 | 85097 | Historiske produktionstal (kWh): 2010: 4582403.5; Historiske produktionstal (kWh): 2011: 10429883.3; Historiske produktionstal (kWh): 2012: 9868652.1; Historiske produktionstal (kWh): 2013: 9104750.9; Historiske produktionstal (kWh): 2014: 9715241.2; Historiske produktionstal (kWh): 2015: 9513186.7; Historiske produktionstal (kWh): 2016: 8451780.4; Historiske produktionstal (kWh): 2017: 9073461.6; Historiske produktionstal (kWh): 2018: 8141110; Historiske produktionstal (kWh): 2019: 8648130; Produktionstal for indeværende år (kWh) inklusive egenproduktion: 2020-01-01: 1309710; Produktionstal for indeværende år (kWh) inklusive egenproduktion: 2020-02-01: 1291840; Produktionstal for indeværende år (kWh) inklusive egenproduktion: 2020-03-01: 697420; Produktionstal for indeværende år (kWh) inklusive egenproduktion: 2020-04-01: 538900; Produktionstal for indeværende år (kWh) inklusive egenproduktion: 2020-05-01: 677710; Produktionstal for indeværende år (kWh) inklusive egenproduktion: 2020-06-01: 277130; Produktionstal for indeværende år (kWh) inklusive egenproduktion: 2020-07-01: 604620; Produktionstal for indeværende år (kWh) inklusive egenproduktion: 2020-08-01: 269780; Produktionstal for indeværende år (kWh) inklusive egenproduktion: 2020-09-01: 496010; Produktionstal for indeværende år (kWh) inklusive egenproduktion: 2020-10-01: 663940; Produktionstal for indeværende år (kWh) inklusive egenproduktion: 2020-11-01: 412310 | 7239370
570715000000090929 | 2010-06-29 | 20 | 3000 | 90 | 80 | Vestas Wind Systems A/S | V 90 3 | 760 | Ringkøbing-Skjern | LAND | Strandgårde Gammelsogn | 11k | 452266.08 | 6219428.81 | SDFE2018 | 85098 | Historiske produktionstal (kWh): 2010: 4491298.6; Historiske produktionstal (kWh): 2011: 10450343.3; Historiske produktionstal (kWh): 2012: 10187132.8; Historiske produktionstal (kWh): 2013: 9046560.6; Historiske produktionstal (kWh): 2014: 9750077.7; Historiske produktionstal (kWh): 2015: 10384722; Historiske produktionstal (kWh): 2016: 8193930.1; Historiske produktionstal (kWh): 2017: 7959567.8; Historiske produktionstal (kWh): 2018: 6912800; Historiske produktionstal (kWh): 2019: 8573870; Produktionstal for indeværende år (kWh) inklusive egenproduktion: 2020-01-01: 1345720; Produktionstal for indeværende år (kWh) inklusive egenproduktion: 2020-02-01: 1240080; Produktionstal for indeværende år (kWh) inklusive egenproduktion: 2020-03-01: 904500; Produktionstal for indeværende år (kWh) inklusive egenproduktion: 2020-04-01: 639900; Produktionstal for indeværende år (kWh) inklusive egenproduktion: 2020-05-01: 699010; Produktionstal for indeværende år (kWh) inklusive egenproduktion: 2020-06-01: 325520; Produktionstal for indeværende år (kWh) inklusive egenproduktion: 2020-07-01: 594280; Produktionstal for indeværende år (kWh) inklusive egenproduktion: 2020-08-01: 366660; Produktionstal for indeværende år (kWh) inklusive egenproduktion: 2020-09-01: 562780; Produktionstal for indeværende år (kWh) inklusive egenproduktion: 2020-10-01: 573010; Produktionstal for indeværende år (kWh) inklusive egenproduktion: 2020-11-01: 578570 | 7830030
570715000000090936 | 2010-06-24 | 20 | 3000 | 90 | 80 | Vestas Wind Systems A/S | V 90 3 | 760 | Ringkøbing-Skjern | LAND | Strandgårde Gammelsogn | 14l | 452252.39 | 6219119.56 | SDFE2018 | 85099 | Historiske produktionstal (kWh): 2010: 4620080.9; Historiske produktionstal (kWh): 2011: 10731985.4; Historiske produktionstal (kWh): 2012: 10656039.9; Historiske produktionstal (kWh): 2013: 9568902.4; Historiske produktionstal (kWh): 2014: 9692487; Historiske produktionstal (kWh): 2015: 10065332.1; Historiske produktionstal (kWh): 2016: 8887405.5; Historiske produktionstal (kWh): 2017: 9472113.3; Historiske produktionstal (kWh): 2018: 8168670; Historiske produktionstal (kWh): 2019: 8887690; Produktionstal for indeværende år (kWh) inklusive egenproduktion: 2020-01-01: 1308920; Produktionstal for indeværende år (kWh) inklusive egenproduktion: 2020-02-01: 1036470; Produktionstal for indeværende år (kWh) inklusive egenproduktion: 2020-03-01: 727000; Produktionstal for indeværende år (kWh) inklusive egenproduktion: 2020-04-01: 592840; Produktionstal for indeværende år (kWh) inklusive egenproduktion: 2020-05-01: 769950; Produktionstal for indeværende år (kWh) inklusive egenproduktion: 2020-06-01: 292660; Produktionstal for indeværende år (kWh) inklusive egenproduktion: 2020-07-01: 567980; Produktionstal for indeværende år (kWh) inklusive egenproduktion: 2020-08-01: 322440; Produktionstal for indeværende år (kWh) inklusive egenproduktion: 2020-09-01: 568450; Produktionstal for indeværende år (kWh) inklusive egenproduktion: 2020-10-01: 656620; Produktionstal for indeværende år (kWh) inklusive egenproduktion: 2020-11-01: 408440 | 7251770
570715000000091186 | 2010-07-01 | 20 | 25 | 15 | 18 | Vestas Wind Systems A/S | V 15 | 760 | Ringkøbing-Skjern | Land |  |  | 471572.67 | 6203473.26 | SDFE2018 |  | Historiske produktionstal (kWh): 2010: 22201; Historiske produktionstal (kWh): 2011: 49895; Historiske produktionstal (kWh): 2012: 50638; Historiske produktionstal (kWh): 2013: 35973.926; Historiske produktionstal (kWh): 2014: 47843; Historiske produktionstal (kWh): 2015: 45293; Historiske produktionstal (kWh): 2016: 40376.1; Historiske produktionstal (kWh): 2017: 46319.85; Historiske produktionstal (kWh): 2018: 41100.27; Historiske produktionstal (kWh): 2019: 40665.12; Produktionstal for indeværende år (kWh) inklusive egenproduktion: 2020-01-01: 5915.42; Produktionstal for indeværende år (kWh) inklusive egenproduktion: 2020-02-01: 5986.15; Produktionstal for indeværende år (kWh) inklusive egenproduktion: 2020-03-01: 4487.61; Produktionstal for indeværende år (kWh) inklusive egenproduktion: 2020-04-01: 3791.09; Produktionstal for indeværende år (kWh) inklusive egenproduktion: 2020-05-01: 4089.49; Produktionstal for indeværende år (kWh) inklusive egenproduktion: 2020-06-01: 1641.17; Produktionstal for indeværende år (kWh) inklusive egenproduktion: 2020-07-01: 3825.01; Produktionstal for indeværende år (kWh) inklusive egenproduktion: 2020-08-01: 1233.58; Produktionstal for indeværende år (kWh) inklusive egenproduktion: 2020-09-01: 2256.32; Produktionstal for indeværende år (kWh) inklusive egenproduktion: 2020-10-01: 2547.88; Produktionstal for indeværende år (kWh) inklusive egenproduktion: 2020-11-01: 4462.39 | 40236.11
570715000000095252 | 2010-12-21 | 20 | 3000 | 90 | 80 | Vestas Wind Systems A/S | V 90-3 MW | 760 | Ringkøbing-Skjern | LAND | Bandbøl By, Hemmet | 5h | 457700.12 | 6190144.57 | SDFE2018 | 344237340 | Historiske produktionstal (kWh): 2010: 263091; Historiske produktionstal (kWh): 2011: 10412697; Historiske produktionstal (kWh): 2012: 10482852; Historiske produktionstal (kWh): 2013: 9241166; Historiske produktionstal (kWh): 2014: 9625706; Historiske produktionstal (kWh): 2015: 10490473; Historiske produktionstal (kWh): 2016: 9045802; Historiske produktionstal (kWh): 2017: 9450357; Historiske produktionstal (kWh): 2018: 7845864; Historiske produktionstal (kWh): 2019: 7871015; Produktionstal for indeværende år (kWh) inklusive egenproduktion: 2020-01-01: 1191101; Produktionstal for indeværende år (kWh) inklusive egenproduktion: 2020-02-01: 1100788; Produktionstal for indeværende år (kWh) inklusive egenproduktion: 2020-03-01: 757111; Produktionstal for indeværende år (kWh) inklusive egenproduktion: 2020-04-01: 557358; Produktionstal for indeværende år (kWh) inklusive egenproduktion: 2020-05-01: 637589; Produktionstal for indeværende år (kWh) inklusive egenproduktion: 2020-06-01: 259669; Produktionstal for indeværende år (kWh) inklusive egenproduktion: 2020-07-01: 577571; Produktionstal for indeværende år (kWh) inklusive egenproduktion: 2020-08-01: 276370; Produktionstal for indeværende år (kWh) inklusive egenproduktion: 2020-09-01: 496200; Produktionstal for indeværende år (kWh) inklusive egenproduktion: 2020-10-01: 579143; Produktionstal for indeværende år (kWh) inklusive egenproduktion: 2020-11-01: 446739 | 6879639
570715000000095283 | 2010-12-21 | 20 | 3000 | 90 | 80 | Vestas Wind Systems A/S | V 90-3 MW | 760 | Ringkøbing-Skjern | LAND | Bandbøl By, Hemmet | 21f | 457554.25 | 6190474.47 | SDFE2018 | 344237341 | Historiske produktionstal (kWh): 2010: 150988; Historiske produktionstal (kWh): 2011: 9521556; Historiske produktionstal (kWh): 2012: 10039511; Historiske produktionstal (kWh): 2013: 8792821; Historiske produktionstal (kWh): 2014: 9500679; Historiske produktionstal (kWh): 2015: 10178497; Historiske produktionstal (kWh): 2016: 8624891; Historiske produktionstal (kWh): 2017: 9170999; Historiske produktionstal (kWh): 2018: 7708368; Historiske produktionstal (kWh): 2019: 7974407; Produktionstal for indeværende år (kWh) inklusive egenproduktion: 2020-01-01: 1001825; Produktionstal for indeværende år (kWh) inklusive egenproduktion: 2020-02-01: 856935; Produktionstal for indeværende år (kWh) inklusive egenproduktion: 2020-03-01: 637224; Produktionstal for indeværende år (kWh) inklusive egenproduktion: 2020-04-01: 504288; Produktionstal for indeværende år (kWh) inklusive egenproduktion: 2020-05-01: 606040; Produktionstal for indeværende år (kWh) inklusive egenproduktion: 2020-06-01: 282796; Produktionstal for indeværende år (kWh) inklusive egenproduktion: 2020-07-01: 497240; Produktionstal for indeværende år (kWh) inklusive egenproduktion: 2020-08-01: 249732; Produktionstal for indeværende år (kWh) inklusive egenproduktion: 2020-09-01: 427385; Produktionstal for indeværende år (kWh) inklusive egenproduktion: 2020-10-01: 559550; Produktionstal for indeværende år (kWh) inklusive egenproduktion: 2020-11-01: 326632 | 5949647
570715000000095290 | 2010-12-21 | 20 | 3000 | 90 | 80 | Vestas Wind Systems A/S | V 90-3 MW | 760 | Ringkøbing-Skjern | LAND | Nr. Bork By, Nr. Bork | 85 | 457408.4 | 6190803.54 | SDFE2018 | 344237342 | Historiske produktionstal (kWh): 2010: 214340; Historiske produktionstal (kWh): 2011: 10202476; Historiske produktionstal (kWh): 2012: 10311362; Historiske produktionstal (kWh): 2013: 9009726; Historiske produktionstal (kWh): 2014: 9458863; Historiske produktionstal (kWh): 2015: 10620863; Historiske produktionstal (kWh): 2016: 9089890; Historiske produktionstal (kWh): 2017: 9715176; Historiske produktionstal (kWh): 2018: 8499524; Historiske produktionstal (kWh): 2019: 8329082; Produktionstal for indeværende år (kWh) inklusive egenproduktion: 2020-01-01: 1055711; Produktionstal for indeværende år (kWh) inklusive egenproduktion: 2020-02-01: 891540; Produktionstal for indeværende år (kWh) inklusive egenproduktion: 2020-03-01: 689371; Produktionstal for indeværende år (kWh) inklusive egenproduktion: 2020-04-01: 522428; Produktionstal for indeværende år (kWh) inklusive egenproduktion: 2020-05-01: 674139; Produktionstal for indeværende år (kWh) inklusive egenproduktion: 2020-06-01: 302808; Produktionstal for indeværende år (kWh) inklusive egenproduktion: 2020-07-01: 592336; Produktionstal for indeværende år (kWh) inklusive egenproduktion: 2020-08-01: 338178; Produktionstal for indeværende år (kWh) inklusive egenproduktion: 2020-09-01: 564474; Produktionstal for indeværende år (kWh) inklusive egenproduktion: 2020-10-01: 652039; Produktionstal for indeværende år (kWh) inklusive egenproduktion: 2020-11-01: 568955 | 6851979
570715000000095306 | 2010-12-22 | 20 | 3000 | 90 | 80 | Vestas Wind Systems A/S | V 90-3 MW | 760 | Ringkøbing-Skjern | LAND | Bandsbøl By, Hemmet | 8e | 457928.12 | 6190509.08 | SDFE2018 | 344237343 | Historiske produktionstal (kWh): 2010: 225019; Historiske produktionstal (kWh): 2011: 9574683; Historiske produktionstal (kWh): 2012: 9707730; Historiske produktionstal (kWh): 2013: 8686252; Historiske produktionstal (kWh): 2014: 9277362; Historiske produktionstal (kWh): 2015: 9875821; Historiske produktionstal (kWh): 2016: 8713685; Historiske produktionstal (kWh): 2017: 8611052; Historiske produktionstal (kWh): 2018: 7622865; Historiske produktionstal (kWh): 2019: 7478895; Produktionstal for indeværende år (kWh) inklusive egenproduktion: 2020-01-01: 847574; Produktionstal for indeværende år (kWh) inklusive egenproduktion: 2020-02-01: 804593; Produktionstal for indeværende år (kWh) inklusive egenproduktion: 2020-03-01: 591464; Produktionstal for indeværende år (kWh) inklusive egenproduktion: 2020-04-01: 561555; Produktionstal for indeværende år (kWh) inklusive egenproduktion: 2020-05-01: 666552; Produktionstal for indeværende år (kWh) inklusive egenproduktion: 2020-06-01: 291148; Produktionstal for indeværende år (kWh) inklusive egenproduktion: 2020-07-01: 458870; Produktionstal for indeværende år (kWh) inklusive egenproduktion: 2020-08-01: 300704; Produktionstal for indeværende år (kWh) inklusive egenproduktion: 2020-09-01: 478017; Produktionstal for indeværende år (kWh) inklusive egenproduktion: 2020-10-01: 541139; Produktionstal for indeværende år (kWh) inklusive egenproduktion: 2020-11-01: 465888 | 6007504
570715000000095313 | 2010-12-21 | 20 | 3000 | 90 | 80 | Vestas Wind Systems A/S | V 90-3 MW | 760 | Ringkøbing-Skjern | LAND | Bandsbøl By, Hemmet | 16d | 457782.31 | 6190836.78 | SDFE2018 | 344237344 | Historiske produktionstal (kWh): 2010: 11940; Historiske produktionstal (kWh): 2011: 8622632; Historiske produktionstal (kWh): 2012: 9646546; Historiske produktionstal (kWh): 2013: 8585578; Historiske produktionstal (kWh): 2014: 9140139; Historiske produktionstal (kWh): 2015: 9679847; Historiske produktionstal (kWh): 2016: 8233438; Historiske produktionstal (kWh): 2017: 8891483; Historiske produktionstal (kWh): 2018: 7664803; Historiske produktionstal (kWh): 2019: 7893162; Produktionstal for indeværende år (kWh) inklusive egenproduktion: 2020-01-01: 874483; Produktionstal for indeværende år (kWh) inklusive egenproduktion: 2020-02-01: 839140; Produktionstal for indeværende år (kWh) inklusive egenproduktion: 2020-03-01: 601299; Produktionstal for indeværende år (kWh) inklusive egenproduktion: 2020-04-01: 491795; Produktionstal for indeværende år (kWh) inklusive egenproduktion: 2020-05-01: 563532; Produktionstal for indeværende år (kWh) inklusive egenproduktion: 2020-06-01: 305510; Produktionstal for indeværende år (kWh) inklusive egenproduktion: 2020-07-01: 471388; Produktionstal for indeværende år (kWh) inklusive egenproduktion: 2020-08-01: 291071; Produktionstal for indeværende år (kWh) inklusive egenproduktion: 2020-09-01: 400082; Produktionstal for indeværende år (kWh) inklusive egenproduktion: 2020-10-01: 537303; Produktionstal for indeværende år (kWh) inklusive egenproduktion: 2020-11-01: 303702 | 5679305
570715000000095320 | 2010-12-21 | 20 | 3000 | 90 | 80 | Vestas Wind Systems A/S | V 90-3 MW | 760 | Ringkøbing-Skjern | LAND | Bandsbøl By, Hemmet | 55a | 457634.66 | 6191173.24 | SDFE2018 | 344237345 | Historiske produktionstal (kWh): 2010: 237653; Historiske produktionstal (kWh): 2011: 10366022; Historiske produktionstal (kWh): 2012: 10479873; Historiske produktionstal (kWh): 2013: 9315894; Historiske produktionstal (kWh): 2014: 8836263; Historiske produktionstal (kWh): 2015: 10689972; Historiske produktionstal (kWh): 2016: 9013452; Historiske produktionstal (kWh): 2017: 9797060; Historiske produktionstal (kWh): 2018: 8577609; Historiske produktionstal (kWh): 2019: 8900387; Produktionstal for indeværende år (kWh) inklusive egenproduktion: 2020-01-01: 1228249; Produktionstal for indeværende år (kWh) inklusive egenproduktion: 2020-02-01: 1039924; Produktionstal for indeværende år (kWh) inklusive egenproduktion: 2020-03-01: 766422; Produktionstal for indeværende år (kWh) inklusive egenproduktion: 2020-04-01: 620372; Produktionstal for indeværende år (kWh) inklusive egenproduktion: 2020-05-01: 703531; Produktionstal for indeværende år (kWh) inklusive egenproduktion: 2020-06-01: 341360; Produktionstal for indeværende år (kWh) inklusive egenproduktion: 2020-07-01: 597925; Produktionstal for indeværende år (kWh) inklusive egenproduktion: 2020-08-01: 326523; Produktionstal for indeværende år (kWh) inklusive egenproduktion: 2020-09-01: 569197; Produktionstal for indeværende år (kWh) inklusive egenproduktion: 2020-10-01: 638768; Produktionstal for indeværende år (kWh) inklusive egenproduktion: 2020-11-01: 513724 | 7345995
570715000000095337 | 2010-12-17 | 20 | 3000 | 90 | 80 | Vestas Wind Systems A/S | V 90-3 MW | 760 | Ringkøbing-Skjern | LAND | Ådum Kirkeby | 3b | 474857.16 | 6194137.61 | SDFE2018 | 344237346 | Historiske produktionstal (kWh): 2010: 184962; Historiske produktionstal (kWh): 2011: 6209635; Historiske produktionstal (kWh): 2012: 6121700; Historiske produktionstal (kWh): 2013: 5573844; Historiske produktionstal (kWh): 2014: 5933008; Historiske produktionstal (kWh): 2015: 6475229; Historiske produktionstal (kWh): 2016: 5500957; Historiske produktionstal (kWh): 2017: 5359213; Historiske produktionstal (kWh): 2018: 5554469; Historiske produktionstal (kWh): 2019: 5484203; Produktionstal for indeværende år (kWh) inklusive egenproduktion: 2020-01-01: 588594; Produktionstal for indeværende år (kWh) inklusive egenproduktion: 2020-02-01: 651564; Produktionstal for indeværende år (kWh) inklusive egenproduktion: 2020-03-01: 546110; Produktionstal for indeværende år (kWh) inklusive egenproduktion: 2020-04-01: 396592; Produktionstal for indeværende år (kWh) inklusive egenproduktion: 2020-05-01: 417358; Produktionstal for indeværende år (kWh) inklusive egenproduktion: 2020-06-01: 212195; Produktionstal for indeværende år (kWh) inklusive egenproduktion: 2020-07-01: 300620; Produktionstal for indeværende år (kWh) inklusive egenproduktion: 2020-08-01: 204319; Produktionstal for indeværende år (kWh) inklusive egenproduktion: 2020-09-01: 296226; Produktionstal for indeværende år (kWh) inklusive egenproduktion: 2020-10-01: 455954; Produktionstal for indeværende år (kWh) inklusive egenproduktion: 2020-11-01: 323984 | 4393516
570715000000095344 | 2010-12-16 | 20 | 3000 | 90 | 80 | Vestas Wind Systems A/S | V 90-3 MW | 760 | Ringkøbing-Skjern | LAND | Ådum Kirkeby | 7a | 474602.16 | 6194270.93 | SDFE2018 | 344237347 | Historiske produktionstal (kWh): 2010: 183645; Historiske produktionstal (kWh): 2011: 6057683; Historiske produktionstal (kWh): 2012: 6098920; Historiske produktionstal (kWh): 2013: 5696113; Historiske produktionstal (kWh): 2014: 5966790; Historiske produktionstal (kWh): 2015: 6659206; Historiske produktionstal (kWh): 2016: 5450055; Historiske produktionstal (kWh): 2017: 5487100; Historiske produktionstal (kWh): 2018: 4827656; Historiske produktionstal (kWh): 2019: 5053636; Produktionstal for indeværende år (kWh) inklusive egenproduktion: 2020-01-01: 605961; Produktionstal for indeværende år (kWh) inklusive egenproduktion: 2020-02-01: 659997; Produktionstal for indeværende år (kWh) inklusive egenproduktion: 2020-03-01: 468141; Produktionstal for indeværende år (kWh) inklusive egenproduktion: 2020-04-01: 340055; Produktionstal for indeværende år (kWh) inklusive egenproduktion: 2020-05-01: 358900; Produktionstal for indeværende år (kWh) inklusive egenproduktion: 2020-06-01: 201239; Produktionstal for indeværende år (kWh) inklusive egenproduktion: 2020-07-01: 246580; Produktionstal for indeværende år (kWh) inklusive egenproduktion: 2020-08-01: 163718; Produktionstal for indeværende år (kWh) inklusive egenproduktion: 2020-09-01: 213753; Produktionstal for indeværende år (kWh) inklusive egenproduktion: 2020-10-01: 366189; Produktionstal for indeværende år (kWh) inklusive egenproduktion: 2020-11-01: 183422 | 3807955
570715000000095368 | 2010-12-16 | 20 | 3000 | 90 | 80 | Vestas Wind Systems A/S | V 90-3 MW | 760 | Ringkøbing-Skjern | LAND | Ådum Kirkeby | 7f | 474346.87 | 6194404.38 | SDFE2018 | 344237348 | Historiske produktionstal (kWh): 2010: 21556; Historiske produktionstal (kWh): 2011: 5998230; Historiske produktionstal (kWh): 2012: 6469162; Historiske produktionstal (kWh): 2013: 5936960; Historiske produktionstal (kWh): 2014: 6028106; Historiske produktionstal (kWh): 2015: 6875291; Historiske produktionstal (kWh): 2016: 5791836; Historiske produktionstal (kWh): 2017: 5854588; Historiske produktionstal (kWh): 2018: 5004915; Historiske produktionstal (kWh): 2019: 5219529; Produktionstal for indeværende år (kWh) inklusive egenproduktion: 2020-01-01: 630075; Produktionstal for indeværende år (kWh) inklusive egenproduktion: 2020-02-01: 677425; Produktionstal for indeværende år (kWh) inklusive egenproduktion: 2020-03-01: 481492; Produktionstal for indeværende år (kWh) inklusive egenproduktion: 2020-04-01: 342338; Produktionstal for indeværende år (kWh) inklusive egenproduktion: 2020-05-01: 382539; Produktionstal for indeværende år (kWh) inklusive egenproduktion: 2020-06-01: 208508; Produktionstal for indeværende år (kWh) inklusive egenproduktion: 2020-07-01: 265177; Produktionstal for indeværende år (kWh) inklusive egenproduktion: 2020-08-01: 163301; Produktionstal for indeværende år (kWh) inklusive egenproduktion: 2020-09-01: 228767; Produktionstal for indeværende år (kWh) inklusive egenproduktion: 2020-10-01: 371588; Produktionstal for indeværende år (kWh) inklusive egenproduktion: 2020-11-01: 191029 | 3942239
570715000000095375 | 2010-12-16 | 20 | 3000 | 90 | 80 | Vestas Wind Systems A/S | V 90-3 MW | 760 | Ringkøbing-Skjern | LAND | Ådum Kirkeby | 8e | 474092.21 | 6194537.75 | SDFE2018 | 344237349 | Historiske produktionstal (kWh): 2010: 140280; Historiske produktionstal (kWh): 2011: 6249806; Historiske produktionstal (kWh): 2012: 6470796; Historiske produktionstal (kWh): 2013: 6055359; Historiske produktionstal (kWh): 2014: 6006787; Historiske produktionstal (kWh): 2015: 6989734; Historiske produktionstal (kWh): 2016: 5935924; Historiske produktionstal (kWh): 2017: 6164129; Historiske produktionstal (kWh): 2018: 5380021; Historiske produktionstal (kWh): 2019: 5305667; Produktionstal for indeværende år (kWh) inklusive egenproduktion: 2020-01-01: 603084; Produktionstal for indeværende år (kWh) inklusive egenproduktion: 2020-02-01: 698593; Produktionstal for indeværende år (kWh) inklusive egenproduktion: 2020-03-01: 473968; Produktionstal for indeværende år (kWh) inklusive egenproduktion: 2020-04-01: 390368; Produktionstal for indeværende år (kWh) inklusive egenproduktion: 2020-05-01: 429536; Produktionstal for indeværende år (kWh) inklusive egenproduktion: 2020-06-01: 265282; Produktionstal for indeværende år (kWh) inklusive egenproduktion: 2020-07-01: 430805; Produktionstal for indeværende år (kWh) inklusive egenproduktion: 2020-08-01: 176197; Produktionstal for indeværende år (kWh) inklusive egenproduktion: 2020-09-01: 306801; Produktionstal for indeværende år (kWh) inklusive egenproduktion: 2020-10-01: 433696; Produktionstal for indeværende år (kWh) inklusive egenproduktion: 2020-11-01: 467904 | 4676234
570715000000095382 | 2010-12-16 | 20 | 3000 | 90 | 80 | Vestas Wind Systems A/S | V 90-3 MW | 760 | Ringkøbing-Skjern | LAND | Ådum Kirkeby | 3d | 474668.5 | 6193883.75 | SDFE2018 | 344237350 | Historiske produktionstal (kWh): 2010: 181483; Historiske produktionstal (kWh): 2011: 7251246; Historiske produktionstal (kWh): 2012: 7030161; Historiske produktionstal (kWh): 2013: 6591173; Historiske produktionstal (kWh): 2014: 7076690; Historiske produktionstal (kWh): 2015: 7643713; Historiske produktionstal (kWh): 2016: 6368314; Historiske produktionstal (kWh): 2017: 6558276; Historiske produktionstal (kWh): 2018: 6151104; Historiske produktionstal (kWh): 2019: 5990364; Produktionstal for indeværende år (kWh) inklusive egenproduktion: 2020-01-01: 745402; Produktionstal for indeværende år (kWh) inklusive egenproduktion: 2020-02-01: 718185; Produktionstal for indeværende år (kWh) inklusive egenproduktion: 2020-03-01: 528825; Produktionstal for indeværende år (kWh) inklusive egenproduktion: 2020-04-01: 375896; Produktionstal for indeværende år (kWh) inklusive egenproduktion: 2020-05-01: 414944; Produktionstal for indeværende år (kWh) inklusive egenproduktion: 2020-06-01: 245155; Produktionstal for indeværende år (kWh) inklusive egenproduktion: 2020-07-01: 310633; Produktionstal for indeværende år (kWh) inklusive egenproduktion: 2020-08-01: 171004; Produktionstal for indeværende år (kWh) inklusive egenproduktion: 2020-09-01: 276308; Produktionstal for indeværende år (kWh) inklusive egenproduktion: 2020-10-01: 454468; Produktionstal for indeværende år (kWh) inklusive egenproduktion: 2020-11-01: 234619 | 4475439
570715000000095399 | 2010-12-16 | 20 | 3000 | 90 | 80 | Vestas Wind Systems A/S | V 90-3 MW | 760 | Ringkøbing-Skjern | LAND | Ådum Kirkeby | 7a | 474401.63 | 6194013.96 | SDFE2018 | 344237351 | Historiske produktionstal (kWh): 2010: 129052; Historiske produktionstal (kWh): 2011: 7142641; Historiske produktionstal (kWh): 2012: 7035311; Historiske produktionstal (kWh): 2013: 6406725; Historiske produktionstal (kWh): 2014: 6687274; Historiske produktionstal (kWh): 2015: 7486038; Historiske produktionstal (kWh): 2016: 6351753; Historiske produktionstal (kWh): 2017: 6812777; Historiske produktionstal (kWh): 2018: 6178171; Historiske produktionstal (kWh): 2019: 5737246; Produktionstal for indeværende år (kWh) inklusive egenproduktion: 2020-01-01: 750859; Produktionstal for indeværende år (kWh) inklusive egenproduktion: 2020-02-01: 716040; Produktionstal for indeværende år (kWh) inklusive egenproduktion: 2020-03-01: 525911; Produktionstal for indeværende år (kWh) inklusive egenproduktion: 2020-04-01: 332911; Produktionstal for indeværende år (kWh) inklusive egenproduktion: 2020-05-01: 397992; Produktionstal for indeværende år (kWh) inklusive egenproduktion: 2020-06-01: 220770; Produktionstal for indeværende år (kWh) inklusive egenproduktion: 2020-07-01: 284554; Produktionstal for indeværende år (kWh) inklusive egenproduktion: 2020-08-01: 185259; Produktionstal for indeværende år (kWh) inklusive egenproduktion: 2020-09-01: 259975; Produktionstal for indeværende år (kWh) inklusive egenproduktion: 2020-10-01: 447327; Produktionstal for indeværende år (kWh) inklusive egenproduktion: 2020-11-01: 224879 | 4346477
570715000000095405 | 2010-12-15 | 20 | 3000 | 90 | 80 | Vestas Wind Systems A/S | V 90-3 MW | 760 | Ringkøbing-Skjern | LAND | Ådum Kirkeby | 8a | 474134.26 | 6194144.52 | SDFE2018 | 344237352 | Historiske produktionstal (kWh): 2010: 230182; Historiske produktionstal (kWh): 2011: 7038551.796; Historiske produktionstal (kWh): 2012: 6225498; Historiske produktionstal (kWh): 2013: 6289250; Historiske produktionstal (kWh): 2014: 6611003; Historiske produktionstal (kWh): 2015: 7549776; Historiske produktionstal (kWh): 2016: 6164275; Historiske produktionstal (kWh): 2017: 6691547; Historiske produktionstal (kWh): 2018: 6015239; Historiske produktionstal (kWh): 2019: 6130249; Produktionstal for indeværende år (kWh) inklusive egenproduktion: 2020-01-01: 802779; Produktionstal for indeværende år (kWh) inklusive egenproduktion: 2020-02-01: 718506; Produktionstal for indeværende år (kWh) inklusive egenproduktion: 2020-03-01: 636122; Produktionstal for indeværende år (kWh) inklusive egenproduktion: 2020-04-01: 421761; Produktionstal for indeværende år (kWh) inklusive egenproduktion: 2020-05-01: 495241; Produktionstal for indeværende år (kWh) inklusive egenproduktion: 2020-06-01: 181087; Produktionstal for indeværende år (kWh) inklusive egenproduktion: 2020-07-01: 349165; Produktionstal for indeværende år (kWh) inklusive egenproduktion: 2020-08-01: 197614; Produktionstal for indeværende år (kWh) inklusive egenproduktion: 2020-09-01: 345631; Produktionstal for indeværende år (kWh) inklusive egenproduktion: 2020-10-01: 524195; Produktionstal for indeværende år (kWh) inklusive egenproduktion: 2020-11-01: 366528 | 5038629
570715000000095412 | 2010-12-16 | 20 | 3000 | 90 | 80 | Vestas Wind Systems A/S | V 90-3 MW | 760 | Ringkøbing-Skjern | LAND | Ådum Kirkeby | 6c | 473871.35 | 6194272.73 | SDFE2018 | 344237353 | Historiske produktionstal (kWh): 2010: 182960; Historiske produktionstal (kWh): 2011: 7616157; Historiske produktionstal (kWh): 2012: 7513669; Historiske produktionstal (kWh): 2013: 6757745; Historiske produktionstal (kWh): 2014: 6878242; Historiske produktionstal (kWh): 2015: 8115235; Historiske produktionstal (kWh): 2016: 6739959; Historiske produktionstal (kWh): 2017: 7417274; Historiske produktionstal (kWh): 2018: 6531999; Historiske produktionstal (kWh): 2019: 6954647; Produktionstal for indeværende år (kWh) inklusive egenproduktion: 2020-01-01: 1032300; Produktionstal for indeværende år (kWh) inklusive egenproduktion: 2020-02-01: 1050729; Produktionstal for indeværende år (kWh) inklusive egenproduktion: 2020-03-01: 789005; Produktionstal for indeværende år (kWh) inklusive egenproduktion: 2020-04-01: 553654; Produktionstal for indeværende år (kWh) inklusive egenproduktion: 2020-05-01: 570785; Produktionstal for indeværende år (kWh) inklusive egenproduktion: 2020-06-01: 289215; Produktionstal for indeværende år (kWh) inklusive egenproduktion: 2020-07-01: 615583; Produktionstal for indeværende år (kWh) inklusive egenproduktion: 2020-08-01: 273120; Produktionstal for indeværende år (kWh) inklusive egenproduktion: 2020-09-01: 404591; Produktionstal for indeværende år (kWh) inklusive egenproduktion: 2020-10-01: 586245; Produktionstal for indeværende år (kWh) inklusive egenproduktion: 2020-11-01: 791286 | 6956513
570715000000106743 | 2011-06-29 | 19 | 3000 | 101 | 90 | SIEMENS | SWT 3.0-101 | 760 | Ringkøbing-Skjern | LAND | Barde By, Vorgod | 6r | 479963.08 | 6220755.14 | SDFE2018 | 4031973 | Historiske produktionstal (kWh): 2011: 3553600; Historiske produktionstal (kWh): 2012: 7335020; Historiske produktionstal (kWh): 2013: 7072779.3; Historiske produktionstal (kWh): 2014: 7676500.2; Historiske produktionstal (kWh): 2015: 8077038.8; Historiske produktionstal (kWh): 2016: 7251249.6; Historiske produktionstal (kWh): 2017: 7408283.6; Historiske produktionstal (kWh): 2018: 6579610.1; Historiske produktionstal (kWh): 2019: 6757293.1; Produktionstal for indeværende år (kWh) inklusive egenproduktion: 2020-01-01: 1094692.1; Produktionstal for indeværende år (kWh) inklusive egenproduktion: 2020-02-01: 1165856.9; Produktionstal for indeværende år (kWh) inklusive egenproduktion: 2020-03-01: 850488.3; Produktionstal for indeværende år (kWh) inklusive egenproduktion: 2020-04-01: 589469.9; Produktionstal for indeværende år (kWh) inklusive egenproduktion: 2020-05-01: 541898.7; Produktionstal for indeværende år (kWh) inklusive egenproduktion: 2020-06-01: 344104.1; Produktionstal for indeværende år (kWh) inklusive egenproduktion: 2020-07-01: 501059.1; Produktionstal for indeværende år (kWh) inklusive egenproduktion: 2020-08-01: 187126; Produktionstal for indeværende år (kWh) inklusive egenproduktion: 2020-09-01: 308855.2; Produktionstal for indeværende år (kWh) inklusive egenproduktion: 2020-10-01: 371243.7; Produktionstal for indeværende år (kWh) inklusive egenproduktion: 2020-11-01: 166048.1 | 6120842.1
570715000000106750 | 2011-06-16 | 19 | 3000 | 101 | 90 | SIEMENS | SWT 3.0-101 | 760 | Ringkøbing-Skjern | LAND | Barde By, Vorgod | 7t | 479732.85 | 6220945.79 | SDFE2018 | 4031974 | Historiske produktionstal (kWh): 2011: 3250400; Historiske produktionstal (kWh): 2012: 7230100; Historiske produktionstal (kWh): 2013: 7054710; Historiske produktionstal (kWh): 2014: 7579949.1; Historiske produktionstal (kWh): 2015: 8403461.8; Historiske produktionstal (kWh): 2016: 7065791.2; Historiske produktionstal (kWh): 2017: 7299581.7; Historiske produktionstal (kWh): 2018: 6718883.1; Historiske produktionstal (kWh): 2019: 7161395; Produktionstal for indeværende år (kWh) inklusive egenproduktion: 2020-01-01: 1122531; Produktionstal for indeværende år (kWh) inklusive egenproduktion: 2020-02-01: 1184478.9; Produktionstal for indeværende år (kWh) inklusive egenproduktion: 2020-03-01: 873425.9; Produktionstal for indeværende år (kWh) inklusive egenproduktion: 2020-04-01: 603889.3; Produktionstal for indeværende år (kWh) inklusive egenproduktion: 2020-05-01: 558382.1; Produktionstal for indeværende år (kWh) inklusive egenproduktion: 2020-06-01: 350554.4; Produktionstal for indeværende år (kWh) inklusive egenproduktion: 2020-07-01: 505164.3; Produktionstal for indeværende år (kWh) inklusive egenproduktion: 2020-08-01: 193453.8; Produktionstal for indeværende år (kWh) inklusive egenproduktion: 2020-09-01: 319682.7; Produktionstal for indeværende år (kWh) inklusive egenproduktion: 2020-10-01: 382076.1; Produktionstal for indeværende år (kWh) inklusive egenproduktion: 2020-11-01: 173564.9 | 6267203.4
570715000000106774 | 2011-06-06 | 19 | 3000 | 101 | 90 | SIEMENS | SWT 3.0-101 | 760 | Ringkøbing-Skjern | LAND | Barde By, Vorgod | 7t | 479502.91 | 6221137 | SDFE2018 | 4031975 | Historiske produktionstal (kWh): 2011: 3121930; Historiske produktionstal (kWh): 2012: 8574530; Historiske produktionstal (kWh): 2013: 7959154.6; Historiske produktionstal (kWh): 2014: 8330452.6; Historiske produktionstal (kWh): 2015: 8650185.9; Historiske produktionstal (kWh): 2016: 7495078.5; Historiske produktionstal (kWh): 2017: 7927657.8; Historiske produktionstal (kWh): 2018: 6857227.6; Historiske produktionstal (kWh): 2019: 7416264.7; Produktionstal for indeværende år (kWh) inklusive egenproduktion: 2020-01-01: 1109780.3; Produktionstal for indeværende år (kWh) inklusive egenproduktion: 2020-02-01: 1190250.8; Produktionstal for indeværende år (kWh) inklusive egenproduktion: 2020-03-01: 868220.1; Produktionstal for indeværende år (kWh) inklusive egenproduktion: 2020-04-01: 593431.7; Produktionstal for indeværende år (kWh) inklusive egenproduktion: 2020-05-01: 620388.7; Produktionstal for indeværende år (kWh) inklusive egenproduktion: 2020-06-01: 327654.7; Produktionstal for indeværende år (kWh) inklusive egenproduktion: 2020-07-01: 511908; Produktionstal for indeværende år (kWh) inklusive egenproduktion: 2020-08-01: 190902.8; Produktionstal for indeværende år (kWh) inklusive egenproduktion: 2020-09-01: 289055.7; Produktionstal for indeværende år (kWh) inklusive egenproduktion: 2020-10-01: 381133.4; Produktionstal for indeværende år (kWh) inklusive egenproduktion: 2020-11-01: 169726.1 | 6252452.3
570715000000106842 | 2011-06-30 | 19 | 3000 | 101 | 90 | SIEMENS | SWT 3.0-101 | 760 | Ringkøbing-Skjern | LAND | Barde By, Vorgod | 6r | 480422.35 | 6220373.68 | SDFE2018 | 4031971 | Historiske produktionstal (kWh): 2011: 3183520; Historiske produktionstal (kWh): 2012: 7595840; Historiske produktionstal (kWh): 2013: 7239876.5; Historiske produktionstal (kWh): 2014: 7896133.4; Historiske produktionstal (kWh): 2015: 8183388.2; Historiske produktionstal (kWh): 2016: 6879089.4; Historiske produktionstal (kWh): 2017: 7314549.6; Historiske produktionstal (kWh): 2018: 7007171.9; Historiske produktionstal (kWh): 2019: 6781390.9; Produktionstal for indeværende år (kWh) inklusive egenproduktion: 2020-01-01: 1080198.8; Produktionstal for indeværende år (kWh) inklusive egenproduktion: 2020-02-01: 1165980.3; Produktionstal for indeværende år (kWh) inklusive egenproduktion: 2020-03-01: 852363.1; Produktionstal for indeværende år (kWh) inklusive egenproduktion: 2020-04-01: 580643.3; Produktionstal for indeværende år (kWh) inklusive egenproduktion: 2020-05-01: 520283.8; Produktionstal for indeværende år (kWh) inklusive egenproduktion: 2020-06-01: 342787.5; Produktionstal for indeværende år (kWh) inklusive egenproduktion: 2020-07-01: 424648.3; Produktionstal for indeværende år (kWh) inklusive egenproduktion: 2020-08-01: 206646.6; Produktionstal for indeværende år (kWh) inklusive egenproduktion: 2020-09-01: 292464.7; Produktionstal for indeværende år (kWh) inklusive egenproduktion: 2020-10-01: 388933.2; Produktionstal for indeværende år (kWh) inklusive egenproduktion: 2020-11-01: 185828.5 | 6040778.1
570715000000106859 | 2011-03-04 | 19 | 3000 | 101 | 90 | SIEMENS | SWT 3.0-101 | 760 | Ringkøbing-Skjern | LAND | Barde By, Vorgod | 6r | 480192.68 | 6220564.35 | SDFE2018 | 4031972 | Historiske produktionstal (kWh): 2011: 5336600; Historiske produktionstal (kWh): 2012: 7661740; Historiske produktionstal (kWh): 2013: 7264016.8; Historiske produktionstal (kWh): 2014: 5420786.5; Historiske produktionstal (kWh): 2015: 8819398.2; Historiske produktionstal (kWh): 2016: 7326248.1; Historiske produktionstal (kWh): 2017: 7780041.4; Historiske produktionstal (kWh): 2018: 7151061.5; Historiske produktionstal (kWh): 2019: 7379262.2; Produktionstal for indeværende år (kWh) inklusive egenproduktion: 2020-01-01: 1150549.7; Produktionstal for indeværende år (kWh) inklusive egenproduktion: 2020-02-01: 1203211; Produktionstal for indeværende år (kWh) inklusive egenproduktion: 2020-03-01: 887098.7; Produktionstal for indeværende år (kWh) inklusive egenproduktion: 2020-04-01: 601263.4; Produktionstal for indeværende år (kWh) inklusive egenproduktion: 2020-05-01: 567855.4; Produktionstal for indeværende år (kWh) inklusive egenproduktion: 2020-06-01: 361063.6; Produktionstal for indeværende år (kWh) inklusive egenproduktion: 2020-07-01: 529069.9; Produktionstal for indeværende år (kWh) inklusive egenproduktion: 2020-08-01: 194490.5; Produktionstal for indeværende år (kWh) inklusive egenproduktion: 2020-09-01: 326263.8; Produktionstal for indeværende år (kWh) inklusive egenproduktion: 2020-10-01: 383024.1; Produktionstal for indeværende år (kWh) inklusive egenproduktion: 2020-11-01: 175158.2 | 6379048.3
570715000000115523 | 2011-06-01 | 19 | 25 | 15 | 18 | Vestas Wind Systems A/S | V 15 | 760 | Ringkøbing-Skjern | Land |  |  | 462451.43 | 6206962.15 | SDFE2018 |  | Historiske produktionstal (kWh): 2011: 27891; Historiske produktionstal (kWh): 2012: 43693; Historiske produktionstal (kWh): 2013: 39257.221; Historiske produktionstal (kWh): 2014: 59605; Historiske produktionstal (kWh): 2015: 58019; Historiske produktionstal (kWh): 2016: 49578.14; Historiske produktionstal (kWh): 2017: 58138.19; Historiske produktionstal (kWh): 2018: 51248.08; Historiske produktionstal (kWh): 2019: 54053.98; Produktionstal for indeværende år (kWh) inklusive egenproduktion: 2020-01-01: 6522.53; Produktionstal for indeværende år (kWh) inklusive egenproduktion: 2020-02-01: 7574.41; Produktionstal for indeværende år (kWh) inklusive egenproduktion: 2020-03-01: 5179.48; Produktionstal for indeværende år (kWh) inklusive egenproduktion: 2020-04-01: 4681.3; Produktionstal for indeværende år (kWh) inklusive egenproduktion: 2020-05-01: 6011.75; Produktionstal for indeværende år (kWh) inklusive egenproduktion: 2020-06-01: 2827.7; Produktionstal for indeværende år (kWh) inklusive egenproduktion: 2020-07-01: 5240.26; Produktionstal for indeværende år (kWh) inklusive egenproduktion: 2020-08-01: 1464.58; Produktionstal for indeværende år (kWh) inklusive egenproduktion: 2020-09-01: 858.96; Produktionstal for indeværende år (kWh) inklusive egenproduktion: 2020-10-01: 1972.81; Produktionstal for indeværende år (kWh) inklusive egenproduktion: 2020-11-01: 4504.74 | 46838.52
570715000000146398 | 2011-12-23 | 19 | 3075 | 112 | 94 | Vestas Wind Systems A/S | V112-3.0MW | 760 | Ringkøbing-Skjern | LAND | Ø.Lem by, Sdr. Lem | 29f | 460170.26 | 6210725.68 | SDFE2018 | 85105 | Historiske produktionstal (kWh): 2011: 2618.4; Historiske produktionstal (kWh): 2012: 11180299.4; Historiske produktionstal (kWh): 2013: 11427206.3; Historiske produktionstal (kWh): 2014: 11820338.5; Historiske produktionstal (kWh): 2015: 11796677.8; Historiske produktionstal (kWh): 2016: 10977443.2; Historiske produktionstal (kWh): 2017: 11421165.6; Historiske produktionstal (kWh): 2018: 10846420; Historiske produktionstal (kWh): 2019: 9595110; Produktionstal for indeværende år (kWh) inklusive egenproduktion: 2020-01-01: 983950; Produktionstal for indeværende år (kWh) inklusive egenproduktion: 2020-02-01: 825680; Produktionstal for indeværende år (kWh) inklusive egenproduktion: 2020-03-01: 725310; Produktionstal for indeværende år (kWh) inklusive egenproduktion: 2020-04-01: 486060; Produktionstal for indeværende år (kWh) inklusive egenproduktion: 2020-05-01: 534680; Produktionstal for indeværende år (kWh) inklusive egenproduktion: 2020-06-01: 461620; Produktionstal for indeværende år (kWh) inklusive egenproduktion: 2020-07-01: 584180; Produktionstal for indeværende år (kWh) inklusive egenproduktion: 2020-08-01: 368040; Produktionstal for indeværende år (kWh) inklusive egenproduktion: 2020-09-01: 526280; Produktionstal for indeværende år (kWh) inklusive egenproduktion: 2020-10-01: 569950; Produktionstal for indeværende år (kWh) inklusive egenproduktion: 2020-11-01: 341010 | 6406760
570715000000146411 | 2011-12-27 | 19 | 3075 | 112 | 94 | Vestas Wind Systems A/S | V112-3.0MW | 760 | Ringkøbing-Skjern | LAND | Ø.Lem by, Sdr. Lem | 71i | 460068.35 | 6211008.16 | SDFE2018 | 85106 | Historiske produktionstal (kWh): 2011: 29461.5; Historiske produktionstal (kWh): 2012: 10311796.6; Historiske produktionstal (kWh): 2013: 10512116.5; Historiske produktionstal (kWh): 2014: 11368644.2; Historiske produktionstal (kWh): 2015: 11853866.3; Historiske produktionstal (kWh): 2016: 10602547.8; Historiske produktionstal (kWh): 2017: 10940523; Historiske produktionstal (kWh): 2018: 10138530; Historiske produktionstal (kWh): 2019: 8717390; Produktionstal for indeværende år (kWh) inklusive egenproduktion: 2020-01-01: 1068100; Produktionstal for indeværende år (kWh) inklusive egenproduktion: 2020-02-01: 745750; Produktionstal for indeværende år (kWh) inklusive egenproduktion: 2020-03-01: 627590; Produktionstal for indeværende år (kWh) inklusive egenproduktion: 2020-04-01: 436790; Produktionstal for indeværende år (kWh) inklusive egenproduktion: 2020-05-01: 558410; Produktionstal for indeværende år (kWh) inklusive egenproduktion: 2020-06-01: 427930; Produktionstal for indeværende år (kWh) inklusive egenproduktion: 2020-07-01: 578340; Produktionstal for indeværende år (kWh) inklusive egenproduktion: 2020-08-01: 338980; Produktionstal for indeværende år (kWh) inklusive egenproduktion: 2020-09-01: 482160; Produktionstal for indeværende år (kWh) inklusive egenproduktion: 2020-10-01: 559290; Produktionstal for indeværende år (kWh) inklusive egenproduktion: 2020-11-01: 265160 | 6088500
570715000000146428 | 2011-12-21 | 19 | 3075 | 112 | 94 | Vestas Wind Systems A/S | V112-3.0MW | 760 | Ringkøbing-Skjern | LAND | Ø.Lem by, Sdr. Lem | 24g | 459961.14 | 6211305.04 | SDFE2018 | 85107 | Historiske produktionstal (kWh): 2011: 54.3; Historiske produktionstal (kWh): 2012: 10079991.6; Historiske produktionstal (kWh): 2013: 10665796.2; Historiske produktionstal (kWh): 2014: 11303100.5; Historiske produktionstal (kWh): 2015: 11575267; Historiske produktionstal (kWh): 2016: 10659456.8; Historiske produktionstal (kWh): 2017: 10885129.2; Historiske produktionstal (kWh): 2018: 9830210; Historiske produktionstal (kWh): 2019: 8621490; Produktionstal for indeværende år (kWh) inklusive egenproduktion: 2020-01-01: 1032310; Produktionstal for indeværende år (kWh) inklusive egenproduktion: 2020-02-01: 793200; Produktionstal for indeværende år (kWh) inklusive egenproduktion: 2020-03-01: 650330; Produktionstal for indeværende år (kWh) inklusive egenproduktion: 2020-04-01: 486340; Produktionstal for indeværende år (kWh) inklusive egenproduktion: 2020-05-01: 575730; Produktionstal for indeværende år (kWh) inklusive egenproduktion: 2020-06-01: 424540; Produktionstal for indeværende år (kWh) inklusive egenproduktion: 2020-07-01: 503240; Produktionstal for indeværende år (kWh) inklusive egenproduktion: 2020-08-01: 330870; Produktionstal for indeværende år (kWh) inklusive egenproduktion: 2020-09-01: 467860; Produktionstal for indeværende år (kWh) inklusive egenproduktion: 2020-10-01: 564140; Produktionstal for indeværende år (kWh) inklusive egenproduktion: 2020-11-01: 256590 | 6085150
570715000000146435 | 2011-12-30 | 19 | 3075 | 112 | 94 | Vestas Wind Systems A/S | V112-3.0MW | 760 | Ringkøbing-Skjern | LAND | Ø.Lem by, Sdr. Lem | 17q | 459856.46 | 6211595.22 | SDFE2018 | 85108 | Historiske produktionstal (kWh): 2011: 16853.4; Historiske produktionstal (kWh): 2012: 10805148.3; Historiske produktionstal (kWh): 2013: 10515864; Historiske produktionstal (kWh): 2014: 11012592.8; Historiske produktionstal (kWh): 2015: 11502321.7; Historiske produktionstal (kWh): 2016: 10506932.1; Historiske produktionstal (kWh): 2017: 10735205.8; Historiske produktionstal (kWh): 2018: 9524830; Historiske produktionstal (kWh): 2019: 8648490; Produktionstal for indeværende år (kWh) inklusive egenproduktion: 2020-01-01: 1067350; Produktionstal for indeværende år (kWh) inklusive egenproduktion: 2020-02-01: 732790; Produktionstal for indeværende år (kWh) inklusive egenproduktion: 2020-03-01: 599590; Produktionstal for indeværende år (kWh) inklusive egenproduktion: 2020-04-01: 461680; Produktionstal for indeværende år (kWh) inklusive egenproduktion: 2020-05-01: 517900; Produktionstal for indeværende år (kWh) inklusive egenproduktion: 2020-06-01: 392160; Produktionstal for indeværende år (kWh) inklusive egenproduktion: 2020-07-01: 460090; Produktionstal for indeværende år (kWh) inklusive egenproduktion: 2020-08-01: 383290; Produktionstal for indeværende år (kWh) inklusive egenproduktion: 2020-09-01: 580660; Produktionstal for indeværende år (kWh) inklusive egenproduktion: 2020-10-01: 767870; Produktionstal for indeværende år (kWh) inklusive egenproduktion: 2020-11-01: 367230 | 6330610
570715000000146442 | 2011-12-30 | 19 | 3075 | 112 | 94 | Vestas Wind Systems A/S | V112-3.0MW | 760 | Ringkøbing-Skjern | LAND | Holmgård, Sdr. Lem | 1af | 459751.87 | 6211885.66 | SDFE2018 | 85109 | Historiske produktionstal (kWh): 2011: 6549.7; Historiske produktionstal (kWh): 2012: 10528926.2; Historiske produktionstal (kWh): 2013: 10762143.5; Historiske produktionstal (kWh): 2014: 11096626; Historiske produktionstal (kWh): 2015: 11931755.1; Historiske produktionstal (kWh): 2016: 10590195.1; Historiske produktionstal (kWh): 2017: 11277874.9; Historiske produktionstal (kWh): 2018: 10040460; Historiske produktionstal (kWh): 2019: 8989880; Produktionstal for indeværende år (kWh) inklusive egenproduktion: 2020-01-01: 1114520; Produktionstal for indeværende år (kWh) inklusive egenproduktion: 2020-02-01: 790290; Produktionstal for indeværende år (kWh) inklusive egenproduktion: 2020-03-01: 659630; Produktionstal for indeværende år (kWh) inklusive egenproduktion: 2020-04-01: 481100; Produktionstal for indeværende år (kWh) inklusive egenproduktion: 2020-05-01: 603580; Produktionstal for indeværende år (kWh) inklusive egenproduktion: 2020-06-01: 430690; Produktionstal for indeværende år (kWh) inklusive egenproduktion: 2020-07-01: 577410; Produktionstal for indeværende år (kWh) inklusive egenproduktion: 2020-08-01: 401420; Produktionstal for indeværende år (kWh) inklusive egenproduktion: 2020-09-01: 591670; Produktionstal for indeværende år (kWh) inklusive egenproduktion: 2020-10-01: 699840; Produktionstal for indeværende år (kWh) inklusive egenproduktion: 2020-11-01: 407100 | 6757250
570715000000146459 | 2011-12-27 | 19 | 3075 | 112 | 94 | Vestas Wind Systems A/S | V112-3.0MW | 760 | Ringkøbing-Skjern | LAND | Ø.Lem by, Sdr. Lem | 16m | 459654.75 | 6210731.07 | SDFE2018 | 85110 | Historiske produktionstal (kWh): 2011: 4312.9; Historiske produktionstal (kWh): 2012: 11939689.6; Historiske produktionstal (kWh): 2013: 11737165.3; Historiske produktionstal (kWh): 2014: 12195394.3; Historiske produktionstal (kWh): 2015: 13024183.2; Historiske produktionstal (kWh): 2016: 11875761.6; Historiske produktionstal (kWh): 2017: 12715960; Historiske produktionstal (kWh): 2018: 10810340; Historiske produktionstal (kWh): 2019: 10163860; Produktionstal for indeværende år (kWh) inklusive egenproduktion: 2020-01-01: 1286840; Produktionstal for indeværende år (kWh) inklusive egenproduktion: 2020-02-01: 900010; Produktionstal for indeværende år (kWh) inklusive egenproduktion: 2020-03-01: 742120; Produktionstal for indeværende år (kWh) inklusive egenproduktion: 2020-04-01: 546440; Produktionstal for indeværende år (kWh) inklusive egenproduktion: 2020-05-01: 675880; Produktionstal for indeværende år (kWh) inklusive egenproduktion: 2020-06-01: 462050; Produktionstal for indeværende år (kWh) inklusive egenproduktion: 2020-07-01: 773300; Produktionstal for indeværende år (kWh) inklusive egenproduktion: 2020-08-01: 353360; Produktionstal for indeværende år (kWh) inklusive egenproduktion: 2020-09-01: 576470; Produktionstal for indeværende år (kWh) inklusive egenproduktion: 2020-10-01: 662360; Produktionstal for indeværende år (kWh) inklusive egenproduktion: 2020-11-01: 360820 | 7339650
570715000000146480 | 2011-12-30 | 19 | 3075 | 112 | 94 | Vestas Wind Systems A/S | V112-3.0MW | 760 | Ringkøbing-Skjern | LAND | Den nordlige del, Velling | 53i | 459188.84 | 6211936.76 | SDFE2018 | 85113 | Historiske produktionstal (kWh): 2011: 20250.3; Historiske produktionstal (kWh): 2012: 11886261.9; Historiske produktionstal (kWh): 2013: 11008534.4; Historiske produktionstal (kWh): 2014: 11194725.9; Historiske produktionstal (kWh): 2015: 12470938.9; Historiske produktionstal (kWh): 2016: 11075459.4; Historiske produktionstal (kWh): 2017: 11873368.8; Historiske produktionstal (kWh): 2018: 10162850; Historiske produktionstal (kWh): 2019: 10554550; Produktionstal for indeværende år (kWh) inklusive egenproduktion: 2020-01-01: 1708590; Produktionstal for indeværende år (kWh) inklusive egenproduktion: 2020-02-01: 1442280; Produktionstal for indeværende år (kWh) inklusive egenproduktion: 2020-03-01: 1031670; Produktionstal for indeværende år (kWh) inklusive egenproduktion: 2020-04-01: 809610; Produktionstal for indeværende år (kWh) inklusive egenproduktion: 2020-05-01: 718550; Produktionstal for indeværende år (kWh) inklusive egenproduktion: 2020-06-01: 433680; Produktionstal for indeværende år (kWh) inklusive egenproduktion: 2020-07-01: 787930; Produktionstal for indeværende år (kWh) inklusive egenproduktion: 2020-08-01: 376080; Produktionstal for indeværende år (kWh) inklusive egenproduktion: 2020-09-01: 658840; Produktionstal for indeværende år (kWh) inklusive egenproduktion: 2020-10-01: 760920; Produktionstal for indeværende år (kWh) inklusive egenproduktion: 2020-11-01: 499610 | 9227760
570715000000146497 | 2011-12-28 | 19 | 3075 | 112 | 94 | Vestas Wind Systems A/S | V112-3.0MW | 760 | Ringkøbing-Skjern | LAND | Den nordlige del, Velling | 53h | 459074.49 | 6212232.2 | SDFE2018 | 85114 | Historiske produktionstal (kWh): 2011: 31261.7; Historiske produktionstal (kWh): 2012: 11524483.2; Historiske produktionstal (kWh): 2013: 11203193.9; Historiske produktionstal (kWh): 2014: 11586808.6; Historiske produktionstal (kWh): 2015: 12428968.3; Historiske produktionstal (kWh): 2016: 11473904.8; Historiske produktionstal (kWh): 2017: 12060174.8; Historiske produktionstal (kWh): 2018: 10963350; Historiske produktionstal (kWh): 2019: 9699460; Produktionstal for indeværende år (kWh) inklusive egenproduktion: 2020-01-01: 1281220; Produktionstal for indeværende år (kWh) inklusive egenproduktion: 2020-02-01: 892630; Produktionstal for indeværende år (kWh) inklusive egenproduktion: 2020-03-01: 746720; Produktionstal for indeværende år (kWh) inklusive egenproduktion: 2020-04-01: 527520; Produktionstal for indeværende år (kWh) inklusive egenproduktion: 2020-05-01: 609510; Produktionstal for indeværende år (kWh) inklusive egenproduktion: 2020-06-01: 458940; Produktionstal for indeværende år (kWh) inklusive egenproduktion: 2020-07-01: 760700; Produktionstal for indeværende år (kWh) inklusive egenproduktion: 2020-08-01: 395890; Produktionstal for indeværende år (kWh) inklusive egenproduktion: 2020-09-01: 687910; Produktionstal for indeværende år (kWh) inklusive egenproduktion: 2020-10-01: 795210; Produktionstal for indeværende år (kWh) inklusive egenproduktion: 2020-11-01: 484550 | 7640800
570715000000148460 | 2011-12-29 | 19 | 3075 | 112 | 85 | Vestas Wind Systems A/S | V112-3.0MW | 760 | Ringkøbing-Skjern | LAND | Hemmet Præstegård | 40 | 464456.79 | 6189428.58 | SDFE2018 | 344238226 | Historiske produktionstal (kWh): 2011: 1011.391; Historiske produktionstal (kWh): 2012: 10740135.843; Historiske produktionstal (kWh): 2013: 10676630.622; Historiske produktionstal (kWh): 2014: 11395106.364; Historiske produktionstal (kWh): 2015: 10932306.772; Historiske produktionstal (kWh): 2016: 10546719.782; Historiske produktionstal (kWh): 2017: 10461962.162; Historiske produktionstal (kWh): 2018: 7368354.933; Historiske produktionstal (kWh): 2019: 7720543.946; Produktionstal for indeværende år (kWh) inklusive egenproduktion: 2020-01-01: 872542.774; Produktionstal for indeværende år (kWh) inklusive egenproduktion: 2020-02-01: 832728.973; Produktionstal for indeværende år (kWh) inklusive egenproduktion: 2020-03-01: 833478.437; Produktionstal for indeværende år (kWh) inklusive egenproduktion: 2020-04-01: 565574.789; Produktionstal for indeværende år (kWh) inklusive egenproduktion: 2020-05-01: 704226.343; Produktionstal for indeværende år (kWh) inklusive egenproduktion: 2020-06-01: 335404.143; Produktionstal for indeværende år (kWh) inklusive egenproduktion: 2020-07-01: 501112.666; Produktionstal for indeværende år (kWh) inklusive egenproduktion: 2020-08-01: 292389.99; Produktionstal for indeværende år (kWh) inklusive egenproduktion: 2020-09-01: 457395.169; Produktionstal for indeværende år (kWh) inklusive egenproduktion: 2020-10-01: 659572.553; Produktionstal for indeværende år (kWh) inklusive egenproduktion: 2020-11-01: 477705.949 | 6532131.786
570715000000149900 | 2011-12-30 | 19 | 3075 | 112 | 85 | Vestas Wind Systems A/S | V112-3.0MW | 760 | Ringkøbing-Skjern | LAND | Hemmet Præstegård | 18d | 464186.82 | 6189656.72 | SDFE2018 | 344238227 | Historiske produktionstal (kWh): 2011: 275.055; Historiske produktionstal (kWh): 2012: 9823915.69; Historiske produktionstal (kWh): 2013: 10533777.513; Historiske produktionstal (kWh): 2014: 10644325.405; Historiske produktionstal (kWh): 2015: 10668082.633; Historiske produktionstal (kWh): 2016: 10173870.36; Historiske produktionstal (kWh): 2017: 9872789.128; Historiske produktionstal (kWh): 2018: 7251067.188; Historiske produktionstal (kWh): 2019: 7315064.436; Produktionstal for indeværende år (kWh) inklusive egenproduktion: 2020-01-01: 893413.061; Produktionstal for indeværende år (kWh) inklusive egenproduktion: 2020-02-01: 846792.115; Produktionstal for indeværende år (kWh) inklusive egenproduktion: 2020-03-01: 838241.447; Produktionstal for indeværende år (kWh) inklusive egenproduktion: 2020-04-01: 546756.658; Produktionstal for indeværende år (kWh) inklusive egenproduktion: 2020-05-01: 703201.362; Produktionstal for indeværende år (kWh) inklusive egenproduktion: 2020-06-01: 319364.967; Produktionstal for indeværende år (kWh) inklusive egenproduktion: 2020-07-01: 525043.244; Produktionstal for indeværende år (kWh) inklusive egenproduktion: 2020-08-01: 290844.975; Produktionstal for indeværende år (kWh) inklusive egenproduktion: 2020-09-01: 477103.249; Produktionstal for indeværende år (kWh) inklusive egenproduktion: 2020-10-01: 633986.858; Produktionstal for indeværende år (kWh) inklusive egenproduktion: 2020-11-01: 473182.934 | 6547930.87
570715000000149962 | 2011-12-29 | 19 | 3075 | 112 | 85 | Vestas Wind Systems A/S | V112-3.0MW | 760 | Ringkøbing-Skjern | LAND | Hemmet Præstegård | 40 | 463916.73 | 6189884.9 | SDFE2018 | 344238228 | Historiske produktionstal (kWh): 2011: 1212.727; Historiske produktionstal (kWh): 2012: 10325332.521; Historiske produktionstal (kWh): 2013: 10599066.462; Historiske produktionstal (kWh): 2014: 11150874.829; Historiske produktionstal (kWh): 2015: 10680035.491; Historiske produktionstal (kWh): 2016: 10372770.123; Historiske produktionstal (kWh): 2017: 10331638.614; Historiske produktionstal (kWh): 2018: 7447284.86; Historiske produktionstal (kWh): 2019: 7422241.38; Produktionstal for indeværende år (kWh) inklusive egenproduktion: 2020-01-01: 933610.439; Produktionstal for indeværende år (kWh) inklusive egenproduktion: 2020-02-01: 818871.306; Produktionstal for indeværende år (kWh) inklusive egenproduktion: 2020-03-01: 827172.826; Produktionstal for indeværende år (kWh) inklusive egenproduktion: 2020-04-01: 576907.33; Produktionstal for indeværende år (kWh) inklusive egenproduktion: 2020-05-01: 748321.574; Produktionstal for indeværende år (kWh) inklusive egenproduktion: 2020-06-01: 320605.783; Produktionstal for indeværende år (kWh) inklusive egenproduktion: 2020-07-01: 573859.008; Produktionstal for indeværende år (kWh) inklusive egenproduktion: 2020-08-01: 298089.405; Produktionstal for indeværende år (kWh) inklusive egenproduktion: 2020-09-01: 496369.603; Produktionstal for indeværende år (kWh) inklusive egenproduktion: 2020-10-01: 650487.646; Produktionstal for indeværende år (kWh) inklusive egenproduktion: 2020-11-01: 375379.577 | 6619674.497
570715000000149993 | 2011-12-28 | 19 | 3075 | 112 | 85 | Vestas Wind Systems A/S | V112-3.0MW | 760 | Ringkøbing-Skjern | LAND | Hemmet Præstegård | 5e | 463647.03 | 6190113.28 | SDFE2018 | 344238229 | Historiske produktionstal (kWh): 2011: 1150.796; Historiske produktionstal (kWh): 2012: 10304987.935; Historiske produktionstal (kWh): 2013: 10707832.341; Historiske produktionstal (kWh): 2014: 11200308.459; Historiske produktionstal (kWh): 2015: 10806320.562; Historiske produktionstal (kWh): 2016: 10496429.947; Historiske produktionstal (kWh): 2017: 10340208.926; Historiske produktionstal (kWh): 2018: 8398524.455; Historiske produktionstal (kWh): 2019: 7690871.945; Produktionstal for indeværende år (kWh) inklusive egenproduktion: 2020-01-01: 966996.809; Produktionstal for indeværende år (kWh) inklusive egenproduktion: 2020-02-01: 840720.661; Produktionstal for indeværende år (kWh) inklusive egenproduktion: 2020-03-01: 698766.95; Produktionstal for indeværende år (kWh) inklusive egenproduktion: 2020-04-01: 520964.965; Produktionstal for indeværende år (kWh) inklusive egenproduktion: 2020-05-01: 687977.393; Produktionstal for indeværende år (kWh) inklusive egenproduktion: 2020-06-01: 320713.328; Produktionstal for indeværende år (kWh) inklusive egenproduktion: 2020-07-01: 518147.809; Produktionstal for indeværende år (kWh) inklusive egenproduktion: 2020-08-01: 278549.113; Produktionstal for indeværende år (kWh) inklusive egenproduktion: 2020-09-01: 392934.155; Produktionstal for indeværende år (kWh) inklusive egenproduktion: 2020-10-01: 569866.124; Produktionstal for indeværende år (kWh) inklusive egenproduktion: 2020-11-01: 341228.536 | 6136865.843
570715000000150128 | 2011-12-29 | 19 | 3075 | 112 | 85 | Vestas Wind Systems A/S | V112-3.0MW | 760 | Ringkøbing-Skjern | LAND | Hemmet Præstegård | 15p | 463377.36 | 6190342.24 | SDFE2018 | 344238230 | Historiske produktionstal (kWh): 2011: 1311.652; Historiske produktionstal (kWh): 2012: 10320516.782; Historiske produktionstal (kWh): 2013: 10656096.868; Historiske produktionstal (kWh): 2014: 10957217.109; Historiske produktionstal (kWh): 2015: 10726789.029; Historiske produktionstal (kWh): 2016: 10421706.03; Historiske produktionstal (kWh): 2017: 10463768.974; Historiske produktionstal (kWh): 2018: 7733283.332; Historiske produktionstal (kWh): 2019: 7691644.677; Produktionstal for indeværende år (kWh) inklusive egenproduktion: 2020-01-01: 978559.636; Produktionstal for indeværende år (kWh) inklusive egenproduktion: 2020-02-01: 944536.693; Produktionstal for indeværende år (kWh) inklusive egenproduktion: 2020-03-01: 879155.405; Produktionstal for indeværende år (kWh) inklusive egenproduktion: 2020-04-01: 599734.536; Produktionstal for indeværende år (kWh) inklusive egenproduktion: 2020-05-01: 738512.813; Produktionstal for indeværende år (kWh) inklusive egenproduktion: 2020-06-01: 351304.389; Produktionstal for indeværende år (kWh) inklusive egenproduktion: 2020-07-01: 651127.908; Produktionstal for indeværende år (kWh) inklusive egenproduktion: 2020-08-01: 308347.615; Produktionstal for indeværende år (kWh) inklusive egenproduktion: 2020-09-01: 493436.308; Produktionstal for indeværende år (kWh) inklusive egenproduktion: 2020-10-01: 646121.707; Produktionstal for indeværende år (kWh) inklusive egenproduktion: 2020-11-01: 450548.02 | 7041385.03
570715000000150142 | 2011-12-23 | 19 | 3075 | 112 | 85 | Vestas Wind Systems A/S | V112-3.0MW | 760 | Ringkøbing-Skjern | LAND | Hemmet Præstegård | 15p | 463107.62 | 6190569.26 | SDFE2018 | 344238231 | Historiske produktionstal (kWh): 2011: 262.942; Historiske produktionstal (kWh): 2012: 10541210.252; Historiske produktionstal (kWh): 2013: 10816266.234; Historiske produktionstal (kWh): 2014: 11046177.771; Historiske produktionstal (kWh): 2015: 10954216.088; Historiske produktionstal (kWh): 2016: 10515153.315; Historiske produktionstal (kWh): 2017: 10478015.01; Historiske produktionstal (kWh): 2018: 8808603.109; Historiske produktionstal (kWh): 2019: 8484945.943; Produktionstal for indeværende år (kWh) inklusive egenproduktion: 2020-01-01: 1116204.297; Produktionstal for indeværende år (kWh) inklusive egenproduktion: 2020-02-01: 922841.182; Produktionstal for indeværende år (kWh) inklusive egenproduktion: 2020-03-01: 897052.938; Produktionstal for indeværende år (kWh) inklusive egenproduktion: 2020-04-01: 584152.315; Produktionstal for indeværende år (kWh) inklusive egenproduktion: 2020-05-01: 819540.003; Produktionstal for indeværende år (kWh) inklusive egenproduktion: 2020-06-01: 381666.838; Produktionstal for indeværende år (kWh) inklusive egenproduktion: 2020-07-01: 659071.171; Produktionstal for indeværende år (kWh) inklusive egenproduktion: 2020-08-01: 341931.658; Produktionstal for indeværende år (kWh) inklusive egenproduktion: 2020-09-01: 616409.969; Produktionstal for indeværende år (kWh) inklusive egenproduktion: 2020-10-01: 699638.175; Produktionstal for indeværende år (kWh) inklusive egenproduktion: 2020-11-01: 527948.296 | 7566456.842
570715000000150159 | 2011-12-21 | 19 | 3075 | 112 | 85 | Vestas Wind Systems A/S | V112-3.0MW | 760 | Ringkøbing-Skjern | LAND | Hemmet Præstegård | 15p | 462838.02 | 6190798.16 | SDFE2018 | 344238232 | Historiske produktionstal (kWh): 2011: 1642.192; Historiske produktionstal (kWh): 2012: 11685453.25; Historiske produktionstal (kWh): 2013: 10808678.764; Historiske produktionstal (kWh): 2014: 11434434.029; Historiske produktionstal (kWh): 2015: 11100164.288; Historiske produktionstal (kWh): 2016: 10872924.225; Historiske produktionstal (kWh): 2017: 11102690.442; Historiske produktionstal (kWh): 2018: 9687911.573; Historiske produktionstal (kWh): 2019: 9349966.823; Produktionstal for indeværende år (kWh) inklusive egenproduktion: 2020-01-01: 1199910.196; Produktionstal for indeværende år (kWh) inklusive egenproduktion: 2020-02-01: 906684.007; Produktionstal for indeværende år (kWh) inklusive egenproduktion: 2020-03-01: 956963.718; Produktionstal for indeværende år (kWh) inklusive egenproduktion: 2020-04-01: 727255.223; Produktionstal for indeværende år (kWh) inklusive egenproduktion: 2020-05-01: 908475.019; Produktionstal for indeværende år (kWh) inklusive egenproduktion: 2020-06-01: 424194.5; Produktionstal for indeværende år (kWh) inklusive egenproduktion: 2020-07-01: 722601.144; Produktionstal for indeværende år (kWh) inklusive egenproduktion: 2020-08-01: 369930.15; Produktionstal for indeværende år (kWh) inklusive egenproduktion: 2020-09-01: 654872.945; Produktionstal for indeværende år (kWh) inklusive egenproduktion: 2020-10-01: 784573.178; Produktionstal for indeværende år (kWh) inklusive egenproduktion: 2020-11-01: 570068.922 | 8225529.002
570715000000152740 | 2011-12-21 | 19 | 3075 | 112 | 88 | Vestas Wind Systems A/S | V112-3.0MW | 760 | Ringkøbing-Skjern | LAND | Søgård Hgd., Holmsland Klit | 11q | 444712.68 | 6206577.5 | SDFE2018 | 85115 | Historiske produktionstal (kWh): 2011: 3216.2; Historiske produktionstal (kWh): 2012: 14221836; Historiske produktionstal (kWh): 2013: 14486351.3; Historiske produktionstal (kWh): 2014: 14845577.3; Historiske produktionstal (kWh): 2015: 14590556.9; Historiske produktionstal (kWh): 2016: 14543906.3; Historiske produktionstal (kWh): 2017: 15122217; Historiske produktionstal (kWh): 2018: 13594420; Historiske produktionstal (kWh): 2019: 18143280; Produktionstal for indeværende år (kWh) inklusive egenproduktion: 2020-01-01: 1147260; Produktionstal for indeværende år (kWh) inklusive egenproduktion: 2020-02-01: 621140; Produktionstal for indeværende år (kWh) inklusive egenproduktion: 2020-03-01: 503080; Produktionstal for indeværende år (kWh) inklusive egenproduktion: 2020-04-01: 916000; Produktionstal for indeværende år (kWh) inklusive egenproduktion: 2020-05-01: 1603880; Produktionstal for indeværende år (kWh) inklusive egenproduktion: 2020-06-01: 1762360; Produktionstal for indeværende år (kWh) inklusive egenproduktion: 2020-07-01: 2787040; Produktionstal for indeværende år (kWh) inklusive egenproduktion: 2020-08-01: 1822800; Produktionstal for indeværende år (kWh) inklusive egenproduktion: 2020-09-01: 2246440; Produktionstal for indeværende år (kWh) inklusive egenproduktion: 2020-10-01: 2580680; Produktionstal for indeværende år (kWh) inklusive egenproduktion: 2020-11-01: 1317470 | 17308150
570715000000152757 | 2011-12-22 | 19 | 3075 | 112 | 88 | Vestas Wind Systems A/S | V112-3.0MW | 760 | Ringkøbing-Skjern | LAND | Søgård Hgd., Holmsland Klit | 11dd | 444640.95 | 6206937.89 | SDFE2018 | 85116 | Historiske produktionstal (kWh): 2011: 1181.8; Historiske produktionstal (kWh): 2012: 14400824.7; Historiske produktionstal (kWh): 2013: 13690297.6; Historiske produktionstal (kWh): 2014: 14341104.6; Historiske produktionstal (kWh): 2015: 14126455.7; Historiske produktionstal (kWh): 2016: 13700852.7; Historiske produktionstal (kWh): 2017: 14788671.2; Historiske produktionstal (kWh): 2018: 13199560; Historiske produktionstal (kWh): 2019: 6476680
570715000000152764 | 2011-12-30 | 19 | 3075 | 112 | 88 | Vestas Wind Systems A/S | V112-3.0MW | 760 | Ringkøbing-Skjern | LAND | Søgård Hgd., Holmsland Klit | 11ef | 444566.53 | 6207293.53 | SDFE2018 | 85117 | Historiske produktionstal (kWh): 2011: 1028.4; Historiske produktionstal (kWh): 2012: 13596584.4; Historiske produktionstal (kWh): 2013: 14079904.1; Historiske produktionstal (kWh): 2014: 14953862.6; Historiske produktionstal (kWh): 2015: 14297022.4; Historiske produktionstal (kWh): 2016: 14137973.1; Historiske produktionstal (kWh): 2017: 15224209; Historiske produktionstal (kWh): 2018: 13461940; Historiske produktionstal (kWh): 2019: 6926910
570715000000242113 | 2012-06-27 | 18 | 3075 | 112 | 94 | Vestas Wind Systems A/S | V112-3.0MW | 760 | Ringkøbing-Skjern | LAND | Den østlige del, Nr. Vium | 4æ | 483797.43 | 6207163.36 | SDFE2018 | 4039868 | Historiske produktionstal (kWh): 2012: 4569008; Historiske produktionstal (kWh): 2013: 8739402.664; Historiske produktionstal (kWh): 2014: 9708390.605; Historiske produktionstal (kWh): 2015: 9941915.947; Historiske produktionstal (kWh): 2016: 8655930.83; Historiske produktionstal (kWh): 2017: 9232471.854; Historiske produktionstal (kWh): 2018: 7686635.192; Historiske produktionstal (kWh): 2019: 7942109.234; Produktionstal for indeværende år (kWh) inklusive egenproduktion: 2020-01-01: 931294.669; Produktionstal for indeværende år (kWh) inklusive egenproduktion: 2020-02-01: 631501.576; Produktionstal for indeværende år (kWh) inklusive egenproduktion: 2020-03-01: 663387.346; Produktionstal for indeværende år (kWh) inklusive egenproduktion: 2020-04-01: 498499.617; Produktionstal for indeværende år (kWh) inklusive egenproduktion: 2020-05-01: 583188.932; Produktionstal for indeværende år (kWh) inklusive egenproduktion: 2020-06-01: 346286.417; Produktionstal for indeværende år (kWh) inklusive egenproduktion: 2020-07-01: 471426.605; Produktionstal for indeværende år (kWh) inklusive egenproduktion: 2020-08-01: 306515.119; Produktionstal for indeværende år (kWh) inklusive egenproduktion: 2020-09-01: 431980.723; Produktionstal for indeværende år (kWh) inklusive egenproduktion: 2020-10-01: 628468.1; Produktionstal for indeværende år (kWh) inklusive egenproduktion: 2020-11-01: 401442.556 | 5893991.66
570715000000242649 | 2012-06-27 | 18 | 3075 | 112 | 94 | Vestas Wind Systems A/S | V112-3.0MW | 760 | Ringkøbing-Skjern | LAND | Den Østlige det, Nr. Vium | 3c | 483934.37 | 6207596.61 | SDFE2018 | 4039869 | Historiske produktionstal (kWh): 2012: 4359551; Historiske produktionstal (kWh): 2013: 8426873.895; Historiske produktionstal (kWh): 2014: 9255362.631; Historiske produktionstal (kWh): 2015: 9655755.485; Historiske produktionstal (kWh): 2016: 8427299.377; Historiske produktionstal (kWh): 2017: 8357089.681; Historiske produktionstal (kWh): 2018: 7949006.377; Historiske produktionstal (kWh): 2019: 8125728.414; Produktionstal for indeværende år (kWh) inklusive egenproduktion: 2020-01-01: 959120.344; Produktionstal for indeværende år (kWh) inklusive egenproduktion: 2020-02-01: 790133.608; Produktionstal for indeværende år (kWh) inklusive egenproduktion: 2020-03-01: 679203.061; Produktionstal for indeværende år (kWh) inklusive egenproduktion: 2020-04-01: 480389.521; Produktionstal for indeværende år (kWh) inklusive egenproduktion: 2020-05-01: 579843.2; Produktionstal for indeværende år (kWh) inklusive egenproduktion: 2020-06-01: 340048.508; Produktionstal for indeværende år (kWh) inklusive egenproduktion: 2020-07-01: 479773.192; Produktionstal for indeværende år (kWh) inklusive egenproduktion: 2020-08-01: 298057.937; Produktionstal for indeværende år (kWh) inklusive egenproduktion: 2020-09-01: 428093.042; Produktionstal for indeværende år (kWh) inklusive egenproduktion: 2020-10-01: 502224.358; Produktionstal for indeværende år (kWh) inklusive egenproduktion: 2020-11-01: 247974.906 | 5784861.677
570715000000242731 | 2012-06-27 | 18 | 3075 | 112 | 94 | Vestas Wind Systems A/S | V112-3.0MW | 760 | Ringkøbing-Skjern | LAND | Den østlige Del, Nr. Vium | 3c | 484066.65 | 6208036.82 | SDFE2018 | 4039870 | Historiske produktionstal (kWh): 2012: 4401167; Historiske produktionstal (kWh): 2013: 8135432.065; Historiske produktionstal (kWh): 2014: 9164907.787; Historiske produktionstal (kWh): 2015: 9748844.906; Historiske produktionstal (kWh): 2016: 8454668.595; Historiske produktionstal (kWh): 2017: 8290210.513; Historiske produktionstal (kWh): 2018: 8033081.099; Historiske produktionstal (kWh): 2019: 8251315.59; Produktionstal for indeværende år (kWh) inklusive egenproduktion: 2020-01-01: 890519.182; Produktionstal for indeværende år (kWh) inklusive egenproduktion: 2020-02-01: 821514.574; Produktionstal for indeværende år (kWh) inklusive egenproduktion: 2020-03-01: 658768.569; Produktionstal for indeværende år (kWh) inklusive egenproduktion: 2020-04-01: 474147.738; Produktionstal for indeværende år (kWh) inklusive egenproduktion: 2020-05-01: 624386.542; Produktionstal for indeværende år (kWh) inklusive egenproduktion: 2020-06-01: 348736.185; Produktionstal for indeværende år (kWh) inklusive egenproduktion: 2020-07-01: 444578.361; Produktionstal for indeværende år (kWh) inklusive egenproduktion: 2020-08-01: 318103.059; Produktionstal for indeværende år (kWh) inklusive egenproduktion: 2020-09-01: 449682.768; Produktionstal for indeværende år (kWh) inklusive egenproduktion: 2020-10-01: 465120.515; Produktionstal for indeværende år (kWh) inklusive egenproduktion: 2020-11-01: 259881.939 | 5755439.432
570715000000243134 | 2012-06-27 | 18 | 3075 | 112 | 94 | Vestas Wind Systems A/S | V112-3.0MW | 760 | Ringkøbing-Skjern | LAND | Den østlige Del, Nr. Vium | 3n | 484199.97 | 6208463.86 | SDFE2018 | 4039871 | Historiske produktionstal (kWh): 2012: 4659354; Historiske produktionstal (kWh): 2013: 8848289.041; Historiske produktionstal (kWh): 2014: 9766241.382; Historiske produktionstal (kWh): 2015: 10163347.52; Historiske produktionstal (kWh): 2016: 8923317.581; Historiske produktionstal (kWh): 2017: 9515428.741; Historiske produktionstal (kWh): 2018: 8212641.839; Historiske produktionstal (kWh): 2019: 8082776.366; Produktionstal for indeværende år (kWh) inklusive egenproduktion: 2020-01-01: 743294.71; Produktionstal for indeværende år (kWh) inklusive egenproduktion: 2020-02-01: 917505.115; Produktionstal for indeværende år (kWh) inklusive egenproduktion: 2020-03-01: 810363.792; Produktionstal for indeværende år (kWh) inklusive egenproduktion: 2020-04-01: 541027.104; Produktionstal for indeværende år (kWh) inklusive egenproduktion: 2020-05-01: 631418.093; Produktionstal for indeværende år (kWh) inklusive egenproduktion: 2020-06-01: 384535.083; Produktionstal for indeværende år (kWh) inklusive egenproduktion: 2020-07-01: 569210.641; Produktionstal for indeværende år (kWh) inklusive egenproduktion: 2020-08-01: 353857.649; Produktionstal for indeværende år (kWh) inklusive egenproduktion: 2020-09-01: 468331.763; Produktionstal for indeværende år (kWh) inklusive egenproduktion: 2020-10-01: 521789.671; Produktionstal for indeværende år (kWh) inklusive egenproduktion: 2020-11-01: 299254.067 | 6240587.688
570715000000243615 | 2012-06-27 | 18 | 3075 | 112 | 94 | Vestas Wind Systems A/S | V112-3.0MW | 760 | Ringkøbing-Skjern | LAND | Den østlie Del, Nr. Vium | 4æ | 483511.76 | 6207713.3 | SDFE2018 | 4039872 | Historiske produktionstal (kWh): 2012: 4311256; Historiske produktionstal (kWh): 2013: 8321584.168; Historiske produktionstal (kWh): 2014: 9014425.658; Historiske produktionstal (kWh): 2015: 9513744.841; Historiske produktionstal (kWh): 2016: 8093727.091; Historiske produktionstal (kWh): 2017: 7826614.244; Historiske produktionstal (kWh): 2018: 6688045.568; Historiske produktionstal (kWh): 2019: 7008250.912; Produktionstal for indeværende år (kWh) inklusive egenproduktion: 2020-01-01: 785653.519; Produktionstal for indeværende år (kWh) inklusive egenproduktion: 2020-02-01: 637628.959; Produktionstal for indeværende år (kWh) inklusive egenproduktion: 2020-03-01: 466920.201; Produktionstal for indeværende år (kWh) inklusive egenproduktion: 2020-04-01: 299397.971; Produktionstal for indeværende år (kWh) inklusive egenproduktion: 2020-05-01: 371077.365; Produktionstal for indeværende år (kWh) inklusive egenproduktion: 2020-06-01: 238586.476; Produktionstal for indeværende år (kWh) inklusive egenproduktion: 2020-07-01: 401474.591; Produktionstal for indeværende år (kWh) inklusive egenproduktion: 2020-08-01: 265946.782; Produktionstal for indeværende år (kWh) inklusive egenproduktion: 2020-09-01: 336834.632; Produktionstal for indeværende år (kWh) inklusive egenproduktion: 2020-10-01: 471647.403; Produktionstal for indeværende år (kWh) inklusive egenproduktion: 2020-11-01: 262569.576 | 4537737.475
570715000000244070 | 2012-06-27 | 18 | 3075 | 112 | 94 | Vestas Wind Systems A/S | V112-3.0MW | 760 | Ringkøbing-Skjern | LAND | Den østlige del, Nr. Vium | 3q | 483225.57 | 6208270.36 | SDFE2018 | 4039873 | Historiske produktionstal (kWh): 2012: 4447390; Historiske produktionstal (kWh): 2013: 8437093.458; Historiske produktionstal (kWh): 2014: 9271080.802; Historiske produktionstal (kWh): 2015: 9730778.59; Historiske produktionstal (kWh): 2016: 8479091.344; Historiske produktionstal (kWh): 2017: 9028141.393; Historiske produktionstal (kWh): 2018: 7528448.953; Historiske produktionstal (kWh): 2019: 7961076.44; Produktionstal for indeværende år (kWh) inklusive egenproduktion: 2020-01-01: 1122433.638; Produktionstal for indeværende år (kWh) inklusive egenproduktion: 2020-02-01: 991701.523; Produktionstal for indeværende år (kWh) inklusive egenproduktion: 2020-03-01: 793819.454; Produktionstal for indeværende år (kWh) inklusive egenproduktion: 2020-04-01: 519254.78; Produktionstal for indeværende år (kWh) inklusive egenproduktion: 2020-05-01: 604678.357; Produktionstal for indeværende år (kWh) inklusive egenproduktion: 2020-06-01: 315251.228; Produktionstal for indeværende år (kWh) inklusive egenproduktion: 2020-07-01: 540742.057; Produktionstal for indeværende år (kWh) inklusive egenproduktion: 2020-08-01: 309559.764; Produktionstal for indeværende år (kWh) inklusive egenproduktion: 2020-09-01: 436995.805; Produktionstal for indeværende år (kWh) inklusive egenproduktion: 2020-10-01: 549877.644; Produktionstal for indeværende år (kWh) inklusive egenproduktion: 2020-11-01: 281510.87 | 6465825.12
570715000000497643 | 2012-09-20 | 18 | 25 | 15 | 17 | Vestas Wind Systems A/S | V 15 | 760 | Ringkøbing-Skjern | Land |  |  | 458628.13 | 6192151.12 | SDFE2018
570715000000976124 | 2012-12-20 | 18 | 3300 | 112 | 94 | Vestas Wind Systems A/S | V112-3,45MW | 760 | Ringkøbing-Skjern | LAND | Ø. Lem By, sdr. Lem | 15i | 459424.16 | 6211327.43 | SDFE2018 | 85118 | Historiske produktionstal (kWh): 2012: 606231.3; Historiske produktionstal (kWh): 2013: 9199932.9; Historiske produktionstal (kWh): 2014: 10306280.7; Historiske produktionstal (kWh): 2015: 10840578.4; Historiske produktionstal (kWh): 2016: 10798761.4; Historiske produktionstal (kWh): 2017: 12446758.9; Historiske produktionstal (kWh): 2018: 10838690; Historiske produktionstal (kWh): 2019: 12091270; Produktionstal for indeværende år (kWh) inklusive egenproduktion: 2020-01-01: 1868300; Produktionstal for indeværende år (kWh) inklusive egenproduktion: 2020-02-01: 873070; Produktionstal for indeværende år (kWh) inklusive egenproduktion: 2020-03-01: 711780; Produktionstal for indeværende år (kWh) inklusive egenproduktion: 2020-04-01: 511530; Produktionstal for indeværende år (kWh) inklusive egenproduktion: 2020-05-01: 641960; Produktionstal for indeværende år (kWh) inklusive egenproduktion: 2020-06-01: 430300; Produktionstal for indeværende år (kWh) inklusive egenproduktion: 2020-07-01: 756740; Produktionstal for indeværende år (kWh) inklusive egenproduktion: 2020-08-01: 327110; Produktionstal for indeværende år (kWh) inklusive egenproduktion: 2020-09-01: 562010; Produktionstal for indeværende år (kWh) inklusive egenproduktion: 2020-10-01: 595110; Produktionstal for indeværende år (kWh) inklusive egenproduktion: 2020-11-01: 304150 | 7582060
570715000001516626 | 2016-06-20 | 14 | 10 | 14 | 18 | Solid Wind Power A/S | SWP10-14TG20 | 760 | Ringkøbing-Skjern | Land |  |  |  |  | Stamdata |  | Historiske produktionstal (kWh): 2016: 18891.15; Historiske produktionstal (kWh): 2017: 41545.591; Historiske produktionstal (kWh): 2018: 37510.69; Historiske produktionstal (kWh): 2019: 39423.709; Produktionstal for indeværende år (kWh) inklusive egenproduktion: 2020-01-01: 5192.65; Produktionstal for indeværende år (kWh) inklusive egenproduktion: 2020-02-01: 5675.212; Produktionstal for indeværende år (kWh) inklusive egenproduktion: 2020-03-01: 4052.956; Produktionstal for indeværende år (kWh) inklusive egenproduktion: 2020-04-01: 3711.167; Produktionstal for indeværende år (kWh) inklusive egenproduktion: 2020-05-01: 4570.008; Produktionstal for indeværende år (kWh) inklusive egenproduktion: 2020-06-01: 2017.961; Produktionstal for indeværende år (kWh) inklusive egenproduktion: 2020-07-01: 3760.405; Produktionstal for indeværende år (kWh) inklusive egenproduktion: 2020-08-01: 1676.816; Produktionstal for indeværende år (kWh) inklusive egenproduktion: 2020-09-01: 2401.552; Produktionstal for indeværende år (kWh) inklusive egenproduktion: 2020-10-01: 2700.909; Produktionstal for indeværende år (kWh) inklusive egenproduktion: 2020-11-01: 3803.35 | 39562.986
570715000001517982 | 2016-08-10 | 14 | 10 | 14 | 18 | Solid Wind Power A/S | SWP10-14TG20 | 760 | Ringkøbing-Skjern | Land |  |  |  |  | Stamdata |  | Historiske produktionstal (kWh): 2016: 9901.612; Historiske produktionstal (kWh): 2017: 30784.968; Historiske produktionstal (kWh): 2018: 27922.189; Historiske produktionstal (kWh): 2019: 28793.579; Produktionstal for indeværende år (kWh) inklusive egenproduktion: 2020-01-01: 4181.498; Produktionstal for indeværende år (kWh) inklusive egenproduktion: 2020-02-01: 4865.598; Produktionstal for indeværende år (kWh) inklusive egenproduktion: 2020-03-01: 3239.169; Produktionstal for indeværende år (kWh) inklusive egenproduktion: 2020-04-01: 2972.656; Produktionstal for indeværende år (kWh) inklusive egenproduktion: 2020-05-01: 3021.829; Produktionstal for indeværende år (kWh) inklusive egenproduktion: 2020-06-01: 1147.519; Produktionstal for indeværende år (kWh) inklusive egenproduktion: 2020-07-01: 2292.318; Produktionstal for indeværende år (kWh) inklusive egenproduktion: 2020-08-01: 767.889; Produktionstal for indeværende år (kWh) inklusive egenproduktion: 2020-09-01: 1246.307; Produktionstal for indeværende år (kWh) inklusive egenproduktion: 2020-10-01: 1784.115; Produktionstal for indeværende år (kWh) inklusive egenproduktion: 2020-11-01: 2940.572 | 28459.47
570715000001522252 | 2016-06-21 | 14 | 10 | 13 | 18.2 | Gaia-Wind Ltd | Gaia Wind 133-10 kW | 760 | Ringkøbing-Skjern | Land |  |  | 469025.45 | 6194667.76 | SDFE2018 |  | Historiske produktionstal (kWh): 2016: 8784.61; Historiske produktionstal (kWh): 2017: 21174.81; Historiske produktionstal (kWh): 2018: 17119.65; Historiske produktionstal (kWh): 2019: 18517.76; Produktionstal for indeværende år (kWh) inklusive egenproduktion: 2020-01-01: 2297.53; Produktionstal for indeværende år (kWh) inklusive egenproduktion: 2020-02-01: 2737.74; Produktionstal for indeværende år (kWh) inklusive egenproduktion: 2020-03-01: 1771.07; Produktionstal for indeværende år (kWh) inklusive egenproduktion: 2020-04-01: 1815.1; Produktionstal for indeværende år (kWh) inklusive egenproduktion: 2020-05-01: 2157.04; Produktionstal for indeværende år (kWh) inklusive egenproduktion: 2020-06-01: 746.45; Produktionstal for indeværende år (kWh) inklusive egenproduktion: 2020-07-01: 1657.46; Produktionstal for indeværende år (kWh) inklusive egenproduktion: 2020-08-01: 653.64; Produktionstal for indeværende år (kWh) inklusive egenproduktion: 2020-09-01: 1007.41; Produktionstal for indeværende år (kWh) inklusive egenproduktion: 2020-10-01: 1194.53; Produktionstal for indeværende år (kWh) inklusive egenproduktion: 2020-11-01: 1650.35 | 17688.32
570715000001523365 | 2016-07-05 | 14 | 10 | 14 | 18 | Solid Wind Power A/S | SWP10-14TG20 | 760 | Ringkøbing-Skjern | Land |  |  | 467317.96 | 6195665.81 | SDFE2018 |  | Historiske produktionstal (kWh): 2016: 14290.739; Historiske produktionstal (kWh): 2017: 40998.26; Historiske produktionstal (kWh): 2018: 34336.63; Historiske produktionstal (kWh): 2019: 34762.64; Produktionstal for indeværende år (kWh) inklusive egenproduktion: 2020-01-01: 4924.05; Produktionstal for indeværende år (kWh) inklusive egenproduktion: 2020-02-01: 4865.82; Produktionstal for indeværende år (kWh) inklusive egenproduktion: 2020-03-01: 3847.82; Produktionstal for indeværende år (kWh) inklusive egenproduktion: 2020-04-01: 3498.94; Produktionstal for indeværende år (kWh) inklusive egenproduktion: 2020-05-01: 4319.34; Produktionstal for indeværende år (kWh) inklusive egenproduktion: 2020-06-01: 1699.95; Produktionstal for indeværende år (kWh) inklusive egenproduktion: 2020-07-01: 3741.06; Produktionstal for indeværende år (kWh) inklusive egenproduktion: 2020-08-01: 1308.87; Produktionstal for indeværende år (kWh) inklusive egenproduktion: 2020-09-01: 2122.63; Produktionstal for indeværende år (kWh) inklusive egenproduktion: 2020-10-01: 2338.26; Produktionstal for indeværende år (kWh) inklusive egenproduktion: 2020-11-01: 3538.53 | 36205.27
570715000001532350 | 2016-10-03 | 14 | 10 | 14 | 18 | Solid Wind Power A/S | SWP10-14TG20 | 760 | Ringkøbing-Skjern | Land |  |  |  |  | Stamdata |  | Historiske produktionstal (kWh): 2017: 23662.216; Historiske produktionstal (kWh): 2018: 27326.201; Historiske produktionstal (kWh): 2019: 29286.36; Produktionstal for indeværende år (kWh) inklusive egenproduktion: 2020-01-01: 4571.384; Produktionstal for indeværende år (kWh) inklusive egenproduktion: 2020-02-01: 4875.753; Produktionstal for indeværende år (kWh) inklusive egenproduktion: 2020-03-01: 3691.256; Produktionstal for indeværende år (kWh) inklusive egenproduktion: 2020-04-01: 2936.397; Produktionstal for indeværende år (kWh) inklusive egenproduktion: 2020-05-01: 3344.13; Produktionstal for indeværende år (kWh) inklusive egenproduktion: 2020-06-01: 1472.988; Produktionstal for indeværende år (kWh) inklusive egenproduktion: 2020-07-01: 3222.766; Produktionstal for indeværende år (kWh) inklusive egenproduktion: 2020-08-01: 1157.623; Produktionstal for indeværende år (kWh) inklusive egenproduktion: 2020-09-01: 1966.788; Produktionstal for indeværende år (kWh) inklusive egenproduktion: 2020-10-01: 2321.117; Produktionstal for indeværende år (kWh) inklusive egenproduktion: 2020-11-01: 3484.426 | 33044.628
570715000001544414 | 2016-09-22 | 14 | 10 | 14 | 18 | Solid Wind Power A/S | SWP10-14TG20 | 760 | Ringkøbing-Skjern | Land |  |  |  |  | Stamdata |  | Historiske produktionstal (kWh): 2016: 10324.547; Historiske produktionstal (kWh): 2017: 40135.84; Historiske produktionstal (kWh): 2018: 36754.796; Historiske produktionstal (kWh): 2019: 39067.018; Produktionstal for indeværende år (kWh) inklusive egenproduktion: 2020-01-01: 4961.42; Produktionstal for indeværende år (kWh) inklusive egenproduktion: 2020-02-01: 5529.499; Produktionstal for indeværende år (kWh) inklusive egenproduktion: 2020-03-01: 4128.343; Produktionstal for indeværende år (kWh) inklusive egenproduktion: 2020-04-01: 3590.484; Produktionstal for indeværende år (kWh) inklusive egenproduktion: 2020-05-01: 4109.927; Produktionstal for indeværende år (kWh) inklusive egenproduktion: 2020-06-01: 1782.434; Produktionstal for indeværende år (kWh) inklusive egenproduktion: 2020-07-01: 3499.52; Produktionstal for indeværende år (kWh) inklusive egenproduktion: 2020-08-01: 1401.576; Produktionstal for indeværende år (kWh) inklusive egenproduktion: 2020-09-01: 2243.521; Produktionstal for indeværende år (kWh) inklusive egenproduktion: 2020-10-01: 2856.561; Produktionstal for indeværende år (kWh) inklusive egenproduktion: 2020-11-01: 3838.481 | 37941.766
571313134402395191 | 2013-11-08 | 17 | 25 | 14 | 18 | Solid Wind Power A/S | SWP25-14TG20 | 760 | Ringkøbing-Skjern | Land |  |  | 456371.95 | 6183918.35 | SDFE2018 |  | Historiske produktionstal (kWh): 2013: 8815.316; Historiske produktionstal (kWh): 2014: 55359.9; Historiske produktionstal (kWh): 2015: 63958.5; Historiske produktionstal (kWh): 2016: 51369.2; Historiske produktionstal (kWh): 2017: 56730; Historiske produktionstal (kWh): 2018: 49555.9; Historiske produktionstal (kWh): 2019: 51372.8; Produktionstal for indeværende år (kWh) inklusive egenproduktion: 2020-01-01: 7629.2; Produktionstal for indeværende år (kWh) inklusive egenproduktion: 2020-02-01: 9273.7; Produktionstal for indeværende år (kWh) inklusive egenproduktion: 2020-03-01: 6059; Produktionstal for indeværende år (kWh) inklusive egenproduktion: 2020-04-01: 4450; Produktionstal for indeværende år (kWh) inklusive egenproduktion: 2020-05-01: 5081.7; Produktionstal for indeværende år (kWh) inklusive egenproduktion: 2020-06-01: 2607.9; Produktionstal for indeværende år (kWh) inklusive egenproduktion: 2020-07-01: 4961.6; Produktionstal for indeværende år (kWh) inklusive egenproduktion: 2020-08-01: 1854.4; Produktionstal for indeværende år (kWh) inklusive egenproduktion: 2020-09-01: 3112.5; Produktionstal for indeværende år (kWh) inklusive egenproduktion: 2020-10-01: 3859.7; Produktionstal for indeværende år (kWh) inklusive egenproduktion: 2020-11-01: 6691.7 | 55581.4
571313134402407092 | 2015-05-13 | 15 | 25 | 14 | 18 | Solid Wind Power A/S | SWP25-14TG20 | 760 | Ringkøbing-Skjern | Land |  |  | 465809.97 | 6195040.38 | SDFE2018 |  | Historiske produktionstal (kWh): 2015: 26639.908; Historiske produktionstal (kWh): 2016: 32284.761; Historiske produktionstal (kWh): 2017: 34943.95; Historiske produktionstal (kWh): 2018: 29012.134; Historiske produktionstal (kWh): 2019: 29404.693; Produktionstal for indeværende år (kWh) inklusive egenproduktion: 2020-01-01: 4299.114; Produktionstal for indeværende år (kWh) inklusive egenproduktion: 2020-02-01: 5538.336; Produktionstal for indeværende år (kWh) inklusive egenproduktion: 2020-03-01: 3273.433; Produktionstal for indeværende år (kWh) inklusive egenproduktion: 2020-04-01: 2748.617; Produktionstal for indeværende år (kWh) inklusive egenproduktion: 2020-05-01: 3345.161; Produktionstal for indeværende år (kWh) inklusive egenproduktion: 2020-06-01: 1325.478; Produktionstal for indeværende år (kWh) inklusive egenproduktion: 2020-07-01: 3282.741; Produktionstal for indeværende år (kWh) inklusive egenproduktion: 2020-08-01: 918.45; Produktionstal for indeværende år (kWh) inklusive egenproduktion: 2020-09-01: 1814.186; Produktionstal for indeværende år (kWh) inklusive egenproduktion: 2020-10-01: 1867.406; Produktionstal for indeværende år (kWh) inklusive egenproduktion: 2020-11-01: 3333.542 | 31746.464
571313134402408167 | 2015-06-09 | 15 | 10 | 14 | 18 | Solid Wind Power A/S | SWP-10-16 TG20 | 760 | Ringkøbing-Skjern | Land |  |  | 461487.96 | 6193923.22 | SDFE2018 |  | Historiske produktionstal (kWh): 2015: 22968.647; Historiske produktionstal (kWh): 2016: 40576.974; Historiske produktionstal (kWh): 2017: 43233.279; Historiske produktionstal (kWh): 2018: 38496.743; Historiske produktionstal (kWh): 2019: 40560.517; Produktionstal for indeværende år (kWh) inklusive egenproduktion: 2020-01-01: 5054.927; Produktionstal for indeværende år (kWh) inklusive egenproduktion: 2020-02-01: 5575.749; Produktionstal for indeværende år (kWh) inklusive egenproduktion: 2020-03-01: 4440.478; Produktionstal for indeværende år (kWh) inklusive egenproduktion: 2020-04-01: 4083.456; Produktionstal for indeværende år (kWh) inklusive egenproduktion: 2020-05-01: 4675.077; Produktionstal for indeværende år (kWh) inklusive egenproduktion: 2020-06-01: 2195.075; Produktionstal for indeværende år (kWh) inklusive egenproduktion: 2020-07-01: 4054.351; Produktionstal for indeværende år (kWh) inklusive egenproduktion: 2020-08-01: 1794.276; Produktionstal for indeværende år (kWh) inklusive egenproduktion: 2020-09-01: 2299.57; Produktionstal for indeværende år (kWh) inklusive egenproduktion: 2020-10-01: 3251.664; Produktionstal for indeværende år (kWh) inklusive egenproduktion: 2020-11-01: 4046.565 | 41471.188
571313134402408532 | 2015-06-11 | 15 | 25 | 14 | 18 | Solid Wind Power A/S | SWP25-14TG20 | 760 | Ringkøbing-Skjern | Land |  |  | 457163.01 | 6184629.12 | SDFE2018 |  | Historiske produktionstal (kWh): 2016: 48229.881; Historiske produktionstal (kWh): 2017: 53161.239; Historiske produktionstal (kWh): 2018: 47362.946; Historiske produktionstal (kWh): 2019: 47622.871; Produktionstal for indeværende år (kWh) inklusive egenproduktion: 2020-01-01: 7420.667; Produktionstal for indeværende år (kWh) inklusive egenproduktion: 2020-02-01: 9088.712; Produktionstal for indeværende år (kWh) inklusive egenproduktion: 2020-03-01: 6023.209; Produktionstal for indeværende år (kWh) inklusive egenproduktion: 2020-04-01: 4329.886; Produktionstal for indeværende år (kWh) inklusive egenproduktion: 2020-05-01: 4928.699; Produktionstal for indeværende år (kWh) inklusive egenproduktion: 2020-06-01: 2230.012; Produktionstal for indeværende år (kWh) inklusive egenproduktion: 2020-07-01: 4521.64; Produktionstal for indeværende år (kWh) inklusive egenproduktion: 2020-08-01: 1793.178; Produktionstal for indeværende år (kWh) inklusive egenproduktion: 2020-09-01: 2818.552; Produktionstal for indeværende år (kWh) inklusive egenproduktion: 2020-10-01: 3552.188; Produktionstal for indeværende år (kWh) inklusive egenproduktion: 2020-11-01: 5649.559 | 52356.302
571313134402415424 | 2015-12-18 | 15 | 10 | 14 | 18 | Solid Wind Power A/S | SWP10-14TG20 | 760 | Ringkøbing-Skjern | Land |  |  | 468974.79 | 6188505.16 | SDFE2018 |  | Historiske produktionstal (kWh): 2016: 36894.92; Historiske produktionstal (kWh): 2017: 39601.468; Historiske produktionstal (kWh): 2018: 37290.545; Historiske produktionstal (kWh): 2019: 39058.313; Produktionstal for indeværende år (kWh) inklusive egenproduktion: 2020-01-01: 5854.473; Produktionstal for indeværende år (kWh) inklusive egenproduktion: 2020-02-01: 6037.367; Produktionstal for indeværende år (kWh) inklusive egenproduktion: 2020-03-01: 4428.753; Produktionstal for indeværende år (kWh) inklusive egenproduktion: 2020-04-01: 3338.95; Produktionstal for indeværende år (kWh) inklusive egenproduktion: 2020-05-01: 3758.836; Produktionstal for indeværende år (kWh) inklusive egenproduktion: 2020-06-01: 1524.871; Produktionstal for indeværende år (kWh) inklusive egenproduktion: 2020-07-01: 3151.835; Produktionstal for indeværende år (kWh) inklusive egenproduktion: 2020-08-01: 1398.017; Produktionstal for indeværende år (kWh) inklusive egenproduktion: 2020-09-01: 2112.118; Produktionstal for indeværende år (kWh) inklusive egenproduktion: 2020-10-01: 2804.088; Produktionstal for indeværende år (kWh) inklusive egenproduktion: 2020-11-01: 4107.01 | 38516.318
571313134402416834 | 2016-05-02 | 14 | 10 | 14 | 18 | Solid Wind Power A/S | SWP10-14TG20 | 760 | Ringkøbing-Skjern | Land |  |  | 464511.9 | 6194475.46 | SDFE2018 |  | Historiske produktionstal (kWh): 2016: 27937.531; Historiske produktionstal (kWh): 2017: 39286.221; Historiske produktionstal (kWh): 2018: 33986.456; Historiske produktionstal (kWh): 2019: 36077.174; Produktionstal for indeværende år (kWh) inklusive egenproduktion: 2020-01-01: 4784.414; Produktionstal for indeværende år (kWh) inklusive egenproduktion: 2020-02-01: 5217.024; Produktionstal for indeværende år (kWh) inklusive egenproduktion: 2020-03-01: 3755.401; Produktionstal for indeværende år (kWh) inklusive egenproduktion: 2020-04-01: 3398.492; Produktionstal for indeværende år (kWh) inklusive egenproduktion: 2020-05-01: 4041.377; Produktionstal for indeværende år (kWh) inklusive egenproduktion: 2020-06-01: 1662.417; Produktionstal for indeværende år (kWh) inklusive egenproduktion: 2020-07-01: 3471.814; Produktionstal for indeværende år (kWh) inklusive egenproduktion: 2020-08-01: 1280.852; Produktionstal for indeværende år (kWh) inklusive egenproduktion: 2020-09-01: 2086.563; Produktionstal for indeværende år (kWh) inklusive egenproduktion: 2020-10-01: 2100.706; Produktionstal for indeværende år (kWh) inklusive egenproduktion: 2020-11-01: 3490.911 | 35289.971
571313134499053073 | 2016-10-24 | 14 | 10 | 14 | 18 | Solid Wind Power A/S | SWP10-14TG20 | 760 | Ringkøbing-Skjern | Land |  |  |  |  | Stamdata |  | Historiske produktionstal (kWh): 2016: 6427.6; Historiske produktionstal (kWh): 2017: 38716.4; Historiske produktionstal (kWh): 2018: 35874.1; Historiske produktionstal (kWh): 2019: 38716.6; Produktionstal for indeværende år (kWh) inklusive egenproduktion: 2020-01-01: 4866.7; Produktionstal for indeværende år (kWh) inklusive egenproduktion: 2020-02-01: 4759.7; Produktionstal for indeværende år (kWh) inklusive egenproduktion: 2020-03-01: 3609.4; Produktionstal for indeværende år (kWh) inklusive egenproduktion: 2020-04-01: 3384.7; Produktionstal for indeværende år (kWh) inklusive egenproduktion: 2020-05-01: 3940.9; Produktionstal for indeværende år (kWh) inklusive egenproduktion: 2020-06-01: 1936.9; Produktionstal for indeværende år (kWh) inklusive egenproduktion: 2020-07-01: 3650.5; Produktionstal for indeværende år (kWh) inklusive egenproduktion: 2020-08-01: 1634.9; Produktionstal for indeværende år (kWh) inklusive egenproduktion: 2020-09-01: 2517.9; Produktionstal for indeværende år (kWh) inklusive egenproduktion: 2020-10-01: 2857.6; Produktionstal for indeværende år (kWh) inklusive egenproduktion: 2020-11-01: 3486.2 | 36645.4
571313134499085807 | 2017-09-28 | 13 | 10 | 13 | 18.25 | Gaia-Wind Ltd | Gaia Wind 133-10 kW | 760 | Ringkøbing-Skjern | Land |  |  |  |  | Stamdata |  | Historiske produktionstal (kWh): 2017: 6816.324; Historiske produktionstal (kWh): 2018: 20782.924; Historiske produktionstal (kWh): 2019: 20198.329; Produktionstal for indeværende år (kWh) inklusive egenproduktion: 2020-01-01: 3236.094; Produktionstal for indeværende år (kWh) inklusive egenproduktion: 2020-02-01: 3800.792; Produktionstal for indeværende år (kWh) inklusive egenproduktion: 2020-03-01: 2654.129; Produktionstal for indeværende år (kWh) inklusive egenproduktion: 2020-04-01: 1709.266; Produktionstal for indeværende år (kWh) inklusive egenproduktion: 2020-05-01: 1481.597; Produktionstal for indeværende år (kWh) inklusive egenproduktion: 2020-06-01: 1119.863; Produktionstal for indeværende år (kWh) inklusive egenproduktion: 2020-07-01: 1991.011; Produktionstal for indeværende år (kWh) inklusive egenproduktion: 2020-08-01: 557.918; Produktionstal for indeværende år (kWh) inklusive egenproduktion: 2020-09-01: 1297.076; Produktionstal for indeværende år (kWh) inklusive egenproduktion: 2020-10-01: 1637.898; Produktionstal for indeværende år (kWh) inklusive egenproduktion: 2020-11-01: 2504.729 | 21990.373
571313134499093680 | 2017-12-30 | 13 | 3600 | 126 | 87 | Vestas Wind Systems A/S | V126-3.6 MW | 760 | Ringkøbing-Skjern | LAND | Bandsbøl By, Hemmet | 4g | 458349 | 6189557.9 | SDFE2018 | 344243038 | Historiske produktionstal (kWh): 2017: 21.4; Historiske produktionstal (kWh): 2018: 8213729.5; Historiske produktionstal (kWh): 2019: 12017175.7; Produktionstal for indeværende år (kWh) inklusive egenproduktion: 2020-01-01: 1003148.2; Produktionstal for indeværende år (kWh) inklusive egenproduktion: 2020-02-01: 1034985.3; Produktionstal for indeværende år (kWh) inklusive egenproduktion: 2020-03-01: 844138.7; Produktionstal for indeværende år (kWh) inklusive egenproduktion: 2020-04-01: 593037.3; Produktionstal for indeværende år (kWh) inklusive egenproduktion: 2020-05-01: 660900.1; Produktionstal for indeværende år (kWh) inklusive egenproduktion: 2020-06-01: 522081.3; Produktionstal for indeværende år (kWh) inklusive egenproduktion: 2020-07-01: 791675.2; Produktionstal for indeværende år (kWh) inklusive egenproduktion: 2020-08-01: 507311.4; Produktionstal for indeværende år (kWh) inklusive egenproduktion: 2020-09-01: 741284.6; Produktionstal for indeværende år (kWh) inklusive egenproduktion: 2020-10-01: 992554.9; Produktionstal for indeværende år (kWh) inklusive egenproduktion: 2020-11-01: 772160.9 | 8463277.9
571313134499093703 | 2018-01-16 | 12 | 3600 | 126 | 87 | Vestas Wind Systems A/S | V126-3.6 MW | 760 | Ringkøbing-Skjern | LAND | Bandsbøl By, Hemmet | 12c | 458208.9 | 6189875.1 | SDFE2018 | 344243039 | Historiske produktionstal (kWh): 2017: 0; Historiske produktionstal (kWh): 2018: 7936111.8; Historiske produktionstal (kWh): 2019: 11647242.7; Produktionstal for indeværende år (kWh) inklusive egenproduktion: 2020-01-01: 957902.1; Produktionstal for indeværende år (kWh) inklusive egenproduktion: 2020-02-01: 908395; Produktionstal for indeværende år (kWh) inklusive egenproduktion: 2020-03-01: 783050.9; Produktionstal for indeværende år (kWh) inklusive egenproduktion: 2020-04-01: 577622.1; Produktionstal for indeværende år (kWh) inklusive egenproduktion: 2020-05-01: 671067.3; Produktionstal for indeværende år (kWh) inklusive egenproduktion: 2020-06-01: 515903.6; Produktionstal for indeværende år (kWh) inklusive egenproduktion: 2020-07-01: 835180.6; Produktionstal for indeværende år (kWh) inklusive egenproduktion: 2020-08-01: 475571.3; Produktionstal for indeværende år (kWh) inklusive egenproduktion: 2020-09-01: 728754.3; Produktionstal for indeværende år (kWh) inklusive egenproduktion: 2020-10-01: 881258.6; Produktionstal for indeværende år (kWh) inklusive egenproduktion: 2020-11-01: 707542.4 | 8042248.2
571313134499093727 | 2017-12-22 | 13 | 3600 | 126 | 87 | Vestas Wind Systems A/S | V126-3.6 MW | 760 | Ringkøbing-Skjern | LAND | Bandsbøl By, Hemmet | 12c | 458068.8 | 6190192.4 | SDFE2018 | 344243040 | Historiske produktionstal (kWh): 2017: 1251.7; Historiske produktionstal (kWh): 2018: 8248632.6; Historiske produktionstal (kWh): 2019: 12143819.3; Produktionstal for indeværende år (kWh) inklusive egenproduktion: 2020-01-01: 1551584; Produktionstal for indeværende år (kWh) inklusive egenproduktion: 2020-02-01: 1352298.1; Produktionstal for indeværende år (kWh) inklusive egenproduktion: 2020-03-01: 1050746.5; Produktionstal for indeværende år (kWh) inklusive egenproduktion: 2020-04-01: 918503; Produktionstal for indeværende år (kWh) inklusive egenproduktion: 2020-05-01: 1067545.6; Produktionstal for indeværende år (kWh) inklusive egenproduktion: 2020-06-01: 503603.4; Produktionstal for indeværende år (kWh) inklusive egenproduktion: 2020-07-01: 861155.7; Produktionstal for indeværende år (kWh) inklusive egenproduktion: 2020-08-01: 537797.6; Produktionstal for indeværende år (kWh) inklusive egenproduktion: 2020-09-01: 811137.8; Produktionstal for indeværende år (kWh) inklusive egenproduktion: 2020-10-01: 950988.7; Produktionstal for indeværende år (kWh) inklusive egenproduktion: 2020-11-01: 767300 | 10372660.4
571313134499093741 | 2017-12-28 | 13 | 3600 | 126 | 87 | Vestas Wind Systems A/S | V126-3.6 MW | 760 | Ringkøbing-Skjern | LAND | Nr. Bork By, Nr. Bork | 20a | 457997.4 | 6189470.7 | SDFE2018 | 344243041 | Historiske produktionstal (kWh): 2017: 16.7; Historiske produktionstal (kWh): 2018: 8607739; Historiske produktionstal (kWh): 2019: 12674454.7; Produktionstal for indeværende år (kWh) inklusive egenproduktion: 2020-01-01: 1219020.1; Produktionstal for indeværende år (kWh) inklusive egenproduktion: 2020-02-01: 1078636.9; Produktionstal for indeværende år (kWh) inklusive egenproduktion: 2020-03-01: 817580.6; Produktionstal for indeværende år (kWh) inklusive egenproduktion: 2020-04-01: 685371.5; Produktionstal for indeværende år (kWh) inklusive egenproduktion: 2020-05-01: 734372.8; Produktionstal for indeværende år (kWh) inklusive egenproduktion: 2020-06-01: 559880.1; Produktionstal for indeværende år (kWh) inklusive egenproduktion: 2020-07-01: 949252.5; Produktionstal for indeværende år (kWh) inklusive egenproduktion: 2020-08-01: 507176; Produktionstal for indeværende år (kWh) inklusive egenproduktion: 2020-09-01: 823150.5; Produktionstal for indeværende år (kWh) inklusive egenproduktion: 2020-10-01: 997515.8; Produktionstal for indeværende år (kWh) inklusive egenproduktion: 2020-11-01: 819256.3 | 9191213.1
571313134499093765 | 2018-01-19 | 12 | 3600 | 126 | 87 | Vestas Wind Systems A/S | V126-3.6 MW | 760 | Ringkøbing-Skjern | LAND | Bandsbøl By, Hemmet | 12c | 457847.7 | 6189809.7 | SDFE2018 | 344243042 | Historiske produktionstal (kWh): 2017: 0; Historiske produktionstal (kWh): 2018: 7944031.8; Historiske produktionstal (kWh): 2019: 12008953.9; Produktionstal for indeværende år (kWh) inklusive egenproduktion: 2020-01-01: 1149627.3; Produktionstal for indeværende år (kWh) inklusive egenproduktion: 2020-02-01: 1028233.6; Produktionstal for indeværende år (kWh) inklusive egenproduktion: 2020-03-01: 846708.3; Produktionstal for indeværende år (kWh) inklusive egenproduktion: 2020-04-01: 669504.9; Produktionstal for indeværende år (kWh) inklusive egenproduktion: 2020-05-01: 759370.8; Produktionstal for indeværende år (kWh) inklusive egenproduktion: 2020-06-01: 533976.5; Produktionstal for indeværende år (kWh) inklusive egenproduktion: 2020-07-01: 955646; Produktionstal for indeværende år (kWh) inklusive egenproduktion: 2020-08-01: 492415.5; Produktionstal for indeværende år (kWh) inklusive egenproduktion: 2020-09-01: 834321.4; Produktionstal for indeværende år (kWh) inklusive egenproduktion: 2020-10-01: 996008.4; Produktionstal for indeværende år (kWh) inklusive egenproduktion: 2020-11-01: 800290.9 | 9066103.6
571313134499093789 | 2017-12-22 | 13 | 3600 | 126 | 87 | Vestas Wind Systems A/S | V126-3.6 MW | 760 | Ringkøbing-Skjern | LAND | Nr. Bork By, Nr. Bork | 64a | 458149.2 | 6189127.1 | SDFE2018 | 344243043 | Historiske produktionstal (kWh): 2017: 6.8; Historiske produktionstal (kWh): 2018: 9141943.1; Historiske produktionstal (kWh): 2019: 13422834.4; Produktionstal for indeværende år (kWh) inklusive egenproduktion: 2020-01-01: 1215374.5; Produktionstal for indeværende år (kWh) inklusive egenproduktion: 2020-02-01: 1111408.3; Produktionstal for indeværende år (kWh) inklusive egenproduktion: 2020-03-01: 888681.1; Produktionstal for indeværende år (kWh) inklusive egenproduktion: 2020-04-01: 721696.1; Produktionstal for indeværende år (kWh) inklusive egenproduktion: 2020-05-01: 761932.5; Produktionstal for indeværende år (kWh) inklusive egenproduktion: 2020-06-01: 592874.4; Produktionstal for indeværende år (kWh) inklusive egenproduktion: 2020-07-01: 991823.5; Produktionstal for indeværende år (kWh) inklusive egenproduktion: 2020-08-01: 552843.9; Produktionstal for indeværende år (kWh) inklusive egenproduktion: 2020-09-01: 867006.5; Produktionstal for indeværende år (kWh) inklusive egenproduktion: 2020-10-01: 1088732.5; Produktionstal for indeværende år (kWh) inklusive egenproduktion: 2020-11-01: 871492.7 | 9663866
571313134499094502 | 2017-12-21 | 13 | 3600 | 126 | 87 | Vestas Wind Systems A/S | V126-3.6 MW | 760 | Ringkøbing-Skjern | LAND | Grimlund Gde., Hoven | 1d | 483250 | 6186606 | SDFE2018 | 344243368 | Historiske produktionstal (kWh): 2017: 499551.3; Historiske produktionstal (kWh): 2018: 9569493.6; Historiske produktionstal (kWh): 2019: 9116733.8; Produktionstal for indeværende år (kWh) inklusive egenproduktion: 2020-01-01: 1364340.3; Produktionstal for indeværende år (kWh) inklusive egenproduktion: 2020-02-01: 1271397.7; Produktionstal for indeværende år (kWh) inklusive egenproduktion: 2020-03-01: 1038836.9; Produktionstal for indeværende år (kWh) inklusive egenproduktion: 2020-04-01: 719572.4; Produktionstal for indeværende år (kWh) inklusive egenproduktion: 2020-05-01: 763830.8; Produktionstal for indeværende år (kWh) inklusive egenproduktion: 2020-06-01: 450729.1; Produktionstal for indeværende år (kWh) inklusive egenproduktion: 2020-07-01: 634504.6; Produktionstal for indeværende år (kWh) inklusive egenproduktion: 2020-08-01: 449051.2; Produktionstal for indeværende år (kWh) inklusive egenproduktion: 2020-09-01: 630275.7; Produktionstal for indeværende år (kWh) inklusive egenproduktion: 2020-10-01: 895551.2; Produktionstal for indeværende år (kWh) inklusive egenproduktion: 2020-11-01: 795176.3 | 9013266.2
571313134499094526 | 2017-12-20 | 13 | 3600 | 126 | 87 | Vestas Wind Systems A/S | V126-3.6 MW | 760 | Ringkøbing-Skjern | LAND | Grimlund Ge, Hoven | 1d | 483285 | 6186957 | SDFE2018 | 344243069 | Historiske produktionstal (kWh): 2017: 562729.294; Historiske produktionstal (kWh): 2018: 8256130.6; Historiske produktionstal (kWh): 2019: 8068884; Produktionstal for indeværende år (kWh) inklusive egenproduktion: 2020-01-01: 807472.9; Produktionstal for indeværende år (kWh) inklusive egenproduktion: 2020-02-01: 722793.8; Produktionstal for indeværende år (kWh) inklusive egenproduktion: 2020-03-01: 470102.8; Produktionstal for indeværende år (kWh) inklusive egenproduktion: 2020-04-01: 413210.4; Produktionstal for indeværende år (kWh) inklusive egenproduktion: 2020-05-01: 424535.9; Produktionstal for indeværende år (kWh) inklusive egenproduktion: 2020-06-01: 344333.7; Produktionstal for indeværende år (kWh) inklusive egenproduktion: 2020-07-01: 373996.9; Produktionstal for indeværende år (kWh) inklusive egenproduktion: 2020-08-01: 309010.1; Produktionstal for indeværende år (kWh) inklusive egenproduktion: 2020-09-01: 371830; Produktionstal for indeværende år (kWh) inklusive egenproduktion: 2020-10-01: 730558.3; Produktionstal for indeværende år (kWh) inklusive egenproduktion: 2020-11-01: 671282.3 | 5639127.1
571313134499094540 | 2017-12-20 | 13 | 3600 | 126 | 87 | Vestas Wind Systems A/S | V126-3.6 MW | 760 | Ringkøbing-Skjern | LAND | Grimlund Gde., Hoven | 1d | 483319 | 6187308 | SDFE2018 | 344243070 | Historiske produktionstal (kWh): 2017: 3744.9; Historiske produktionstal (kWh): 2018: 9270615; Historiske produktionstal (kWh): 2019: 8844530.1; Produktionstal for indeværende år (kWh) inklusive egenproduktion: 2020-01-01: 1318682.4; Produktionstal for indeværende år (kWh) inklusive egenproduktion: 2020-02-01: 1185615.6; Produktionstal for indeværende år (kWh) inklusive egenproduktion: 2020-03-01: 1006266.4; Produktionstal for indeværende år (kWh) inklusive egenproduktion: 2020-04-01: 731104; Produktionstal for indeværende år (kWh) inklusive egenproduktion: 2020-05-01: 864647.4; Produktionstal for indeværende år (kWh) inklusive egenproduktion: 2020-06-01: 432947; Produktionstal for indeværende år (kWh) inklusive egenproduktion: 2020-07-01: 611838.6; Produktionstal for indeværende år (kWh) inklusive egenproduktion: 2020-08-01: 431129.4; Produktionstal for indeværende år (kWh) inklusive egenproduktion: 2020-09-01: 549927.2; Produktionstal for indeværende år (kWh) inklusive egenproduktion: 2020-10-01: 773278.6; Produktionstal for indeværende år (kWh) inklusive egenproduktion: 2020-11-01: 669168.8 | 8574605.4
571313134499094564 | 2017-12-22 | 13 | 3600 | 126 | 87 | Vestas Wind Systems A/S | V126-3.6 MW | 760 | Ringkøbing-Skjern | LAND | Grimlund Gde., Hoven | 1d | 482854 | 6186670 | SDFE2018 | 344243071 | Historiske produktionstal (kWh): 2017: 384608.9; Historiske produktionstal (kWh): 2018: 9286116.5; Historiske produktionstal (kWh): 2019: 9596991.3; Produktionstal for indeværende år (kWh) inklusive egenproduktion: 2020-01-01: 1006979; Produktionstal for indeværende år (kWh) inklusive egenproduktion: 2020-02-01: 826588.9; Produktionstal for indeværende år (kWh) inklusive egenproduktion: 2020-03-01: 672429.7; Produktionstal for indeværende år (kWh) inklusive egenproduktion: 2020-04-01: 476682.4; Produktionstal for indeværende år (kWh) inklusive egenproduktion: 2020-05-01: 543319; Produktionstal for indeværende år (kWh) inklusive egenproduktion: 2020-06-01: 344518.5; Produktionstal for indeværende år (kWh) inklusive egenproduktion: 2020-07-01: 540423; Produktionstal for indeværende år (kWh) inklusive egenproduktion: 2020-08-01: 351308.1; Produktionstal for indeværende år (kWh) inklusive egenproduktion: 2020-09-01: 457852.2; Produktionstal for indeværende år (kWh) inklusive egenproduktion: 2020-10-01: 917536.3; Produktionstal for indeværende år (kWh) inklusive egenproduktion: 2020-11-01: 868699.1 | 7006336.2
571313134499094588 | 2017-12-20 | 13 | 3600 | 126 | 87 | Vestas Wind Systems A/S | V126-3.6 MW | 760 | Ringkøbing-Skjern | LAND | Grimlund Gde., Hoven | 1d | 482888 | 6187021 | SDFE2018 | 344243072 | Historiske produktionstal (kWh): 2017: 170553.1; Historiske produktionstal (kWh): 2018: 8418895.5; Historiske produktionstal (kWh): 2019: 8656144.6; Produktionstal for indeværende år (kWh) inklusive egenproduktion: 2020-01-01: 939366; Produktionstal for indeværende år (kWh) inklusive egenproduktion: 2020-02-01: 818431.3; Produktionstal for indeværende år (kWh) inklusive egenproduktion: 2020-03-01: 576601.4; Produktionstal for indeværende år (kWh) inklusive egenproduktion: 2020-04-01: 431102.3; Produktionstal for indeværende år (kWh) inklusive egenproduktion: 2020-05-01: 505654; Produktionstal for indeværende år (kWh) inklusive egenproduktion: 2020-06-01: 299590.4; Produktionstal for indeværende år (kWh) inklusive egenproduktion: 2020-07-01: 488993.6; Produktionstal for indeværende år (kWh) inklusive egenproduktion: 2020-08-01: 286218.1; Produktionstal for indeværende år (kWh) inklusive egenproduktion: 2020-09-01: 381178.6; Produktionstal for indeværende år (kWh) inklusive egenproduktion: 2020-10-01: 722584.1; Produktionstal for indeværende år (kWh) inklusive egenproduktion: 2020-11-01: 752173.9 | 6201893.7
571313134499094601 | 2017-12-20 | 13 | 3600 | 126 | 87 | Vestas Wind Systems A/S | V126-3.6 MW | 760 | Ringkøbing-Skjern | LAND | Grimlund Gde., Hoven | 1d | 482923 | 6187373 | SDFE2018 | 344243073 | Historiske produktionstal (kWh): 2017: 561795.5; Historiske produktionstal (kWh): 2018: 8558070; Historiske produktionstal (kWh): 2019: 8900567.6; Produktionstal for indeværende år (kWh) inklusive egenproduktion: 2020-01-01: 982590.1; Produktionstal for indeværende år (kWh) inklusive egenproduktion: 2020-02-01: 820470.2; Produktionstal for indeværende år (kWh) inklusive egenproduktion: 2020-03-01: 598194.5; Produktionstal for indeværende år (kWh) inklusive egenproduktion: 2020-04-01: 448209.2; Produktionstal for indeværende år (kWh) inklusive egenproduktion: 2020-05-01: 517508.8; Produktionstal for indeværende år (kWh) inklusive egenproduktion: 2020-06-01: 319371.7; Produktionstal for indeværende år (kWh) inklusive egenproduktion: 2020-07-01: 492389.7; Produktionstal for indeværende år (kWh) inklusive egenproduktion: 2020-08-01: 294908.7; Produktionstal for indeværende år (kWh) inklusive egenproduktion: 2020-09-01: 435883.2; Produktionstal for indeværende år (kWh) inklusive egenproduktion: 2020-10-01: 751006.5; Produktionstal for indeværende år (kWh) inklusive egenproduktion: 2020-11-01: 761110 | 6421642.6
571313134499095080 | 2017-12-22 | 13 | 3600 | 117 | 91 | Vestas Wind Systems A/S | V117-3.6 MW | 760 | Ringkøbing-Skjern | LAND | Lønborggård Hgd., Lønborg | 1y | 463705.09 | 6190611.11 | SDFE2018 | 344246078 | Historiske produktionstal (kWh): 2017: 6.8; Historiske produktionstal (kWh): 2018: 7061237.5; Historiske produktionstal (kWh): 2019: 10232850.2; Produktionstal for indeværende år (kWh) inklusive egenproduktion: 2020-01-01: 1219944.3; Produktionstal for indeværende år (kWh) inklusive egenproduktion: 2020-02-01: 890833.4; Produktionstal for indeværende år (kWh) inklusive egenproduktion: 2020-03-01: 519054.6; Produktionstal for indeværende år (kWh) inklusive egenproduktion: 2020-04-01: 394295.8; Produktionstal for indeværende år (kWh) inklusive egenproduktion: 2020-05-01: 461043.2; Produktionstal for indeværende år (kWh) inklusive egenproduktion: 2020-06-01: 337962.3; Produktionstal for indeværende år (kWh) inklusive egenproduktion: 2020-07-01: 403159.8; Produktionstal for indeværende år (kWh) inklusive egenproduktion: 2020-08-01: 307977.7; Produktionstal for indeværende år (kWh) inklusive egenproduktion: 2020-09-01: 485838.1; Produktionstal for indeværende år (kWh) inklusive egenproduktion: 2020-10-01: 649139.2; Produktionstal for indeværende år (kWh) inklusive egenproduktion: 2020-11-01: 378422.9 | 6047671.3
571313134499095103 | 2017-12-23 | 13 | 3600 | 117 | 91 | Vestas Wind Systems A/S | V117-3.6 MW | 760 | Ringkøbing-Skjern | LAND | Lønborggård Hgd., Lønborg | 1y | 463973.12 | 6190384.8 | SDFE2018 | 344246079 | Historiske produktionstal (kWh): 2017: 4.1; Historiske produktionstal (kWh): 2018: 6544835.4; Historiske produktionstal (kWh): 2019: 9070755.9; Produktionstal for indeværende år (kWh) inklusive egenproduktion: 2020-01-01: 1115382.4; Produktionstal for indeværende år (kWh) inklusive egenproduktion: 2020-02-01: 852927.3; Produktionstal for indeværende år (kWh) inklusive egenproduktion: 2020-03-01: 482050.7; Produktionstal for indeværende år (kWh) inklusive egenproduktion: 2020-04-01: 397551.8; Produktionstal for indeværende år (kWh) inklusive egenproduktion: 2020-05-01: 434778.1; Produktionstal for indeværende år (kWh) inklusive egenproduktion: 2020-06-01: 321150.1; Produktionstal for indeværende år (kWh) inklusive egenproduktion: 2020-07-01: 356192.3; Produktionstal for indeværende år (kWh) inklusive egenproduktion: 2020-08-01: 279381.5; Produktionstal for indeværende år (kWh) inklusive egenproduktion: 2020-09-01: 375597.2; Produktionstal for indeværende år (kWh) inklusive egenproduktion: 2020-10-01: 576995.7; Produktionstal for indeværende år (kWh) inklusive egenproduktion: 2020-11-01: 346482.6 | 5538489.7
571313134499095127 | 2017-12-23 | 13 | 3600 | 117 | 91 | Vestas Wind Systems A/S | V117-3.6 MW | 760 | Ringkøbing-Skjern | LAND | Lønborggård Hgd., Lønborg | 1y | 464242.01 | 6190157.01 | SDFE2018 | 344246080 | Historiske produktionstal (kWh): 2017: 3.3; Historiske produktionstal (kWh): 2018: 5861135.6; Historiske produktionstal (kWh): 2019: 8802720.4; Produktionstal for indeværende år (kWh) inklusive egenproduktion: 2020-01-01: 1129498.8; Produktionstal for indeværende år (kWh) inklusive egenproduktion: 2020-02-01: 858261.5; Produktionstal for indeværende år (kWh) inklusive egenproduktion: 2020-03-01: 487651.9; Produktionstal for indeværende år (kWh) inklusive egenproduktion: 2020-04-01: 357070.2; Produktionstal for indeværende år (kWh) inklusive egenproduktion: 2020-05-01: 420856.7; Produktionstal for indeværende år (kWh) inklusive egenproduktion: 2020-06-01: 307667.1; Produktionstal for indeværende år (kWh) inklusive egenproduktion: 2020-07-01: 337895.3; Produktionstal for indeværende år (kWh) inklusive egenproduktion: 2020-08-01: 272508.9; Produktionstal for indeværende år (kWh) inklusive egenproduktion: 2020-09-01: 433004.3; Produktionstal for indeværende år (kWh) inklusive egenproduktion: 2020-10-01: 574540.4; Produktionstal for indeværende år (kWh) inklusive egenproduktion: 2020-11-01: 334840.1 | 5513795.2
571313134499095141 | 2018-01-05 | 12 | 3600 | 117 | 91 | Vestas Wind Systems A/S | V117-3.6 MW | 760 | Ringkøbing-Skjern | LAND | Lønborggård Hgd., Lønborg | 1y | 464510.17 | 6189930.2 | SDFE2018 | 344246081 | Historiske produktionstal (kWh): 2017: 0; Historiske produktionstal (kWh): 2018: 6589316.4; Historiske produktionstal (kWh): 2019: 9013456.6; Produktionstal for indeværende år (kWh) inklusive egenproduktion: 2020-01-01: 1106906.6; Produktionstal for indeværende år (kWh) inklusive egenproduktion: 2020-02-01: 851567.4; Produktionstal for indeværende år (kWh) inklusive egenproduktion: 2020-03-01: 474364.7; Produktionstal for indeværende år (kWh) inklusive egenproduktion: 2020-04-01: 358892; Produktionstal for indeværende år (kWh) inklusive egenproduktion: 2020-05-01: 408566.1; Produktionstal for indeværende år (kWh) inklusive egenproduktion: 2020-06-01: 304570.5; Produktionstal for indeværende år (kWh) inklusive egenproduktion: 2020-07-01: 320440.5; Produktionstal for indeværende år (kWh) inklusive egenproduktion: 2020-08-01: 277471; Produktionstal for indeværende år (kWh) inklusive egenproduktion: 2020-09-01: 423869.3; Produktionstal for indeværende år (kWh) inklusive egenproduktion: 2020-10-01: 589704.3; Produktionstal for indeværende år (kWh) inklusive egenproduktion: 2020-11-01: 344097.6 | 5460450
571313134499095165 | 2017-12-31 | 13 | 3600 | 117 | 91 | Vestas Wind Systems A/S | V117-3.6 MW | 760 | Ringkøbing-Skjern | LAND | Hemmet Præstegård, Hemmet | 41 | 464777.12 | 6189704.77 | SDFE2018 | 344246082 | Historiske produktionstal (kWh): 2017: 32.6; Historiske produktionstal (kWh): 2018: 5921598.1; Historiske produktionstal (kWh): 2019: 9121753.5; Produktionstal for indeværende år (kWh) inklusive egenproduktion: 2020-01-01: 1103692; Produktionstal for indeværende år (kWh) inklusive egenproduktion: 2020-02-01: 851160.6; Produktionstal for indeværende år (kWh) inklusive egenproduktion: 2020-03-01: 476152.9; Produktionstal for indeværende år (kWh) inklusive egenproduktion: 2020-04-01: 364483.8; Produktionstal for indeværende år (kWh) inklusive egenproduktion: 2020-05-01: 425465; Produktionstal for indeværende år (kWh) inklusive egenproduktion: 2020-06-01: 301605.5; Produktionstal for indeværende år (kWh) inklusive egenproduktion: 2020-07-01: 312177.6; Produktionstal for indeværende år (kWh) inklusive egenproduktion: 2020-08-01: 282702.8; Produktionstal for indeværende år (kWh) inklusive egenproduktion: 2020-09-01: 434542; Produktionstal for indeværende år (kWh) inklusive egenproduktion: 2020-10-01: 611458; Produktionstal for indeværende år (kWh) inklusive egenproduktion: 2020-11-01: 347070.8 | 5510511
571313134499095196 | 2018-02-07 | 12 | 3600 | 117 | 91 | Vestas Wind Systems A/S | V117-3.6 MW | 760 | Ringkøbing-Skjern | LAND | Hemmet Præstegård, Hemmet | 43 | 465046.01 | 6189477.01 | SDFE2018 | 344246083 | Historiske produktionstal (kWh): 2017: 0; Historiske produktionstal (kWh): 2018: 6537667; Historiske produktionstal (kWh): 2019: 8582587.4; Produktionstal for indeværende år (kWh) inklusive egenproduktion: 2020-01-01: 978909.6; Produktionstal for indeværende år (kWh) inklusive egenproduktion: 2020-02-01: 972582.4; Produktionstal for indeværende år (kWh) inklusive egenproduktion: 2020-03-01: 974128.3; Produktionstal for indeværende år (kWh) inklusive egenproduktion: 2020-04-01: 618323.2; Produktionstal for indeværende år (kWh) inklusive egenproduktion: 2020-05-01: 810126.4; Produktionstal for indeværende år (kWh) inklusive egenproduktion: 2020-06-01: 416644; Produktionstal for indeværende år (kWh) inklusive egenproduktion: 2020-07-01: 474969.9; Produktionstal for indeværende år (kWh) inklusive egenproduktion: 2020-08-01: 439917.8; Produktionstal for indeværende år (kWh) inklusive egenproduktion: 2020-09-01: 551707.8; Produktionstal for indeværende år (kWh) inklusive egenproduktion: 2020-10-01: 798597.9; Produktionstal for indeværende år (kWh) inklusive egenproduktion: 2020-11-01: 507996.4 | 7543903.7
571313134499095219 | 2018-02-08 | 12 | 3600 | 117 | 91 | Vestas Wind Systems A/S | V117-3.6 MW | 760 | Ringkøbing-Skjern | LAND | Hemmet Præstegård, Hemmet | 43 | 464723.95 | 6189203.23 | SDFE2018 | 344246084 | Historiske produktionstal (kWh): 2018: 6127938.8; Historiske produktionstal (kWh): 2019: 7910787.6; Produktionstal for indeværende år (kWh) inklusive egenproduktion: 2020-01-01: 1007683; Produktionstal for indeværende år (kWh) inklusive egenproduktion: 2020-02-01: 958275.8; Produktionstal for indeværende år (kWh) inklusive egenproduktion: 2020-03-01: 894132.5; Produktionstal for indeværende år (kWh) inklusive egenproduktion: 2020-04-01: 598526; Produktionstal for indeværende år (kWh) inklusive egenproduktion: 2020-05-01: 734935.9; Produktionstal for indeværende år (kWh) inklusive egenproduktion: 2020-06-01: 403348.9; Produktionstal for indeværende år (kWh) inklusive egenproduktion: 2020-07-01: 476569; Produktionstal for indeværende år (kWh) inklusive egenproduktion: 2020-08-01: 372362.8; Produktionstal for indeværende år (kWh) inklusive egenproduktion: 2020-09-01: 462207.5; Produktionstal for indeværende år (kWh) inklusive egenproduktion: 2020-10-01: 744577.9; Produktionstal for indeværende år (kWh) inklusive egenproduktion: 2020-11-01: 415576.2 | 7068195.5
571313134499095233 | 2017-12-23 | 13 | 3600 | 117 | 91 | Vestas Wind Systems A/S | V117-3.6 MW | 760 | Ringkøbing-Skjern | LAND | Hemmet Præstegård, Hemmet | 19a | 463067.76 | 6190087.71 | SDFE2018 | 344246085 | Historiske produktionstal (kWh): 2017: 11.4; Historiske produktionstal (kWh): 2018: 7437438.8; Historiske produktionstal (kWh): 2019: 10484657.4; Produktionstal for indeværende år (kWh) inklusive egenproduktion: 2020-01-01: 1388375.6; Produktionstal for indeværende år (kWh) inklusive egenproduktion: 2020-02-01: 984359.1; Produktionstal for indeværende år (kWh) inklusive egenproduktion: 2020-03-01: 528510.8; Produktionstal for indeværende år (kWh) inklusive egenproduktion: 2020-04-01: 372361.8; Produktionstal for indeværende år (kWh) inklusive egenproduktion: 2020-05-01: 480158; Produktionstal for indeværende år (kWh) inklusive egenproduktion: 2020-06-01: 287204; Produktionstal for indeværende år (kWh) inklusive egenproduktion: 2020-07-01: 507449.4; Produktionstal for indeværende år (kWh) inklusive egenproduktion: 2020-08-01: 322427.7; Produktionstal for indeværende år (kWh) inklusive egenproduktion: 2020-09-01: 512543.6; Produktionstal for indeværende år (kWh) inklusive egenproduktion: 2020-10-01: 692068.8; Produktionstal for indeværende år (kWh) inklusive egenproduktion: 2020-11-01: 440248 | 6515706.8
571313134499095257 | 2017-12-30 | 13 | 3600 | 117 | 91 | Vestas Wind Systems A/S | V117-3.6 MW | 760 | Ringkøbing-Skjern | LAND | Hemmet Præstegård, Hemmet | 4n | 463336.28 | 6189860.66 | SDFE2018 | 344246086 | Historiske produktionstal (kWh): 2017: 14; Historiske produktionstal (kWh): 2018: 6109336.6; Historiske produktionstal (kWh): 2019: 9541487.3; Produktionstal for indeværende år (kWh) inklusive egenproduktion: 2020-01-01: 1287092.5; Produktionstal for indeværende år (kWh) inklusive egenproduktion: 2020-02-01: 897570.4; Produktionstal for indeværende år (kWh) inklusive egenproduktion: 2020-03-01: 483954.6; Produktionstal for indeværende år (kWh) inklusive egenproduktion: 2020-04-01: 379083.1; Produktionstal for indeværende år (kWh) inklusive egenproduktion: 2020-05-01: 423118.4; Produktionstal for indeværende år (kWh) inklusive egenproduktion: 2020-06-01: 257168.2; Produktionstal for indeværende år (kWh) inklusive egenproduktion: 2020-07-01: 442438.7; Produktionstal for indeværende år (kWh) inklusive egenproduktion: 2020-08-01: 300786.7; Produktionstal for indeværende år (kWh) inklusive egenproduktion: 2020-09-01: 472304.5; Produktionstal for indeværende år (kWh) inklusive egenproduktion: 2020-10-01: 647081.8; Produktionstal for indeværende år (kWh) inklusive egenproduktion: 2020-11-01: 413788.2 | 6004387.1
571313134499095271 | 2017-12-29 | 13 | 3600 | 117 | 91 | Vestas Wind Systems A/S | V117-3.6 MW | 760 | Ringkøbing-Skjern | LAND | Hemmet Præstegård, Hemmet | 5c | 463605.65 | 6189629.37 | SDFE2018 | 344246087 | Historiske produktionstal (kWh): 2017: 13.4; Historiske produktionstal (kWh): 2018: 6246152.8; Historiske produktionstal (kWh): 2019: 8198685.7; Produktionstal for indeværende år (kWh) inklusive egenproduktion: 2020-01-01: 1115259.9; Produktionstal for indeværende år (kWh) inklusive egenproduktion: 2020-02-01: 995140; Produktionstal for indeværende år (kWh) inklusive egenproduktion: 2020-03-01: 908186.3; Produktionstal for indeværende år (kWh) inklusive egenproduktion: 2020-04-01: 600459.2; Produktionstal for indeværende år (kWh) inklusive egenproduktion: 2020-05-01: 765004.2; Produktionstal for indeværende år (kWh) inklusive egenproduktion: 2020-06-01: 368319.2; Produktionstal for indeværende år (kWh) inklusive egenproduktion: 2020-07-01: 600359.4; Produktionstal for indeværende år (kWh) inklusive egenproduktion: 2020-08-01: 335908.1; Produktionstal for indeværende år (kWh) inklusive egenproduktion: 2020-09-01: 561629; Produktionstal for indeværende år (kWh) inklusive egenproduktion: 2020-10-01: 706260.1; Produktionstal for indeværende år (kWh) inklusive egenproduktion: 2020-11-01: 562096 | 7518621.4
571313134499095295 | 2018-02-07 | 12 | 3600 | 117 | 91 | Vestas Wind Systems A/S | V117-3.6 MW | 760 | Ringkøbing-Skjern | LAND | Hemmet Præstegård, Hemmet | 39 | 463876.43 | 6189404.13 | SDFE2018 | 344246088 | Historiske produktionstal (kWh): 2018: 6338170; Historiske produktionstal (kWh): 2019: 9469214.5; Produktionstal for indeværende år (kWh) inklusive egenproduktion: 2020-01-01: 1279847.2; Produktionstal for indeværende år (kWh) inklusive egenproduktion: 2020-02-01: 908125.6; Produktionstal for indeværende år (kWh) inklusive egenproduktion: 2020-03-01: 508688.7; Produktionstal for indeværende år (kWh) inklusive egenproduktion: 2020-04-01: 386213.8; Produktionstal for indeværende år (kWh) inklusive egenproduktion: 2020-05-01: 402807.1; Produktionstal for indeværende år (kWh) inklusive egenproduktion: 2020-06-01: 272528.4; Produktionstal for indeværende år (kWh) inklusive egenproduktion: 2020-07-01: 425944.1; Produktionstal for indeværende år (kWh) inklusive egenproduktion: 2020-08-01: 302788.5; Produktionstal for indeværende år (kWh) inklusive egenproduktion: 2020-09-01: 466853.2; Produktionstal for indeværende år (kWh) inklusive egenproduktion: 2020-10-01: 650826.1; Produktionstal for indeværende år (kWh) inklusive egenproduktion: 2020-11-01: 411673.1 | 6016295.8
571313134499095318 | 2018-02-07 | 12 | 3600 | 117 | 91 | Vestas Wind Systems A/S | V117-3.6 MW | 760 | Ringkøbing-Skjern | LAND | Hemmet Præstegård, Hemmet | 39 | 464146.98 | 6189174.97 | SDFE2018 | 344246089 | Historiske produktionstal (kWh): 2018: 6041086.7; Historiske produktionstal (kWh): 2019: 9662103; Produktionstal for indeværende år (kWh) inklusive egenproduktion: 2020-01-01: 1316635.2; Produktionstal for indeværende år (kWh) inklusive egenproduktion: 2020-02-01: 928829.4; Produktionstal for indeværende år (kWh) inklusive egenproduktion: 2020-03-01: 523711.7; Produktionstal for indeværende år (kWh) inklusive egenproduktion: 2020-04-01: 403392.4; Produktionstal for indeværende år (kWh) inklusive egenproduktion: 2020-05-01: 414457.4; Produktionstal for indeværende år (kWh) inklusive egenproduktion: 2020-06-01: 302728.3; Produktionstal for indeværende år (kWh) inklusive egenproduktion: 2020-07-01: 446918; Produktionstal for indeværende år (kWh) inklusive egenproduktion: 2020-08-01: 315471.2; Produktionstal for indeværende år (kWh) inklusive egenproduktion: 2020-09-01: 501846; Produktionstal for indeværende år (kWh) inklusive egenproduktion: 2020-10-01: 699389.2; Produktionstal for indeværende år (kWh) inklusive egenproduktion: 2020-11-01: 437152.2 | 6290531
571313134499095332 | 2018-02-07 | 12 | 3600 | 117 | 91 | Vestas Wind Systems A/S | V117-3.6 MW | 760 | Ringkøbing-Skjern | LAND | Hemmet Præstegård, Hemmet | 42 | 464417.65 | 6188946.05 | SDFE2018 | 344246090 | Historiske produktionstal (kWh): 2018: 7045422.7; Historiske produktionstal (kWh): 2019: 10742694.6; Produktionstal for indeværende år (kWh) inklusive egenproduktion: 2020-01-01: 1251592; Produktionstal for indeværende år (kWh) inklusive egenproduktion: 2020-02-01: 954554.8; Produktionstal for indeværende år (kWh) inklusive egenproduktion: 2020-03-01: 571960.6; Produktionstal for indeværende år (kWh) inklusive egenproduktion: 2020-04-01: 456832.2; Produktionstal for indeværende år (kWh) inklusive egenproduktion: 2020-05-01: 452384.8; Produktionstal for indeværende år (kWh) inklusive egenproduktion: 2020-06-01: 365362.3; Produktionstal for indeværende år (kWh) inklusive egenproduktion: 2020-07-01: 468736.4; Produktionstal for indeværende år (kWh) inklusive egenproduktion: 2020-08-01: 397437.7; Produktionstal for indeværende år (kWh) inklusive egenproduktion: 2020-09-01: 520639.6; Produktionstal for indeværende år (kWh) inklusive egenproduktion: 2020-10-01: 769974.7; Produktionstal for indeværende år (kWh) inklusive egenproduktion: 2020-11-01: 477878.3 | 6687353.4
571313134808005410 | 2013-09-04 | 17 | 25 | 13 | 18 | HSWind Aps | Viking 25 | 760 | Ringkøbing-Skjern | Land |  |  | 474202.46 | 6218112.62 | SDFE2018 |  | Historiske produktionstal (kWh): 2013: 8381; Historiske produktionstal (kWh): 2014: 32405; Historiske produktionstal (kWh): 2015: 39832; Historiske produktionstal (kWh): 2016: 30151.07; Historiske produktionstal (kWh): 2017: 32431.71; Historiske produktionstal (kWh): 2018: 28483.99; Historiske produktionstal (kWh): 2019: 29129.98; Produktionstal for indeværende år (kWh) inklusive egenproduktion: 2020-01-01: 3882.6; Produktionstal for indeværende år (kWh) inklusive egenproduktion: 2020-02-01: 6279.46; Produktionstal for indeværende år (kWh) inklusive egenproduktion: 2020-03-01: 4046.79; Produktionstal for indeværende år (kWh) inklusive egenproduktion: 2020-04-01: 2668.78; Produktionstal for indeværende år (kWh) inklusive egenproduktion: 2020-05-01: 2557.95; Produktionstal for indeværende år (kWh) inklusive egenproduktion: 2020-06-01: 1158.38; Produktionstal for indeværende år (kWh) inklusive egenproduktion: 2020-07-01: 2246.62; Produktionstal for indeværende år (kWh) inklusive egenproduktion: 2020-08-01: 854.86; Produktionstal for indeværende år (kWh) inklusive egenproduktion: 2020-09-01: 1420.68; Produktionstal for indeværende år (kWh) inklusive egenproduktion: 2020-10-01: 1745.3; Produktionstal for indeværende år (kWh) inklusive egenproduktion: 2020-11-01: 3514.15 | 30375.57
571313134808005519 | 2013-12-18 | 17 | 10 | 7.1 | 21 | KVA Vind | Vestas V 15 | 760 | Ringkøbing-Skjern | Land |  |  | 473698.75 | 6206444.1 | SDFE2018 |  | Historiske produktionstal (kWh): 2016: 15403.2; Historiske produktionstal (kWh): 2017: 16827.03; Historiske produktionstal (kWh): 2018: 14931.8; Historiske produktionstal (kWh): 2019: 15575.46; Produktionstal for indeværende år (kWh) inklusive egenproduktion: 2020-01-01: 2388.49; Produktionstal for indeværende år (kWh) inklusive egenproduktion: 2020-02-01: 3254.28; Produktionstal for indeværende år (kWh) inklusive egenproduktion: 2020-03-01: 1862.56; Produktionstal for indeværende år (kWh) inklusive egenproduktion: 2020-04-01: 1462.17; Produktionstal for indeværende år (kWh) inklusive egenproduktion: 2020-05-01: 1439.89; Produktionstal for indeværende år (kWh) inklusive egenproduktion: 2020-06-01: 695.67; Produktionstal for indeværende år (kWh) inklusive egenproduktion: 2020-07-01: 1362.76; Produktionstal for indeværende år (kWh) inklusive egenproduktion: 2020-08-01: 476.31; Produktionstal for indeværende år (kWh) inklusive egenproduktion: 2020-09-01: 803.17; Produktionstal for indeværende år (kWh) inklusive egenproduktion: 2020-10-01: 1136.4; Produktionstal for indeværende år (kWh) inklusive egenproduktion: 2020-11-01: 1685.33 | 16567.03
571313134808005618 | 2014-02-01 | 16 | 25 | 14 | 18 | Ukendt | Ukendt-Ukendt | 760 | Ringkøbing-Skjern | Land |  |  | 464832.73 | 6217439.14 | SDFE2018 |  | Historiske produktionstal (kWh): 2014: 18000; Historiske produktionstal (kWh): 2016: 39879.92; Historiske produktionstal (kWh): 2017: 42938.97; Historiske produktionstal (kWh): 2018: 41535.13; Historiske produktionstal (kWh): 2019: 39655.63; Produktionstal for indeværende år (kWh) inklusive egenproduktion: 2020-01-01: 6041.34; Produktionstal for indeværende år (kWh) inklusive egenproduktion: 2020-02-01: 6506.29; Produktionstal for indeværende år (kWh) inklusive egenproduktion: 2020-03-01: 4670.08; Produktionstal for indeværende år (kWh) inklusive egenproduktion: 2020-04-01: 3523.72; Produktionstal for indeværende år (kWh) inklusive egenproduktion: 2020-05-01: 2507.74; Produktionstal for indeværende år (kWh) inklusive egenproduktion: 2020-06-01: 1348.18; Produktionstal for indeværende år (kWh) inklusive egenproduktion: 2020-07-01: 2881.6; Produktionstal for indeværende år (kWh) inklusive egenproduktion: 2020-08-01: 1096.39; Produktionstal for indeværende år (kWh) inklusive egenproduktion: 2020-09-01: 1850.99; Produktionstal for indeværende år (kWh) inklusive egenproduktion: 2020-10-01: 2127.3; Produktionstal for indeværende år (kWh) inklusive egenproduktion: 2020-11-01: 4382.93 | 36936.56
571313134808005717 | 2014-04-14 | 16 | 25 | 14 | 18 | Ukendt | Ukendt-Ukendt | 760 | Ringkøbing-Skjern | Land |  |  | 461957.17 | 6200877.59 | SDFE2018 |  | Historiske produktionstal (kWh): 2014: 27448.87; Historiske produktionstal (kWh): 2015: 61955.55; Historiske produktionstal (kWh): 2016: 44912.08; Historiske produktionstal (kWh): 2017: 49352.43; Historiske produktionstal (kWh): 2018: 43026.102; Historiske produktionstal (kWh): 2019: 55295.52; Produktionstal for indeværende år (kWh) inklusive egenproduktion: 2020-01-01: 7057.87; Produktionstal for indeværende år (kWh) inklusive egenproduktion: 2020-02-01: 6728.65; Produktionstal for indeværende år (kWh) inklusive egenproduktion: 2020-03-01: 4714.18; Produktionstal for indeværende år (kWh) inklusive egenproduktion: 2020-04-01: 5042.76; Produktionstal for indeværende år (kWh) inklusive egenproduktion: 2020-05-01: 5785.08; Produktionstal for indeværende år (kWh) inklusive egenproduktion: 2020-06-01: 2957.86; Produktionstal for indeværende år (kWh) inklusive egenproduktion: 2020-07-01: 6023.89; Produktionstal for indeværende år (kWh) inklusive egenproduktion: 2020-08-01: 1052.35; Produktionstal for indeværende år (kWh) inklusive egenproduktion: 2020-09-01: 3577.68; Produktionstal for indeværende år (kWh) inklusive egenproduktion: 2020-10-01: 4104.81; Produktionstal for indeværende år (kWh) inklusive egenproduktion: 2020-11-01: 5768.4 | 52813.53
571313134808005816 | 2014-09-01 | 16 | 25 | 14 | 18 | Solid Wind Power A/S | SWP25-14TG20 | 760 | Ringkøbing-Skjern | Land |  |  | 472416.43 | 6224649.42 | SDFE2018 |  | Historiske produktionstal (kWh): 2016: 33390.23; Historiske produktionstal (kWh): 2017: 36766.21; Historiske produktionstal (kWh): 2018: 31967.16; Historiske produktionstal (kWh): 2019: 30888.31; Produktionstal for indeværende år (kWh) inklusive egenproduktion: 2020-01-01: 4492.34; Produktionstal for indeværende år (kWh) inklusive egenproduktion: 2020-02-01: 5487.47; Produktionstal for indeværende år (kWh) inklusive egenproduktion: 2020-03-01: 3845.49; Produktionstal for indeværende år (kWh) inklusive egenproduktion: 2020-04-01: 3054.15; Produktionstal for indeværende år (kWh) inklusive egenproduktion: 2020-05-01: 3005.62; Produktionstal for indeværende år (kWh) inklusive egenproduktion: 2020-06-01: 1190.77; Produktionstal for indeværende år (kWh) inklusive egenproduktion: 2020-07-01: 2655.23; Produktionstal for indeværende år (kWh) inklusive egenproduktion: 2020-08-01: 1124.49; Produktionstal for indeværende år (kWh) inklusive egenproduktion: 2020-09-01: 1574.75; Produktionstal for indeværende år (kWh) inklusive egenproduktion: 2020-10-01: 1940.46; Produktionstal for indeværende år (kWh) inklusive egenproduktion: 2020-11-01: 3282.86 | 31653.63
571313134808005915 | 2014-04-03 | 16 | 10 | 14 | 18 | Ukendt | Ukendt-Ukendt | 760 | Ringkøbing-Skjern | Land |  |  | 462398.86 | 6200408.99 | SDFE2018 |  | Historiske produktionstal (kWh): 2015: 22945; Historiske produktionstal (kWh): 2016: 22318.23; Historiske produktionstal (kWh): 2017: 22856.86; Historiske produktionstal (kWh): 2018: 22617.25; Historiske produktionstal (kWh): 2019: 21233.28; Produktionstal for indeværende år (kWh) inklusive egenproduktion: 2020-01-01: 3492.25; Produktionstal for indeværende år (kWh) inklusive egenproduktion: 2020-02-01: 4224.7; Produktionstal for indeværende år (kWh) inklusive egenproduktion: 2020-03-01: 2502.53; Produktionstal for indeværende år (kWh) inklusive egenproduktion: 2020-04-01: 2027.75; Produktionstal for indeværende år (kWh) inklusive egenproduktion: 2020-05-01: 2495.11; Produktionstal for indeværende år (kWh) inklusive egenproduktion: 2020-06-01: 957.71; Produktionstal for indeværende år (kWh) inklusive egenproduktion: 2020-07-01: 2448.89; Produktionstal for indeværende år (kWh) inklusive egenproduktion: 2020-08-01: 650.15; Produktionstal for indeværende år (kWh) inklusive egenproduktion: 2020-09-01: 1526.94; Produktionstal for indeværende år (kWh) inklusive egenproduktion: 2020-10-01: 1337.78; Produktionstal for indeværende år (kWh) inklusive egenproduktion: 2020-11-01: 2558.25 | 24222.06
571313134808006011 | 2014-04-03 | 16 | 10 | 14 | 18 | Ukendt | Ukendt-Ukendt | 760 | Ringkøbing-Skjern | Land |  |  | 462398.86 | 6200408.99 | GeoDanmark, 12-03-2017 |  | Historiske produktionstal (kWh): 2015: 23207; Historiske produktionstal (kWh): 2016: 24088.54; Historiske produktionstal (kWh): 2017: 35943.1; Historiske produktionstal (kWh): 2018: 35162.65; Historiske produktionstal (kWh): 2019: 34362.11; Produktionstal for indeværende år (kWh) inklusive egenproduktion: 2020-01-01: 4735.86; Produktionstal for indeværende år (kWh) inklusive egenproduktion: 2020-02-01: 4991.26; Produktionstal for indeværende år (kWh) inklusive egenproduktion: 2020-03-01: 3434.26; Produktionstal for indeværende år (kWh) inklusive egenproduktion: 2020-04-01: 3275.31; Produktionstal for indeværende år (kWh) inklusive egenproduktion: 2020-05-01: 3536.94; Produktionstal for indeværende år (kWh) inklusive egenproduktion: 2020-06-01: 1949.17; Produktionstal for indeværende år (kWh) inklusive egenproduktion: 2020-07-01: 3708.66; Produktionstal for indeværende år (kWh) inklusive egenproduktion: 2020-08-01: 1619.1; Produktionstal for indeværende år (kWh) inklusive egenproduktion: 2020-09-01: 2369.52; Produktionstal for indeværende år (kWh) inklusive egenproduktion: 2020-10-01: 2661.21; Produktionstal for indeværende år (kWh) inklusive egenproduktion: 2020-11-01: 3564.77 | 35846.06
571313134808006110 | 2014-11-26 | 16 | 25 | 14 | 18 | Solid Wind Power A/S | SWP25-14TG20 | 760 | Ringkøbing-Skjern | Land |  |  | 445337.81 | 6210775.15 | SDFE2018 |  | Historiske produktionstal (kWh): 2014: 9074; Historiske produktionstal (kWh): 2015: 85870; Historiske produktionstal (kWh): 2016: 80367.94; Historiske produktionstal (kWh): 2017: 84450.28; Historiske produktionstal (kWh): 2018: 75002.26; Historiske produktionstal (kWh): 2019: 82117.98; Produktionstal for indeværende år (kWh) inklusive egenproduktion: 2020-01-01: 8788.92; Produktionstal for indeværende år (kWh) inklusive egenproduktion: 2020-02-01: 9761.74; Produktionstal for indeværende år (kWh) inklusive egenproduktion: 2020-03-01: 7547.69; Produktionstal for indeværende år (kWh) inklusive egenproduktion: 2020-04-01: 6115.08; Produktionstal for indeværende år (kWh) inklusive egenproduktion: 2020-05-01: 6754.96; Produktionstal for indeværende år (kWh) inklusive egenproduktion: 2020-06-01: 4392.28; Produktionstal for indeværende år (kWh) inklusive egenproduktion: 2020-07-01: 7336.89; Produktionstal for indeværende år (kWh) inklusive egenproduktion: 2020-08-01: 4381.5; Produktionstal for indeværende år (kWh) inklusive egenproduktion: 2020-09-01: 5953.99; Produktionstal for indeværende år (kWh) inklusive egenproduktion: 2020-10-01: 7572.76; Produktionstal for indeværende år (kWh) inklusive egenproduktion: 2020-11-01: 8088.24 | 76694.05
571313134808006219 | 2014-11-26 | 16 | 10 | 7.1 | 21 | KVA Vind | 2020-10-06 | 760 | Ringkøbing-Skjern | Land |  |  | 477289.57 | 6206121.22 | SDFE2018 |  | Historiske produktionstal (kWh): 2015: 7556.056; Historiske produktionstal (kWh): 2016: 7652.77; Historiske produktionstal (kWh): 2017: 9056.76; Historiske produktionstal (kWh): 2018: 8250.82; Historiske produktionstal (kWh): 2019: 8480.18; Produktionstal for indeværende år (kWh) inklusive egenproduktion: 2020-01-01: 1103.43; Produktionstal for indeværende år (kWh) inklusive egenproduktion: 2020-02-01: 1895.08; Produktionstal for indeværende år (kWh) inklusive egenproduktion: 2020-03-01: 1049.17; Produktionstal for indeværende år (kWh) inklusive egenproduktion: 2020-04-01: 809.29; Produktionstal for indeværende år (kWh) inklusive egenproduktion: 2020-05-01: 806.21; Produktionstal for indeværende år (kWh) inklusive egenproduktion: 2020-06-01: 316.74; Produktionstal for indeværende år (kWh) inklusive egenproduktion: 2020-07-01: 769.62; Produktionstal for indeværende år (kWh) inklusive egenproduktion: 2020-08-01: 279.96; Produktionstal for indeværende år (kWh) inklusive egenproduktion: 2020-09-01: 414.67; Produktionstal for indeværende år (kWh) inklusive egenproduktion: 2020-10-01: 539.93; Produktionstal for indeværende år (kWh) inklusive egenproduktion: 2020-11-01: 915.98 | 8900.08
571313134808006417 | 2015-01-22 | 15 | 10 | 7.1 | 21 | KVA Vind | 2020-10-06 | 760 | Ringkøbing-Skjern | Land |  |  | 455700.64 | 6225548.81 | SDFE2018 |  | Historiske produktionstal (kWh): 2015: 15816.055; Historiske produktionstal (kWh): 2016: 16986.03; Historiske produktionstal (kWh): 2017: 18270.22; Historiske produktionstal (kWh): 2018: 15094.81; Historiske produktionstal (kWh): 2019: 16310.78; Produktionstal for indeværende år (kWh) inklusive egenproduktion: 2020-01-01: 2602.59; Produktionstal for indeværende år (kWh) inklusive egenproduktion: 2020-02-01: 3271.77; Produktionstal for indeværende år (kWh) inklusive egenproduktion: 2020-03-01: 2117.58; Produktionstal for indeværende år (kWh) inklusive egenproduktion: 2020-04-01: 1223.16; Produktionstal for indeværende år (kWh) inklusive egenproduktion: 2020-05-01: 1460.48; Produktionstal for indeværende år (kWh) inklusive egenproduktion: 2020-06-01: 64.19; Produktionstal for indeværende år (kWh) inklusive egenproduktion: 2020-07-01: 0; Produktionstal for indeværende år (kWh) inklusive egenproduktion: 2020-08-01: 0; Produktionstal for indeværende år (kWh) inklusive egenproduktion: 2020-09-01: 0; Produktionstal for indeværende år (kWh) inklusive egenproduktion: 2020-10-01: 0; Produktionstal for indeværende år (kWh) inklusive egenproduktion: 2020-11-01: 1431.25 | 12171.02
571313134808006516 | 2015-01-20 | 15 | 10 | 7.1 | 21 | KVA Vind | 2020-10-06 | 760 | Ringkøbing-Skjern | Land |  |  |  |  | Stamdata |  | Historiske produktionstal (kWh): 2015: 7544.438; Historiske produktionstal (kWh): 2016: 11220.26; Historiske produktionstal (kWh): 2017: 12562.78; Historiske produktionstal (kWh): 2018: 11730.54; Historiske produktionstal (kWh): 2019: 11199.27; Produktionstal for indeværende år (kWh) inklusive egenproduktion: 2020-01-01: 1671.5; Produktionstal for indeværende år (kWh) inklusive egenproduktion: 2020-02-01: 2307.08; Produktionstal for indeværende år (kWh) inklusive egenproduktion: 2020-03-01: 2459.04; Produktionstal for indeværende år (kWh) inklusive egenproduktion: 2020-04-01: 2634.13; Produktionstal for indeværende år (kWh) inklusive egenproduktion: 2020-05-01: 2738.85; Produktionstal for indeværende år (kWh) inklusive egenproduktion: 2020-06-01: 1319.52; Produktionstal for indeværende år (kWh) inklusive egenproduktion: 2020-07-01: 2370.56; Produktionstal for indeværende år (kWh) inklusive egenproduktion: 2020-08-01: 922.01; Produktionstal for indeværende år (kWh) inklusive egenproduktion: 2020-09-01: 1607.42; Produktionstal for indeværende år (kWh) inklusive egenproduktion: 2020-10-01: 2150.94; Produktionstal for indeværende år (kWh) inklusive egenproduktion: 2020-11-01: 2911.09 | 23092.14
571313134808006615 | 2015-04-14 | 15 | 10 | 7.1 | 21 | KVA Vind | KVA Vind 6-10 | 760 | Ringkøbing-Skjern | Land |  |  | 451499.24 | 6228094.3 | SDFE2018 |  | Historiske produktionstal (kWh): 2015: 14991; Historiske produktionstal (kWh): 2016: 19703.03; Historiske produktionstal (kWh): 2017: 22403.06; Historiske produktionstal (kWh): 2018: 18907.04; Historiske produktionstal (kWh): 2019: 20013.2; Produktionstal for indeværende år (kWh) inklusive egenproduktion: 2020-01-01: 2844.36; Produktionstal for indeværende år (kWh) inklusive egenproduktion: 2020-02-01: 3328.73; Produktionstal for indeværende år (kWh) inklusive egenproduktion: 2020-03-01: 2265.89; Produktionstal for indeværende år (kWh) inklusive egenproduktion: 2020-04-01: 1618.87; Produktionstal for indeværende år (kWh) inklusive egenproduktion: 2020-05-01: 1780.25; Produktionstal for indeværende år (kWh) inklusive egenproduktion: 2020-06-01: 932.96; Produktionstal for indeværende år (kWh) inklusive egenproduktion: 2020-07-01: 2062.08; Produktionstal for indeværende år (kWh) inklusive egenproduktion: 2020-08-01: 836.44; Produktionstal for indeværende år (kWh) inklusive egenproduktion: 2020-09-01: 1537.37; Produktionstal for indeværende år (kWh) inklusive egenproduktion: 2020-10-01: 1554.24; Produktionstal for indeværende år (kWh) inklusive egenproduktion: 2020-11-01: 2251.06 | 21012.25
571313134808006813 | 2015-05-26 | 15 | 10 | 14 | 18 | Solid Wind Power A/S | SWP-10-16 TG20 | 760 | Ringkøbing-Skjern | Land |  |  | 475191.67 | 6217434.49 | SDFE2018 |  | Historiske produktionstal (kWh): 2015: 22163; Historiske produktionstal (kWh): 2016: 31698.62; Historiske produktionstal (kWh): 2017: 34822.2; Historiske produktionstal (kWh): 2018: 31093.08; Historiske produktionstal (kWh): 2019: 31775.63; Produktionstal for indeværende år (kWh) inklusive egenproduktion: 2020-01-01: 4795.54; Produktionstal for indeværende år (kWh) inklusive egenproduktion: 2020-02-01: 4625.24; Produktionstal for indeværende år (kWh) inklusive egenproduktion: 2020-03-01: 3363.05; Produktionstal for indeværende år (kWh) inklusive egenproduktion: 2020-04-01: 2873.35; Produktionstal for indeværende år (kWh) inklusive egenproduktion: 2020-05-01: 3131.49; Produktionstal for indeværende år (kWh) inklusive egenproduktion: 2020-06-01: 1609.19; Produktionstal for indeværende år (kWh) inklusive egenproduktion: 2020-07-01: 2950.9; Produktionstal for indeværende år (kWh) inklusive egenproduktion: 2020-08-01: 1052.94; Produktionstal for indeværende år (kWh) inklusive egenproduktion: 2020-09-01: 1875.86; Produktionstal for indeværende år (kWh) inklusive egenproduktion: 2020-10-01: 2171.73; Produktionstal for indeværende år (kWh) inklusive egenproduktion: 2020-11-01: 3208.51 | 31657.8
571313134808007018 | 2015-05-01 | 15 | 10 | 7.1 | 17 | KVA Vind | KVA Vind 6-10 | 760 | Ringkøbing-Skjern | Land |  |  |  |  | Stamdata |  | Historiske produktionstal (kWh): 2015: 8071; Historiske produktionstal (kWh): 2016: 7602.37; Historiske produktionstal (kWh): 2017: 14505.76; Historiske produktionstal (kWh): 2018: 14370.09; Historiske produktionstal (kWh): 2019: 9079.17; Produktionstal for indeværende år (kWh) inklusive egenproduktion: 2020-01-01: 0; Produktionstal for indeværende år (kWh) inklusive egenproduktion: 2020-02-01: 0; Produktionstal for indeværende år (kWh) inklusive egenproduktion: 2020-03-01: 263.23; Produktionstal for indeværende år (kWh) inklusive egenproduktion: 2020-04-01: 926.92; Produktionstal for indeværende år (kWh) inklusive egenproduktion: 2020-05-01: 1260.71; Produktionstal for indeværende år (kWh) inklusive egenproduktion: 2020-06-01: 448.94; Produktionstal for indeværende år (kWh) inklusive egenproduktion: 2020-07-01: 1456.7; Produktionstal for indeværende år (kWh) inklusive egenproduktion: 2020-08-01: 572.86; Produktionstal for indeværende år (kWh) inklusive egenproduktion: 2020-09-01: 985.16; Produktionstal for indeværende år (kWh) inklusive egenproduktion: 2020-10-01: 1039.87; Produktionstal for indeværende år (kWh) inklusive egenproduktion: 2020-11-01: 1513.86 | 8468.25
571313134808007117 | 2015-08-01 | 15 | 10 | 14 | 18 | Solid Wind Power A/S | SWP10-14TG20 | 760 | Ringkøbing-Skjern | Land |  |  | 462209.15 | 6204164.53 | SDFE2018 |  | Historiske produktionstal (kWh): 2015: 15848; Historiske produktionstal (kWh): 2016: 36500.06; Historiske produktionstal (kWh): 2017: 37131.6; Historiske produktionstal (kWh): 2018: 31109.14; Historiske produktionstal (kWh): 2019: 34142.76; Produktionstal for indeværende år (kWh) inklusive egenproduktion: 2020-01-01: 4206.08; Produktionstal for indeværende år (kWh) inklusive egenproduktion: 2020-02-01: 5579.54; Produktionstal for indeværende år (kWh) inklusive egenproduktion: 2020-03-01: 3662.1; Produktionstal for indeværende år (kWh) inklusive egenproduktion: 2020-04-01: 3386.21; Produktionstal for indeværende år (kWh) inklusive egenproduktion: 2020-05-01: 4189.63; Produktionstal for indeværende år (kWh) inklusive egenproduktion: 2020-06-01: 1930.48; Produktionstal for indeværende år (kWh) inklusive egenproduktion: 2020-07-01: 3753.81; Produktionstal for indeværende år (kWh) inklusive egenproduktion: 2020-08-01: 1408.35; Produktionstal for indeværende år (kWh) inklusive egenproduktion: 2020-09-01: 2249.63; Produktionstal for indeværende år (kWh) inklusive egenproduktion: 2020-10-01: 2220.85; Produktionstal for indeværende år (kWh) inklusive egenproduktion: 2020-11-01: 3248.02 | 35834.7
571313134808007216 | 2015-08-12 | 15 | 10 | 14 | 18 | Solid Wind Power A/S | SWP10-14TG20 | 760 | Ringkøbing-Skjern | Land |  |  | 476811.91 | 6212959.85 | SDFE2018 |  | Historiske produktionstal (kWh): 2015: 12582; Historiske produktionstal (kWh): 2016: 40469.48; Historiske produktionstal (kWh): 2017: 40187.76; Historiske produktionstal (kWh): 2018: 37268.57; Historiske produktionstal (kWh): 2019: 38738.53; Produktionstal for indeværende år (kWh) inklusive egenproduktion: 2020-01-01: 6003.21; Produktionstal for indeværende år (kWh) inklusive egenproduktion: 2020-02-01: 5429.89; Produktionstal for indeværende år (kWh) inklusive egenproduktion: 2020-03-01: 4287.64; Produktionstal for indeværende år (kWh) inklusive egenproduktion: 2020-04-01: 3468.57; Produktionstal for indeværende år (kWh) inklusive egenproduktion: 2020-05-01: 3546.42; Produktionstal for indeværende år (kWh) inklusive egenproduktion: 2020-06-01: 1833.44; Produktionstal for indeværende år (kWh) inklusive egenproduktion: 2020-07-01: 3537.45; Produktionstal for indeværende år (kWh) inklusive egenproduktion: 2020-08-01: 1108.19; Produktionstal for indeværende år (kWh) inklusive egenproduktion: 2020-09-01: 2292.32; Produktionstal for indeværende år (kWh) inklusive egenproduktion: 2020-10-01: 2676.03; Produktionstal for indeværende år (kWh) inklusive egenproduktion: 2020-11-01: 3988.28 | 38171.44
571313134808007919 | 2015-10-28 | 15 | 10 | 7.1 | 18 | KVA Vind | KVA Vind 6-10 | 760 | Ringkøbing-Skjern | Land |  |  | 468271.05 | 6216865.58 | SDFE2018 |  | Historiske produktionstal (kWh): 2016: 13195.73; Historiske produktionstal (kWh): 2017: 15226.45; Historiske produktionstal (kWh): 2018: 11076.49; Historiske produktionstal (kWh): 2019: 10310.05; Produktionstal for indeværende år (kWh) inklusive egenproduktion: 2020-01-01: 1284.01; Produktionstal for indeværende år (kWh) inklusive egenproduktion: 2020-02-01: 2063.14; Produktionstal for indeværende år (kWh) inklusive egenproduktion: 2020-03-01: 1058.64; Produktionstal for indeværende år (kWh) inklusive egenproduktion: 2020-04-01: 991.13; Produktionstal for indeværende år (kWh) inklusive egenproduktion: 2020-05-01: 1149.12; Produktionstal for indeværende år (kWh) inklusive egenproduktion: 2020-06-01: 441.33; Produktionstal for indeværende år (kWh) inklusive egenproduktion: 2020-07-01: 1067.4; Produktionstal for indeværende år (kWh) inklusive egenproduktion: 2020-08-01: 356.29; Produktionstal for indeværende år (kWh) inklusive egenproduktion: 2020-09-01: 574.75; Produktionstal for indeværende år (kWh) inklusive egenproduktion: 2020-10-01: 583.11; Produktionstal for indeværende år (kWh) inklusive egenproduktion: 2020-11-01: 1045.91 | 10614.83
571313134808008015 | 2015-10-12 | 15 | 10 | 14 | 18 | Solid Wind Power A/S | SWP10-14TG20 | 760 | Ringkøbing-Skjern | Land |  |  | 462726.74 | 6201644.06 | SDFE2018 |  | Historiske produktionstal (kWh): 2015: 11037; Historiske produktionstal (kWh): 2016: 39177.84; Historiske produktionstal (kWh): 2017: 41801.6; Historiske produktionstal (kWh): 2018: 37383.43; Historiske produktionstal (kWh): 2019: 39492.1; Produktionstal for indeværende år (kWh) inklusive egenproduktion: 2020-01-01: 5250.26; Produktionstal for indeværende år (kWh) inklusive egenproduktion: 2020-02-01: 5448.43; Produktionstal for indeværende år (kWh) inklusive egenproduktion: 2020-03-01: 3943.75; Produktionstal for indeværende år (kWh) inklusive egenproduktion: 2020-04-01: 3435.96; Produktionstal for indeværende år (kWh) inklusive egenproduktion: 2020-05-01: 3643.18; Produktionstal for indeværende år (kWh) inklusive egenproduktion: 2020-06-01: 1995.63; Produktionstal for indeværende år (kWh) inklusive egenproduktion: 2020-07-01: 3702.19; Produktionstal for indeværende år (kWh) inklusive egenproduktion: 2020-08-01: 1480.89; Produktionstal for indeværende år (kWh) inklusive egenproduktion: 2020-09-01: 2341.9; Produktionstal for indeværende år (kWh) inklusive egenproduktion: 2020-10-01: 2685.84; Produktionstal for indeværende år (kWh) inklusive egenproduktion: 2020-11-01: 3689.83 | 37617.86
571313134808008114 | 2015-11-04 | 15 | 10 | 14 | 18 | Solid Wind Power A/S | SWP10-14TG20 | 760 | Ringkøbing-Skjern | Land |  |  | 458222.43 | 6220654.48 | SDFE2018 |  | Historiske produktionstal (kWh): 2015: 8283; Historiske produktionstal (kWh): 2016: 29458.11; Historiske produktionstal (kWh): 2017: 31976.31; Historiske produktionstal (kWh): 2018: 27572.35; Historiske produktionstal (kWh): 2019: 29050.71; Produktionstal for indeværende år (kWh) inklusive egenproduktion: 2020-01-01: 4131.03; Produktionstal for indeværende år (kWh) inklusive egenproduktion: 2020-02-01: 4850.54; Produktionstal for indeværende år (kWh) inklusive egenproduktion: 2020-03-01: 3426.21; Produktionstal for indeværende år (kWh) inklusive egenproduktion: 2020-04-01: 2671.31; Produktionstal for indeværende år (kWh) inklusive egenproduktion: 2020-05-01: 2805.64; Produktionstal for indeværende år (kWh) inklusive egenproduktion: 2020-06-01: 1152.18; Produktionstal for indeværende år (kWh) inklusive egenproduktion: 2020-07-01: 2575.09; Produktionstal for indeværende år (kWh) inklusive egenproduktion: 2020-08-01: 930.01; Produktionstal for indeværende år (kWh) inklusive egenproduktion: 2020-09-01: 1658.34; Produktionstal for indeværende år (kWh) inklusive egenproduktion: 2020-10-01: 1905.73; Produktionstal for indeværende år (kWh) inklusive egenproduktion: 2020-11-01: 3101.97 | 29208.05
571313134808008213 | 2015-11-17 | 15 | 10 | 14 | 18 | Solid Wind Power A/S | SWP10-14TG20 | 760 | Ringkøbing-Skjern | Land |  |  | 480628.05 | 6211498.62 | SDFE2018 |  | Historiske produktionstal (kWh): 2015: 5203; Historiske produktionstal (kWh): 2016: 25547.52; Historiske produktionstal (kWh): 2017: 29838.93; Historiske produktionstal (kWh): 2018: 25956.79; Historiske produktionstal (kWh): 2019: 27490.34; Produktionstal for indeværende år (kWh) inklusive egenproduktion: 2020-01-01: 4136.89; Produktionstal for indeværende år (kWh) inklusive egenproduktion: 2020-02-01: 4603.24; Produktionstal for indeværende år (kWh) inklusive egenproduktion: 2020-03-01: 3063.39; Produktionstal for indeværende år (kWh) inklusive egenproduktion: 2020-04-01: 2937.62; Produktionstal for indeværende år (kWh) inklusive egenproduktion: 2020-05-01: 3062.21; Produktionstal for indeværende år (kWh) inklusive egenproduktion: 2020-06-01: 1061.21; Produktionstal for indeværende år (kWh) inklusive egenproduktion: 2020-07-01: 2488.44; Produktionstal for indeværende år (kWh) inklusive egenproduktion: 2020-08-01: 771.27; Produktionstal for indeværende år (kWh) inklusive egenproduktion: 2020-09-01: 1283.1; Produktionstal for indeværende år (kWh) inklusive egenproduktion: 2020-10-01: 1539.3; Produktionstal for indeværende år (kWh) inklusive egenproduktion: 2020-11-01: 3164.84 | 28111.51
571313134808008411 | 2015-12-02 | 15 | 10 | 14 | 18 | Solid Wind Power A/S | SWP10-14TG20 | 760 | Ringkøbing-Skjern | Land |  |  | 473065.1 | 6211473.11 | SDFE2018 |  | Historiske produktionstal (kWh): 2016: 31849.36; Historiske produktionstal (kWh): 2017: 29727.87; Historiske produktionstal (kWh): 2018: 26071.98; Historiske produktionstal (kWh): 2019: 27013.76; Produktionstal for indeværende år (kWh) inklusive egenproduktion: 2020-01-01: 4602.52; Produktionstal for indeværende år (kWh) inklusive egenproduktion: 2020-02-01: 4544.12; Produktionstal for indeværende år (kWh) inklusive egenproduktion: 2020-03-01: 3423.84; Produktionstal for indeværende år (kWh) inklusive egenproduktion: 2020-04-01: 2403.99; Produktionstal for indeværende år (kWh) inklusive egenproduktion: 2020-05-01: 2488.37; Produktionstal for indeværende år (kWh) inklusive egenproduktion: 2020-06-01: 1020.2; Produktionstal for indeværende år (kWh) inklusive egenproduktion: 2020-07-01: 2417.04; Produktionstal for indeværende år (kWh) inklusive egenproduktion: 2020-08-01: 787.91; Produktionstal for indeværende år (kWh) inklusive egenproduktion: 2020-09-01: 1666.59; Produktionstal for indeværende år (kWh) inklusive egenproduktion: 2020-10-01: 1928.55; Produktionstal for indeværende år (kWh) inklusive egenproduktion: 2020-11-01: 3148.34 | 28431.47
571313134808008510 | 2015-12-28 | 15 | 10 | 13 | 18.2 | Gaia-Wind Ltd | Gaia Wind 133-10 kW | 760 | Ringkøbing-Skjern | Land |  |  | 472721.4 | 6215521.63 | SDFE2018 |  | Historiske produktionstal (kWh): 2016: 21340.92; Historiske produktionstal (kWh): 2017: 26397.9; Historiske produktionstal (kWh): 2018: 23613.35; Historiske produktionstal (kWh): 2019: 25031.9; Produktionstal for indeværende år (kWh) inklusive egenproduktion: 2020-01-01: 3518.91; Produktionstal for indeværende år (kWh) inklusive egenproduktion: 2020-02-01: 3742.92; Produktionstal for indeværende år (kWh) inklusive egenproduktion: 2020-03-01: 2571.85; Produktionstal for indeværende år (kWh) inklusive egenproduktion: 2020-04-01: 2083.78; Produktionstal for indeværende år (kWh) inklusive egenproduktion: 2020-05-01: 2361.42; Produktionstal for indeværende år (kWh) inklusive egenproduktion: 2020-06-01: 1129.15; Produktionstal for indeværende år (kWh) inklusive egenproduktion: 2020-07-01: 2099.28; Produktionstal for indeværende år (kWh) inklusive egenproduktion: 2020-08-01: 727.62; Produktionstal for indeværende år (kWh) inklusive egenproduktion: 2020-09-01: 1302.17; Produktionstal for indeværende år (kWh) inklusive egenproduktion: 2020-10-01: 1424.72; Produktionstal for indeværende år (kWh) inklusive egenproduktion: 2020-11-01: 2237.65 | 23199.47
571313134808008619 | 2016-01-11 | 14 | 10 | 7.1 | 21 | KVA Vind | KVA Vind 6-10 | 760 | Ringkøbing-Skjern | Land |  |  | 477049.4 | 6206735.05 | SDFE2018 |  | Historiske produktionstal (kWh): 2016: 10122.51; Historiske produktionstal (kWh): 2017: 12797.78; Historiske produktionstal (kWh): 2018: 10630.92; Historiske produktionstal (kWh): 2019: 10585.09; Produktionstal for indeværende år (kWh) inklusive egenproduktion: 2020-01-01: 1480.38; Produktionstal for indeværende år (kWh) inklusive egenproduktion: 2020-02-01: 2358.08; Produktionstal for indeværende år (kWh) inklusive egenproduktion: 2020-03-01: 1229.58; Produktionstal for indeværende år (kWh) inklusive egenproduktion: 2020-04-01: 914.79; Produktionstal for indeværende år (kWh) inklusive egenproduktion: 2020-05-01: 853.04; Produktionstal for indeværende år (kWh) inklusive egenproduktion: 2020-06-01: 303.35; Produktionstal for indeværende år (kWh) inklusive egenproduktion: 2020-07-01: 750.1; Produktionstal for indeværende år (kWh) inklusive egenproduktion: 2020-08-01: 237.67; Produktionstal for indeværende år (kWh) inklusive egenproduktion: 2020-09-01: 380.05; Produktionstal for indeværende år (kWh) inklusive egenproduktion: 2020-10-01: 581.17; Produktionstal for indeværende år (kWh) inklusive egenproduktion: 2020-11-01: 1021.41 | 10109.62
571313134808008718 | 2016-02-23 | 14 | 10 | 14 | 18 | Solid Wind Power A/S | SWP10-14TG20 | 760 | Ringkøbing-Skjern | Land |  |  | 468453.55 | 6213970.51 | SDFE2018 |  | Historiske produktionstal (kWh): 2016: 28968.08; Historiske produktionstal (kWh): 2017: 39086.28; Historiske produktionstal (kWh): 2018: 36151.15; Historiske produktionstal (kWh): 2019: 37382.57; Produktionstal for indeværende år (kWh) inklusive egenproduktion: 2020-01-01: 5399.56; Produktionstal for indeværende år (kWh) inklusive egenproduktion: 2020-02-01: 5329.92; Produktionstal for indeværende år (kWh) inklusive egenproduktion: 2020-03-01: 3971.94; Produktionstal for indeværende år (kWh) inklusive egenproduktion: 2020-04-01: 3216.15; Produktionstal for indeværende år (kWh) inklusive egenproduktion: 2020-05-01: 3412.15; Produktionstal for indeværende år (kWh) inklusive egenproduktion: 2020-06-01: 1657.74; Produktionstal for indeværende år (kWh) inklusive egenproduktion: 2020-07-01: 3100.06; Produktionstal for indeværende år (kWh) inklusive egenproduktion: 2020-08-01: 1242.95; Produktionstal for indeværende år (kWh) inklusive egenproduktion: 2020-09-01: 2408.79; Produktionstal for indeværende år (kWh) inklusive egenproduktion: 2020-10-01: 2759.85; Produktionstal for indeværende år (kWh) inklusive egenproduktion: 2020-11-01: 3833.9 | 36333.01
571313134808008817 | 2016-03-10 | 14 | 10 | 14 | 18 | Solid Wind Power A/S | SWP10-14TG20 | 760 | Ringkøbing-Skjern | Land |  |  | 473842.22 | 6212009.41 | SDFE2018 |  | Historiske produktionstal (kWh): 2016: 28190.27; Historiske produktionstal (kWh): 2017: 40944.81; Historiske produktionstal (kWh): 2018: 37300.35; Historiske produktionstal (kWh): 2019: 39030.63; Produktionstal for indeværende år (kWh) inklusive egenproduktion: 2020-01-01: 5556.39; Produktionstal for indeværende år (kWh) inklusive egenproduktion: 2020-02-01: 5588.29; Produktionstal for indeværende år (kWh) inklusive egenproduktion: 2020-03-01: 4068.8; Produktionstal for indeværende år (kWh) inklusive egenproduktion: 2020-04-01: 3585.18; Produktionstal for indeværende år (kWh) inklusive egenproduktion: 2020-05-01: 3864.28; Produktionstal for indeværende år (kWh) inklusive egenproduktion: 2020-06-01: 1720.17; Produktionstal for indeværende år (kWh) inklusive egenproduktion: 2020-07-01: 3378.58; Produktionstal for indeværende år (kWh) inklusive egenproduktion: 2020-08-01: 1348.76; Produktionstal for indeværende år (kWh) inklusive egenproduktion: 2020-09-01: 2156.2; Produktionstal for indeværende år (kWh) inklusive egenproduktion: 2020-10-01: 2544.81; Produktionstal for indeværende år (kWh) inklusive egenproduktion: 2020-11-01: 3830.91 | 37642.37
571313134808056818 | 2014-03-21 | 16 | 25 | 14 | 18 | Ukendt | Ukendt-Ukendt | 760 | Ringkøbing-Skjern | Land |  |  | 474724.1 | 6217616.3 | SDFE2018 |  | Historiske produktionstal (kWh): 2014: 15327.47; Historiske produktionstal (kWh): 2015: 38364.337; Historiske produktionstal (kWh): 2016: 32039.37; Historiske produktionstal (kWh): 2017: 44127.94; Historiske produktionstal (kWh): 2018: 39933.75; Historiske produktionstal (kWh): 2019: 40440.64; Produktionstal for indeværende år (kWh) inklusive egenproduktion: 2020-01-01: 7087.3; Produktionstal for indeværende år (kWh) inklusive egenproduktion: 2020-02-01: 8055.7; Produktionstal for indeværende år (kWh) inklusive egenproduktion: 2020-03-01: 5450.37; Produktionstal for indeværende år (kWh) inklusive egenproduktion: 2020-04-01: 3818.06; Produktionstal for indeværende år (kWh) inklusive egenproduktion: 2020-05-01: 3948.85; Produktionstal for indeværende år (kWh) inklusive egenproduktion: 2020-06-01: 1797.7; Produktionstal for indeværende år (kWh) inklusive egenproduktion: 2020-07-01: 3896.44; Produktionstal for indeværende år (kWh) inklusive egenproduktion: 2020-08-01: 1301.61; Produktionstal for indeværende år (kWh) inklusive egenproduktion: 2020-09-01: 2233.96; Produktionstal for indeværende år (kWh) inklusive egenproduktion: 2020-10-01: 2617.04; Produktionstal for indeværende år (kWh) inklusive egenproduktion: 2020-11-01: 4624.9 | 44831.93
571313134808512710 | 2013-06-10 | 17 | 6000 | 121 | 89 | Siemens Wind Power A/S | SWT-6.0-120 | 760 | Ringkøbing-Skjern | LAND | Hee, Den nordlige del | 5f | 455150.02 | 6226178.01 | SDFE2018 | 85127 | Historiske produktionstal (kWh): 2013: 7712971.3; Historiske produktionstal (kWh): 2014: 15188963.1; Historiske produktionstal (kWh): 2015: 17088927.2; Historiske produktionstal (kWh): 2016: 15443838.5; Historiske produktionstal (kWh): 2017: 17173344.8; Historiske produktionstal (kWh): 2018: 13523840; Historiske produktionstal (kWh): 2019: 13294610; Produktionstal for indeværende år (kWh) inklusive egenproduktion: 2020-01-01: 1864130; Produktionstal for indeværende år (kWh) inklusive egenproduktion: 2020-02-01: 1455700; Produktionstal for indeværende år (kWh) inklusive egenproduktion: 2020-03-01: 1079800; Produktionstal for indeværende år (kWh) inklusive egenproduktion: 2020-04-01: 663400; Produktionstal for indeværende år (kWh) inklusive egenproduktion: 2020-05-01: 810350; Produktionstal for indeværende år (kWh) inklusive egenproduktion: 2020-06-01: 511590; Produktionstal for indeværende år (kWh) inklusive egenproduktion: 2020-07-01: 893430; Produktionstal for indeværende år (kWh) inklusive egenproduktion: 2020-08-01: 395450; Produktionstal for indeværende år (kWh) inklusive egenproduktion: 2020-09-01: 935180; Produktionstal for indeværende år (kWh) inklusive egenproduktion: 2020-10-01: 1022510; Produktionstal for indeværende år (kWh) inklusive egenproduktion: 2020-11-01: 459910 | 10091450
571313134808513311 | 2013-12-12 | 17 | 6000 | 121 | 89 | Siemens Wind Power A/S | SWT-6.0-120 | 760 | Ringkøbing-Skjern | LAND | Sønden Åen, Tim | 3ø | 454978.53 | 6226439.9 | SDFE2018 | 85133 | Historiske produktionstal (kWh): 2013: 778657.8; Historiske produktionstal (kWh): 2014: 12797826.5; Historiske produktionstal (kWh): 2015: 17599518.2; Historiske produktionstal (kWh): 2016: 15066391.9; Historiske produktionstal (kWh): 2017: 16542601.7; Historiske produktionstal (kWh): 2018: 13475110; Historiske produktionstal (kWh): 2019: 14424830; Produktionstal for indeværende år (kWh) inklusive egenproduktion: 2020-01-01: 2453120; Produktionstal for indeværende år (kWh) inklusive egenproduktion: 2020-02-01: 2315080; Produktionstal for indeværende år (kWh) inklusive egenproduktion: 2020-03-01: 1589740; Produktionstal for indeværende år (kWh) inklusive egenproduktion: 2020-04-01: 1238930; Produktionstal for indeværende år (kWh) inklusive egenproduktion: 2020-05-01: 1188480; Produktionstal for indeværende år (kWh) inklusive egenproduktion: 2020-06-01: 701310; Produktionstal for indeværende år (kWh) inklusive egenproduktion: 2020-07-01: 1570240; Produktionstal for indeværende år (kWh) inklusive egenproduktion: 2020-08-01: 579410; Produktionstal for indeværende år (kWh) inklusive egenproduktion: 2020-09-01: 1057010; Produktionstal for indeværende år (kWh) inklusive egenproduktion: 2020-10-01: 1237040; Produktionstal for indeværende år (kWh) inklusive egenproduktion: 2020-11-01: 1848440 | 15778800
571313134808513410 | 2013-12-04 | 17 | 6000 | 121 | 89 | Siemens Wind Power A/S | SWT-6.0-120 | 760 | Ringkøbing-Skjern | LAND | Sønden Åen, Tim | 3æ | 454806.08 | 6226700.87 | SDFE2018 | 85134 | Historiske produktionstal (kWh): 2013: 1805018.7; Historiske produktionstal (kWh): 2014: 14146071.1; Historiske produktionstal (kWh): 2015: 16939128.4; Historiske produktionstal (kWh): 2016: 15575802.1; Historiske produktionstal (kWh): 2017: 16967601.4; Historiske produktionstal (kWh): 2018: 13338870; Historiske produktionstal (kWh): 2019: 12629280; Produktionstal for indeværende år (kWh) inklusive egenproduktion: 2020-01-01: 1794180; Produktionstal for indeværende år (kWh) inklusive egenproduktion: 2020-02-01: 1157030; Produktionstal for indeværende år (kWh) inklusive egenproduktion: 2020-03-01: 1160380; Produktionstal for indeværende år (kWh) inklusive egenproduktion: 2020-04-01: 701900; Produktionstal for indeværende år (kWh) inklusive egenproduktion: 2020-05-01: 758360; Produktionstal for indeværende år (kWh) inklusive egenproduktion: 2020-06-01: 507210; Produktionstal for indeværende år (kWh) inklusive egenproduktion: 2020-07-01: 941610; Produktionstal for indeværende år (kWh) inklusive egenproduktion: 2020-08-01: 407160; Produktionstal for indeværende år (kWh) inklusive egenproduktion: 2020-09-01: 1181540; Produktionstal for indeværende år (kWh) inklusive egenproduktion: 2020-10-01: 1001080; Produktionstal for indeværende år (kWh) inklusive egenproduktion: 2020-11-01: 439420 | 10049870
571313134808513519 | 2013-11-21 | 17 | 6000 | 121 | 89 | Siemens Wind Power A/S | SWT-6.0-120 | 760 | Ringkøbing-Skjern | LAND | Sønden Åen, Tim | 2bi | 454635.85 | 6226960.92 | SDFE2018 | 85135 | Historiske produktionstal (kWh): 2013: 2274069.2; Historiske produktionstal (kWh): 2014: 15190097.5; Historiske produktionstal (kWh): 2015: 17840342.6; Historiske produktionstal (kWh): 2016: 14945545.9; Historiske produktionstal (kWh): 2017: 17087462.3; Historiske produktionstal (kWh): 2018: 13532140; Historiske produktionstal (kWh): 2019: 12707370; Produktionstal for indeværende år (kWh) inklusive egenproduktion: 2020-01-01: 1867600; Produktionstal for indeværende år (kWh) inklusive egenproduktion: 2020-02-01: 1411220; Produktionstal for indeværende år (kWh) inklusive egenproduktion: 2020-03-01: 1155020; Produktionstal for indeværende år (kWh) inklusive egenproduktion: 2020-04-01: 681430; Produktionstal for indeværende år (kWh) inklusive egenproduktion: 2020-05-01: 767190; Produktionstal for indeværende år (kWh) inklusive egenproduktion: 2020-06-01: 513160; Produktionstal for indeværende år (kWh) inklusive egenproduktion: 2020-07-01: 952020; Produktionstal for indeværende år (kWh) inklusive egenproduktion: 2020-08-01: 504820; Produktionstal for indeværende år (kWh) inklusive egenproduktion: 2020-09-01: 1172460; Produktionstal for indeværende år (kWh) inklusive egenproduktion: 2020-10-01: 1127290; Produktionstal for indeværende år (kWh) inklusive egenproduktion: 2020-11-01: 664040 | 10816250
571313134808513618 | 2013-11-14 | 17 | 6000 | 121 | 89 | Siemens Wind Power A/S | SWT-6.0-120 | 760 | Ringkøbing-Skjern | LAND | Sønden Åen, Tim | 2bl | 454455.91 | 6227232.51 | SDFE2018 | 85132 | Historiske produktionstal (kWh): 2013: 2719397.9; Historiske produktionstal (kWh): 2014: 14591140.5; Historiske produktionstal (kWh): 2015: 16606263.2; Historiske produktionstal (kWh): 2016: 15206833.4; Historiske produktionstal (kWh): 2017: 16910741.9; Historiske produktionstal (kWh): 2018: 13515740; Historiske produktionstal (kWh): 2019: 12810380; Produktionstal for indeværende år (kWh) inklusive egenproduktion: 2020-01-01: 1896720; Produktionstal for indeværende år (kWh) inklusive egenproduktion: 2020-02-01: 1404570; Produktionstal for indeværende år (kWh) inklusive egenproduktion: 2020-03-01: 1107050; Produktionstal for indeværende år (kWh) inklusive egenproduktion: 2020-04-01: 681790; Produktionstal for indeværende år (kWh) inklusive egenproduktion: 2020-05-01: 745050; Produktionstal for indeværende år (kWh) inklusive egenproduktion: 2020-06-01: 511950; Produktionstal for indeværende år (kWh) inklusive egenproduktion: 2020-07-01: 941800; Produktionstal for indeværende år (kWh) inklusive egenproduktion: 2020-08-01: 434530; Produktionstal for indeværende år (kWh) inklusive egenproduktion: 2020-09-01: 1084560; Produktionstal for indeværende år (kWh) inklusive egenproduktion: 2020-10-01: 1082210; Produktionstal for indeværende år (kWh) inklusive egenproduktion: 2020-11-01: 655480 | 10545710
571313134808513717 | 2013-11-04 | 17 | 6000 | 121 | 89 | Siemens Wind Power A/S | SWT-6.0-120 | 760 | Ringkøbing-Skjern | LAND | Sønden Åen, Tim | 2bk | 454283.34 | 6227493.77 | SDFE2018 | 85137 | Historiske produktionstal (kWh): 2013: 3143676.2; Historiske produktionstal (kWh): 2014: 15061308.9; Historiske produktionstal (kWh): 2015: 18344686; Historiske produktionstal (kWh): 2016: 15953514.6; Historiske produktionstal (kWh): 2017: 17431245.2; Historiske produktionstal (kWh): 2018: 13945370; Historiske produktionstal (kWh): 2019: 13850490; Produktionstal for indeværende år (kWh) inklusive egenproduktion: 2020-01-01: 1942090; Produktionstal for indeværende år (kWh) inklusive egenproduktion: 2020-02-01: 1265300; Produktionstal for indeværende år (kWh) inklusive egenproduktion: 2020-03-01: 1132270; Produktionstal for indeværende år (kWh) inklusive egenproduktion: 2020-04-01: 722650; Produktionstal for indeværende år (kWh) inklusive egenproduktion: 2020-05-01: 827550; Produktionstal for indeværende år (kWh) inklusive egenproduktion: 2020-06-01: 511380; Produktionstal for indeværende år (kWh) inklusive egenproduktion: 2020-07-01: 945240; Produktionstal for indeværende år (kWh) inklusive egenproduktion: 2020-08-01: 512370; Produktionstal for indeværende år (kWh) inklusive egenproduktion: 2020-09-01: 1163330; Produktionstal for indeværende år (kWh) inklusive egenproduktion: 2020-10-01: 1165990; Produktionstal for indeværende år (kWh) inklusive egenproduktion: 2020-11-01: 657690 | 10845860
571313134808513816 | 2013-08-12 | 17 | 3000 | 90 | 80 | Vestas Wind Systems A/S | V 90-3 MW | 760 | Ringkøbing-Skjern | LAND | den østlige del, Falster | 10ai | 479023.36 | 6207801.74 | SDFE2018 | 85138 | Historiske produktionstal (kWh): 2013: 2791275.67; Historiske produktionstal (kWh): 2014: 6695297.43; Historiske produktionstal (kWh): 2015: 7380961.194; Historiske produktionstal (kWh): 2016: 6482638.803; Historiske produktionstal (kWh): 2017: 6887602.909; Historiske produktionstal (kWh): 2018: 5871401; Historiske produktionstal (kWh): 2019: 6549981; Produktionstal for indeværende år (kWh) inklusive egenproduktion: 2020-01-01: 841358; Produktionstal for indeværende år (kWh) inklusive egenproduktion: 2020-02-01: 525956; Produktionstal for indeværende år (kWh) inklusive egenproduktion: 2020-03-01: 407392; Produktionstal for indeværende år (kWh) inklusive egenproduktion: 2020-04-01: 327217; Produktionstal for indeværende år (kWh) inklusive egenproduktion: 2020-05-01: 325093; Produktionstal for indeværende år (kWh) inklusive egenproduktion: 2020-06-01: 190991; Produktionstal for indeværende år (kWh) inklusive egenproduktion: 2020-07-01: 308704; Produktionstal for indeværende år (kWh) inklusive egenproduktion: 2020-08-01: 201718; Produktionstal for indeværende år (kWh) inklusive egenproduktion: 2020-09-01: 270998; Produktionstal for indeværende år (kWh) inklusive egenproduktion: 2020-10-01: 492732; Produktionstal for indeværende år (kWh) inklusive egenproduktion: 2020-11-01: 304783 | 4196942
571313134808513915 | 2013-08-13 | 17 | 3000 | 90 | 80 | Vestas Wind Systems A/S | V 90-3 MW | 760 | Ringkøbing-Skjern | LAND | den østlige del, Falster | 10ai | 479344.29 | 6207695.81 | SDFE2018 | 85139 | Historiske produktionstal (kWh): 2013: 2627401.91; Historiske produktionstal (kWh): 2014: 5999762.94; Historiske produktionstal (kWh): 2015: 6643704.565; Historiske produktionstal (kWh): 2016: 5808079.686; Historiske produktionstal (kWh): 2017: 6014459.497; Historiske produktionstal (kWh): 2018: 5164165; Historiske produktionstal (kWh): 2019: 5484683; Produktionstal for indeværende år (kWh) inklusive egenproduktion: 2020-01-01: 784855; Produktionstal for indeværende år (kWh) inklusive egenproduktion: 2020-02-01: 733948; Produktionstal for indeværende år (kWh) inklusive egenproduktion: 2020-03-01: 586662; Produktionstal for indeværende år (kWh) inklusive egenproduktion: 2020-04-01: 347514; Produktionstal for indeværende år (kWh) inklusive egenproduktion: 2020-05-01: 393257; Produktionstal for indeværende år (kWh) inklusive egenproduktion: 2020-06-01: 197175; Produktionstal for indeværende år (kWh) inklusive egenproduktion: 2020-07-01: 306816; Produktionstal for indeværende år (kWh) inklusive egenproduktion: 2020-08-01: 203501; Produktionstal for indeværende år (kWh) inklusive egenproduktion: 2020-09-01: 282995; Produktionstal for indeværende år (kWh) inklusive egenproduktion: 2020-10-01: 398695; Produktionstal for indeværende år (kWh) inklusive egenproduktion: 2020-11-01: 241881 | 4477299
571313134808514011 | 2013-08-14 | 17 | 3000 | 90 | 80 | Vestas Wind Systems A/S | V 90-3 MW | 760 | Ringkøbing-Skjern | LAND | den østlige del, Falster | 12b | 479666.13 | 6207588.5 | SDFE2018 | 85140 | Historiske produktionstal (kWh): 2013: 2563842.25; Historiske produktionstal (kWh): 2014: 6699742.88; Historiske produktionstal (kWh): 2015: 7587721.305; Historiske produktionstal (kWh): 2016: 6264100.155; Historiske produktionstal (kWh): 2017: 6598939.287; Historiske produktionstal (kWh): 2018: 6196389; Historiske produktionstal (kWh): 2019: 6421438; Produktionstal for indeværende år (kWh) inklusive egenproduktion: 2020-01-01: 947010; Produktionstal for indeværende år (kWh) inklusive egenproduktion: 2020-02-01: 985828; Produktionstal for indeværende år (kWh) inklusive egenproduktion: 2020-03-01: 723146; Produktionstal for indeværende år (kWh) inklusive egenproduktion: 2020-04-01: 148013; Produktionstal for indeværende år (kWh) inklusive egenproduktion: 2020-05-01: 269887; Produktionstal for indeværende år (kWh) inklusive egenproduktion: 2020-06-01: 184695; Produktionstal for indeværende år (kWh) inklusive egenproduktion: 2020-07-01: 263771; Produktionstal for indeværende år (kWh) inklusive egenproduktion: 2020-08-01: 171671; Produktionstal for indeværende år (kWh) inklusive egenproduktion: 2020-09-01: 250557; Produktionstal for indeværende år (kWh) inklusive egenproduktion: 2020-10-01: 351821; Produktionstal for indeværende år (kWh) inklusive egenproduktion: 2020-11-01: 188835 | 4485234
571313134808514516 | 2013-10-07 | 17 | 3000 | 101 | 89.5 | SIEMENS | SWT 3.0-101 | 760 | Ringkøbing-Skjern | LAND | Videbæk by, Videbæk | 1apz | 475881.22 | 6218681.7 | SDFE2018 | 85145 | Historiske produktionstal (kWh): 2013: 2385667; Historiske produktionstal (kWh): 2014: 8801239; Historiske produktionstal (kWh): 2015: 10204721.6; Historiske produktionstal (kWh): 2016: 8309857.2; Historiske produktionstal (kWh): 2017: 8744759.5; Historiske produktionstal (kWh): 2018: 8093390; Historiske produktionstal (kWh): 2019: 8377630; Produktionstal for indeværende år (kWh) inklusive egenproduktion: 2020-01-01: 1124870; Produktionstal for indeværende år (kWh) inklusive egenproduktion: 2020-02-01: 1274930; Produktionstal for indeværende år (kWh) inklusive egenproduktion: 2020-03-01: 916630; Produktionstal for indeværende år (kWh) inklusive egenproduktion: 2020-04-01: 630410; Produktionstal for indeværende år (kWh) inklusive egenproduktion: 2020-05-01: 560060; Produktionstal for indeværende år (kWh) inklusive egenproduktion: 2020-06-01: 339300; Produktionstal for indeværende år (kWh) inklusive egenproduktion: 2020-07-01: 728880; Produktionstal for indeværende år (kWh) inklusive egenproduktion: 2020-08-01: 336520; Produktionstal for indeværende år (kWh) inklusive egenproduktion: 2020-09-01: 523000; Produktionstal for indeværende år (kWh) inklusive egenproduktion: 2020-10-01: 523780; Produktionstal for indeværende år (kWh) inklusive egenproduktion: 2020-11-01: 290470 | 7248850
571313134808514615 | 2013-10-03 | 17 | 3000 | 101 | 89.5 | SIEMENS | SWT 3.0-101 | 760 | Ringkøbing-Skjern | LAND | Videbæk by, Videbæk | 1apæ | 476260.56 | 6218711.87 | SDFE2018 | 85146 | Historiske produktionstal (kWh): 2013: 2250628.4; Historiske produktionstal (kWh): 2014: 8480447.7; Historiske produktionstal (kWh): 2015: 8808876.6; Historiske produktionstal (kWh): 2016: 7895571.6; Historiske produktionstal (kWh): 2017: 8376416.3; Historiske produktionstal (kWh): 2018: 7675720; Historiske produktionstal (kWh): 2019: 8132970; Produktionstal for indeværende år (kWh) inklusive egenproduktion: 2020-01-01: 1151150; Produktionstal for indeværende år (kWh) inklusive egenproduktion: 2020-02-01: 1230790; Produktionstal for indeværende år (kWh) inklusive egenproduktion: 2020-03-01: 892160; Produktionstal for indeværende år (kWh) inklusive egenproduktion: 2020-04-01: 597900; Produktionstal for indeværende år (kWh) inklusive egenproduktion: 2020-05-01: 679290; Produktionstal for indeværende år (kWh) inklusive egenproduktion: 2020-06-01: 343340; Produktionstal for indeværende år (kWh) inklusive egenproduktion: 2020-07-01: 671310; Produktionstal for indeværende år (kWh) inklusive egenproduktion: 2020-08-01: 320260; Produktionstal for indeværende år (kWh) inklusive egenproduktion: 2020-09-01: 474540; Produktionstal for indeværende år (kWh) inklusive egenproduktion: 2020-10-01: 500930; Produktionstal for indeværende år (kWh) inklusive egenproduktion: 2020-11-01: 201220 | 7062890
571313134808514714 | 2013-10-01 | 17 | 3000 | 101 | 89.5 | SIEMENS | SWT 3.0-101 | 760 | Ringkøbing-Skjern | LAND | Videbæk by, Videbæk | 1apø | 476639.01 | 6218741.59 | SDFE2018 | 85147 | Historiske produktionstal (kWh): 2013: 2085523.5; Historiske produktionstal (kWh): 2014: 8414860.3; Historiske produktionstal (kWh): 2015: 9354969.9; Historiske produktionstal (kWh): 2016: 7856525.9; Historiske produktionstal (kWh): 2017: 8400752.8; Historiske produktionstal (kWh): 2018: 7739000; Historiske produktionstal (kWh): 2019: 8358550; Produktionstal for indeværende år (kWh) inklusive egenproduktion: 2020-01-01: 1088330; Produktionstal for indeværende år (kWh) inklusive egenproduktion: 2020-02-01: 1136710; Produktionstal for indeværende år (kWh) inklusive egenproduktion: 2020-03-01: 857940; Produktionstal for indeværende år (kWh) inklusive egenproduktion: 2020-04-01: 652960; Produktionstal for indeværende år (kWh) inklusive egenproduktion: 2020-05-01: 445920; Produktionstal for indeværende år (kWh) inklusive egenproduktion: 2020-06-01: 345490; Produktionstal for indeværende år (kWh) inklusive egenproduktion: 2020-07-01: 690240; Produktionstal for indeværende år (kWh) inklusive egenproduktion: 2020-08-01: 273800; Produktionstal for indeværende år (kWh) inklusive egenproduktion: 2020-09-01: 346100; Produktionstal for indeværende år (kWh) inklusive egenproduktion: 2020-10-01: 444570; Produktionstal for indeværende år (kWh) inklusive egenproduktion: 2020-11-01: 279610 | 6561670
571313134808514813 | 2013-10-01 | 17 | 3000 | 101 | 89.5 | SIEMENS | SWT 3.0-101 | 760 | Ringkøbing-Skjern | LAND | Videbæk by, Videbæk | 3hh | 477018.81 | 6218772.05 | SDFE2018 | 85148 | Historiske produktionstal (kWh): 2013: 1913583.8; Historiske produktionstal (kWh): 2014: 8480442.2; Historiske produktionstal (kWh): 2015: 9201255.3; Historiske produktionstal (kWh): 2016: 7654171.9; Historiske produktionstal (kWh): 2017: 8462539.6; Historiske produktionstal (kWh): 2018: 7785930; Historiske produktionstal (kWh): 2019: 8060230; Produktionstal for indeværende år (kWh) inklusive egenproduktion: 2020-01-01: 1107530; Produktionstal for indeværende år (kWh) inklusive egenproduktion: 2020-02-01: 907150; Produktionstal for indeværende år (kWh) inklusive egenproduktion: 2020-03-01: 766530; Produktionstal for indeværende år (kWh) inklusive egenproduktion: 2020-04-01: 544690; Produktionstal for indeværende år (kWh) inklusive egenproduktion: 2020-05-01: 638580; Produktionstal for indeværende år (kWh) inklusive egenproduktion: 2020-06-01: 339480; Produktionstal for indeværende år (kWh) inklusive egenproduktion: 2020-07-01: 657420; Produktionstal for indeværende år (kWh) inklusive egenproduktion: 2020-08-01: 276280; Produktionstal for indeværende år (kWh) inklusive egenproduktion: 2020-09-01: 338990; Produktionstal for indeværende år (kWh) inklusive egenproduktion: 2020-10-01: 459380; Produktionstal for indeværende år (kWh) inklusive egenproduktion: 2020-11-01: 266780 | 6302810
571313134808514912 | 2013-12-10 | 17 | 3300 | 112 | 94 | Vestas Wind Systems A/S | V112-3.3MW | 760 | Ringkøbing-Skjern | LAND | Degneboligen Ølstrup | 16o | 462102.09 | 6215999.77 | SDFE2018 | 85149 | Historiske produktionstal (kWh): 2013: 1130110.4; Historiske produktionstal (kWh): 2014: 11274215.3; Historiske produktionstal (kWh): 2015: 11607941.15; Historiske produktionstal (kWh): 2016: 10651896.4; Historiske produktionstal (kWh): 2017: 11083506.4; Historiske produktionstal (kWh): 2018: 10004250; Historiske produktionstal (kWh): 2019: 9160030; Produktionstal for indeværende år (kWh) inklusive egenproduktion: 2020-01-01: 1019030; Produktionstal for indeværende år (kWh) inklusive egenproduktion: 2020-02-01: 954100; Produktionstal for indeværende år (kWh) inklusive egenproduktion: 2020-03-01: 651320; Produktionstal for indeværende år (kWh) inklusive egenproduktion: 2020-04-01: 400350; Produktionstal for indeværende år (kWh) inklusive egenproduktion: 2020-05-01: 438560; Produktionstal for indeværende år (kWh) inklusive egenproduktion: 2020-06-01: 386400; Produktionstal for indeværende år (kWh) inklusive egenproduktion: 2020-07-01: 484850; Produktionstal for indeværende år (kWh) inklusive egenproduktion: 2020-08-01: 402630; Produktionstal for indeværende år (kWh) inklusive egenproduktion: 2020-09-01: 494380; Produktionstal for indeværende år (kWh) inklusive egenproduktion: 2020-10-01: 610130; Produktionstal for indeværende år (kWh) inklusive egenproduktion: 2020-11-01: 276880 | 6118630
571313134808515018 | 2013-12-10 | 17 | 3300 | 112 | 94 | Vestas Wind Systems A/S | V112-3.3MW | 760 | Ringkøbing-Skjern | LAND | Degneboligen Ølstrup | 28f | 461797.39 | 6216175.17 | SDFE2018 | 85150 | Historiske produktionstal (kWh): 2013: 1028125.6; Historiske produktionstal (kWh): 2014: 10356144.3; Historiske produktionstal (kWh): 2015: 11176976; Historiske produktionstal (kWh): 2016: 9959895.3; Historiske produktionstal (kWh): 2017: 10384992.4; Historiske produktionstal (kWh): 2018: 9939470; Historiske produktionstal (kWh): 2019: 8980890; Produktionstal for indeværende år (kWh) inklusive egenproduktion: 2020-01-01: 880090; Produktionstal for indeværende år (kWh) inklusive egenproduktion: 2020-02-01: 753630; Produktionstal for indeværende år (kWh) inklusive egenproduktion: 2020-03-01: 533270; Produktionstal for indeværende år (kWh) inklusive egenproduktion: 2020-04-01: 347150; Produktionstal for indeværende år (kWh) inklusive egenproduktion: 2020-05-01: 378890; Produktionstal for indeværende år (kWh) inklusive egenproduktion: 2020-06-01: 312200; Produktionstal for indeværende år (kWh) inklusive egenproduktion: 2020-07-01: 455360; Produktionstal for indeværende år (kWh) inklusive egenproduktion: 2020-08-01: 314360; Produktionstal for indeværende år (kWh) inklusive egenproduktion: 2020-09-01: 479220; Produktionstal for indeværende år (kWh) inklusive egenproduktion: 2020-10-01: 598140; Produktionstal for indeværende år (kWh) inklusive egenproduktion: 2020-11-01: 345800 | 5398110
571313134808515117 | 2013-12-11 | 17 | 3300 | 112 | 94 | Vestas Wind Systems A/S | V112-3.3MW | 760 | Ringkøbing-Skjern | LAND | Degneboligen Ølstrup | 15q | 461492.93 | 6216350.36 | SDFE2018 | 85151 | Historiske produktionstal (kWh): 2013: 1060544.3; Historiske produktionstal (kWh): 2014: 10165562.2; Historiske produktionstal (kWh): 2015: 10307089.6; Historiske produktionstal (kWh): 2016: 9448928.3; Historiske produktionstal (kWh): 2017: 9966838.3; Historiske produktionstal (kWh): 2018: 8602700; Historiske produktionstal (kWh): 2019: 8833580; Produktionstal for indeværende år (kWh) inklusive egenproduktion: 2020-01-01: 1041200; Produktionstal for indeværende år (kWh) inklusive egenproduktion: 2020-02-01: 919410; Produktionstal for indeværende år (kWh) inklusive egenproduktion: 2020-03-01: 933110; Produktionstal for indeværende år (kWh) inklusive egenproduktion: 2020-04-01: 549550; Produktionstal for indeværende år (kWh) inklusive egenproduktion: 2020-05-01: 622200; Produktionstal for indeværende år (kWh) inklusive egenproduktion: 2020-06-01: 379120; Produktionstal for indeværende år (kWh) inklusive egenproduktion: 2020-07-01: 640050; Produktionstal for indeværende år (kWh) inklusive egenproduktion: 2020-08-01: 397160; Produktionstal for indeværende år (kWh) inklusive egenproduktion: 2020-09-01: 587130; Produktionstal for indeværende år (kWh) inklusive egenproduktion: 2020-10-01: 792770; Produktionstal for indeværende år (kWh) inklusive egenproduktion: 2020-11-01: 564850 | 7426550
571313134808515216 | 2013-11-07 | 17 | 3300 | 112 | 94 | Vestas Wind Systems A/S | V112-3.3MW | 760 | Ringkøbing-Skjern | LAND | Degneboligen Ølstrup | 14t | 461188.3 | 6216525.1 | SDFE2018 | 85152 | Historiske produktionstal (kWh): 2013: 1882507.9; Historiske produktionstal (kWh): 2014: 9841544.6; Historiske produktionstal (kWh): 2015: 10686492; Historiske produktionstal (kWh): 2016: 9553963.1; Historiske produktionstal (kWh): 2017: 10062380.4; Historiske produktionstal (kWh): 2018: 9091130; Historiske produktionstal (kWh): 2019: 8666190; Produktionstal for indeværende år (kWh) inklusive egenproduktion: 2020-01-01: 1349940; Produktionstal for indeværende år (kWh) inklusive egenproduktion: 2020-02-01: 1143230; Produktionstal for indeværende år (kWh) inklusive egenproduktion: 2020-03-01: 950210; Produktionstal for indeværende år (kWh) inklusive egenproduktion: 2020-04-01: 547180; Produktionstal for indeværende år (kWh) inklusive egenproduktion: 2020-05-01: 623260; Produktionstal for indeværende år (kWh) inklusive egenproduktion: 2020-06-01: 354000; Produktionstal for indeværende år (kWh) inklusive egenproduktion: 2020-07-01: 582310; Produktionstal for indeværende år (kWh) inklusive egenproduktion: 2020-08-01: 371110; Produktionstal for indeværende år (kWh) inklusive egenproduktion: 2020-09-01: 599040; Produktionstal for indeværende år (kWh) inklusive egenproduktion: 2020-10-01: 748250; Produktionstal for indeværende år (kWh) inklusive egenproduktion: 2020-11-01: 464910 | 7733440
571313134808515315 | 2013-11-01 | 17 | 3300 | 112 | 94 | Vestas Wind Systems A/S | V112-3.3MW | 760 | Ringkøbing-Skjern | LAND | Degneboligen Ølstrup | 14u | 460883.75 | 6216701.09 | SDFE2018 | 85153 | Historiske produktionstal (kWh): 2013: 2163081.4; Historiske produktionstal (kWh): 2014: 10170215.3; Historiske produktionstal (kWh): 2015: 10835892.9; Historiske produktionstal (kWh): 2016: 9717495.7; Historiske produktionstal (kWh): 2017: 10248119.7; Historiske produktionstal (kWh): 2018: 9688470; Historiske produktionstal (kWh): 2019: 9202280; Produktionstal for indeværende år (kWh) inklusive egenproduktion: 2020-01-01: 1027140; Produktionstal for indeværende år (kWh) inklusive egenproduktion: 2020-02-01: 812940; Produktionstal for indeværende år (kWh) inklusive egenproduktion: 2020-03-01: 694200; Produktionstal for indeværende år (kWh) inklusive egenproduktion: 2020-04-01: 421880; Produktionstal for indeværende år (kWh) inklusive egenproduktion: 2020-05-01: 473060; Produktionstal for indeværende år (kWh) inklusive egenproduktion: 2020-06-01: 332300; Produktionstal for indeværende år (kWh) inklusive egenproduktion: 2020-07-01: 521420; Produktionstal for indeværende år (kWh) inklusive egenproduktion: 2020-08-01: 357680; Produktionstal for indeværende år (kWh) inklusive egenproduktion: 2020-09-01: 537180; Produktionstal for indeværende år (kWh) inklusive egenproduktion: 2020-10-01: 719450; Produktionstal for indeværende år (kWh) inklusive egenproduktion: 2020-11-01: 437600 | 6334850
571313134808515414 | 2013-11-01 | 17 | 3300 | 112 | 94 | Vestas Wind Systems A/S | V112-3.3MW | 760 | Ringkøbing-Skjern | LAND | Degneboligen Ølstrup | 14v | 460578.7 | 6216876.12 | SDFE2018 | 85154 | Historiske produktionstal (kWh): 2013: 2219830.3; Historiske produktionstal (kWh): 2014: 9513468.9; Historiske produktionstal (kWh): 2015: 10374652.7; Historiske produktionstal (kWh): 2016: 9229979.3; Historiske produktionstal (kWh): 2017: 9649695.2; Historiske produktionstal (kWh): 2018: 8415680; Historiske produktionstal (kWh): 2019: 7435110; Produktionstal for indeværende år (kWh) inklusive egenproduktion: 2020-01-01: 995550; Produktionstal for indeværende år (kWh) inklusive egenproduktion: 2020-02-01: 813330; Produktionstal for indeværende år (kWh) inklusive egenproduktion: 2020-03-01: 633590; Produktionstal for indeværende år (kWh) inklusive egenproduktion: 2020-04-01: 296240; Produktionstal for indeværende år (kWh) inklusive egenproduktion: 2020-05-01: 382370; Produktionstal for indeværende år (kWh) inklusive egenproduktion: 2020-06-01: 265580; Produktionstal for indeværende år (kWh) inklusive egenproduktion: 2020-07-01: 413630; Produktionstal for indeværende år (kWh) inklusive egenproduktion: 2020-08-01: 283960; Produktionstal for indeværende år (kWh) inklusive egenproduktion: 2020-09-01: 408470; Produktionstal for indeværende år (kWh) inklusive egenproduktion: 2020-10-01: 551100; Produktionstal for indeværende år (kWh) inklusive egenproduktion: 2020-11-01: 201510 | 5245330
571313134808515513 | 2013-12-13 | 17 | 3300 | 112 | 94 | Vestas Wind Systems A/S | V112-3.3MW | 760 | Ringkøbing-Skjern | LAND | Degneboligen Ølstrup | 18ø | 460275.41 | 6217050.92 | SDFE2018 | 85155 | Historiske produktionstal (kWh): 2013: 835806.7; Historiske produktionstal (kWh): 2014: 9798365.1; Historiske produktionstal (kWh): 2015: 10717940.6; Historiske produktionstal (kWh): 2016: 9667480.4; Historiske produktionstal (kWh): 2017: 10109480.6; Historiske produktionstal (kWh): 2018: 9506510; Historiske produktionstal (kWh): 2019: 8626950; Produktionstal for indeværende år (kWh) inklusive egenproduktion: 2020-01-01: 886690; Produktionstal for indeværende år (kWh) inklusive egenproduktion: 2020-02-01: 761710; Produktionstal for indeværende år (kWh) inklusive egenproduktion: 2020-03-01: 530870; Produktionstal for indeværende år (kWh) inklusive egenproduktion: 2020-04-01: 342800; Produktionstal for indeværende år (kWh) inklusive egenproduktion: 2020-05-01: 422790; Produktionstal for indeværende år (kWh) inklusive egenproduktion: 2020-06-01: 276230; Produktionstal for indeværende år (kWh) inklusive egenproduktion: 2020-07-01: 462050; Produktionstal for indeværende år (kWh) inklusive egenproduktion: 2020-08-01: 313880; Produktionstal for indeværende år (kWh) inklusive egenproduktion: 2020-09-01: 470890; Produktionstal for indeværende år (kWh) inklusive egenproduktion: 2020-10-01: 578180; Produktionstal for indeværende år (kWh) inklusive egenproduktion: 2020-11-01: 330840 | 5376930
571313134808515612 | 2013-12-14 | 17 | 3300 | 112 | 94 | Vestas Wind Systems A/S | V112-3.3MW | 760 | Ringkøbing-Skjern | LAND | Den sydlige del, No | 45t | 459970.13 | 6217226.59 | SDFE2018 | 85156 | Historiske produktionstal (kWh): 2013: 753617.6; Historiske produktionstal (kWh): 2014: 9741370.8; Historiske produktionstal (kWh): 2015: 10761197.3; Historiske produktionstal (kWh): 2016: 9499050.3; Historiske produktionstal (kWh): 2017: 10017682.4; Historiske produktionstal (kWh): 2018: 8786030; Historiske produktionstal (kWh): 2019: 9014490; Produktionstal for indeværende år (kWh) inklusive egenproduktion: 2020-01-01: 1089130; Produktionstal for indeværende år (kWh) inklusive egenproduktion: 2020-02-01: 1054930; Produktionstal for indeværende år (kWh) inklusive egenproduktion: 2020-03-01: 799550; Produktionstal for indeværende år (kWh) inklusive egenproduktion: 2020-04-01: 485990; Produktionstal for indeværende år (kWh) inklusive egenproduktion: 2020-05-01: 565580; Produktionstal for indeværende år (kWh) inklusive egenproduktion: 2020-06-01: 293130; Produktionstal for indeværende år (kWh) inklusive egenproduktion: 2020-07-01: 537620; Produktionstal for indeværende år (kWh) inklusive egenproduktion: 2020-08-01: 332240; Produktionstal for indeværende år (kWh) inklusive egenproduktion: 2020-09-01: 505820; Produktionstal for indeværende år (kWh) inklusive egenproduktion: 2020-10-01: 655080; Produktionstal for indeværende år (kWh) inklusive egenproduktion: 2020-11-01: 369030 | 6688100
571313134808515711 | 2013-11-20 | 17 | 3300 | 112 | 94 | Vestas Wind Systems A/S | V112-3.3MW | 760 | Ringkøbing-Skjern | LAND | Den sydlige del, No | 45u | 459666.25 | 6217401.13 | SDFE2018 | 85157 | Historiske produktionstal (kWh): 2013: 1434802.9; Historiske produktionstal (kWh): 2014: 10039267.1; Historiske produktionstal (kWh): 2015: 10922886; Historiske produktionstal (kWh): 2016: 9540151.1; Historiske produktionstal (kWh): 2017: 9976348.7; Historiske produktionstal (kWh): 2018: 8863730; Historiske produktionstal (kWh): 2019: 9067900; Produktionstal for indeværende år (kWh) inklusive egenproduktion: 2020-01-01: 1363180; Produktionstal for indeværende år (kWh) inklusive egenproduktion: 2020-02-01: 1081850; Produktionstal for indeværende år (kWh) inklusive egenproduktion: 2020-03-01: 905430; Produktionstal for indeværende år (kWh) inklusive egenproduktion: 2020-04-01: 571300; Produktionstal for indeværende år (kWh) inklusive egenproduktion: 2020-05-01: 663650; Produktionstal for indeværende år (kWh) inklusive egenproduktion: 2020-06-01: 355510; Produktionstal for indeværende år (kWh) inklusive egenproduktion: 2020-07-01: 615700; Produktionstal for indeværende år (kWh) inklusive egenproduktion: 2020-08-01: 376540; Produktionstal for indeværende år (kWh) inklusive egenproduktion: 2020-09-01: 618240; Produktionstal for indeværende år (kWh) inklusive egenproduktion: 2020-10-01: 777520; Produktionstal for indeværende år (kWh) inklusive egenproduktion: 2020-11-01: 586400 | 7915320
571313134808515810 | 2013-11-22 | 17 | 3300 | 112 | 94 | Vestas Wind Systems A/S | V112-3.3MW | 760 | Ringkøbing-Skjern | LAND | Den sydlige del, No | 64e | 459360.79 | 6217576.27 | SDFE2018 | 85158 | Historiske produktionstal (kWh): 2013: 774859.1; Historiske produktionstal (kWh): 2014: 10115490.2; Historiske produktionstal (kWh): 2015: 10306250.3; Historiske produktionstal (kWh): 2016: 9565498.1; Historiske produktionstal (kWh): 2017: 9997960.6; Historiske produktionstal (kWh): 2018: 8560070; Historiske produktionstal (kWh): 2019: 8986030; Produktionstal for indeværende år (kWh) inklusive egenproduktion: 2020-01-01: 1090940; Produktionstal for indeværende år (kWh) inklusive egenproduktion: 2020-02-01: 944200; Produktionstal for indeværende år (kWh) inklusive egenproduktion: 2020-03-01: 917590; Produktionstal for indeværende år (kWh) inklusive egenproduktion: 2020-04-01: 609970; Produktionstal for indeværende år (kWh) inklusive egenproduktion: 2020-05-01: 697340; Produktionstal for indeværende år (kWh) inklusive egenproduktion: 2020-06-01: 386880; Produktionstal for indeværende år (kWh) inklusive egenproduktion: 2020-07-01: 678750; Produktionstal for indeværende år (kWh) inklusive egenproduktion: 2020-08-01: 377050; Produktionstal for indeværende år (kWh) inklusive egenproduktion: 2020-09-01: 622450; Produktionstal for indeværende år (kWh) inklusive egenproduktion: 2020-10-01: 796950; Produktionstal for indeværende år (kWh) inklusive egenproduktion: 2020-11-01: 598070 | 7720190
571313134808515919 | 2013-11-28 | 17 | 3300 | 112 | 94 | Vestas Wind Systems A/S | V112-3.3MW | 760 | Ringkøbing-Skjern | LAND | Den sydlige del, No | 19ab | 459057.24 | 6217751.65 | SDFE2018 | 85159 | Historiske produktionstal (kWh): 2013: 1140302.5; Historiske produktionstal (kWh): 2014: 10606746; Historiske produktionstal (kWh): 2015: 11766726.1; Historiske produktionstal (kWh): 2016: 10318224.4; Historiske produktionstal (kWh): 2017: 11858247.6; Historiske produktionstal (kWh): 2018: 9875300; Historiske produktionstal (kWh): 2019: 9146020; Produktionstal for indeværende år (kWh) inklusive egenproduktion: 2020-01-01: 1052030; Produktionstal for indeværende år (kWh) inklusive egenproduktion: 2020-02-01: 990200; Produktionstal for indeværende år (kWh) inklusive egenproduktion: 2020-03-01: 601210; Produktionstal for indeværende år (kWh) inklusive egenproduktion: 2020-04-01: 380720; Produktionstal for indeværende år (kWh) inklusive egenproduktion: 2020-05-01: 506590; Produktionstal for indeværende år (kWh) inklusive egenproduktion: 2020-06-01: 309940; Produktionstal for indeværende år (kWh) inklusive egenproduktion: 2020-07-01: 582790; Produktionstal for indeværende år (kWh) inklusive egenproduktion: 2020-08-01: 330030; Produktionstal for indeværende år (kWh) inklusive egenproduktion: 2020-09-01: 507820; Produktionstal for indeværende år (kWh) inklusive egenproduktion: 2020-10-01: 602270; Produktionstal for indeværende år (kWh) inklusive egenproduktion: 2020-11-01: 358260 | 6221860
571313134808516015 | 2013-12-03 | 17 | 3300 | 112 | 94 | Vestas Wind Systems A/S | V112-3.3MW | 760 | Ringkøbing-Skjern | LAND | Degneboligen Ølstrup | 16p | 462503.35 | 6216313.58 | SDFE2018 | 85160 | Historiske produktionstal (kWh): 2013: 968928.2; Historiske produktionstal (kWh): 2014: 11104125.6; Historiske produktionstal (kWh): 2015: 11298039.3; Historiske produktionstal (kWh): 2016: 10406764.6; Historiske produktionstal (kWh): 2017: 10491752.5; Historiske produktionstal (kWh): 2018: 10277320; Historiske produktionstal (kWh): 2019: 9841530; Produktionstal for indeværende år (kWh) inklusive egenproduktion: 2020-01-01: 986050; Produktionstal for indeværende år (kWh) inklusive egenproduktion: 2020-02-01: 919400; Produktionstal for indeværende år (kWh) inklusive egenproduktion: 2020-03-01: 959510; Produktionstal for indeværende år (kWh) inklusive egenproduktion: 2020-04-01: 604770; Produktionstal for indeværende år (kWh) inklusive egenproduktion: 2020-05-01: 641110; Produktionstal for indeværende år (kWh) inklusive egenproduktion: 2020-06-01: 428930; Produktionstal for indeværende år (kWh) inklusive egenproduktion: 2020-07-01: 525020; Produktionstal for indeværende år (kWh) inklusive egenproduktion: 2020-08-01: 448160; Produktionstal for indeværende år (kWh) inklusive egenproduktion: 2020-09-01: 634970; Produktionstal for indeværende år (kWh) inklusive egenproduktion: 2020-10-01: 848340; Produktionstal for indeværende år (kWh) inklusive egenproduktion: 2020-11-01: 608720 | 7604980
571313134808516114 | 2013-12-03 | 17 | 3300 | 112 | 94 | Vestas Wind Systems A/S | V112-3.3MW | 760 | Ringkøbing-Skjern | LAND | Degneboligen Ølstrup | 17n | 462189.75 | 6216494.4 | SDFE2018 | 85161 | Historiske produktionstal (kWh): 2013: 1255606.5; Historiske produktionstal (kWh): 2014: 10301159.65; Historiske produktionstal (kWh): 2015: 10953735.2; Historiske produktionstal (kWh): 2016: 9766025.9; Historiske produktionstal (kWh): 2017: 10122663.8; Historiske produktionstal (kWh): 2018: 9402000; Historiske produktionstal (kWh): 2019: 9095270; Produktionstal for indeværende år (kWh) inklusive egenproduktion: 2020-01-01: 1272080; Produktionstal for indeværende år (kWh) inklusive egenproduktion: 2020-02-01: 1135460; Produktionstal for indeværende år (kWh) inklusive egenproduktion: 2020-03-01: 948020; Produktionstal for indeværende år (kWh) inklusive egenproduktion: 2020-04-01: 574490; Produktionstal for indeværende år (kWh) inklusive egenproduktion: 2020-05-01: 670750; Produktionstal for indeværende år (kWh) inklusive egenproduktion: 2020-06-01: 371270; Produktionstal for indeværende år (kWh) inklusive egenproduktion: 2020-07-01: 528020; Produktionstal for indeværende år (kWh) inklusive egenproduktion: 2020-08-01: 382960; Produktionstal for indeværende år (kWh) inklusive egenproduktion: 2020-09-01: 568660; Produktionstal for indeværende år (kWh) inklusive egenproduktion: 2020-10-01: 764120; Produktionstal for indeværende år (kWh) inklusive egenproduktion: 2020-11-01: 466350 | 7682180
571313134808516213 | 2013-12-03 | 17 | 3300 | 112 | 94 | Vestas Wind Systems A/S | V112-3.3MW | 760 | Ringkøbing-Skjern | LAND | Degneboligen Ølstrup | 17o | 461876.4 | 6216673.9 | SDFE2018 | 85162 | Historiske produktionstal (kWh): 2013: 1118325.5; Historiske produktionstal (kWh): 2014: 9900733.3; Historiske produktionstal (kWh): 2015: 10575597.5; Historiske produktionstal (kWh): 2016: 9502528.3; Historiske produktionstal (kWh): 2017: 9806108.4; Historiske produktionstal (kWh): 2018: 9606910; Historiske produktionstal (kWh): 2019: 8951900; Produktionstal for indeværende år (kWh) inklusive egenproduktion: 2020-01-01: 934590; Produktionstal for indeværende år (kWh) inklusive egenproduktion: 2020-02-01: 874970; Produktionstal for indeværende år (kWh) inklusive egenproduktion: 2020-03-01: 899780; Produktionstal for indeværende år (kWh) inklusive egenproduktion: 2020-04-01: 573030; Produktionstal for indeværende år (kWh) inklusive egenproduktion: 2020-05-01: 663930; Produktionstal for indeværende år (kWh) inklusive egenproduktion: 2020-06-01: 363150; Produktionstal for indeværende år (kWh) inklusive egenproduktion: 2020-07-01: 548420; Produktionstal for indeværende år (kWh) inklusive egenproduktion: 2020-08-01: 354340; Produktionstal for indeværende år (kWh) inklusive egenproduktion: 2020-09-01: 584540; Produktionstal for indeværende år (kWh) inklusive egenproduktion: 2020-10-01: 770470; Produktionstal for indeværende år (kWh) inklusive egenproduktion: 2020-11-01: 527460 | 7094680
571313134808516312 | 2013-11-27 | 17 | 3300 | 112 | 94 | Vestas Wind Systems A/S | V112-3.3MW | 760 | Ringkøbing-Skjern | LAND | Degneboligen Ølstrup | 17p | 461563.31 | 6216854.58 | SDFE2018 | 85163 | Historiske produktionstal (kWh): 2013: 1005054.1; Historiske produktionstal (kWh): 2014: 9582742.9; Historiske produktionstal (kWh): 2015: 10188369.4; Historiske produktionstal (kWh): 2016: 8871559.8; Historiske produktionstal (kWh): 2017: 9485574.7; Historiske produktionstal (kWh): 2018: 8830490; Historiske produktionstal (kWh): 2019: 8155930; Produktionstal for indeværende år (kWh) inklusive egenproduktion: 2020-01-01: 923930; Produktionstal for indeværende år (kWh) inklusive egenproduktion: 2020-02-01: 938820; Produktionstal for indeværende år (kWh) inklusive egenproduktion: 2020-03-01: 730460; Produktionstal for indeværende år (kWh) inklusive egenproduktion: 2020-04-01: 460990; Produktionstal for indeværende år (kWh) inklusive egenproduktion: 2020-05-01: 469430; Produktionstal for indeværende år (kWh) inklusive egenproduktion: 2020-06-01: 320310; Produktionstal for indeværende år (kWh) inklusive egenproduktion: 2020-07-01: 433620; Produktionstal for indeværende år (kWh) inklusive egenproduktion: 2020-08-01: 320160; Produktionstal for indeværende år (kWh) inklusive egenproduktion: 2020-09-01: 456740; Produktionstal for indeværende år (kWh) inklusive egenproduktion: 2020-10-01: 580410; Produktionstal for indeværende år (kWh) inklusive egenproduktion: 2020-11-01: 319150 | 5954020
571313134808516411 | 2013-12-19 | 17 | 3300 | 112 | 94 | Vestas Wind Systems A/S | V112-3.3MW | 760 | Ringkøbing-Skjern | LAND | Degneboligen Ølstrup | 17q | 461250.42 | 6217033.97 | SDFE2018 | 85164 | Historiske produktionstal (kWh): 2013: 595120; Historiske produktionstal (kWh): 2014: 9619441.4; Historiske produktionstal (kWh): 2015: 10242524.5; Historiske produktionstal (kWh): 2016: 9196135.5; Historiske produktionstal (kWh): 2017: 9499066.9; Historiske produktionstal (kWh): 2018: 8375160; Historiske produktionstal (kWh): 2019: 7440010; Produktionstal for indeværende år (kWh) inklusive egenproduktion: 2020-01-01: 931420; Produktionstal for indeværende år (kWh) inklusive egenproduktion: 2020-02-01: 838330; Produktionstal for indeværende år (kWh) inklusive egenproduktion: 2020-03-01: 615040; Produktionstal for indeværende år (kWh) inklusive egenproduktion: 2020-04-01: 323720; Produktionstal for indeværende år (kWh) inklusive egenproduktion: 2020-05-01: 399610; Produktionstal for indeværende år (kWh) inklusive egenproduktion: 2020-06-01: 279580; Produktionstal for indeværende år (kWh) inklusive egenproduktion: 2020-07-01: 465610; Produktionstal for indeværende år (kWh) inklusive egenproduktion: 2020-08-01: 315540; Produktionstal for indeværende år (kWh) inklusive egenproduktion: 2020-09-01: 461280; Produktionstal for indeværende år (kWh) inklusive egenproduktion: 2020-10-01: 630900; Produktionstal for indeværende år (kWh) inklusive egenproduktion: 2020-11-01: 322390 | 5583420
571313134808516510 | 2013-11-09 | 17 | 3300 | 112 | 94 | Vestas Wind Systems A/S | V112-3.3MW | 760 | Ringkøbing-Skjern | LAND | Degneboligen Ølstrup | 19z | 460939.89 | 6217214.66 | SDFE2018 | 85165 | Historiske produktionstal (kWh): 2013: 1612181.8; Historiske produktionstal (kWh): 2014: 9380958.2; Historiske produktionstal (kWh): 2015: 9950466.7; Historiske produktionstal (kWh): 2016: 8915942.9; Historiske produktionstal (kWh): 2017: 9243812.9; Historiske produktionstal (kWh): 2018: 8358860; Historiske produktionstal (kWh): 2019: 7711880; Produktionstal for indeværende år (kWh) inklusive egenproduktion: 2020-01-01: 1315120; Produktionstal for indeværende år (kWh) inklusive egenproduktion: 2020-02-01: 703520; Produktionstal for indeværende år (kWh) inklusive egenproduktion: 2020-03-01: 545580; Produktionstal for indeværende år (kWh) inklusive egenproduktion: 2020-04-01: 289600; Produktionstal for indeværende år (kWh) inklusive egenproduktion: 2020-05-01: 325540; Produktionstal for indeværende år (kWh) inklusive egenproduktion: 2020-06-01: 280780; Produktionstal for indeværende år (kWh) inklusive egenproduktion: 2020-07-01: 328520; Produktionstal for indeværende år (kWh) inklusive egenproduktion: 2020-08-01: 260970; Produktionstal for indeværende år (kWh) inklusive egenproduktion: 2020-09-01: 419470; Produktionstal for indeværende år (kWh) inklusive egenproduktion: 2020-10-01: 535270; Produktionstal for indeværende år (kWh) inklusive egenproduktion: 2020-11-01: 368890 | 5373260
571313134808516619 | 2013-12-17 | 17 | 3300 | 112 | 94 | Vestas Wind Systems A/S | V112-3.3MW | 760 | Ringkøbing-Skjern | LAND | Degneboligen Ølstrup | 19æ | 460623.61 | 6217394.85 | SDFE2018 | 85166 | Historiske produktionstal (kWh): 2013: 671831.3; Historiske produktionstal (kWh): 2014: 9436670.3; Historiske produktionstal (kWh): 2015: 10131100.8; Historiske produktionstal (kWh): 2016: 9034780.6; Historiske produktionstal (kWh): 2017: 9348911.9; Historiske produktionstal (kWh): 2018: 8292400; Historiske produktionstal (kWh): 2019: 7114710; Produktionstal for indeværende år (kWh) inklusive egenproduktion: 2020-01-01: 890080; Produktionstal for indeværende år (kWh) inklusive egenproduktion: 2020-02-01: 775290; Produktionstal for indeværende år (kWh) inklusive egenproduktion: 2020-03-01: 570690; Produktionstal for indeværende år (kWh) inklusive egenproduktion: 2020-04-01: 300980; Produktionstal for indeværende år (kWh) inklusive egenproduktion: 2020-05-01: 386910; Produktionstal for indeværende år (kWh) inklusive egenproduktion: 2020-06-01: 262990; Produktionstal for indeværende år (kWh) inklusive egenproduktion: 2020-07-01: 369850; Produktionstal for indeværende år (kWh) inklusive egenproduktion: 2020-08-01: 258310; Produktionstal for indeværende år (kWh) inklusive egenproduktion: 2020-09-01: 363850; Produktionstal for indeværende år (kWh) inklusive egenproduktion: 2020-10-01: 510950; Produktionstal for indeværende år (kWh) inklusive egenproduktion: 2020-11-01: 156480 | 4846380
571313134808516718 | 2013-12-17 | 17 | 3300 | 112 | 94 | Vestas Wind Systems A/S | V112-3.3MW | 760 | Ringkøbing-Skjern | LAND | Degneboligen Ølstrup | 19ø | 460309.42 | 6217575.93 | SDFE2018 | 85167 | Historiske produktionstal (kWh): 2013: 696389.8; Historiske produktionstal (kWh): 2014: 9703454.9; Historiske produktionstal (kWh): 2015: 10153999.3; Historiske produktionstal (kWh): 2016: 9202335; Historiske produktionstal (kWh): 2017: 9535195.3; Historiske produktionstal (kWh): 2018: 9170210; Historiske produktionstal (kWh): 2019: 8601130; Produktionstal for indeværende år (kWh) inklusive egenproduktion: 2020-01-01: 923010; Produktionstal for indeværende år (kWh) inklusive egenproduktion: 2020-02-01: 866640; Produktionstal for indeværende år (kWh) inklusive egenproduktion: 2020-03-01: 834100; Produktionstal for indeværende år (kWh) inklusive egenproduktion: 2020-04-01: 557670; Produktionstal for indeværende år (kWh) inklusive egenproduktion: 2020-05-01: 650310; Produktionstal for indeværende år (kWh) inklusive egenproduktion: 2020-06-01: 358850; Produktionstal for indeværende år (kWh) inklusive egenproduktion: 2020-07-01: 590060; Produktionstal for indeværende år (kWh) inklusive egenproduktion: 2020-08-01: 339660; Produktionstal for indeværende år (kWh) inklusive egenproduktion: 2020-09-01: 569870; Produktionstal for indeværende år (kWh) inklusive egenproduktion: 2020-10-01: 728240; Produktionstal for indeværende år (kWh) inklusive egenproduktion: 2020-11-01: 505960 | 6924370
571313134808516817 | 2013-12-16 | 17 | 3300 | 112 | 94 | Vestas Wind Systems A/S | V112-3.3MW | 760 | Ringkøbing-Skjern | LAND | Den sydlige del, No | 43m | 460001.2 | 6217756.08 | SDFE2018 | 85168 | Historiske produktionstal (kWh): 2013: 472598.1; Historiske produktionstal (kWh): 2014: 9723297.8; Historiske produktionstal (kWh): 2015: 10257465.7; Historiske produktionstal (kWh): 2016: 9279526.9; Historiske produktionstal (kWh): 2017: 9370369.9; Historiske produktionstal (kWh): 2018: 9185330; Historiske produktionstal (kWh): 2019: 8569320; Produktionstal for indeværende år (kWh) inklusive egenproduktion: 2020-01-01: 924260; Produktionstal for indeværende år (kWh) inklusive egenproduktion: 2020-02-01: 881210; Produktionstal for indeværende år (kWh) inklusive egenproduktion: 2020-03-01: 849140; Produktionstal for indeværende år (kWh) inklusive egenproduktion: 2020-04-01: 568360; Produktionstal for indeværende år (kWh) inklusive egenproduktion: 2020-05-01: 659820; Produktionstal for indeværende år (kWh) inklusive egenproduktion: 2020-06-01: 362010; Produktionstal for indeværende år (kWh) inklusive egenproduktion: 2020-07-01: 589540; Produktionstal for indeværende år (kWh) inklusive egenproduktion: 2020-08-01: 332960; Produktionstal for indeværende år (kWh) inklusive egenproduktion: 2020-09-01: 577230; Produktionstal for indeværende år (kWh) inklusive egenproduktion: 2020-10-01: 722690; Produktionstal for indeværende år (kWh) inklusive egenproduktion: 2020-11-01: 513960 | 6981180
571313134808516916 | 2013-12-17 | 17 | 3300 | 112 | 94 | Vestas Wind Systems A/S | V112-3.3MW | 760 | Ringkøbing-Skjern | LAND | Den sydlige del, No | 62n | 459684.34 | 6217935.34 | SDFE2018 | 85169 | Historiske produktionstal (kWh): 2013: 644684.1; Historiske produktionstal (kWh): 2014: 9806492; Historiske produktionstal (kWh): 2015: 10538086.3; Historiske produktionstal (kWh): 2016: 9370456.8; Historiske produktionstal (kWh): 2017: 9843268.4; Historiske produktionstal (kWh): 2018: 8615910; Historiske produktionstal (kWh): 2019: 8696960; Produktionstal for indeværende år (kWh) inklusive egenproduktion: 2020-01-01: 1064880; Produktionstal for indeværende år (kWh) inklusive egenproduktion: 2020-02-01: 1032420; Produktionstal for indeværende år (kWh) inklusive egenproduktion: 2020-03-01: 799270; Produktionstal for indeværende år (kWh) inklusive egenproduktion: 2020-04-01: 499890; Produktionstal for indeværende år (kWh) inklusive egenproduktion: 2020-05-01: 561610; Produktionstal for indeværende år (kWh) inklusive egenproduktion: 2020-06-01: 308530; Produktionstal for indeværende år (kWh) inklusive egenproduktion: 2020-07-01: 558210; Produktionstal for indeværende år (kWh) inklusive egenproduktion: 2020-08-01: 295940; Produktionstal for indeværende år (kWh) inklusive egenproduktion: 2020-09-01: 466600; Produktionstal for indeværende år (kWh) inklusive egenproduktion: 2020-10-01: 624960; Produktionstal for indeværende år (kWh) inklusive egenproduktion: 2020-11-01: 256550 | 6468860
571313134808517012 | 2013-12-14 | 17 | 3300 | 112 | 94 | Vestas Wind Systems A/S | V112-3.3MW | 760 | Ringkøbing-Skjern | LAND | Den sydlige del, No | 62o | 459370.12 | 6218116.25 | SDFE2018 | 85170 | Historiske produktionstal (kWh): 2013: 915443.1; Historiske produktionstal (kWh): 2014: 10464825.5; Historiske produktionstal (kWh): 2015: 10790712.4; Historiske produktionstal (kWh): 2016: 9817688.7; Historiske produktionstal (kWh): 2017: 10730516.6; Historiske produktionstal (kWh): 2018: 8958750; Historiske produktionstal (kWh): 2019: 9231610; Produktionstal for indeværende år (kWh) inklusive egenproduktion: 2020-01-01: 1029300; Produktionstal for indeværende år (kWh) inklusive egenproduktion: 2020-02-01: 941040; Produktionstal for indeværende år (kWh) inklusive egenproduktion: 2020-03-01: 846720; Produktionstal for indeværende år (kWh) inklusive egenproduktion: 2020-04-01: 621810; Produktionstal for indeværende år (kWh) inklusive egenproduktion: 2020-05-01: 727240; Produktionstal for indeværende år (kWh) inklusive egenproduktion: 2020-06-01: 395370; Produktionstal for indeværende år (kWh) inklusive egenproduktion: 2020-07-01: 732810; Produktionstal for indeværende år (kWh) inklusive egenproduktion: 2020-08-01: 346550; Produktionstal for indeværende år (kWh) inklusive egenproduktion: 2020-09-01: 663030; Produktionstal for indeværende år (kWh) inklusive egenproduktion: 2020-10-01: 769350; Produktionstal for indeværende år (kWh) inklusive egenproduktion: 2020-11-01: 582560 | 7655780
571313134808517111 | 2015-07-11 | 15 | 2000 | 80 | 67 | Vestas Wind Systems A/S | V 80 2 | 760 | Ringkøbing-Skjern | LAND | Sædding by, Sædding | 8r | 473659.01 | 6208169.75 | SDFE2018 | 85171 | Historiske produktionstal (kWh): 2015: 2640430.7; Historiske produktionstal (kWh): 2016: 4963389.7; Historiske produktionstal (kWh): 2017: 4862637.4; Historiske produktionstal (kWh): 2018: 4205279; Historiske produktionstal (kWh): 2019: 4134644; Produktionstal for indeværende år (kWh) inklusive egenproduktion: 2020-01-01: 443240; Produktionstal for indeværende år (kWh) inklusive egenproduktion: 2020-02-01: 398856; Produktionstal for indeværende år (kWh) inklusive egenproduktion: 2020-03-01: 259736; Produktionstal for indeværende år (kWh) inklusive egenproduktion: 2020-04-01: 185014; Produktionstal for indeværende år (kWh) inklusive egenproduktion: 2020-05-01: 216169; Produktionstal for indeværende år (kWh) inklusive egenproduktion: 2020-06-01: 154422; Produktionstal for indeværende år (kWh) inklusive egenproduktion: 2020-07-01: 231596; Produktionstal for indeværende år (kWh) inklusive egenproduktion: 2020-08-01: 140405; Produktionstal for indeværende år (kWh) inklusive egenproduktion: 2020-09-01: 186771; Produktionstal for indeværende år (kWh) inklusive egenproduktion: 2020-10-01: 257518; Produktionstal for indeværende år (kWh) inklusive egenproduktion: 2020-11-01: 273112 | 2746839
571313134808517210 | 2015-07-07 | 15 | 2000 | 80 | 67 | Vestas Wind Systems A/S | V 80 2 | 760 | Ringkøbing-Skjern | LAND | Sædding by, Sædding | 10s | 473861.1 | 6208431.25 | SDFE2018 | 85172 | Historiske produktionstal (kWh): 2015: 2581687.5; Historiske produktionstal (kWh): 2016: 4787703.7; Historiske produktionstal (kWh): 2017: 4925533.3; Historiske produktionstal (kWh): 2018: 3997759; Historiske produktionstal (kWh): 2019: 4010850; Produktionstal for indeværende år (kWh) inklusive egenproduktion: 2020-01-01: 399738; Produktionstal for indeværende år (kWh) inklusive egenproduktion: 2020-02-01: 378432; Produktionstal for indeværende år (kWh) inklusive egenproduktion: 2020-03-01: 247817; Produktionstal for indeværende år (kWh) inklusive egenproduktion: 2020-04-01: 180826; Produktionstal for indeværende år (kWh) inklusive egenproduktion: 2020-05-01: 214169; Produktionstal for indeværende år (kWh) inklusive egenproduktion: 2020-06-01: 150450; Produktionstal for indeværende år (kWh) inklusive egenproduktion: 2020-07-01: 226064; Produktionstal for indeværende år (kWh) inklusive egenproduktion: 2020-08-01: 132589; Produktionstal for indeværende år (kWh) inklusive egenproduktion: 2020-09-01: 182049; Produktionstal for indeværende år (kWh) inklusive egenproduktion: 2020-10-01: 245666; Produktionstal for indeværende år (kWh) inklusive egenproduktion: 2020-11-01: 263425 | 2621225
571313134808517319 | 2015-07-04 | 15 | 2000 | 80 | 67 | Vestas Wind Systems A/S | V 80 2 | 760 | Ringkøbing-Skjern | LAND | Sædding by, Sædding | 6bø | 474063.04 | 6208693.2 | SDFE2018 | 85173 | Historiske produktionstal (kWh): 2015: 2671722.4; Historiske produktionstal (kWh): 2016: 4790483.5; Historiske produktionstal (kWh): 2017: 4905206.7; Historiske produktionstal (kWh): 2018: 4021605; Historiske produktionstal (kWh): 2019: 3926500; Produktionstal for indeværende år (kWh) inklusive egenproduktion: 2020-01-01: 380985; Produktionstal for indeværende år (kWh) inklusive egenproduktion: 2020-02-01: 400313; Produktionstal for indeværende år (kWh) inklusive egenproduktion: 2020-03-01: 249690; Produktionstal for indeværende år (kWh) inklusive egenproduktion: 2020-04-01: 179802; Produktionstal for indeværende år (kWh) inklusive egenproduktion: 2020-05-01: 206981; Produktionstal for indeværende år (kWh) inklusive egenproduktion: 2020-06-01: 149574; Produktionstal for indeværende år (kWh) inklusive egenproduktion: 2020-07-01: 220485; Produktionstal for indeværende år (kWh) inklusive egenproduktion: 2020-08-01: 131788; Produktionstal for indeværende år (kWh) inklusive egenproduktion: 2020-09-01: 186163; Produktionstal for indeværende år (kWh) inklusive egenproduktion: 2020-10-01: 245391; Produktionstal for indeværende år (kWh) inklusive egenproduktion: 2020-11-01: 257328 | 2608500
571313134808517418 | 2015-11-26 | 15 | 3000 | 90 | 80 | Vestas Wind Systems A/S | V 90-3 MW | 760 | Ringkøbing-Skjern | LAND | Søgård Hgd., Nysogn | 155c | 452793.37 | 6220184.11 | SDFE2018 | 85174 | Historiske produktionstal (kWh): 2015: 1689348.9; Historiske produktionstal (kWh): 2016: 8204341.6; Historiske produktionstal (kWh): 2017: 8694529.7; Historiske produktionstal (kWh): 2018: 7162410; Historiske produktionstal (kWh): 2019: 7412920; Produktionstal for indeværende år (kWh) inklusive egenproduktion: 2020-01-01: 1023550; Produktionstal for indeværende år (kWh) inklusive egenproduktion: 2020-02-01: 878730; Produktionstal for indeværende år (kWh) inklusive egenproduktion: 2020-03-01: 663600; Produktionstal for indeværende år (kWh) inklusive egenproduktion: 2020-04-01: 447540; Produktionstal for indeværende år (kWh) inklusive egenproduktion: 2020-05-01: 573430; Produktionstal for indeværende år (kWh) inklusive egenproduktion: 2020-06-01: 298830; Produktionstal for indeværende år (kWh) inklusive egenproduktion: 2020-07-01: 589680; Produktionstal for indeværende år (kWh) inklusive egenproduktion: 2020-08-01: 295360; Produktionstal for indeværende år (kWh) inklusive egenproduktion: 2020-09-01: 470410; Produktionstal for indeværende år (kWh) inklusive egenproduktion: 2020-10-01: 593790; Produktionstal for indeværende år (kWh) inklusive egenproduktion: 2020-11-01: 461750 | 6296670
571313134808517517 | 2015-12-29 | 15 | 3000 | 90 | 80 | Vestas Wind Systems A/S | V 90-3 MW | 760 | Ringkøbing-Skjern | LAND | Søgård Hgd., Nysogn | 3cc | 452781.72 | 6219864.72 | SDFE2018 | 85175 | Historiske produktionstal (kWh): 2015: 914.9; Historiske produktionstal (kWh): 2016: 7078116.7; Historiske produktionstal (kWh): 2017: 7933152.2; Historiske produktionstal (kWh): 2018: 7182760; Historiske produktionstal (kWh): 2019: 7354960; Produktionstal for indeværende år (kWh) inklusive egenproduktion: 2020-01-01: 1015340; Produktionstal for indeværende år (kWh) inklusive egenproduktion: 2020-02-01: 863680; Produktionstal for indeværende år (kWh) inklusive egenproduktion: 2020-03-01: 654830; Produktionstal for indeværende år (kWh) inklusive egenproduktion: 2020-04-01: 446890; Produktionstal for indeværende år (kWh) inklusive egenproduktion: 2020-05-01: 541320; Produktionstal for indeværende år (kWh) inklusive egenproduktion: 2020-06-01: 296610; Produktionstal for indeværende år (kWh) inklusive egenproduktion: 2020-07-01: 563510; Produktionstal for indeværende år (kWh) inklusive egenproduktion: 2020-08-01: 282470; Produktionstal for indeværende år (kWh) inklusive egenproduktion: 2020-09-01: 461940; Produktionstal for indeværende år (kWh) inklusive egenproduktion: 2020-10-01: 593120; Produktionstal for indeværende år (kWh) inklusive egenproduktion: 2020-11-01: 500450 | 6220160
571313134808517616 | 2015-12-07 | 15 | 3000 | 90 | 80 | Vestas Wind Systems A/S | V 90-3 MW | 760 | Ringkøbing-Skjern | LAND | Søgård Hgd., Nysogn | 23s | 452769.21 | 6219544.64 | SDFE2018 | 85176 | Historiske produktionstal (kWh): 2015: 983188.2; Historiske produktionstal (kWh): 2016: 7566575.5; Historiske produktionstal (kWh): 2017: 7615143; Historiske produktionstal (kWh): 2018: 7106240; Historiske produktionstal (kWh): 2019: 7323550; Produktionstal for indeværende år (kWh) inklusive egenproduktion: 2020-01-01: 1035620; Produktionstal for indeværende år (kWh) inklusive egenproduktion: 2020-02-01: 716440; Produktionstal for indeværende år (kWh) inklusive egenproduktion: 2020-03-01: 678140; Produktionstal for indeværende år (kWh) inklusive egenproduktion: 2020-04-01: 436970; Produktionstal for indeværende år (kWh) inklusive egenproduktion: 2020-05-01: 531770; Produktionstal for indeværende år (kWh) inklusive egenproduktion: 2020-06-01: 310410; Produktionstal for indeværende år (kWh) inklusive egenproduktion: 2020-07-01: 564710; Produktionstal for indeværende år (kWh) inklusive egenproduktion: 2020-08-01: 292890; Produktionstal for indeværende år (kWh) inklusive egenproduktion: 2020-09-01: 472740; Produktionstal for indeværende år (kWh) inklusive egenproduktion: 2020-10-01: 555070; Produktionstal for indeværende år (kWh) inklusive egenproduktion: 2020-11-01: 493450 | 6088210
571313134808517715 | 2015-12-16 | 15 | 3000 | 90 | 80 | Vestas Wind Systems A/S | V 90-3 MW | 760 | Ringkøbing-Skjern | LAND | Søgård Hgd., Nysogn | 9as | 452756.84 | 6219225.23 | SDFE2018 | 85177 | Historiske produktionstal (kWh): 2015: 797332.3; Historiske produktionstal (kWh): 2016: 8299513.2; Historiske produktionstal (kWh): 2017: 8754717.7; Historiske produktionstal (kWh): 2018: 7342050; Historiske produktionstal (kWh): 2019: 7541910; Produktionstal for indeværende år (kWh) inklusive egenproduktion: 2020-01-01: 906520; Produktionstal for indeværende år (kWh) inklusive egenproduktion: 2020-02-01: 782630; Produktionstal for indeværende år (kWh) inklusive egenproduktion: 2020-03-01: 627460; Produktionstal for indeværende år (kWh) inklusive egenproduktion: 2020-04-01: 436440; Produktionstal for indeværende år (kWh) inklusive egenproduktion: 2020-05-01: 523970; Produktionstal for indeværende år (kWh) inklusive egenproduktion: 2020-06-01: 297350; Produktionstal for indeværende år (kWh) inklusive egenproduktion: 2020-07-01: 522980; Produktionstal for indeværende år (kWh) inklusive egenproduktion: 2020-08-01: 285520; Produktionstal for indeværende år (kWh) inklusive egenproduktion: 2020-09-01: 358980; Produktionstal for indeværende år (kWh) inklusive egenproduktion: 2020-10-01: 546420; Produktionstal for indeværende år (kWh) inklusive egenproduktion: 2020-11-01: 308490 | 5596760
571313134808517814 | 2015-12-18 | 15 | 3000 | 90 | 80 | Vestas Wind Systems A/S | V 90-3 MW | 760 | Ringkøbing-Skjern | LAND | Søgård Hgd., Nysogn | 9at | 452744.83 | 6218905.86 | SDFE2018 | 85178 | Historiske produktionstal (kWh): 2015: 752971.9; Historiske produktionstal (kWh): 2016: 8778399.7; Historiske produktionstal (kWh): 2017: 9058056.9; Historiske produktionstal (kWh): 2018: 8362420; Historiske produktionstal (kWh): 2019: 8263340; Produktionstal for indeværende år (kWh) inklusive egenproduktion: 2020-01-01: 1245830; Produktionstal for indeværende år (kWh) inklusive egenproduktion: 2020-02-01: 960850; Produktionstal for indeværende år (kWh) inklusive egenproduktion: 2020-03-01: 798230; Produktionstal for indeværende år (kWh) inklusive egenproduktion: 2020-04-01: 489750; Produktionstal for indeværende år (kWh) inklusive egenproduktion: 2020-05-01: 587420; Produktionstal for indeværende år (kWh) inklusive egenproduktion: 2020-06-01: 347930; Produktionstal for indeværende år (kWh) inklusive egenproduktion: 2020-07-01: 328820; Produktionstal for indeværende år (kWh) inklusive egenproduktion: 2020-08-01: 329610; Produktionstal for indeværende år (kWh) inklusive egenproduktion: 2020-09-01: 487010; Produktionstal for indeværende år (kWh) inklusive egenproduktion: 2020-10-01: 683470; Produktionstal for indeværende år (kWh) inklusive egenproduktion: 2020-11-01: 550050 | 6808970
571313134890158353 | 2015-09-10 | 15 | 10 | 7.1 | 21 | KVA Vind | KVA Vind 6-10 | 760 | Ringkøbing-Skjern | Land |  |  | 474898.28 | 6205739.02 | SDFE2018 |  | Historiske produktionstal (kWh): 2015: 5490; Historiske produktionstal (kWh): 2016: 11186.11; Historiske produktionstal (kWh): 2017: 12775.86; Historiske produktionstal (kWh): 2018: 10335.95; Historiske produktionstal (kWh): 2019: 9671.32; Produktionstal for indeværende år (kWh) inklusive egenproduktion: 2020-01-01: 1512.19; Produktionstal for indeværende år (kWh) inklusive egenproduktion: 2020-02-01: 1945.73; Produktionstal for indeværende år (kWh) inklusive egenproduktion: 2020-03-01: 1064.4; Produktionstal for indeværende år (kWh) inklusive egenproduktion: 2020-04-01: 931.63; Produktionstal for indeværende år (kWh) inklusive egenproduktion: 2020-05-01: 939.04; Produktionstal for indeværende år (kWh) inklusive egenproduktion: 2020-06-01: 397.03; Produktionstal for indeværende år (kWh) inklusive egenproduktion: 2020-07-01: 946.74; Produktionstal for indeværende år (kWh) inklusive egenproduktion: 2020-08-01: 328.32; Produktionstal for indeværende år (kWh) inklusive egenproduktion: 2020-09-01: 494.48; Produktionstal for indeværende år (kWh) inklusive egenproduktion: 2020-10-01: 721.97; Produktionstal for indeværende år (kWh) inklusive egenproduktion: 2020-11-01: 1136.52 | 10418.05
571313134890158445 | 2015-09-10 | 15 | 10 | 14 | 18 | Solid Wind Power A/S | SWP10-14TG20 | 760 | Ringkøbing-Skjern | Land |  |  | 463018.81 | 6202224.32 | SDFE2018 |  | Historiske produktionstal (kWh): 2015: 11086; Historiske produktionstal (kWh): 2016: 31083.36; Historiske produktionstal (kWh): 2017: 30041.69; Historiske produktionstal (kWh): 2018: 29062.04; Historiske produktionstal (kWh): 2019: 30923.98; Produktionstal for indeværende år (kWh) inklusive egenproduktion: 2020-01-01: 4326.86; Produktionstal for indeværende år (kWh) inklusive egenproduktion: 2020-02-01: 4808.15; Produktionstal for indeværende år (kWh) inklusive egenproduktion: 2020-03-01: 3233.71; Produktionstal for indeværende år (kWh) inklusive egenproduktion: 2020-04-01: 2923.43; Produktionstal for indeværende år (kWh) inklusive egenproduktion: 2020-05-01: 3304.02; Produktionstal for indeværende år (kWh) inklusive egenproduktion: 2020-06-01: 1457.2; Produktionstal for indeværende år (kWh) inklusive egenproduktion: 2020-07-01: 3308.06; Produktionstal for indeværende år (kWh) inklusive egenproduktion: 2020-08-01: 1077.4; Produktionstal for indeværende år (kWh) inklusive egenproduktion: 2020-09-01: 2181.05; Produktionstal for indeværende år (kWh) inklusive egenproduktion: 2020-10-01: 2099.6; Produktionstal for indeværende år (kWh) inklusive egenproduktion: 2020-11-01: 3361 | 32080.48
571313134890158476 | 2015-10-06 | 15 | 10 | 14 | 18 | Solid Wind Power A/S | SWP10-14TG20 | 760 | Ringkøbing-Skjern | Land |  |  | 477135.64 | 6212046.79 | SDFE2018 |  | Historiske produktionstal (kWh): 2015: 9841; Historiske produktionstal (kWh): 2016: 29181.85; Historiske produktionstal (kWh): 2017: 31926.27; Historiske produktionstal (kWh): 2018: 28486.43; Historiske produktionstal (kWh): 2019: 28711.28; Produktionstal for indeværende år (kWh) inklusive egenproduktion: 2020-01-01: 4229.95; Produktionstal for indeværende år (kWh) inklusive egenproduktion: 2020-02-01: 4087.67; Produktionstal for indeværende år (kWh) inklusive egenproduktion: 2020-03-01: 3091.79; Produktionstal for indeværende år (kWh) inklusive egenproduktion: 2020-04-01: 2658.69; Produktionstal for indeværende år (kWh) inklusive egenproduktion: 2020-05-01: 3022.73; Produktionstal for indeværende år (kWh) inklusive egenproduktion: 2020-06-01: 1278.94; Produktionstal for indeværende år (kWh) inklusive egenproduktion: 2020-07-01: 2870.2; Produktionstal for indeværende år (kWh) inklusive egenproduktion: 2020-08-01: 1104.58; Produktionstal for indeværende år (kWh) inklusive egenproduktion: 2020-09-01: 1909.31; Produktionstal for indeværende år (kWh) inklusive egenproduktion: 2020-10-01: 2168.54; Produktionstal for indeværende år (kWh) inklusive egenproduktion: 2020-11-01: 3025.35 | 29447.75
571313134890171901 | 2015-09-20 | 15 | 10 | 14 | 18 | Solid Wind Power A/S | SWP10-14TG20 | 760 | Ringkøbing-Skjern | Land |  |  | 462780.14 | 6202349.5 | SDFE2018 |  | Historiske produktionstal (kWh): 2016: 36824.82; Historiske produktionstal (kWh): 2017: 37462.77; Historiske produktionstal (kWh): 2018: 35726.03; Historiske produktionstal (kWh): 2019: 37872.38; Produktionstal for indeværende år (kWh) inklusive egenproduktion: 2020-01-01: 5120.91; Produktionstal for indeværende år (kWh) inklusive egenproduktion: 2020-02-01: 5132.47; Produktionstal for indeværende år (kWh) inklusive egenproduktion: 2020-03-01: 3889.9; Produktionstal for indeværende år (kWh) inklusive egenproduktion: 2020-04-01: 3358.86; Produktionstal for indeværende år (kWh) inklusive egenproduktion: 2020-05-01: 3709.62; Produktionstal for indeværende år (kWh) inklusive egenproduktion: 2020-06-01: 1930.99; Produktionstal for indeværende år (kWh) inklusive egenproduktion: 2020-07-01: 3595.93; Produktionstal for indeværende år (kWh) inklusive egenproduktion: 2020-08-01: 1586.17; Produktionstal for indeværende år (kWh) inklusive egenproduktion: 2020-09-01: 2352.37; Produktionstal for indeværende år (kWh) inklusive egenproduktion: 2020-10-01: 2518.34; Produktionstal for indeværende år (kWh) inklusive egenproduktion: 2020-11-01: 3614.18 | 36809.74
571313134890181993 | 2016-03-30 | 14 | 10 | 14 | 18 | Solid Wind Power A/S | SWP10-14TG20 | 760 | Ringkøbing-Skjern | Land |  |  | 479290.6 | 6210082.99 | SDFE2018 |  | Historiske produktionstal (kWh): 2016: 20374; Historiske produktionstal (kWh): 2017: 31270.74; Historiske produktionstal (kWh): 2018: 29003.55; Historiske produktionstal (kWh): 2019: 30127.93; Produktionstal for indeværende år (kWh) inklusive egenproduktion: 2020-01-01: 4367.43; Produktionstal for indeværende år (kWh) inklusive egenproduktion: 2020-02-01: 4683.39; Produktionstal for indeværende år (kWh) inklusive egenproduktion: 2020-03-01: 3444.73; Produktionstal for indeværende år (kWh) inklusive egenproduktion: 2020-04-01: 2807.73; Produktionstal for indeværende år (kWh) inklusive egenproduktion: 2020-05-01: 3003.3; Produktionstal for indeværende år (kWh) inklusive egenproduktion: 2020-06-01: 1291.51; Produktionstal for indeværende år (kWh) inklusive egenproduktion: 2020-07-01: 2686.81; Produktionstal for indeværende år (kWh) inklusive egenproduktion: 2020-08-01: 1032.68; Produktionstal for indeværende år (kWh) inklusive egenproduktion: 2020-09-01: 1650.45; Produktionstal for indeværende år (kWh) inklusive egenproduktion: 2020-10-01: 2094.59; Produktionstal for indeværende år (kWh) inklusive egenproduktion: 2020-11-01: 3000.22 | 30062.84
571313134890182037 | 2016-04-12 | 14 | 10 | 14 | 18 | Solid Wind Power A/S | SWP10-14TG20 | 760 | Ringkøbing-Skjern | Land |  |  | 455584.51 | 6227169.73 | SDFE2018 |  | Historiske produktionstal (kWh): 2016: 25765.36; Historiske produktionstal (kWh): 2017: 42230; Historiske produktionstal (kWh): 2018: 37419.529; Historiske produktionstal (kWh): 2019: 41146.7; Produktionstal for indeværende år (kWh) inklusive egenproduktion: 2020-01-01: 6050.69; Produktionstal for indeværende år (kWh) inklusive egenproduktion: 2020-02-01: 5735.67; Produktionstal for indeværende år (kWh) inklusive egenproduktion: 2020-03-01: 4252.62; Produktionstal for indeværende år (kWh) inklusive egenproduktion: 2020-04-01: 3499.16; Produktionstal for indeværende år (kWh) inklusive egenproduktion: 2020-05-01: 3844.53; Produktionstal for indeværende år (kWh) inklusive egenproduktion: 2020-06-01: 2030.79; Produktionstal for indeværende år (kWh) inklusive egenproduktion: 2020-07-01: 4192.65; Produktionstal for indeværende år (kWh) inklusive egenproduktion: 2020-08-01: 1615.44; Produktionstal for indeværende år (kWh) inklusive egenproduktion: 2020-09-01: 2843.38; Produktionstal for indeværende år (kWh) inklusive egenproduktion: 2020-10-01: 2894.18; Produktionstal for indeværende år (kWh) inklusive egenproduktion: 2020-11-01: 4218.35 | 41177.46
571313134890182259 | 2016-04-08 | 14 | 10 | 13 | 18.2 | Gaia-Wind Ltd | Gaia Wind 133-10 kW | 760 | Ringkøbing-Skjern | Land |  |  | 474276.74 | 6210756.51 | SDFE2018 |  | Historiske produktionstal (kWh): 2016: 12765.45; Historiske produktionstal (kWh): 2017: 19629.76; Historiske produktionstal (kWh): 2018: 18108.763; Historiske produktionstal (kWh): 2019: 19094.41; Produktionstal for indeværende år (kWh) inklusive egenproduktion: 2020-01-01: 3017.29; Produktionstal for indeværende år (kWh) inklusive egenproduktion: 2020-02-01: 2533.12; Produktionstal for indeværende år (kWh) inklusive egenproduktion: 2020-03-01: 1998.38; Produktionstal for indeværende år (kWh) inklusive egenproduktion: 2020-04-01: 1781.86; Produktionstal for indeværende år (kWh) inklusive egenproduktion: 2020-05-01: 2001.57; Produktionstal for indeværende år (kWh) inklusive egenproduktion: 2020-06-01: 786.54; Produktionstal for indeværende år (kWh) inklusive egenproduktion: 2020-07-01: 1779.67; Produktionstal for indeværende år (kWh) inklusive egenproduktion: 2020-08-01: 622.33; Produktionstal for indeværende år (kWh) inklusive egenproduktion: 2020-09-01: 1148.45; Produktionstal for indeværende år (kWh) inklusive egenproduktion: 2020-10-01: 1141.64; Produktionstal for indeværende år (kWh) inklusive egenproduktion: 2020-11-01: 2123.8 | 18934.65
571313134890182365 | 2016-05-09 | 14 | 10 | 13 | 18.2 | Gaia-Wind Ltd | Gaia Wind 133-10 kW | 760 | Ringkøbing-Skjern | Land |  |  | 471417.15 | 6223511.9 | SDFE2018 |  | Historiske produktionstal (kWh): 2016: 5402.69; Historiske produktionstal (kWh): 2017: 14674.87; Historiske produktionstal (kWh): 2018: 14184.27; Historiske produktionstal (kWh): 2019: 13744.58; Produktionstal for indeværende år (kWh) inklusive egenproduktion: 2020-01-01: 2056.25; Produktionstal for indeværende år (kWh) inklusive egenproduktion: 2020-02-01: 2584.38; Produktionstal for indeværende år (kWh) inklusive egenproduktion: 2020-03-01: 1551.61; Produktionstal for indeværende år (kWh) inklusive egenproduktion: 2020-04-01: 1264.44; Produktionstal for indeværende år (kWh) inklusive egenproduktion: 2020-05-01: 1032.66; Produktionstal for indeværende år (kWh) inklusive egenproduktion: 2020-06-01: 637.13; Produktionstal for indeværende år (kWh) inklusive egenproduktion: 2020-07-01: 1191.8; Produktionstal for indeværende år (kWh) inklusive egenproduktion: 2020-08-01: 346.07; Produktionstal for indeværende år (kWh) inklusive egenproduktion: 2020-09-01: 657.96; Produktionstal for indeværende år (kWh) inklusive egenproduktion: 2020-10-01: 885.53; Produktionstal for indeværende år (kWh) inklusive egenproduktion: 2020-11-01: 1374.48 | 13582.31
571313134890182433 | 2016-05-17 | 14 | 10 | 14 | 18 | Solid Wind Power A/S | SWP10-14TG20 | 760 | Ringkøbing-Skjern | Land |  |  | 452490.94 | 6232193.25 | SDFE2018 |  | Historiske produktionstal (kWh): 2016: 25205.19; Historiske produktionstal (kWh): 2017: 46526.15; Historiske produktionstal (kWh): 2018: 40591.04; Historiske produktionstal (kWh): 2019: 44572.37; Produktionstal for indeværende år (kWh) inklusive egenproduktion: 2020-01-01: 5660.49; Produktionstal for indeværende år (kWh) inklusive egenproduktion: 2020-02-01: 5647.5; Produktionstal for indeværende år (kWh) inklusive egenproduktion: 2020-03-01: 4372.96; Produktionstal for indeværende år (kWh) inklusive egenproduktion: 2020-04-01: 3778.08; Produktionstal for indeværende år (kWh) inklusive egenproduktion: 2020-05-01: 4459.87; Produktionstal for indeværende år (kWh) inklusive egenproduktion: 2020-06-01: 2101.62; Produktionstal for indeværende år (kWh) inklusive egenproduktion: 2020-07-01: 4372.42; Produktionstal for indeværende år (kWh) inklusive egenproduktion: 2020-08-01: 1831.56; Produktionstal for indeværende år (kWh) inklusive egenproduktion: 2020-09-01: 3128.92; Produktionstal for indeværende år (kWh) inklusive egenproduktion: 2020-10-01: 3372.27; Produktionstal for indeværende år (kWh) inklusive egenproduktion: 2020-11-01: 4400.26 | 43125.95
571313134890182587 | 2016-05-18 | 14 | 10 | 14 | 18 | Solid Wind Power A/S | SWP10-14TG20 | 760 | Ringkøbing-Skjern | Land |  |  |  |  | Stamdata |  | Historiske produktionstal (kWh): 2016: 20308.41; Historiske produktionstal (kWh): 2017: 41764.39; Historiske produktionstal (kWh): 2018: 35933.859; Historiske produktionstal (kWh): 2019: 39807.75; Produktionstal for indeværende år (kWh) inklusive egenproduktion: 2020-01-01: 5678.21; Produktionstal for indeværende år (kWh) inklusive egenproduktion: 2020-02-01: 5306.75; Produktionstal for indeværende år (kWh) inklusive egenproduktion: 2020-03-01: 3849.94; Produktionstal for indeværende år (kWh) inklusive egenproduktion: 2020-04-01: 3204.38; Produktionstal for indeværende år (kWh) inklusive egenproduktion: 2020-05-01: 4214.08; Produktionstal for indeværende år (kWh) inklusive egenproduktion: 2020-06-01: 2082.44; Produktionstal for indeværende år (kWh) inklusive egenproduktion: 2020-07-01: 4494.14; Produktionstal for indeværende år (kWh) inklusive egenproduktion: 2020-08-01: 1723.87; Produktionstal for indeværende år (kWh) inklusive egenproduktion: 2020-09-01: 3113.36; Produktionstal for indeværende år (kWh) inklusive egenproduktion: 2020-10-01: 2992.56; Produktionstal for indeværende år (kWh) inklusive egenproduktion: 2020-11-01: 3914.76 | 40574.49
571313134890182686 | 2016-05-12 | 14 | 10 | 14 | 18 | Solid Wind Power A/S | SWP10-14TG20 | 760 | Ringkøbing-Skjern | Land |  |  | 455715.11 | 6220773.16 | SDFE2018 |  | Historiske produktionstal (kWh): 2016: 17893.68; Historiske produktionstal (kWh): 2017: 33750.8; Historiske produktionstal (kWh): 2018: 32943.22; Historiske produktionstal (kWh): 2019: 32379.71; Produktionstal for indeværende år (kWh) inklusive egenproduktion: 2020-01-01: 4297.78; Produktionstal for indeværende år (kWh) inklusive egenproduktion: 2020-02-01: 4806.07; Produktionstal for indeværende år (kWh) inklusive egenproduktion: 2020-03-01: 3796.99; Produktionstal for indeværende år (kWh) inklusive egenproduktion: 2020-04-01: 3233.02; Produktionstal for indeværende år (kWh) inklusive egenproduktion: 2020-05-01: 3639.95; Produktionstal for indeværende år (kWh) inklusive egenproduktion: 2020-06-01: 1886.49; Produktionstal for indeværende år (kWh) inklusive egenproduktion: 2020-07-01: 3448.55; Produktionstal for indeværende år (kWh) inklusive egenproduktion: 2020-08-01: 1487.77; Produktionstal for indeværende år (kWh) inklusive egenproduktion: 2020-09-01: 2407.99; Produktionstal for indeværende år (kWh) inklusive egenproduktion: 2020-10-01: 2933.68; Produktionstal for indeværende år (kWh) inklusive egenproduktion: 2020-11-01: 3952.7 | 35890.99
571313134890183164 | 2016-06-28 | 14 | 10 | 14 | 18 | Solid Wind Power A/S | SWP10-14TG20 | 760 | Ringkøbing-Skjern | Land |  |  | 474383.59 | 6207726.33 | SDFE2018 |  | Historiske produktionstal (kWh): 2016: 11988.65; Historiske produktionstal (kWh): 2017: 37390.17; Historiske produktionstal (kWh): 2018: 34439.26; Historiske produktionstal (kWh): 2019: 35594.25; Produktionstal for indeværende år (kWh) inklusive egenproduktion: 2020-01-01: 4368.35; Produktionstal for indeværende år (kWh) inklusive egenproduktion: 2020-02-01: 5329.54; Produktionstal for indeværende år (kWh) inklusive egenproduktion: 2020-03-01: 3933.94; Produktionstal for indeværende år (kWh) inklusive egenproduktion: 2020-04-01: 3376.7; Produktionstal for indeværende år (kWh) inklusive egenproduktion: 2020-05-01: 3581.7; Produktionstal for indeværende år (kWh) inklusive egenproduktion: 2020-06-01: 1501.07; Produktionstal for indeværende år (kWh) inklusive egenproduktion: 2020-07-01: 3240.96; Produktionstal for indeværende år (kWh) inklusive egenproduktion: 2020-08-01: 1412.84; Produktionstal for indeværende år (kWh) inklusive egenproduktion: 2020-09-01: 2002.87; Produktionstal for indeværende år (kWh) inklusive egenproduktion: 2020-10-01: 2428.48; Produktionstal for indeværende år (kWh) inklusive egenproduktion: 2020-11-01: 3539.46 | 34715.91
571313134890183874 | 2016-09-16 | 14 | 10 | 14 | 18 | Solid Wind Power A/S | SWP10-14TG20 | 760 | Ringkøbing-Skjern | Land |  |  |  |  | Stamdata |  | Historiske produktionstal (kWh): 2016: 10803.446; Historiske produktionstal (kWh): 2017: 32808.01; Historiske produktionstal (kWh): 2018: 28647.41; Historiske produktionstal (kWh): 2019: 33365.68; Produktionstal for indeværende år (kWh) inklusive egenproduktion: 2020-01-01: 5074.79; Produktionstal for indeværende år (kWh) inklusive egenproduktion: 2020-02-01: 5235.07; Produktionstal for indeværende år (kWh) inklusive egenproduktion: 2020-03-01: 3833.28; Produktionstal for indeværende år (kWh) inklusive egenproduktion: 2020-04-01: 3076.97; Produktionstal for indeværende år (kWh) inklusive egenproduktion: 2020-05-01: 3210.88; Produktionstal for indeværende år (kWh) inklusive egenproduktion: 2020-06-01: 1382.39; Produktionstal for indeværende år (kWh) inklusive egenproduktion: 2020-07-01: 2610.27; Produktionstal for indeværende år (kWh) inklusive egenproduktion: 2020-08-01: 1168.2; Produktionstal for indeværende år (kWh) inklusive egenproduktion: 2020-09-01: 1936.18; Produktionstal for indeværende år (kWh) inklusive egenproduktion: 2020-10-01: 2215.83; Produktionstal for indeværende år (kWh) inklusive egenproduktion: 2020-11-01: 3306.15 | 33050.01
571313134890184239 | 2016-11-22 | 14 | 10 | 14 | 18 | Solid Wind Power A/S | SWP10-14TG20 | 760 | Ringkøbing-Skjern | Land |  |  |  |  | Stamdata |  | Historiske produktionstal (kWh): 2016: 3778.3; Historiske produktionstal (kWh): 2017: 37909.56; Historiske produktionstal (kWh): 2018: 33984.44; Historiske produktionstal (kWh): 2019: 33440.84; Produktionstal for indeværende år (kWh) inklusive egenproduktion: 2020-01-01: 5118.61; Produktionstal for indeværende år (kWh) inklusive egenproduktion: 2020-02-01: 4614.55; Produktionstal for indeværende år (kWh) inklusive egenproduktion: 2020-03-01: 3602.86; Produktionstal for indeværende år (kWh) inklusive egenproduktion: 2020-04-01: 2843.53; Produktionstal for indeværende år (kWh) inklusive egenproduktion: 2020-05-01: 3096.57; Produktionstal for indeværende år (kWh) inklusive egenproduktion: 2020-06-01: 1437.5; Produktionstal for indeværende år (kWh) inklusive egenproduktion: 2020-07-01: 2935.39; Produktionstal for indeværende år (kWh) inklusive egenproduktion: 2020-08-01: 1231.58; Produktionstal for indeværende år (kWh) inklusive egenproduktion: 2020-09-01: 1890.35; Produktionstal for indeværende år (kWh) inklusive egenproduktion: 2020-10-01: 2338.16; Produktionstal for indeværende år (kWh) inklusive egenproduktion: 2020-11-01: 3248.67 | 32357.77
571313134890184260 | 2016-11-15 | 14 | 3600 | 117 | 91.5 | Vestas Wind Systems A/S | V117-3.6 MW | 760 | Ringkøbing-Skjern | LAND | Ø. Lem by, Sdr Lem | 15l | 459536 | 6211035.2 | SDFE2018 | 85181 | Historiske produktionstal (kWh): 2016: 1965375.1; Historiske produktionstal (kWh): 2017: 12442041.4; Historiske produktionstal (kWh): 2018: 11722070; Historiske produktionstal (kWh): 2019: 12640770; Produktionstal for indeværende år (kWh) inklusive egenproduktion: 2020-01-01: 1906310; Produktionstal for indeværende år (kWh) inklusive egenproduktion: 2020-02-01: 1668330; Produktionstal for indeværende år (kWh) inklusive egenproduktion: 2020-03-01: 1147890; Produktionstal for indeværende år (kWh) inklusive egenproduktion: 2020-04-01: 921800; Produktionstal for indeværende år (kWh) inklusive egenproduktion: 2020-05-01: 1054300; Produktionstal for indeværende år (kWh) inklusive egenproduktion: 2020-06-01: 591340; Produktionstal for indeværende år (kWh) inklusive egenproduktion: 2020-07-01: 1251470; Produktionstal for indeværende år (kWh) inklusive egenproduktion: 2020-08-01: 593410; Produktionstal for indeværende år (kWh) inklusive egenproduktion: 2020-09-01: 915350; Produktionstal for indeværende år (kWh) inklusive egenproduktion: 2020-10-01: 986170; Produktionstal for indeværende år (kWh) inklusive egenproduktion: 2020-11-01: 727960 | 11764330
571313134890184468 | 2016-11-23 | 14 | 10 | 14 | 18 | Solid Wind Power A/S | SWP10-14TG20 | 760 | Ringkøbing-Skjern | Land |  |  |  |  | Stamdata |  | Historiske produktionstal (kWh): 2016: 3591.71; Historiske produktionstal (kWh): 2017: 41319.43; Historiske produktionstal (kWh): 2018: 37743.47; Historiske produktionstal (kWh): 2019: 40226.78; Produktionstal for indeværende år (kWh) inklusive egenproduktion: 2020-01-01: 5867.43; Produktionstal for indeværende år (kWh) inklusive egenproduktion: 2020-02-01: 5328.85; Produktionstal for indeværende år (kWh) inklusive egenproduktion: 2020-03-01: 4054.99; Produktionstal for indeværende år (kWh) inklusive egenproduktion: 2020-04-01: 3541.98; Produktionstal for indeværende år (kWh) inklusive egenproduktion: 2020-05-01: 3881.81; Produktionstal for indeværende år (kWh) inklusive egenproduktion: 2020-06-01: 1752.55; Produktionstal for indeværende år (kWh) inklusive egenproduktion: 2020-07-01: 3590.79; Produktionstal for indeværende år (kWh) inklusive egenproduktion: 2020-08-01: 1369.8; Produktionstal for indeværende år (kWh) inklusive egenproduktion: 2020-09-01: 2374.94; Produktionstal for indeværende år (kWh) inklusive egenproduktion: 2020-10-01: 2753.13; Produktionstal for indeværende år (kWh) inklusive egenproduktion: 2020-11-01: 3986.52 | 38502.79
571313134890184925 | 2016-12-27 | 14 | 10 | 13 | 18.3 | Gaia-Wind Ltd | Gaia Wind 133-10 kW | 760 | Ringkøbing-Skjern | Land |  |  |  |  | Stamdata |  | Historiske produktionstal (kWh): 2016: 496.64; Historiske produktionstal (kWh): 2017: 31124.44; Historiske produktionstal (kWh): 2018: 28579.8; Historiske produktionstal (kWh): 2019: 29807.73; Produktionstal for indeværende år (kWh) inklusive egenproduktion: 2020-01-01: 4206.64; Produktionstal for indeværende år (kWh) inklusive egenproduktion: 2020-02-01: 4529.48; Produktionstal for indeværende år (kWh) inklusive egenproduktion: 2020-03-01: 3192.45; Produktionstal for indeværende år (kWh) inklusive egenproduktion: 2020-04-01: 2649.24; Produktionstal for indeværende år (kWh) inklusive egenproduktion: 2020-05-01: 3006.25; Produktionstal for indeværende år (kWh) inklusive egenproduktion: 2020-06-01: 1359.26; Produktionstal for indeværende år (kWh) inklusive egenproduktion: 2020-07-01: 2844.93; Produktionstal for indeværende år (kWh) inklusive egenproduktion: 2020-08-01: 1195.25; Produktionstal for indeværende år (kWh) inklusive egenproduktion: 2020-09-01: 1836.71; Produktionstal for indeværende år (kWh) inklusive egenproduktion: 2020-10-01: 1862.36; Produktionstal for indeværende år (kWh) inklusive egenproduktion: 2020-11-01: 3020.71 | 29703.28
571313134890185038 | 2016-12-15 | 14 | 10 | 14 | 18 | Solid Wind Power A/S | SWP10-14TG20 | 760 | Ringkøbing-Skjern | Land |  |  |  |  | Stamdata |  | Historiske produktionstal (kWh): 2016: 1052.58; Historiske produktionstal (kWh): 2017: 19274.08; Historiske produktionstal (kWh): 2018: 16496.22; Historiske produktionstal (kWh): 2019: 17930.35; Produktionstal for indeværende år (kWh) inklusive egenproduktion: 2020-01-01: 1943.67; Produktionstal for indeværende år (kWh) inklusive egenproduktion: 2020-02-01: 2551.66; Produktionstal for indeværende år (kWh) inklusive egenproduktion: 2020-03-01: 1404.97; Produktionstal for indeværende år (kWh) inklusive egenproduktion: 2020-04-01: 1688.62; Produktionstal for indeværende år (kWh) inklusive egenproduktion: 2020-05-01: 1927.7; Produktionstal for indeværende år (kWh) inklusive egenproduktion: 2020-06-01: 1061.33; Produktionstal for indeværende år (kWh) inklusive egenproduktion: 2020-07-01: 1751.17; Produktionstal for indeværende år (kWh) inklusive egenproduktion: 2020-08-01: 572.83; Produktionstal for indeværende år (kWh) inklusive egenproduktion: 2020-09-01: 983.06; Produktionstal for indeværende år (kWh) inklusive egenproduktion: 2020-10-01: 1066.34; Produktionstal for indeværende år (kWh) inklusive egenproduktion: 2020-11-01: 1444.92 | 16396.27
571313134890185939 | 2016-08-31 | 14 | 10 | 7 | 12 | Ukendt | Ukendt-Ukendt | 760 | Ringkøbing-Skjern | Land |  |  |  |  | Stamdata
571313134890186967 | 2017-04-09 | 13 | 10 | 9.3 | 15.6 | KVA Vind | KVA Vind 6-10 | 760 | Ringkøbing-Skjern | Land |  |  |  |  | Stamdata |  | Historiske produktionstal (kWh): 2017: 13031.24; Historiske produktionstal (kWh): 2018: 17162.71; Historiske produktionstal (kWh): 2019: 15030.13; Produktionstal for indeværende år (kWh) inklusive egenproduktion: 2020-01-01: 1737.52; Produktionstal for indeværende år (kWh) inklusive egenproduktion: 2020-02-01: 2740.36; Produktionstal for indeværende år (kWh) inklusive egenproduktion: 2020-03-01: 1739.77; Produktionstal for indeværende år (kWh) inklusive egenproduktion: 2020-04-01: 1390.04; Produktionstal for indeværende år (kWh) inklusive egenproduktion: 2020-05-01: 1595.86; Produktionstal for indeværende år (kWh) inklusive egenproduktion: 2020-06-01: 786.67; Produktionstal for indeværende år (kWh) inklusive egenproduktion: 2020-07-01: 1695.02; Produktionstal for indeværende år (kWh) inklusive egenproduktion: 2020-08-01: 575.42; Produktionstal for indeværende år (kWh) inklusive egenproduktion: 2020-09-01: 1054.94; Produktionstal for indeværende år (kWh) inklusive egenproduktion: 2020-10-01: 987.63; Produktionstal for indeværende år (kWh) inklusive egenproduktion: 2020-11-01: 1538.86 | 15842.09
571313134890187537 | 2017-08-09 | 13 | 10 | 9.3 | 20 | KVA Vind | KVA Vind 10-10 | 760 | Ringkøbing-Skjern | Land |  |  |  |  | Stamdata |  | Historiske produktionstal (kWh): 2017: 7204.74; Historiske produktionstal (kWh): 2018: 23654.62; Historiske produktionstal (kWh): 2019: 26415.45; Produktionstal for indeværende år (kWh) inklusive egenproduktion: 2020-01-01: 2016.92; Produktionstal for indeværende år (kWh) inklusive egenproduktion: 2020-02-01: 2059.85; Produktionstal for indeværende år (kWh) inklusive egenproduktion: 2020-03-01: 2849.37; Produktionstal for indeværende år (kWh) inklusive egenproduktion: 2020-04-01: 2107.1; Produktionstal for indeværende år (kWh) inklusive egenproduktion: 2020-05-01: 2129.12; Produktionstal for indeværende år (kWh) inklusive egenproduktion: 2020-06-01: 1376.75; Produktionstal for indeværende år (kWh) inklusive egenproduktion: 2020-07-01: 3054.46; Produktionstal for indeværende år (kWh) inklusive egenproduktion: 2020-08-01: 1209.17; Produktionstal for indeværende år (kWh) inklusive egenproduktion: 2020-09-01: 2221.61; Produktionstal for indeværende år (kWh) inklusive egenproduktion: 2020-10-01: 2194.78; Produktionstal for indeværende år (kWh) inklusive egenproduktion: 2020-11-01: 3079.54 | 24298.67
571313134890188473 | 2018-02-14 | 12 | 2200 | 120 | 89.5 | Vestas Wind Systems A/S | V120-2.2 MW | 760 | Ringkøbing-Skjern | LAND | 0 | 0 | 459308.32 | 6211626.69 | Stamdata | 85112 | Historiske produktionstal (kWh): 2018: 6990050; Historiske produktionstal (kWh): 2019: 9161690; Produktionstal for indeværende år (kWh) inklusive egenproduktion: 2020-01-01: 1300360; Produktionstal for indeværende år (kWh) inklusive egenproduktion: 2020-02-01: 942160; Produktionstal for indeværende år (kWh) inklusive egenproduktion: 2020-03-01: 809420; Produktionstal for indeværende år (kWh) inklusive egenproduktion: 2020-04-01: 685080; Produktionstal for indeværende år (kWh) inklusive egenproduktion: 2020-05-01: 686580; Produktionstal for indeværende år (kWh) inklusive egenproduktion: 2020-06-01: 404420; Produktionstal for indeværende år (kWh) inklusive egenproduktion: 2020-07-01: 910820; Produktionstal for indeværende år (kWh) inklusive egenproduktion: 2020-08-01: 494360; Produktionstal for indeværende år (kWh) inklusive egenproduktion: 2020-09-01: 694760; Produktionstal for indeværende år (kWh) inklusive egenproduktion: 2020-10-01: 811850; Produktionstal for indeværende år (kWh) inklusive egenproduktion: 2020-11-01: 818060 | 8557870
571313134890189388 | 2018-01-22 | 12 | 10 | 9.3 | 20.3 | KVA Vind | KVA Vind 10 | 760 | Ringkøbing-Skjern | Land |  |  |  |  | Stamdata |  | Historiske produktionstal (kWh): 2018: 10720.44; Historiske produktionstal (kWh): 2019: 14390.09; Produktionstal for indeværende år (kWh) inklusive egenproduktion: 2020-01-01: 2012.89; Produktionstal for indeværende år (kWh) inklusive egenproduktion: 2020-02-01: 2164.8; Produktionstal for indeværende år (kWh) inklusive egenproduktion: 2020-03-01: 1547.1; Produktionstal for indeværende år (kWh) inklusive egenproduktion: 2020-04-01: 1558.57; Produktionstal for indeværende år (kWh) inklusive egenproduktion: 2020-05-01: 1591.82; Produktionstal for indeværende år (kWh) inklusive egenproduktion: 2020-06-01: 718.65; Produktionstal for indeværende år (kWh) inklusive egenproduktion: 2020-07-01: 1013.06; Produktionstal for indeværende år (kWh) inklusive egenproduktion: 2020-08-01: 386.95; Produktionstal for indeværende år (kWh) inklusive egenproduktion: 2020-09-01: 654.5; Produktionstal for indeværende år (kWh) inklusive egenproduktion: 2020-10-01: 740.3; Produktionstal for indeværende år (kWh) inklusive egenproduktion: 2020-11-01: 1015.13 | 13403.77
571313134890195860 | 2018-11-08 | 12 | 10 | 14 | 18 | Solid Wind Power A/S | SWP10-14TG20 | 760 | Ringkøbing-Skjern | Land |  |  |  |  | Stamdata |  | Historiske produktionstal (kWh): 2018: 5797.95; Historiske produktionstal (kWh): 2019: 44741.59; Produktionstal for indeværende år (kWh) inklusive egenproduktion: 2020-01-01: 5588.07; Produktionstal for indeværende år (kWh) inklusive egenproduktion: 2020-02-01: 5245.21; Produktionstal for indeværende år (kWh) inklusive egenproduktion: 2020-03-01: 4265.44; Produktionstal for indeværende år (kWh) inklusive egenproduktion: 2020-04-01: 3600.29; Produktionstal for indeværende år (kWh) inklusive egenproduktion: 2020-05-01: 3854.34; Produktionstal for indeværende år (kWh) inklusive egenproduktion: 2020-06-01: 2176.21; Produktionstal for indeværende år (kWh) inklusive egenproduktion: 2020-07-01: 3720.98; Produktionstal for indeværende år (kWh) inklusive egenproduktion: 2020-08-01: 2006.83; Produktionstal for indeværende år (kWh) inklusive egenproduktion: 2020-09-01: 2940.14; Produktionstal for indeværende år (kWh) inklusive egenproduktion: 2020-10-01: 3055.22; Produktionstal for indeværende år (kWh) inklusive egenproduktion: 2020-11-01: 3477.29 | 39930.02
571313135300541611 | 2014-12-22 | 16 | 10 | 7.1 | 21 | KVA Vind | 2020-10-06 | 760 | Ringkøbing-Skjern | Land |  |  | 480404.45 | 6192644.56 | SDFE2018 |  | Historiske produktionstal (kWh): 2015: 12711.847; Historiske produktionstal (kWh): 2016: 15335.029; Historiske produktionstal (kWh): 2017: 14823.537; Historiske produktionstal (kWh): 2018: 13269.467; Historiske produktionstal (kWh): 2019: 12970.606; Produktionstal for indeværende år (kWh) inklusive egenproduktion: 2020-01-01: 1809.696; Produktionstal for indeværende år (kWh) inklusive egenproduktion: 2020-02-01: 2487.784; Produktionstal for indeværende år (kWh) inklusive egenproduktion: 2020-03-01: 1545.06; Produktionstal for indeværende år (kWh) inklusive egenproduktion: 2020-04-01: 1291.436; Produktionstal for indeværende år (kWh) inklusive egenproduktion: 2020-05-01: 1348.538; Produktionstal for indeværende år (kWh) inklusive egenproduktion: 2020-06-01: 582.055; Produktionstal for indeværende år (kWh) inklusive egenproduktion: 2020-07-01: 1113.652; Produktionstal for indeværende år (kWh) inklusive egenproduktion: 2020-08-01: 414.972; Produktionstal for indeværende år (kWh) inklusive egenproduktion: 2020-09-01: 638.401; Produktionstal for indeværende år (kWh) inklusive egenproduktion: 2020-10-01: 945.869; Produktionstal for indeværende år (kWh) inklusive egenproduktion: 2020-11-01: 1361.573 | 13539.036
571313135300543905 | 2015-05-01 | 15 | 10 | 13 | 18 | Gaia-Wind Ltd | Ukendt-Gaia-Wind | 760 | Ringkøbing-Skjern | Land |  |  | 483673.51 | 6220090.62 | SDFE2018 |  | Historiske produktionstal (kWh): 2015: 11666; Historiske produktionstal (kWh): 2016: 17821.423; Historiske produktionstal (kWh): 2017: 17095.834; Historiske produktionstal (kWh): 2018: 15574.168; Historiske produktionstal (kWh): 2019: 15768.6; Produktionstal for indeværende år (kWh) inklusive egenproduktion: 2020-01-01: 2980.499; Produktionstal for indeværende år (kWh) inklusive egenproduktion: 2020-02-01: 2987.548; Produktionstal for indeværende år (kWh) inklusive egenproduktion: 2020-03-01: 2195.67; Produktionstal for indeværende år (kWh) inklusive egenproduktion: 2020-04-01: 1543.956; Produktionstal for indeværende år (kWh) inklusive egenproduktion: 2020-05-01: 1569.545; Produktionstal for indeværende år (kWh) inklusive egenproduktion: 2020-06-01: 684.092; Produktionstal for indeværende år (kWh) inklusive egenproduktion: 2020-07-01: 1476.622; Produktionstal for indeværende år (kWh) inklusive egenproduktion: 2020-08-01: 436.228; Produktionstal for indeværende år (kWh) inklusive egenproduktion: 2020-09-01: 866.8; Produktionstal for indeværende år (kWh) inklusive egenproduktion: 2020-10-01: 996.466; Produktionstal for indeværende år (kWh) inklusive egenproduktion: 2020-11-01: 1816.551 | 17553.977
571313135300613271 | 2015-12-18 | 15 | 10 | 7.1 | 21 | KVA Vind | KVA Vind 6-10 | 760 | Ringkøbing-Skjern | Land |  |  | 476058.67 | 6196021.76 | SDFE2018 |  | Historiske produktionstal (kWh): 2016: 8976.024; Historiske produktionstal (kWh): 2017: 9135.405; Historiske produktionstal (kWh): 2018: 7411.1; Historiske produktionstal (kWh): 2019: 7693.076; Produktionstal for indeværende år (kWh) inklusive egenproduktion: 2020-01-01: 946.153; Produktionstal for indeværende år (kWh) inklusive egenproduktion: 2020-02-01: 1498.293; Produktionstal for indeværende år (kWh) inklusive egenproduktion: 2020-03-01: 886.203; Produktionstal for indeværende år (kWh) inklusive egenproduktion: 2020-04-01: 713.999; Produktionstal for indeværende år (kWh) inklusive egenproduktion: 2020-05-01: 794.859; Produktionstal for indeværende år (kWh) inklusive egenproduktion: 2020-06-01: 302.534; Produktionstal for indeværende år (kWh) inklusive egenproduktion: 2020-07-01: 740.951; Produktionstal for indeværende år (kWh) inklusive egenproduktion: 2020-08-01: 212.512; Produktionstal for indeværende år (kWh) inklusive egenproduktion: 2020-09-01: 337.941; Produktionstal for indeværende år (kWh) inklusive egenproduktion: 2020-10-01: 387.395; Produktionstal for indeværende år (kWh) inklusive egenproduktion: 2020-11-01: 754.595 | 7575.435
571313135300615909 | 2016-04-06 | 14 | 10 | 13 | 18.2 | Gaia-Wind Ltd | Gaia Wind 133-10 kW | 760 | Ringkøbing-Skjern | Land |  |  | 480854.4 | 6215847.12 | SDFE2018 |  | Historiske produktionstal (kWh): 2016: 17646.441; Historiske produktionstal (kWh): 2017: 26252.416; Historiske produktionstal (kWh): 2018: 25139.326; Historiske produktionstal (kWh): 2019: 39794.219; Produktionstal for indeværende år (kWh) inklusive egenproduktion: 2020-01-01: 3684.832; Produktionstal for indeværende år (kWh) inklusive egenproduktion: 2020-02-01: 3927.605; Produktionstal for indeværende år (kWh) inklusive egenproduktion: 2020-03-01: 2730.681; Produktionstal for indeværende år (kWh) inklusive egenproduktion: 2020-04-01: 2334.289; Produktionstal for indeværende år (kWh) inklusive egenproduktion: 2020-05-01: 2488.135; Produktionstal for indeværende år (kWh) inklusive egenproduktion: 2020-06-01: 1007.762; Produktionstal for indeværende år (kWh) inklusive egenproduktion: 2020-07-01: 2232.775; Produktionstal for indeværende år (kWh) inklusive egenproduktion: 2020-08-01: 697.889; Produktionstal for indeværende år (kWh) inklusive egenproduktion: 2020-09-01: 1320.216; Produktionstal for indeværende år (kWh) inklusive egenproduktion: 2020-10-01: 1352.842; Produktionstal for indeværende år (kWh) inklusive egenproduktion: 2020-11-01: 2304.105 | 24081.131
571313135300616715 | 2016-05-27 | 14 | 10 | 13 | 18.2 | Gaia-Wind Ltd | Gaia Wind 133-10 kW | 760 | Ringkøbing-Skjern | Land |  |  | 483740.29 | 6211983.96 | SDFE2018 |  | Historiske produktionstal (kWh): 2016: 4110.211; Historiske produktionstal (kWh): 2017: 9361.577; Historiske produktionstal (kWh): 2018: 9240.881; Historiske produktionstal (kWh): 2019: 9735.93; Produktionstal for indeværende år (kWh) inklusive egenproduktion: 2020-01-01: 787.423; Produktionstal for indeværende år (kWh) inklusive egenproduktion: 2020-02-01: 1184.086; Produktionstal for indeværende år (kWh) inklusive egenproduktion: 2020-03-01: 818.206; Produktionstal for indeværende år (kWh) inklusive egenproduktion: 2020-04-01: 1184.884; Produktionstal for indeværende år (kWh) inklusive egenproduktion: 2020-05-01: 979.023; Produktionstal for indeværende år (kWh) inklusive egenproduktion: 2020-06-01: 466.269; Produktionstal for indeværende år (kWh) inklusive egenproduktion: 2020-07-01: 573.331; Produktionstal for indeværende år (kWh) inklusive egenproduktion: 2020-08-01: 328.822; Produktionstal for indeværende år (kWh) inklusive egenproduktion: 2020-09-01: 391.92; Produktionstal for indeværende år (kWh) inklusive egenproduktion: 2020-10-01: 682.241; Produktionstal for indeværende år (kWh) inklusive egenproduktion: 2020-11-01: 703.986 | 8100.191
571313135300616746 | 2016-05-30 | 14 | 10 | 13 | 18.2 | Gaia-Wind Ltd | Gaia Wind 133-10 kW | 760 | Ringkøbing-Skjern | Land |  |  |  |  | Stamdata |  | Historiske produktionstal (kWh): 2016: 9472.896; Historiske produktionstal (kWh): 2017: 21833.372; Historiske produktionstal (kWh): 2018: 22149.508; Historiske produktionstal (kWh): 2019: 21807.371; Produktionstal for indeværende år (kWh) inklusive egenproduktion: 2020-01-01: 3742.761; Produktionstal for indeværende år (kWh) inklusive egenproduktion: 2020-02-01: 4124.63; Produktionstal for indeværende år (kWh) inklusive egenproduktion: 2020-03-01: 2346.718; Produktionstal for indeværende år (kWh) inklusive egenproduktion: 2020-04-01: 2429.424; Produktionstal for indeværende år (kWh) inklusive egenproduktion: 2020-05-01: 2508.914; Produktionstal for indeværende år (kWh) inklusive egenproduktion: 2020-06-01: 840.152; Produktionstal for indeværende år (kWh) inklusive egenproduktion: 2020-07-01: 1922.454; Produktionstal for indeværende år (kWh) inklusive egenproduktion: 2020-08-01: 594.763; Produktionstal for indeværende år (kWh) inklusive egenproduktion: 2020-09-01: 1207.579; Produktionstal for indeværende år (kWh) inklusive egenproduktion: 2020-10-01: 1382.927; Produktionstal for indeværende år (kWh) inklusive egenproduktion: 2020-11-01: 2335.257 | 23435.579
570715000000025037 | 1985-06-12 | 45 | 75 | 17 | 23 | Windmatic | VM 17 S | 766 | Hedensted | LAND | Gramrode By, Rårup | 6ap | 557381.41 | 6178858.56 | SDFE2018 | 11829 | [8 empty] | 47486 | 117645 | 99491 | 112452 | 113702 | 118677 | 106422 | 106265 | 119906 | 121002 | 107822 | 88898 | 106716 | 111773 | 50263 | 65742 | 51053 | 64784 | 46644.0004 | 47882.0002 | 54889 | 46423 | 73426 | 24892 | 9051 | 13024 | 53460 | 50049 | 24855 | 45374 | 44940.395 | 41858.436 | 44522.64 | 34721.48 | 26234.04 | 2450.8 | 3587.48 | 3185.32 | 1106 | 2352.72 | 1311.28 | 2989.08 | 1282.04 | 1774.04 | 2010.52 | 3385.72 | 25435
570715000000025044 | 1984-01-03 | 46 | 30 | 10 | 18 | Vestas Wind Systems A/S | HVK 30 | 766 | Hedensted | LAND | Breth By, Barrit | 6g | 556985.81 | 6177145.25 | SDFE2018 | 17900 | [7 empty] | 33823.6094 | 29003.582 | 35927.4688 | 30383.5723 | 34341.6328 | 34723.1953 | 36242.5664 | 32500.0781 | 37985 | 37442 | 38811 | 33174 | 23386 | 33583 | 34262 | 19155 | 10068 | 6065 | 6344 | 2994 | 3195 | 2812 | 1264 | 4 | 0 | 0 | 0 | 0 | 0 | 9 | 37 | 0 | 0.003 | 0.002 | 0 | 0 | 0 | 0 | 0 | 0 | 0 | 0 | 0 | 0 | 0 | 0.001 | 0 | 0.001
570715000000025150 | 1998-02-04 | 32 | 660 | 47 | 50 | Vestas Wind Systems A/S | V 47 | 766 | Hedensted | LAND | Klejs By, Rårup | 19a | 558436.49 | 6176767.83 | SDFE2018 | 300131 | [21 empty] | 1807384 | 1718192 | 1934403 | 1623836.6875 | 1720796.5938 | 1579968.1719 | 1745131.3906 | 1713245.5 | 1563360.7852 | 1862438.7461 | 1788474.2617 | 1558071.2891 | 1502800.0172 | 1789560.691 | 1754083.716 | 1563439.441 | 1614061.35 | 1882222.705 | 1533901.628 | 1565460.674 | 1343761.486 | 1543644.563 | 229895.149 | 259885.933 | 165727.426 | 113841.498 | 109431.108 | 64331.609 | 123541.638 | 46567.712 | 89064.781 | 134183.82 | 174502.321 | 1510972.995
570715000000025167 | 1998-10-28 | 32 | 750 | 48 | 45 | Vestas Wind Systems A/S | V 47 | 766 | Hedensted | LAND | Skævlund By, Rårup | 4f | 560306.73 | 6181756.96 | SDFE2018 | 300141 | [21 empty] | 185546 | 1230163 | 1493633 | 1275426 | 1414426 | 1197356 | 1370964.9844 | 1288199 | 1186621 | 1484970 | 1366422.7031 | 1192371.25 | 1211969.75 | 1316987 | 1329934.5 | 1255030.25 | 1352966.25 | 1522221.988 | 1178425.784 | 1330848.038 | 1158540.528 | 1180234.238 | 174526.153 | 215209.995 | 134237.04 | 100460.156 | 91608.734 | 48236.781 | 96881.701 | 33428.725 | 64738.702 | 100839.38 | 131526.466 | 1191693.833
570715000000025174 | 1998-11-13 | 32 | 660 | 47 | 50 | Vestas Wind Systems A/S | V 47 | 766 | Hedensted | LAND | Hornum By, Hornum | 3q | 550457.64 | 6176575.92 | SDFE2018 | 300151 | [21 empty] | 123911 | 1279406 | 1510072 | 1257619 | 1406738 | 1198386 | 1278191 | 1183127.9219 | 1179857 | 1485666.5 | 1349791.1953 | 1248764.3594 | 1221476 | 1305914 | 1359238.75 | 1256768.75 | 1361576 | 1439540.629 | 1133468.068 | 1284393.794 | 1204928.241 | 1224286.247 | 178240.818 | 209980.761 | 127721.076 | 103146.274 | 88125.49 | 56964.62 | 85440.854 | 37198.428 | 60279.501 | 97293.843 | 129823.309 | 1174214.974
570715000000025181 | 1998-11-13 | 32 | 660 | 47 | 50 | Vestas Wind Systems A/S | V 47 | 766 | Hedensted | LAND | Hornum By, Hornum | 3q | 550395.83 | 6176385.4 | SDFE2018 | 300161 | [21 empty] | 143490 | 1327197 | 1526531 | 1264736 | 1435123 | 1211618 | 1357003 | 1291365 | 1190256 | 1469418 | 1386835.5 | 1147625.75 | 1174358.75 | 1388129.5 | 1336329.5 | 1219442.75 | 1384528.75 | 1498173.516 | 1158873.963 | 1291505.355 | 1197408.746 | 1248022.886 | 179724.708 | 215617.443 | 133561.03 | 101734 | 85539.434 | 59435.338 | 91142.524 | 37061.399 | 61415.006 | 99566.873 | 137727.504 | 1202525.259
570715000000025198 | 1998-11-06 | 32 | 750 | 48 | 45 | NEG Micon | NM 750-200/48 | 766 | Hedensted | LAND | Hornum By, Hornum | 8a | 551798.08 | 6178400.56 | SDFE2018 | 300171 | [21 empty] | 197959 | 1513541 | 1748011 | 1430729 | 1561410 | 1403896 | 1559266.8516 | 1512961 | 1389742 | 1623579 | 1585994.25 | 1378378.25 | 1281561 | 1526444.75 | 1509257.25 | 1370034.75 | 1504854.5 | 1533895.005 | 1287767.45 | 1393457.443 | 1267541.306 | 1316556.066 | 182823.919 | 193557.441 | 145173.071 | 108979.399 | 92988.016 | 59022.004 | 98494.797 | 45696.276 | 68203.737 | 112668.596 | 129712.669 | 1237319.925
570715000000025204 | 2000-12-11 | 30 | 750 | 48 | 45 | NEG Micon | NM 1500-750/175 | 766 | Hedensted | LAND | Gram By, Rårup | 4a | 555978.86 | 6182080.73 | SDFE2018 | 300261 | [21 empty] | 179676 | 1512765 | 1731627 | 1362321 | 1474329 | 1336009 | 1511673 | 1445887 | 1333325 | 1635005.5 | 1563103.2031 | 1365063.5 | 1316348.25 | 1556552.75 | 1522248.75 | 1419269.75 | 1524795.75 | 1714452.877 | 1324693.752 | 1497064.881 | 1356369.781 | 1346414.732 | 213630.304 | 252583.887 | 143249.729 | 78575.799 | 105103.465 | 64490.714 | 112185.277 | 46441.807 | 79090.134 | 115196.969 | 150341.583 | 1360889.668
570715000000025211 | 1998-11-11 | 32 | 750 | 48 | 45 | NEG Micon | NM 1500-750/175 | 766 | Hedensted | LAND | Gram By, Rårup | 4a | 556450.15 | 6182162.01 | SDFE2018 | 300181 | [21 empty] | 202185 | 1439189 | 1660914 | 1334220 | 1466719 | 1327501 | 1476999 | 1425691 | 1370706 | 1629645 | 1516417.0625 | 1386307.5 | 1339094.75 | 1503706.25 | 1446589 | 1369187.5 | 1472402.75 | 1659108.843 | 1336554.86 | 1475857.123 | 1348158.371 | 1320500.546 | 159595.92 | 243362.976 | 157619.229 | 112686.66 | 100945.265 | 67160.958 | 107112.137 | 47037.592 | 78532.145 | 118396.179 | 152697.409 | 1345146.47
570715000000025235 | 1999-08-31 | 31 | 660 | 47 | 50 | Vestas Wind Systems A/S | V 47 | 766 | Hedensted | LAND | Gramrode By, Rårup | 3a | 557977.88 | 6177408.24 | SDFE2018 | 300211 | Historiske produktionstal (kWh): 1999: 573674; Historiske produktionstal (kWh): 2000: 1615854; Historiske produktionstal (kWh): 2001: 1300892; Historiske produktionstal (kWh): 2002: 1442545; Historiske produktionstal (kWh): 2003: 1322750; Historiske produktionstal (kWh): 2004: 1469434; Historiske produktionstal (kWh): 2005: 1443740.0156; Historiske produktionstal (kWh): 2006: 1329212; Historiske produktionstal (kWh): 2007: 1560389; Historiske produktionstal (kWh): 2008: 1515743.7656; Historiske produktionstal (kWh): 2009: 1267344.5; Historiske produktionstal (kWh): 2010: 1235819; Historiske produktionstal (kWh): 2011: 1477246; Historiske produktionstal (kWh): 2012: 1387495; Historiske produktionstal (kWh): 2013: 1376859.5; Historiske produktionstal (kWh): 2014: 1454911.75; Historiske produktionstal (kWh): 2015: 1573711.51; Historiske produktionstal (kWh): 2016: 1262090.495; Historiske produktionstal (kWh): 2017: 1429334.636; Historiske produktionstal (kWh): 2018: 1282076.342; Historiske produktionstal (kWh): 2019: 1341266.346; Produktionstal for indeværende år (kWh) inklusive egenproduktion: 2020-01-01: 203753.593; Produktionstal for indeværende år (kWh) inklusive egenproduktion: 2020-02-01: 236963.744; Produktionstal for indeværende år (kWh) inklusive egenproduktion: 2020-03-01: 155017.574; Produktionstal for indeværende år (kWh) inklusive egenproduktion: 2020-04-01: 97461.442; Produktionstal for indeværende år (kWh) inklusive egenproduktion: 2020-05-01: 87345.088; Produktionstal for indeværende år (kWh) inklusive egenproduktion: 2020-06-01: 54711.639; Produktionstal for indeværende år (kWh) inklusive egenproduktion: 2020-07-01: 85784.951; Produktionstal for indeværende år (kWh) inklusive egenproduktion: 2020-08-01: 40145.908; Produktionstal for indeværende år (kWh) inklusive egenproduktion: 2020-09-01: 75473.932; Produktionstal for indeværende år (kWh) inklusive egenproduktion: 2020-10-01: 117698.012; Produktionstal for indeværende år (kWh) inklusive egenproduktion: 2020-11-01: 156979.95 | 1311335.833
570715000000025242 | 1999-09-27 | 31 | 750 | 48 | 45 | NEG Micon | NM 750-200/48 | 766 | Hedensted | LAND | Åstrup By, Rårup | 7a | 560543.43 | 6181408.17 | SDFE2018 | 300221 | Historiske produktionstal (kWh): 1999: 573674; Historiske produktionstal (kWh): 2000: 1662274; Historiske produktionstal (kWh): 2001: 1431337; Historiske produktionstal (kWh): 2002: 1512841; Historiske produktionstal (kWh): 2003: 1313898.9766; Historiske produktionstal (kWh): 2004: 1495379.9219; Historiske produktionstal (kWh): 2005: 1425076; Historiske produktionstal (kWh): 2006: 1270838; Historiske produktionstal (kWh): 2007: 1182619.5; Historiske produktionstal (kWh): 2008: 1502909; Historiske produktionstal (kWh): 2009: 1342009.75; Historiske produktionstal (kWh): 2010: 1341188.5; Historiske produktionstal (kWh): 2011: 1441035.5; Historiske produktionstal (kWh): 2012: 1491910.5; Historiske produktionstal (kWh): 2013: 1394577; Historiske produktionstal (kWh): 2014: 1458777.25; Historiske produktionstal (kWh): 2015: 1600875.331; Historiske produktionstal (kWh): 2016: 1132206.464; Historiske produktionstal (kWh): 2017: 1453889.347; Historiske produktionstal (kWh): 2018: 1291645.925; Historiske produktionstal (kWh): 2019: 1341053.611; Produktionstal for indeværende år (kWh) inklusive egenproduktion: 2020-01-01: 178384.226; Produktionstal for indeværende år (kWh) inklusive egenproduktion: 2020-02-01: 227372.872; Produktionstal for indeværende år (kWh) inklusive egenproduktion: 2020-03-01: 140765.208; Produktionstal for indeværende år (kWh) inklusive egenproduktion: 2020-04-01: 113810.635; Produktionstal for indeværende år (kWh) inklusive egenproduktion: 2020-05-01: 104082.93; Produktionstal for indeværende år (kWh) inklusive egenproduktion: 2020-06-01: 64131.158; Produktionstal for indeværende år (kWh) inklusive egenproduktion: 2020-07-01: 106408.601; Produktionstal for indeværende år (kWh) inklusive egenproduktion: 2020-08-01: 43264.387; Produktionstal for indeværende år (kWh) inklusive egenproduktion: 2020-09-01: 74556.688; Produktionstal for indeværende år (kWh) inklusive egenproduktion: 2020-10-01: 108020.004; Produktionstal for indeværende år (kWh) inklusive egenproduktion: 2020-11-01: 138172.598 | 1298969.307
570715000000025259 | 2000-07-01 | 30 | 1000 | 54.2 | 50 | BONUS | 1 MW - 690 V | 766 | Hedensted | LAND | Vrigsted By, Vrigsted | 13c | 553938.33 | 6176285.67 | SDFE2018 | 300231 | Historiske produktionstal (kWh): 2000: 1071105; Historiske produktionstal (kWh): 2001: 1998953; Historiske produktionstal (kWh): 2002: 2184500; Historiske produktionstal (kWh): 2003: 1946933; Historiske produktionstal (kWh): 2004: 2196134; Historiske produktionstal (kWh): 2005: 2099222; Historiske produktionstal (kWh): 2006: 1891294; Historiske produktionstal (kWh): 2007: 2342017; Historiske produktionstal (kWh): 2008: 2148952.25; Historiske produktionstal (kWh): 2009: 1931075.5; Historiske produktionstal (kWh): 2010: 1822526.75; Historiske produktionstal (kWh): 2011: 2083316.25; Historiske produktionstal (kWh): 2012: 2167902.25; Historiske produktionstal (kWh): 2013: 2012917.63; Historiske produktionstal (kWh): 2014: 2102584; Historiske produktionstal (kWh): 2015: 2364266.573; Historiske produktionstal (kWh): 2016: 1898853.743; Historiske produktionstal (kWh): 2017: 2111358.587; Historiske produktionstal (kWh): 2018: 1936317.234; Historiske produktionstal (kWh): 2019: 2037474.353; Produktionstal for indeværende år (kWh) inklusive egenproduktion: 2020-01-01: 283493.943; Produktionstal for indeværende år (kWh) inklusive egenproduktion: 2020-02-01: 333230.411; Produktionstal for indeværende år (kWh) inklusive egenproduktion: 2020-03-01: 207131.796; Produktionstal for indeværende år (kWh) inklusive egenproduktion: 2020-04-01: 171466.484; Produktionstal for indeværende år (kWh) inklusive egenproduktion: 2020-05-01: 151658.435; Produktionstal for indeværende år (kWh) inklusive egenproduktion: 2020-06-01: 99900.072; Produktionstal for indeværende år (kWh) inklusive egenproduktion: 2020-07-01: 150228.255; Produktionstal for indeværende år (kWh) inklusive egenproduktion: 2020-08-01: 70879.327; Produktionstal for indeværende år (kWh) inklusive egenproduktion: 2020-09-01: 115220.318; Produktionstal for indeværende år (kWh) inklusive egenproduktion: 2020-10-01: 170185.48; Produktionstal for indeværende år (kWh) inklusive egenproduktion: 2020-11-01: 205190.404 | 1958584.925
570715000000025266 | 2000-07-01 | 30 | 1000 | 54.2 | 50 | BONUS | 1 MW - 690 V | 766 | Hedensted | LAND | Vrigsted By, Vrigsted | 5x | 553959.88 | 6176498.76 | SDFE2018 | 300241 | Historiske produktionstal (kWh): 2000: 1027266; Historiske produktionstal (kWh): 2001: 2029035; Historiske produktionstal (kWh): 2002: 2219799; Historiske produktionstal (kWh): 2003: 1925796; Historiske produktionstal (kWh): 2004: 2113721.0078; Historiske produktionstal (kWh): 2005: 2081046; Historiske produktionstal (kWh): 2006: 1877951; Historiske produktionstal (kWh): 2007: 2312218; Historiske produktionstal (kWh): 2008: 2124547.5; Historiske produktionstal (kWh): 2009: 1875959.2969; Historiske produktionstal (kWh): 2010: 1912919; Historiske produktionstal (kWh): 2011: 2102275.5; Historiske produktionstal (kWh): 2012: 2106706; Historiske produktionstal (kWh): 2013: 1689088.75; Historiske produktionstal (kWh): 2014: 2003482.25; Historiske produktionstal (kWh): 2015: 2327051.931; Historiske produktionstal (kWh): 2016: 1890544.751; Historiske produktionstal (kWh): 2017: 2145909.82; Historiske produktionstal (kWh): 2018: 1997322.214; Historiske produktionstal (kWh): 2019: 2112930.367; Produktionstal for indeværende år (kWh) inklusive egenproduktion: 2020-01-01: 287104.902; Produktionstal for indeværende år (kWh) inklusive egenproduktion: 2020-02-01: 336396.837; Produktionstal for indeværende år (kWh) inklusive egenproduktion: 2020-03-01: 202575.925; Produktionstal for indeværende år (kWh) inklusive egenproduktion: 2020-04-01: 178361.395; Produktionstal for indeværende år (kWh) inklusive egenproduktion: 2020-05-01: 159105.033; Produktionstal for indeværende år (kWh) inklusive egenproduktion: 2020-06-01: 101918.561; Produktionstal for indeværende år (kWh) inklusive egenproduktion: 2020-07-01: 157478.768; Produktionstal for indeværende år (kWh) inklusive egenproduktion: 2020-08-01: 72330.829; Produktionstal for indeværende år (kWh) inklusive egenproduktion: 2020-09-01: 119338.193; Produktionstal for indeværende år (kWh) inklusive egenproduktion: 2020-10-01: 161099.805; Produktionstal for indeværende år (kWh) inklusive egenproduktion: 2020-11-01: 216358.437 | 1992068.685
570715000000025273 | 2000-07-01 | 30 | 1000 | 54.2 | 50 | BONUS | 1 MW - 690 V | 766 | Hedensted | LAND | Vrigsted By, Vrigsted | 5x | 553982.74 | 6176714.41 | SDFE2018 | 300251 | Historiske produktionstal (kWh): 2000: 1119416; Historiske produktionstal (kWh): 2001: 2130398; Historiske produktionstal (kWh): 2002: 2300960; Historiske produktionstal (kWh): 2003: 2078833; Historiske produktionstal (kWh): 2004: 2337821; Historiske produktionstal (kWh): 2005: 2166502; Historiske produktionstal (kWh): 2006: 1995323; Historiske produktionstal (kWh): 2007: 2504717.75; Historiske produktionstal (kWh): 2008: 2246922.75; Historiske produktionstal (kWh): 2009: 2101329.25; Historiske produktionstal (kWh): 2010: 2107825.5; Historiske produktionstal (kWh): 2011: 2168299.75; Historiske produktionstal (kWh): 2012: 2294823; Historiske produktionstal (kWh): 2013: 2120434.25; Historiske produktionstal (kWh): 2014: 2032777; Historiske produktionstal (kWh): 2015: 2454993.067; Historiske produktionstal (kWh): 2016: 1963697.09; Historiske produktionstal (kWh): 2017: 2157794.14; Historiske produktionstal (kWh): 2018: 1883205.732; Historiske produktionstal (kWh): 2019: 2085988.94; Produktionstal for indeværende år (kWh) inklusive egenproduktion: 2020-01-01: 275456.375; Produktionstal for indeværende år (kWh) inklusive egenproduktion: 2020-02-01: 335347.619; Produktionstal for indeværende år (kWh) inklusive egenproduktion: 2020-03-01: 122886.588; Produktionstal for indeværende år (kWh) inklusive egenproduktion: 2020-04-01: 184239.588; Produktionstal for indeværende år (kWh) inklusive egenproduktion: 2020-05-01: 163826.963; Produktionstal for indeværende år (kWh) inklusive egenproduktion: 2020-06-01: 100442.601; Produktionstal for indeværende år (kWh) inklusive egenproduktion: 2020-07-01: 162713.562; Produktionstal for indeværende år (kWh) inklusive egenproduktion: 2020-08-01: 71429.077; Produktionstal for indeværende år (kWh) inklusive egenproduktion: 2020-09-01: 113247.729; Produktionstal for indeværende år (kWh) inklusive egenproduktion: 2020-10-01: 166747.238; Produktionstal for indeværende år (kWh) inklusive egenproduktion: 2020-11-01: 218937.143 | 1915274.483
570715000000025280 | 1998-11-11 | 32 | 750 | 48 | 45 | NEG Micon | NM 1500-750/175 | 766 | Hedensted | LAND | Gram By, Rårup | 4a | 556213.46 | 6182121.88 | SDFE2018 | 300191 | Historiske produktionstal (kWh): 2000: 63691; Historiske produktionstal (kWh): 2001: 1327526; Historiske produktionstal (kWh): 2002: 1483384; Historiske produktionstal (kWh): 2003: 1290974; Historiske produktionstal (kWh): 2004: 1449961; Historiske produktionstal (kWh): 2005: 1386718; Historiske produktionstal (kWh): 2006: 1313469; Historiske produktionstal (kWh): 2007: 1561218; Historiske produktionstal (kWh): 2008: 1531325.6875; Historiske produktionstal (kWh): 2009: 1341519.6992; Historiske produktionstal (kWh): 2010: 1306661.75; Historiske produktionstal (kWh): 2011: 1481243.25; Historiske produktionstal (kWh): 2012: 1492554.25; Historiske produktionstal (kWh): 2013: 1403684.25; Historiske produktionstal (kWh): 2014: 1499963; Historiske produktionstal (kWh): 2015: 1622424.084; Historiske produktionstal (kWh): 2016: 1312105.615; Historiske produktionstal (kWh): 2017: 1433336.511; Historiske produktionstal (kWh): 2018: 1340528.164; Historiske produktionstal (kWh): 2019: 1334572.043; Produktionstal for indeværende år (kWh) inklusive egenproduktion: 2020-01-01: 197907.056; Produktionstal for indeværende år (kWh) inklusive egenproduktion: 2020-02-01: 229162.144; Produktionstal for indeværende år (kWh) inklusive egenproduktion: 2020-03-01: 146648.311; Produktionstal for indeværende år (kWh) inklusive egenproduktion: 2020-04-01: 112385.871; Produktionstal for indeværende år (kWh) inklusive egenproduktion: 2020-05-01: 100510.501; Produktionstal for indeværende år (kWh) inklusive egenproduktion: 2020-06-01: 48397.07; Produktionstal for indeværende år (kWh) inklusive egenproduktion: 2020-07-01: 102148.625; Produktionstal for indeværende år (kWh) inklusive egenproduktion: 2020-08-01: 46273.326; Produktionstal for indeværende år (kWh) inklusive egenproduktion: 2020-09-01: 74940.473; Produktionstal for indeværende år (kWh) inklusive egenproduktion: 2020-10-01: 116166.046; Produktionstal for indeværende år (kWh) inklusive egenproduktion: 2020-11-01: 145728.152 | 1320267.575
570715000000025297 | 2000-12-20 | 30 | 900 | 52 | 54 | NEG Micon | NM 52/900 LM | 766 | Hedensted | LAND | Merringgård Hovedgård, Korning | 1h | 542753.26 | 6187270.55 | SDFE2018 | 300281 | Historiske produktionstal (kWh): 2000: 1252; Historiske produktionstal (kWh): 2001: 1397380; Historiske produktionstal (kWh): 2002: 1592238; Historiske produktionstal (kWh): 2003: 1405375; Historiske produktionstal (kWh): 2004: 1609031.9766; Historiske produktionstal (kWh): 2005: 1508666; Historiske produktionstal (kWh): 2006: 1412264; Historiske produktionstal (kWh): 2007: 1744075; Historiske produktionstal (kWh): 2008: 1710028.6016; Historiske produktionstal (kWh): 2009: 1441921.0312; Historiske produktionstal (kWh): 2010: 1349473; Historiske produktionstal (kWh): 2011: 1649263; Historiske produktionstal (kWh): 2012: 1458539; Historiske produktionstal (kWh): 2013: 1514818.25; Historiske produktionstal (kWh): 2014: 1563390; Historiske produktionstal (kWh): 2015: 1803557.71; Historiske produktionstal (kWh): 2016: 1407224.135; Historiske produktionstal (kWh): 2017: 1550062.269; Historiske produktionstal (kWh): 2018: 1386564.681; Historiske produktionstal (kWh): 2019: 1410822.84; Produktionstal for indeværende år (kWh) inklusive egenproduktion: 2020-01-01: 187288.178; Produktionstal for indeværende år (kWh) inklusive egenproduktion: 2020-02-01: 154789.175; Produktionstal for indeværende år (kWh) inklusive egenproduktion: 2020-03-01: 158675.507; Produktionstal for indeværende år (kWh) inklusive egenproduktion: 2020-04-01: 113313.133; Produktionstal for indeværende år (kWh) inklusive egenproduktion: 2020-05-01: 101334.129; Produktionstal for indeværende år (kWh) inklusive egenproduktion: 2020-06-01: 69438.437; Produktionstal for indeværende år (kWh) inklusive egenproduktion: 2020-07-01: 111147.886; Produktionstal for indeværende år (kWh) inklusive egenproduktion: 2020-08-01: 47452.657; Produktionstal for indeværende år (kWh) inklusive egenproduktion: 2020-09-01: 80815.769; Produktionstal for indeværende år (kWh) inklusive egenproduktion: 2020-10-01: 117037.388; Produktionstal for indeværende år (kWh) inklusive egenproduktion: 2020-11-01: 128143.535 | 1269435.794
570715000000025303 | 2000-12-20 | 30 | 900 | 52 | 49 | NEG Micon | NM 52/900 LM | 766 | Hedensted | LAND | Merringgård Hovedgård, Korning | 1a | 542764.39 | 6187495.37 | SDFE2018 | 300271 | Historiske produktionstal (kWh): 2000: 1152; Historiske produktionstal (kWh): 2001: 1450393; Historiske produktionstal (kWh): 2002: 1677483; Historiske produktionstal (kWh): 2003: 1424307; Historiske produktionstal (kWh): 2004: 1517620; Historiske produktionstal (kWh): 2005: 1431456; Historiske produktionstal (kWh): 2006: 1306082; Historiske produktionstal (kWh): 2007: 1660628; Historiske produktionstal (kWh): 2008: 1590377; Historiske produktionstal (kWh): 2009: 1362551.8516; Historiske produktionstal (kWh): 2010: 1287732.25; Historiske produktionstal (kWh): 2011: 1503109.5; Historiske produktionstal (kWh): 2012: 1410701.75; Historiske produktionstal (kWh): 2013: 1374712.5; Historiske produktionstal (kWh): 2014: 1328835; Historiske produktionstal (kWh): 2015: 1636290.724; Historiske produktionstal (kWh): 2016: 1321011.521; Historiske produktionstal (kWh): 2017: 1457775.924; Historiske produktionstal (kWh): 2018: 1272844.438; Historiske produktionstal (kWh): 2019: 1349592.534; Produktionstal for indeværende år (kWh) inklusive egenproduktion: 2020-01-01: 195707.708; Produktionstal for indeværende år (kWh) inklusive egenproduktion: 2020-02-01: 240321.303; Produktionstal for indeværende år (kWh) inklusive egenproduktion: 2020-03-01: 140445.953; Produktionstal for indeværende år (kWh) inklusive egenproduktion: 2020-04-01: 112199.373; Produktionstal for indeværende år (kWh) inklusive egenproduktion: 2020-05-01: 97939.825; Produktionstal for indeværende år (kWh) inklusive egenproduktion: 2020-06-01: 65837.485; Produktionstal for indeværende år (kWh) inklusive egenproduktion: 2020-07-01: 104709.364; Produktionstal for indeværende år (kWh) inklusive egenproduktion: 2020-08-01: 43410.678; Produktionstal for indeværende år (kWh) inklusive egenproduktion: 2020-09-01: 73213.498; Produktionstal for indeværende år (kWh) inklusive egenproduktion: 2020-10-01: 99408.576; Produktionstal for indeværende år (kWh) inklusive egenproduktion: 2020-11-01: 143663.655 | 1316857.418
570715000000026430 | 1994-05-05 | 36 | 200 | 26 | 30 | Wincon | W 200/26 | 766 | Hedensted | LAND | V-Ørum Sandbjerg | 35f | 536045.54 | 6187022.45 | SDFE2018 | 1030023 | [17 empty] | 226000 | 371000 | 330000 | 363000 | 395320 | 324888 | 371379 | 290439.0996 | 335994.3223 | 292991.2705 | 321161.6943 | 293982.5996 | 242996.4961 | 314720.2012 | 310279.7979 | 254975.001 | 212568.3012 | 321063.2 | 308244.8 | 270626 | 289707.2 | 355979.528 | 263225.701 | 296916.214 | 258454.989 | 264058.293 | 43103.574 | 56094.495 | 30366.152 | 24028.865 | 21890.991 | 10933.43 | 21329.737 | 6717.548 | 12418.94 | 19020.225 | 29324.689 | 275228.646
570715000000026447 | 1996-02-15 | 34 | 150 | 24.6 | 32.5 | Nordtank | NTK 150/25-Nordtank | 766 | Hedensted | LAND | V-Ørum Sandbjerg | 9a | 536027.31 | 6187150.79 | SDFE2018 | 1030024 | [19 empty] | 255000 | 326000 | 356566 | 291307 | 331338 | 264199.2979 | 296836.2744 | 264222.8018 | 302139.2002 | 272973.4365 | 251920.876 | 311576.2354 | 307228.2393 | 264137.8379 | 222730.2398 | 302163.28 | 276679.2 | 262066.32 | 280776.96 | 315201.709 | 52445.124 | 278405.124 | 235306.57 | 252930.939 | 39643.699 | 49051.124 | 27215.165 | 22059.785 | 20128.262 | 10437.869 | 19641.479 | 6429.503 | 13107.859 | 18190.833 | 27135.128 | 253040.706
570715000000026454 | 1997-04-29 | 33 | 600 | 43 | 40 | Micon | M 1500-600/150 | 766 | Hedensted | LAND | Agersbøl, Sindbjerg | 1a | 537256.63 | 6183039.77 | SDFE2018 | 1030027 | [20 empty] | 662000 | 1334000 | 1170245 | 1291366 | 1054155.207 | 1153690.7891 | 1055686.25 | 1163166.5 | 1126011.0469 | 1026786 | 1214248 | 1214517.5 | 1023055.25 | 970289 | 1182236 | 1148287.5 | 1030770.25 | 1064241.75 | 1237463.5 | 973281.25 | 1078053 | 933568 | 1020282 | 151772 | 177129 | 112129 | 86277 | 62515 | 45521 | 76813 | 32935 | 54219 | 73558 | 105787 | 978655
570715000000026461 | 1997-10-06 | 33 | 600 | 44 | 50 | Vestas Wind Systems A/S | V 44-600 | 766 | Hedensted | LAND | V.Ørum | 12a | 535300.92 | 6185373.83 | SDFE2018 | 1030032 | [20 empty] | 340170 | 1525940 | 1333302 | 1472910 | 1221060.207 | 1327163.9531 | 1218936 | 1332582.6992 | 1262483.9766 | 1191698.75 | 1441678.5 | 1375328 | 1207123.5 | 1158902.25 | 1375661.25 | 1337409.5 | 1229522.5 | 1296441.25 | 1479574 | 1179192 | 1333784.25 | 1179680 | 1256756 | 184833 | 207071 | 116239 | 93385 | 92341 | 54071 | 92390 | 29571 | 64061 | 91681 | 121912 | 1147555
570715000000026485 | 1997-11-21 | 33 | 600 | 44 | 60 | BONUS | 600 - MK lV | 766 | Hedensted | LAND | Stougaard Hovedgaard | 1a m.fl | 529957.79 | 6188467.57 | SDFE2018 | 1030033 | [20 empty] | 207870 | 1500320 | 1213401 | 1331745 | 1097794.5 | 1210993 | 1083023.75 | 1192104.75 | 1140203.25 | 1045271.5 | 1263410.4766 | 1230857.5 | 1039304.25 | 979665.25 | 1178667 | 1147555 | 1076903.25 | 1134779.75 | 1255861.5 | 1003949.25 | 1106376.25 | 986707 | 1040933 | 155800.5 | 174431 | 111673 | 84084.5 | 78393.5 | 47709 | 81457 | 33759.5 | 54223.5 | 90902 | 111857 | 1024290.5
570715000000026492 | 1998-12-31 | 32 | 600 | 44 | 60 | BONUS | 600 - MK lV | 766 | Hedensted | LAND | Stougaard Hovedgaard | 1a m.fl | 530116.57 | 6188508.3 | SDFE2018 | 1030033 | [21 empty] | 0 | 1213402 | 1331744 | 1097794.5 | 1210993 | 1083023.75 | 1192104.75 | 1140203.25 | 1045271.5 | 1263410.4766 | 1230857.5 | 1039304.25 | 979665.25 | 1178667 | 1147555 | 1076903.25 | 1134779.75 | 1255861.5 | 1003949.25 | 1106376.25 | 986707 | 1040933 | 155800.5 | 174431 | 111673 | 84084.5 | 78393.5 | 47709 | 81457 | 33759.5 | 54223.5 | 90902 | 111857 | 1024290.5
570715000000026508 | 1997-11-21 | 33 | 600 | 44 | 60 | BONUS | 600 - MK lV | 766 | Hedensted | LAND | Stougaard Hovedgaard/Tørring sogn | 8z | 530059.51 | 6188328.91 | SDFE2018 | 1030034 | [20 empty] | 188560 | 1522020 | 1324371 | 1462057 | 1163148.1875 | 1316335.6484 | 1169563.75 | 1249596 | 1234808.5 | 1146022.25 | 1352817.5 | 1337115.5 | 1156211.5 | 1046334.5 | 1261280.25 | 1258092.5 | 1181752.75 | 1235275 | 1380948 | 1099464 | 1219965 | 1090188 | 1137709 | 169192 | 185114 | 122936 | 87541 | 81734 | 54004 | 75609 | 37808 | 66524 | 102071 | 121090 | 1103623
570715000000026515 | 1999-06-01 | 31 | 660 | 47 | 55 | Vestas Wind Systems A/S | V 47-660 | 766 | Hedensted | LAND | Nyborg by, Langskov | 4f | 533156.3 | 6184302.81 | SDFE2018 | 1030058 | Historiske produktionstal (kWh): 1999: 730594; Historiske produktionstal (kWh): 2000: 1436224; Historiske produktionstal (kWh): 2001: 1151559.4062; Historiske produktionstal (kWh): 2002: 1324807.0469; Historiske produktionstal (kWh): 2003: 1169097.25; Historiske produktionstal (kWh): 2004: 1300593.5; Historiske produktionstal (kWh): 2005: 1239267.25; Historiske produktionstal (kWh): 2006: 1142272; Historiske produktionstal (kWh): 2007: 1407632.25; Historiske produktionstal (kWh): 2008: 1333495.75; Historiske produktionstal (kWh): 2009: 1085172.75; Historiske produktionstal (kWh): 2010: 1037987.25; Historiske produktionstal (kWh): 2011: 1235436.75; Historiske produktionstal (kWh): 2012: 1125492; Historiske produktionstal (kWh): 2013: 1079485.5; Historiske produktionstal (kWh): 2014: 1133338.5; Historiske produktionstal (kWh): 2015: 1322277.5; Historiske produktionstal (kWh): 2016: 843196.25; Historiske produktionstal (kWh): 2017: 1121708; Historiske produktionstal (kWh): 2018: 965161; Historiske produktionstal (kWh): 2019: 1044081; Produktionstal for indeværende år (kWh) inklusive egenproduktion: 2020-01-01: 169877; Produktionstal for indeværende år (kWh) inklusive egenproduktion: 2020-02-01: 197505; Produktionstal for indeværende år (kWh) inklusive egenproduktion: 2020-03-01: 115538; Produktionstal for indeværende år (kWh) inklusive egenproduktion: 2020-04-01: 83925; Produktionstal for indeværende år (kWh) inklusive egenproduktion: 2020-05-01: 76033; Produktionstal for indeværende år (kWh) inklusive egenproduktion: 2020-06-01: 42125; Produktionstal for indeværende år (kWh) inklusive egenproduktion: 2020-07-01: 73958; Produktionstal for indeværende år (kWh) inklusive egenproduktion: 2020-08-01: 26112; Produktionstal for indeværende år (kWh) inklusive egenproduktion: 2020-09-01: 54310; Produktionstal for indeværende år (kWh) inklusive egenproduktion: 2020-10-01: 82786; Produktionstal for indeværende år (kWh) inklusive egenproduktion: 2020-11-01: 114536 | 1036705
570715000000026522 | 1999-05-01 | 31 | 660 | 47 | 55 | Vestas Wind Systems A/S | V 660 | 766 | Hedensted | LAND | Nyborg By Langskov | 4a | 532933.66 | 6184415.28 | SDFE2018 | 1030059 | Historiske produktionstal (kWh): 1999: 726039; Historiske produktionstal (kWh): 2000: 1447448; Historiske produktionstal (kWh): 2001: 1165702.8047; Historiske produktionstal (kWh): 2002: 1281777.3672; Historiske produktionstal (kWh): 2003: 1189081.25; Historiske produktionstal (kWh): 2004: 1316952.75; Historiske produktionstal (kWh): 2005: 1268172.25; Historiske produktionstal (kWh): 2006: 1145671.75; Historiske produktionstal (kWh): 2007: 1428989.75; Historiske produktionstal (kWh): 2008: 1325035.5; Historiske produktionstal (kWh): 2009: 1128031.5; Historiske produktionstal (kWh): 2010: 1090281; Historiske produktionstal (kWh): 2011: 1329824.75; Historiske produktionstal (kWh): 2012: 1298039; Historiske produktionstal (kWh): 2013: 1167977.5; Historiske produktionstal (kWh): 2014: 1179561.25; Historiske produktionstal (kWh): 2015: 1261059; Historiske produktionstal (kWh): 2016: 1002804; Historiske produktionstal (kWh): 2017: 1261441; Historiske produktionstal (kWh): 2018: 1110620; Historiske produktionstal (kWh): 2019: 1180482; Produktionstal for indeværende år (kWh) inklusive egenproduktion: 2020-01-01: 182791; Produktionstal for indeværende år (kWh) inklusive egenproduktion: 2020-02-01: 187591; Produktionstal for indeværende år (kWh) inklusive egenproduktion: 2020-03-01: 117795; Produktionstal for indeværende år (kWh) inklusive egenproduktion: 2020-04-01: 105408; Produktionstal for indeværende år (kWh) inklusive egenproduktion: 2020-05-01: 97703; Produktionstal for indeværende år (kWh) inklusive egenproduktion: 2020-06-01: 47846; Produktionstal for indeværende år (kWh) inklusive egenproduktion: 2020-07-01: 87598; Produktionstal for indeværende år (kWh) inklusive egenproduktion: 2020-08-01: 33383; Produktionstal for indeværende år (kWh) inklusive egenproduktion: 2020-09-01: 40884; Produktionstal for indeværende år (kWh) inklusive egenproduktion: 2020-10-01: 97411; Produktionstal for indeværende år (kWh) inklusive egenproduktion: 2020-11-01: 129330 | 1127740
570715000000026539 | 1999-12-07 | 31 | 600 | 45 | 45 | Wincon | W 600/45 | 766 | Hedensted | LAND | Kalhave by, Hornborg | 7ac | 538447.37 | 6190199.3 | SDFE2018 | 1030060 | Historiske produktionstal (kWh): 1999: 127712; Historiske produktionstal (kWh): 2000: 1314952; Historiske produktionstal (kWh): 2001: 1060596.4062; Historiske produktionstal (kWh): 2002: 1163495.8438; Historiske produktionstal (kWh): 2003: 1056188.25; Historiske produktionstal (kWh): 2004: 1134393.5; Historiske produktionstal (kWh): 2005: 1124334.25; Historiske produktionstal (kWh): 2006: 1046181.75; Historiske produktionstal (kWh): 2007: 1245743.5; Historiske produktionstal (kWh): 2008: 1235620.75; Historiske produktionstal (kWh): 2009: 935893.25; Historiske produktionstal (kWh): 2010: 986871.75; Historiske produktionstal (kWh): 2011: 1191396; Historiske produktionstal (kWh): 2012: 949668.5; Historiske produktionstal (kWh): 2013: 825442; Historiske produktionstal (kWh): 2014: 783733; Historiske produktionstal (kWh): 2015: 1250700; Historiske produktionstal (kWh): 2016: 975789; Historiske produktionstal (kWh): 2017: 1026520; Historiske produktionstal (kWh): 2018: 941473; Historiske produktionstal (kWh): 2019: 937286; Produktionstal for indeværende år (kWh) inklusive egenproduktion: 2020-01-01: 151935; Produktionstal for indeværende år (kWh) inklusive egenproduktion: 2020-02-01: 165727; Produktionstal for indeværende år (kWh) inklusive egenproduktion: 2020-03-01: 107793; Produktionstal for indeværende år (kWh) inklusive egenproduktion: 2020-04-01: 86313; Produktionstal for indeværende år (kWh) inklusive egenproduktion: 2020-05-01: 78576; Produktionstal for indeværende år (kWh) inklusive egenproduktion: 2020-06-01: 43914; Produktionstal for indeværende år (kWh) inklusive egenproduktion: 2020-07-01: 80555; Produktionstal for indeværende år (kWh) inklusive egenproduktion: 2020-08-01: 32670; Produktionstal for indeværende år (kWh) inklusive egenproduktion: 2020-09-01: 56108; Produktionstal for indeværende år (kWh) inklusive egenproduktion: 2020-10-01: 75940; Produktionstal for indeværende år (kWh) inklusive egenproduktion: 2020-11-01: 106331 | 985862
570715000000026546 | 1999-12-07 | 31 | 600 | 45 | 45 | Wincon | W 600/45 | 766 | Hedensted | LAND | Kalhave by, Hornborg | 10a | 538215.3 | 6190067.63 | SDFE2018 | 1030061 | Historiske produktionstal (kWh): 1999: 122992; Historiske produktionstal (kWh): 2000: 1356251; Historiske produktionstal (kWh): 2001: 1110916.1875; Historiske produktionstal (kWh): 2002: 1221637.1719; Historiske produktionstal (kWh): 2003: 1123690.75; Historiske produktionstal (kWh): 2004: 1252499.25; Historiske produktionstal (kWh): 2005: 1051446.75; Historiske produktionstal (kWh): 2006: 919184.5; Historiske produktionstal (kWh): 2007: 1338592.75; Historiske produktionstal (kWh): 2008: 1164916.75; Historiske produktionstal (kWh): 2009: 956256; Historiske produktionstal (kWh): 2010: 890599.25; Historiske produktionstal (kWh): 2011: 1022041.5; Historiske produktionstal (kWh): 2012: 1079991.75; Historiske produktionstal (kWh): 2013: 1013831; Historiske produktionstal (kWh): 2014: 974231; Historiske produktionstal (kWh): 2015: 1366876; Historiske produktionstal (kWh): 2016: 1086804; Historiske produktionstal (kWh): 2017: 1245548; Historiske produktionstal (kWh): 2018: 1085443; Historiske produktionstal (kWh): 2019: 1019370; Produktionstal for indeværende år (kWh) inklusive egenproduktion: 2020-01-01: 167683; Produktionstal for indeværende år (kWh) inklusive egenproduktion: 2020-02-01: 170443; Produktionstal for indeværende år (kWh) inklusive egenproduktion: 2020-03-01: 112765; Produktionstal for indeværende år (kWh) inklusive egenproduktion: 2020-04-01: 92440; Produktionstal for indeværende år (kWh) inklusive egenproduktion: 2020-05-01: 97111; Produktionstal for indeværende år (kWh) inklusive egenproduktion: 2020-06-01: 49382; Produktionstal for indeværende år (kWh) inklusive egenproduktion: 2020-07-01: 83295; Produktionstal for indeværende år (kWh) inklusive egenproduktion: 2020-08-01: 35338; Produktionstal for indeværende år (kWh) inklusive egenproduktion: 2020-09-01: 63353; Produktionstal for indeværende år (kWh) inklusive egenproduktion: 2020-10-01: 82394; Produktionstal for indeværende år (kWh) inklusive egenproduktion: 2020-11-01: 115659 | 1069863
570715000000026560 | 2000-05-16 | 30 | 660 | 47 | 55 | Vestas Wind Systems A/S | V 47-660 | 766 | Hedensted | LAND | Vindelev by / Vindelev sogn | 4a | 533144.38 | 6184551.71 | SDFE2018 | 1030063 | Historiske produktionstal (kWh): 2000: 763136; Historiske produktionstal (kWh): 2001: 1197245.5; Historiske produktionstal (kWh): 2002: 1345407.5547; Historiske produktionstal (kWh): 2003: 1185798.25; Historiske produktionstal (kWh): 2004: 1335071.25; Historiske produktionstal (kWh): 2005: 1236963.5; Historiske produktionstal (kWh): 2006: 1122287.4922; Historiske produktionstal (kWh): 2007: 1488190; Historiske produktionstal (kWh): 2008: 1326640; Historiske produktionstal (kWh): 2009: 1122414.5625; Historiske produktionstal (kWh): 2010: 1118241.5; Historiske produktionstal (kWh): 2011: 1290276.5; Historiske produktionstal (kWh): 2012: 1059698.25; Historiske produktionstal (kWh): 2013: 1171503.5; Historiske produktionstal (kWh): 2014: 1241870; Historiske produktionstal (kWh): 2015: 1408382; Historiske produktionstal (kWh): 2016: 1052925; Historiske produktionstal (kWh): 2017: 1188989; Historiske produktionstal (kWh): 2018: 980143; Historiske produktionstal (kWh): 2019: 1079113; Produktionstal for indeværende år (kWh) inklusive egenproduktion: 2020-01-01: 163970; Produktionstal for indeværende år (kWh) inklusive egenproduktion: 2020-02-01: 206606; Produktionstal for indeværende år (kWh) inklusive egenproduktion: 2020-03-01: 115086; Produktionstal for indeværende år (kWh) inklusive egenproduktion: 2020-04-01: 101205; Produktionstal for indeværende år (kWh) inklusive egenproduktion: 2020-05-01: 92322; Produktionstal for indeværende år (kWh) inklusive egenproduktion: 2020-06-01: 45227; Produktionstal for indeværende år (kWh) inklusive egenproduktion: 2020-07-01: 82098; Produktionstal for indeværende år (kWh) inklusive egenproduktion: 2020-08-01: 26749; Produktionstal for indeværende år (kWh) inklusive egenproduktion: 2020-09-01: 51959; Produktionstal for indeværende år (kWh) inklusive egenproduktion: 2020-10-01: 81325; Produktionstal for indeværende år (kWh) inklusive egenproduktion: 2020-11-01: 114506 | 1081053
570715000000026645 | 2000-06-16 | 30 | 600 | 45 | 45 | Wincon | W 600/45 | 766 | Hedensted | LAND | Kalhave by, Hornborg | 10a | 538241.7 | 6190280.35 | SDFE2018 | 1030071 | Historiske produktionstal (kWh): 2000: 604818; Historiske produktionstal (kWh): 2001: 1075523.6914; Historiske produktionstal (kWh): 2002: 1134104.0859; Historiske produktionstal (kWh): 2003: 1028673.75; Historiske produktionstal (kWh): 2004: 1197436; Historiske produktionstal (kWh): 2005: 1132545.25; Historiske produktionstal (kWh): 2006: 1022431.25; Historiske produktionstal (kWh): 2007: 1226300; Historiske produktionstal (kWh): 2008: 1036244.75; Historiske produktionstal (kWh): 2009: 972856; Historiske produktionstal (kWh): 2010: 957408.75; Historiske produktionstal (kWh): 2011: 702024.25; Historiske produktionstal (kWh): 2012: 604468.25; Historiske produktionstal (kWh): 2013: 160613; Historiske produktionstal (kWh): 2014: 796453; Historiske produktionstal (kWh): 2015: 1123539; Historiske produktionstal (kWh): 2016: 1031688; Historiske produktionstal (kWh): 2017: 1125688; Historiske produktionstal (kWh): 2018: 960374; Historiske produktionstal (kWh): 2019: 1002633; Produktionstal for indeværende år (kWh) inklusive egenproduktion: 2020-01-01: 138152; Produktionstal for indeværende år (kWh) inklusive egenproduktion: 2020-02-01: 164557; Produktionstal for indeværende år (kWh) inklusive egenproduktion: 2020-03-01: 99733; Produktionstal for indeværende år (kWh) inklusive egenproduktion: 2020-04-01: 86821; Produktionstal for indeværende år (kWh) inklusive egenproduktion: 2020-05-01: 79298; Produktionstal for indeværende år (kWh) inklusive egenproduktion: 2020-06-01: 34916; Produktionstal for indeværende år (kWh) inklusive egenproduktion: 2020-07-01: 68767; Produktionstal for indeværende år (kWh) inklusive egenproduktion: 2020-08-01: 21355; Produktionstal for indeværende år (kWh) inklusive egenproduktion: 2020-09-01: 38396; Produktionstal for indeværende år (kWh) inklusive egenproduktion: 2020-10-01: 63542; Produktionstal for indeværende år (kWh) inklusive egenproduktion: 2020-11-01: 98348 | 893885
570715000000026652 | 2000-06-02 | 30 | 600 | 45 | 45 | Wincon | W 600/45 | 766 | Hedensted | LAND | Kalhave by, Hornborg | 7ad | 538426.96 | 6189983.7 | SDFE2018 | 1030072 | Historiske produktionstal (kWh): 2000: 643577; Historiske produktionstal (kWh): 2001: 1033041.0977; Historiske produktionstal (kWh): 2002: 1144745.1094; Historiske produktionstal (kWh): 2003: 1043226.5; Historiske produktionstal (kWh): 2004: 1152813; Historiske produktionstal (kWh): 2005: 1076978; Historiske produktionstal (kWh): 2006: 1019951.5; Historiske produktionstal (kWh): 2007: 1258450.25; Historiske produktionstal (kWh): 2008: 1222842.25; Historiske produktionstal (kWh): 2009: 1007090; Historiske produktionstal (kWh): 2010: 874897.25; Historiske produktionstal (kWh): 2011: 1187539.5; Historiske produktionstal (kWh): 2012: 947450.75; Historiske produktionstal (kWh): 2013: 916369.477; Historiske produktionstal (kWh): 2014: 1057252.256; Historiske produktionstal (kWh): 2015: 1127860.714; Historiske produktionstal (kWh): 2016: 670246.266; Historiske produktionstal (kWh): 2017: 982702.638; Historiske produktionstal (kWh): 2018: 592008.956; Historiske produktionstal (kWh): 2019: 722130.628; Produktionstal for indeværende år (kWh) inklusive egenproduktion: 2020-01-01: 116119.713; Produktionstal for indeværende år (kWh) inklusive egenproduktion: 2020-02-01: 126435.664; Produktionstal for indeværende år (kWh) inklusive egenproduktion: 2020-03-01: 102591.339; Produktionstal for indeværende år (kWh) inklusive egenproduktion: 2020-04-01: 74494.108; Produktionstal for indeværende år (kWh) inklusive egenproduktion: 2020-05-01: 73326.404; Produktionstal for indeværende år (kWh) inklusive egenproduktion: 2020-06-01: 40446.44; Produktionstal for indeværende år (kWh) inklusive egenproduktion: 2020-07-01: 75182.818; Produktionstal for indeværende år (kWh) inklusive egenproduktion: 2020-08-01: 29170.451; Produktionstal for indeværende år (kWh) inklusive egenproduktion: 2020-09-01: 39328.166; Produktionstal for indeværende år (kWh) inklusive egenproduktion: 2020-10-01: 72192.673; Produktionstal for indeværende år (kWh) inklusive egenproduktion: 2020-11-01: 100102.033 | 849389.809
570715000000026676 | 2000-06-10 | 30 | 750 | 48 | 50 | NEG Micon | NM 48/750 | 766 | Hedensted | LAND | Bjerregård Hgd., Åle | 4i | 537085.44 | 6195289.68 | SDFE2018 | 1030074 | Historiske produktionstal (kWh): 2000: 702685; Historiske produktionstal (kWh): 2001: 1190388.5; Historiske produktionstal (kWh): 2002: 1277701.5; Historiske produktionstal (kWh): 2003: 1167071.5; Historiske produktionstal (kWh): 2004: 1285462.5; Historiske produktionstal (kWh): 2005: 1216349.5; Historiske produktionstal (kWh): 2006: 1090380; Historiske produktionstal (kWh): 2007: 1404380.5; Historiske produktionstal (kWh): 2008: 1306780; Historiske produktionstal (kWh): 2009: 1131518; Historiske produktionstal (kWh): 2010: 1108341; Historiske produktionstal (kWh): 2011: 1279624; Historiske produktionstal (kWh): 2012: 1258837; Historiske produktionstal (kWh): 2013: 1160131; Historiske produktionstal (kWh): 2014: 1220769; Historiske produktionstal (kWh): 2015: 1381319; Historiske produktionstal (kWh): 2016: 1083977; Historiske produktionstal (kWh): 2017: 1199331; Historiske produktionstal (kWh): 2018: 1072117; Historiske produktionstal (kWh): 2019: 1136657; Produktionstal for indeværende år (kWh) inklusive egenproduktion: 2020-01-01: 163444; Produktionstal for indeværende år (kWh) inklusive egenproduktion: 2020-02-01: 173381; Produktionstal for indeværende år (kWh) inklusive egenproduktion: 2020-03-01: 121964; Produktionstal for indeværende år (kWh) inklusive egenproduktion: 2020-04-01: 104191; Produktionstal for indeværende år (kWh) inklusive egenproduktion: 2020-05-01: 96129; Produktionstal for indeværende år (kWh) inklusive egenproduktion: 2020-06-01: 51834; Produktionstal for indeværende år (kWh) inklusive egenproduktion: 2020-07-01: 92125; Produktionstal for indeværende år (kWh) inklusive egenproduktion: 2020-08-01: 35053; Produktionstal for indeværende år (kWh) inklusive egenproduktion: 2020-09-01: 62432; Produktionstal for indeværende år (kWh) inklusive egenproduktion: 2020-10-01: 86227; Produktionstal for indeværende år (kWh) inklusive egenproduktion: 2020-11-01: 110779 | 1097559
570715000000026683 | 2000-06-10 | 30 | 750 | 48 | 50 | NEG Micon | NM 48/750 | 766 | Hedensted | LAND | Bjerregård Hgd., Åle | 4b | 537239.5 | 6195028 | SDFE2018 | 1030075 | Historiske produktionstal (kWh): 2000: 643079; Historiske produktionstal (kWh): 2001: 1157983.5; Historiske produktionstal (kWh): 2002: 1067657.5; Historiske produktionstal (kWh): 2003: 1115870.5; Historiske produktionstal (kWh): 2004: 1266783.5; Historiske produktionstal (kWh): 2005: 1214547.5; Historiske produktionstal (kWh): 2006: 1097885.5; Historiske produktionstal (kWh): 2007: 1245482; Historiske produktionstal (kWh): 2008: 1328870.5; Historiske produktionstal (kWh): 2009: 1139192.5; Historiske produktionstal (kWh): 2010: 1091635; Historiske produktionstal (kWh): 2011: 1233488; Historiske produktionstal (kWh): 2012: 1255191.5; Historiske produktionstal (kWh): 2013: 1172041.5; Historiske produktionstal (kWh): 2014: 1241244.5; Historiske produktionstal (kWh): 2015: 1387878; Historiske produktionstal (kWh): 2016: 1080155; Historiske produktionstal (kWh): 2017: 1203851; Historiske produktionstal (kWh): 2018: 1078095; Historiske produktionstal (kWh): 2019: 1144161.855; Produktionstal for indeværende år (kWh) inklusive egenproduktion: 2020-01-01: 162070; Produktionstal for indeværende år (kWh) inklusive egenproduktion: 2020-02-01: 189456; Produktionstal for indeværende år (kWh) inklusive egenproduktion: 2020-03-01: 127722; Produktionstal for indeværende år (kWh) inklusive egenproduktion: 2020-04-01: 99960; Produktionstal for indeværende år (kWh) inklusive egenproduktion: 2020-05-01: 94109; Produktionstal for indeværende år (kWh) inklusive egenproduktion: 2020-06-01: 51024; Produktionstal for indeværende år (kWh) inklusive egenproduktion: 2020-07-01: 88801; Produktionstal for indeværende år (kWh) inklusive egenproduktion: 2020-08-01: 38046; Produktionstal for indeværende år (kWh) inklusive egenproduktion: 2020-09-01: 61249; Produktionstal for indeværende år (kWh) inklusive egenproduktion: 2020-10-01: 86805; Produktionstal for indeværende år (kWh) inklusive egenproduktion: 2020-11-01: 117135 | 1116377
570715000000026706 | 1996-09-01 | 34 | 550 | 37 | 41.5 | Wind World | W 3700-500 | 766 | Hedensted | LAND | Tørring By og Sogn | 10d | 529987.75 | 6192542.78 | SDFE2018 | 1030077 | [19 empty] | 292400 | 944030 | 1047014 | 844433 | 759113 | 646409.3086 | 724996.4023 | 652387.5 | 705056.5 | 662623.25 | 604331.75 | 787353.75 | 733346.5 | 596064.25 | 557977.75 | 698255.25 | 659255.25 | 623980.904 | 656040.124 | 757934.088 | 532491.582 | 611158.798 | 555147.812 | 567299.492 | 85247.603 | 112883.382 | 62914.961 | 46731.545 | 43765.657 | 25722.667 | 40640.436 | 13164.393 | 25565.729 | 40863.068 | 59082.762 | 556582.203
570715000000026836 | 1985-03-18 | 45 | 75 | 17 | 24 | Vestas Wind Systems A/S | V 17-75 | 766 | Hedensted | LAND | Ølholm By | 8b | 534172.06 | 6187169.49 | SDFE2018 | 1030030 | [8 empty] | 120000 | 161000 | 161000 | 161000 | 161000 | 161000 | 137867 | 149802 | 161192 | 166878 | 149554 | 124138 | 68750 | 165000 | 165000 | 165000 | 103362 | 85780 | 79140 | 65390 | 77475 | 59400 | 79994 | 77028 | 62405 | 70638 | 54737 | 54503 | 61928 | 50024 | 20508 | 2000.52 | 38.03 | 450.46 | 0 | 0 | 0 | 0 | 0 | 0 | 0 | 0 | 0 | 0 | 0 | 0 | 0
570715000000026843 | 1997-08-29 | 33 | 11 | 13 | 18.2 | Gaia-Wind Ltd | Kolibri-Gaia-Wind | 766 | Hedensted | Land |  |  | 532733.59 | 6182965.22 | SDFE2018 | [21 empty] | 8067 | 24200 | 24200 | 24200 | 27652 | 45186 | 13661 | 17379.9998 | 15114.9999 | 8804 | 22025.0002 | 9867.4559 | 15909.0001 | 14576.9999 | 25947 | 23800 | 20824.282 | 22364 | 25181 | 11816.567 | 17469.454 | 13135.578 | 18557.148 | 2933.359 | 3020.186 | 1638.051 | 1657.649 | 1726.376 | 954.914 | 1513.827 | 705.785 | 1021.323 | 1400.537 | 1812.009 | 18384.016
570715000000055744 | 2001-10-01 | 29 | 660 | 47 | 50 | Vestas Wind Systems A/S | V 47 | 766 | Hedensted | LAND | Kathrine Østergård Nielsen Nørlykke | 38a | 557049.83 | 6176404.12 | SDFE2018 | 300291 | Historiske produktionstal (kWh): 2001: 430800; Historiske produktionstal (kWh): 2002: 1485382; Historiske produktionstal (kWh): 2003: 1395646.0078; Historiske produktionstal (kWh): 2004: 1585762; Historiske produktionstal (kWh): 2005: 1522290; Historiske produktionstal (kWh): 2006: 1383573.6953; Historiske produktionstal (kWh): 2007: 1488175; Historiske produktionstal (kWh): 2008: 1525256; Historiske produktionstal (kWh): 2009: 1390143.3516; Historiske produktionstal (kWh): 2010: 1340786.75; Historiske produktionstal (kWh): 2011: 1522180.75; Historiske produktionstal (kWh): 2012: 1538695.25; Historiske produktionstal (kWh): 2013: 1391570.75; Historiske produktionstal (kWh): 2014: 1516942.55; Historiske produktionstal (kWh): 2015: 1633884.361; Historiske produktionstal (kWh): 2016: 1346027.964; Historiske produktionstal (kWh): 2017: 1445798.385; Historiske produktionstal (kWh): 2018: 1339658.349; Historiske produktionstal (kWh): 2019: 1407740.741; Produktionstal for indeværende år (kWh) inklusive egenproduktion: 2020-01-01: 187304.925; Produktionstal for indeværende år (kWh) inklusive egenproduktion: 2020-02-01: 225910.983; Produktionstal for indeværende år (kWh) inklusive egenproduktion: 2020-03-01: 146173.975; Produktionstal for indeværende år (kWh) inklusive egenproduktion: 2020-04-01: 114842.631; Produktionstal for indeværende år (kWh) inklusive egenproduktion: 2020-05-01: 101597.21; Produktionstal for indeværende år (kWh) inklusive egenproduktion: 2020-06-01: 67126.338; Produktionstal for indeværende år (kWh) inklusive egenproduktion: 2020-07-01: 105435.03; Produktionstal for indeværende år (kWh) inklusive egenproduktion: 2020-08-01: 49507.47; Produktionstal for indeværende år (kWh) inklusive egenproduktion: 2020-09-01: 78133.419; Produktionstal for indeværende år (kWh) inklusive egenproduktion: 2020-10-01: 118774.008; Produktionstal for indeværende år (kWh) inklusive egenproduktion: 2020-11-01: 147563.205 | 1342369.194
570715000000056055 | 2001-11-21 | 29 | 850 | 52 | 49 | Vestas Wind Systems A/S | V 52-850 | 766 | Hedensted | LAND | havrum by/hornborg | 4h | 539458.22 | 6187629.21 | SDFE2018 | 1030084 | Historiske produktionstal (kWh): 2001: 146768; Historiske produktionstal (kWh): 2002: 1643326; Historiske produktionstal (kWh): 2003: 1503048; Historiske produktionstal (kWh): 2004: 1697672.5; Historiske produktionstal (kWh): 2005: 1615623; Historiske produktionstal (kWh): 2006: 1497109; Historiske produktionstal (kWh): 2007: 1827288.5; Historiske produktionstal (kWh): 2008: 1748394.5; Historiske produktionstal (kWh): 2009: 1498568; Historiske produktionstal (kWh): 2010: 1416801; Historiske produktionstal (kWh): 2011: 1724692.471; Historiske produktionstal (kWh): 2012: 1698214.5; Historiske produktionstal (kWh): 2013: 1547259; Historiske produktionstal (kWh): 2014: 1563307; Historiske produktionstal (kWh): 2015: 1819034; Historiske produktionstal (kWh): 2016: 1321722; Historiske produktionstal (kWh): 2017: 1656741; Historiske produktionstal (kWh): 2018: 1457071; Historiske produktionstal (kWh): 2019: 1409052; Produktionstal for indeværende år (kWh) inklusive egenproduktion: 2020-01-01: 226012; Produktionstal for indeværende år (kWh) inklusive egenproduktion: 2020-02-01: 276218; Produktionstal for indeværende år (kWh) inklusive egenproduktion: 2020-03-01: 163659; Produktionstal for indeværende år (kWh) inklusive egenproduktion: 2020-04-01: 132089; Produktionstal for indeværende år (kWh) inklusive egenproduktion: 2020-05-01: 122006; Produktionstal for indeværende år (kWh) inklusive egenproduktion: 2020-06-01: 67979; Produktionstal for indeværende år (kWh) inklusive egenproduktion: 2020-07-01: 121599; Produktionstal for indeværende år (kWh) inklusive egenproduktion: 2020-08-01: 46477; Produktionstal for indeværende år (kWh) inklusive egenproduktion: 2020-09-01: 80647; Produktionstal for indeværende år (kWh) inklusive egenproduktion: 2020-10-01: 119695; Produktionstal for indeværende år (kWh) inklusive egenproduktion: 2020-11-01: 157427 | 1513808
570715000000056062 | 2001-12-18 | 29 | 850 | 52 | 49 | Vestas Wind Systems A/S | V 52-850 | 766 | Hedensted | LAND | Flemming by/Hornborg | 2e | 542341.31 | 6191635.85 | SDFE2018 | 1030086 | Historiske produktionstal (kWh): 2001: 20769.5; Historiske produktionstal (kWh): 2002: 1297555.5; Historiske produktionstal (kWh): 2003: 1225099; Historiske produktionstal (kWh): 2004: 1347681.5; Historiske produktionstal (kWh): 2005: 1272924; Historiske produktionstal (kWh): 2006: 1124962; Historiske produktionstal (kWh): 2007: 1483422; Historiske produktionstal (kWh): 2008: 1325962; Historiske produktionstal (kWh): 2009: 1201337.5; Historiske produktionstal (kWh): 2010: 1216019; Historiske produktionstal (kWh): 2011: 1358372; Historiske produktionstal (kWh): 2012: 1295638.5; Historiske produktionstal (kWh): 2013: 1240976; Historiske produktionstal (kWh): 2014: 1304468; Historiske produktionstal (kWh): 2015: 1465925; Historiske produktionstal (kWh): 2016: 1150233; Historiske produktionstal (kWh): 2017: 1265245; Historiske produktionstal (kWh): 2018: 1102965; Historiske produktionstal (kWh): 2019: 1170318; Produktionstal for indeværende år (kWh) inklusive egenproduktion: 2020-01-01: 173755; Produktionstal for indeværende år (kWh) inklusive egenproduktion: 2020-02-01: 182459; Produktionstal for indeværende år (kWh) inklusive egenproduktion: 2020-03-01: 137493; Produktionstal for indeværende år (kWh) inklusive egenproduktion: 2020-04-01: 98072; Produktionstal for indeværende år (kWh) inklusive egenproduktion: 2020-05-01: 95648; Produktionstal for indeværende år (kWh) inklusive egenproduktion: 2020-06-01: 52088; Produktionstal for indeværende år (kWh) inklusive egenproduktion: 2020-07-01: 95693; Produktionstal for indeværende år (kWh) inklusive egenproduktion: 2020-08-01: 38580; Produktionstal for indeværende år (kWh) inklusive egenproduktion: 2020-09-01: 68478; Produktionstal for indeværende år (kWh) inklusive egenproduktion: 2020-10-01: 92332; Produktionstal for indeværende år (kWh) inklusive egenproduktion: 2020-11-01: 124076 | 1158674
570715000000056079 | 2001-12-18 | 29 | 850 | 52 | 49 | Vestas Wind Systems A/S | V 52-850 | 766 | Hedensted | LAND | Flemming by/Hornborg | 2e | 542447.48 | 6191490.83 | SDFE2018 | 1030087 | Historiske produktionstal (kWh): 2001: 42654.5; Historiske produktionstal (kWh): 2002: 1369001.5; Historiske produktionstal (kWh): 2003: 1204808.5; Historiske produktionstal (kWh): 2004: 1328838.5; Historiske produktionstal (kWh): 2005: 1245373; Historiske produktionstal (kWh): 2006: 1113668.5; Historiske produktionstal (kWh): 2007: 1479243; Historiske produktionstal (kWh): 2008: 1223937; Historiske produktionstal (kWh): 2009: 1237926; Historiske produktionstal (kWh): 2010: 1036822; Historiske produktionstal (kWh): 2011: 1357969; Historiske produktionstal (kWh): 2012: 1344866; Historiske produktionstal (kWh): 2013: 1249428.5; Historiske produktionstal (kWh): 2014: 1344420; Historiske produktionstal (kWh): 2015: 1312689; Historiske produktionstal (kWh): 2016: 1122249; Historiske produktionstal (kWh): 2017: 1329469; Historiske produktionstal (kWh): 2018: 985919; Historiske produktionstal (kWh): 2019: 1203774; Produktionstal for indeværende år (kWh) inklusive egenproduktion: 2020-01-01: 174936; Produktionstal for indeværende år (kWh) inklusive egenproduktion: 2020-02-01: 218453; Produktionstal for indeværende år (kWh) inklusive egenproduktion: 2020-03-01: 130540; Produktionstal for indeværende år (kWh) inklusive egenproduktion: 2020-04-01: 102828; Produktionstal for indeværende år (kWh) inklusive egenproduktion: 2020-05-01: 93342; Produktionstal for indeværende år (kWh) inklusive egenproduktion: 2020-06-01: 59891; Produktionstal for indeværende år (kWh) inklusive egenproduktion: 2020-07-01: 14165; Produktionstal for indeværende år (kWh) inklusive egenproduktion: 2020-08-01: 34910; Produktionstal for indeværende år (kWh) inklusive egenproduktion: 2020-09-01: 60168; Produktionstal for indeværende år (kWh) inklusive egenproduktion: 2020-10-01: 90841; Produktionstal for indeværende år (kWh) inklusive egenproduktion: 2020-11-01: 80990 | 1061064
570715000000056086 | 2001-12-17 | 29 | 850 | 52 | 49 | Vestas Wind Systems A/S | V 52-850 | 766 | Hedensted | LAND | Flemming by/Hornborg | 2e | 542521.96 | 6191654.31 | SDFE2018 | 1030088 | Historiske produktionstal (kWh): 2001: 47773.5; Historiske produktionstal (kWh): 2002: 1278568.5; Historiske produktionstal (kWh): 2003: 1089469; Historiske produktionstal (kWh): 2004: 1215155.5; Historiske produktionstal (kWh): 2005: 1151471.5; Historiske produktionstal (kWh): 2006: 1013739; Historiske produktionstal (kWh): 2007: 1373672.5; Historiske produktionstal (kWh): 2008: 1199988; Historiske produktionstal (kWh): 2009: 1095171.5; Historiske produktionstal (kWh): 2010: 1155246.5; Historiske produktionstal (kWh): 2011: 1160068.5; Historiske produktionstal (kWh): 2012: 1138549; Historiske produktionstal (kWh): 2013: 1073527.5; Historiske produktionstal (kWh): 2014: 1135231; Historiske produktionstal (kWh): 2015: 1291661; Historiske produktionstal (kWh): 2016: 1039320; Historiske produktionstal (kWh): 2017: 1172622; Historiske produktionstal (kWh): 2018: 1108621; Historiske produktionstal (kWh): 2019: 1009876; Produktionstal for indeværende år (kWh) inklusive egenproduktion: 2020-01-01: 148812; Produktionstal for indeværende år (kWh) inklusive egenproduktion: 2020-02-01: 102871; Produktionstal for indeværende år (kWh) inklusive egenproduktion: 2020-03-01: 118229; Produktionstal for indeværende år (kWh) inklusive egenproduktion: 2020-04-01: 98318; Produktionstal for indeværende år (kWh) inklusive egenproduktion: 2020-05-01: 86788; Produktionstal for indeværende år (kWh) inklusive egenproduktion: 2020-06-01: 54307; Produktionstal for indeværende år (kWh) inklusive egenproduktion: 2020-07-01: 83543; Produktionstal for indeværende år (kWh) inklusive egenproduktion: 2020-08-01: 36160; Produktionstal for indeværende år (kWh) inklusive egenproduktion: 2020-09-01: 59467; Produktionstal for indeværende år (kWh) inklusive egenproduktion: 2020-10-01: 83968; Produktionstal for indeværende år (kWh) inklusive egenproduktion: 2020-11-01: 103940 | 976403
570715000000056093 | 2001-11-19 | 29 | 850 | 52 | 49 | Vestas Wind Systems A/S | V 52-850 | 766 | Hedensted | LAND | havrum by/hornborg | 3a | 539302.11 | 6187801.26 | SDFE2018 | 1030085 | Historiske produktionstal (kWh): 2001: 133034; Historiske produktionstal (kWh): 2002: 1636954.5; Historiske produktionstal (kWh): 2003: 1560231; Historiske produktionstal (kWh): 2004: 1663437; Historiske produktionstal (kWh): 2005: 1592547; Historiske produktionstal (kWh): 2006: 1485271.5; Historiske produktionstal (kWh): 2007: 1805836; Historiske produktionstal (kWh): 2008: 1793713; Historiske produktionstal (kWh): 2009: 1488853; Historiske produktionstal (kWh): 2010: 1435999.5; Historiske produktionstal (kWh): 2011: 1725144.5; Historiske produktionstal (kWh): 2012: 1594319; Historiske produktionstal (kWh): 2013: 1510262.5; Historiske produktionstal (kWh): 2014: 1640687; Historiske produktionstal (kWh): 2015: 1889932; Historiske produktionstal (kWh): 2016: 1485061; Historiske produktionstal (kWh): 2017: 1685320; Historiske produktionstal (kWh): 2018: 1485589; Historiske produktionstal (kWh): 2019: 1542542; Produktionstal for indeværende år (kWh) inklusive egenproduktion: 2020-01-01: 208642; Produktionstal for indeværende år (kWh) inklusive egenproduktion: 2020-02-01: 260345; Produktionstal for indeværende år (kWh) inklusive egenproduktion: 2020-03-01: 165869; Produktionstal for indeværende år (kWh) inklusive egenproduktion: 2020-04-01: 136956; Produktionstal for indeværende år (kWh) inklusive egenproduktion: 2020-05-01: 124139; Produktionstal for indeværende år (kWh) inklusive egenproduktion: 2020-06-01: 71086; Produktionstal for indeværende år (kWh) inklusive egenproduktion: 2020-07-01: 116669; Produktionstal for indeværende år (kWh) inklusive egenproduktion: 2020-08-01: 47285; Produktionstal for indeværende år (kWh) inklusive egenproduktion: 2020-09-01: 82313; Produktionstal for indeværende år (kWh) inklusive egenproduktion: 2020-10-01: 119839; Produktionstal for indeværende år (kWh) inklusive egenproduktion: 2020-11-01: 160782 | 1493925
570715000000058653 | 2002-09-13 | 28 | 1000 | 54.2 | 50 | BONUS | 1 MW - 690 V | 766 | Hedensted | LAND | Nr. Aldum by, Stenderup | 6a | 548567.26 | 6181933.28 | SDFE2018 | 300301 | Historiske produktionstal (kWh): 2002: 503450.5586; Historiske produktionstal (kWh): 2003: 1563290; Historiske produktionstal (kWh): 2004: 1762705; Historiske produktionstal (kWh): 2005: 1657102; Historiske produktionstal (kWh): 2006: 1459967; Historiske produktionstal (kWh): 2007: 1901209; Historiske produktionstal (kWh): 2008: 1728468; Historiske produktionstal (kWh): 2009: 1553354; Historiske produktionstal (kWh): 2010: 1529513.5; Historiske produktionstal (kWh): 2011: 1722550.5; Historiske produktionstal (kWh): 2012: 1732367; Historiske produktionstal (kWh): 2013: 1617065.6; Historiske produktionstal (kWh): 2014: 1668279.7; Historiske produktionstal (kWh): 2015: 1945315.289; Historiske produktionstal (kWh): 2016: 1522347.88; Historiske produktionstal (kWh): 2017: 1660245.7; Historiske produktionstal (kWh): 2018: 1548257.894; Historiske produktionstal (kWh): 2019: 1590597.169; Produktionstal for indeværende år (kWh) inklusive egenproduktion: 2020-01-01: 221161.105; Produktionstal for indeværende år (kWh) inklusive egenproduktion: 2020-02-01: 268606.896; Produktionstal for indeværende år (kWh) inklusive egenproduktion: 2020-03-01: 141338.8; Produktionstal for indeværende år (kWh) inklusive egenproduktion: 2020-04-01: 139127.175; Produktionstal for indeværende år (kWh) inklusive egenproduktion: 2020-05-01: 123088.5; Produktionstal for indeværende år (kWh) inklusive egenproduktion: 2020-06-01: 74286.2; Produktionstal for indeværende år (kWh) inklusive egenproduktion: 2020-07-01: 120860.2; Produktionstal for indeværende år (kWh) inklusive egenproduktion: 2020-08-01: 51417.4; Produktionstal for indeværende år (kWh) inklusive egenproduktion: 2020-09-01: 80389.219; Produktionstal for indeværende år (kWh) inklusive egenproduktion: 2020-10-01: 119237.54; Produktionstal for indeværende år (kWh) inklusive egenproduktion: 2020-11-01: 154492.4 | 1494005.435
570715000000083280 | 2007-11-21 | 23 | 11 | 13 | 18.2 | Gaia-Wind Ltd | Gaia 11 | 766 | Hedensted | Land |  |  | 539201.3 | 6194448.56 | SDFE2018 |  | Historiske produktionstal (kWh): 2007: 1767.9; Historiske produktionstal (kWh): 2008: 10351.6999; Historiske produktionstal (kWh): 2009: 10645.3998; Historiske produktionstal (kWh): 2010: 7280.8; Historiske produktionstal (kWh): 2011: 9555.7; Historiske produktionstal (kWh): 2012: 8683.8; Historiske produktionstal (kWh): 2013: 5783.2; Historiske produktionstal (kWh): 2014: 7030; Historiske produktionstal (kWh): 2015: 7833.4; Historiske produktionstal (kWh): 2016: 8877.232; Historiske produktionstal (kWh): 2017: 7091.145; Historiske produktionstal (kWh): 2018: 6350.903; Historiske produktionstal (kWh): 2019: 5604.611; Produktionstal for indeværende år (kWh) inklusive egenproduktion: 2020-01-01: 562.008; Produktionstal for indeværende år (kWh) inklusive egenproduktion: 2020-02-01: 867.929; Produktionstal for indeværende år (kWh) inklusive egenproduktion: 2020-03-01: 557.068; Produktionstal for indeværende år (kWh) inklusive egenproduktion: 2020-04-01: 568.852; Produktionstal for indeværende år (kWh) inklusive egenproduktion: 2020-05-01: 587.891; Produktionstal for indeværende år (kWh) inklusive egenproduktion: 2020-06-01: 503.372; Produktionstal for indeværende år (kWh) inklusive egenproduktion: 2020-07-01: 999.472; Produktionstal for indeværende år (kWh) inklusive egenproduktion: 2020-08-01: 238.221; Produktionstal for indeværende år (kWh) inklusive egenproduktion: 2020-09-01: 551.588; Produktionstal for indeværende år (kWh) inklusive egenproduktion: 2020-10-01: 458.499; Produktionstal for indeværende år (kWh) inklusive egenproduktion: 2020-11-01: 531.769 | 6426.669
570715000000083389 | 2007-12-25 | 23 | 11 | 13 | 18.2 | Gaia-Wind Ltd | Gaia 11 | 766 | Hedensted | Land |  |  | 535811.09 | 6190240.91 | SDFE2018 |  | Historiske produktionstal (kWh): 2008: 2337.2; Historiske produktionstal (kWh): 2009: 8263.5; Historiske produktionstal (kWh): 2010: 7847.7; Historiske produktionstal (kWh): 2011: 8063.5; Historiske produktionstal (kWh): 2012: 8099.4; Historiske produktionstal (kWh): 2013: 6936.9; Historiske produktionstal (kWh): 2014: 9260.6; Historiske produktionstal (kWh): 2015: 9396.3; Historiske produktionstal (kWh): 2016: 6928.811; Historiske produktionstal (kWh): 2017: 8282.952; Historiske produktionstal (kWh): 2018: 6598.647; Historiske produktionstal (kWh): 2019: 3187.47; Produktionstal for indeværende år (kWh) inklusive egenproduktion: 2020-01-01: 0; Produktionstal for indeværende år (kWh) inklusive egenproduktion: 2020-02-01: 79.809; Produktionstal for indeværende år (kWh) inklusive egenproduktion: 2020-03-01: 563.46; Produktionstal for indeværende år (kWh) inklusive egenproduktion: 2020-04-01: 767.552; Produktionstal for indeværende år (kWh) inklusive egenproduktion: 2020-05-01: 760.085; Produktionstal for indeværende år (kWh) inklusive egenproduktion: 2020-06-01: 85.938; Produktionstal for indeværende år (kWh) inklusive egenproduktion: 2020-07-01: 569.14; Produktionstal for indeværende år (kWh) inklusive egenproduktion: 2020-08-01: 41.46; Produktionstal for indeværende år (kWh) inklusive egenproduktion: 2020-09-01: 255.527; Produktionstal for indeværende år (kWh) inklusive egenproduktion: 2020-10-01: 524.287; Produktionstal for indeværende år (kWh) inklusive egenproduktion: 2020-11-01: 254.855 | 3902.113
570715000000084195 | 2008-06-16 | 22 | 11 | 13 | 18.2 | WEG | 11 kW | 766 | Hedensted | Land |  |  | 554906.33 | 6178792.44 | SDFE2018 |  | Historiske produktionstal (kWh): 2008: 3128; Historiske produktionstal (kWh): 2009: 10656; Historiske produktionstal (kWh): 2010: 7796; Historiske produktionstal (kWh): 2011: 10367; Historiske produktionstal (kWh): 2012: 12292; Historiske produktionstal (kWh): 2013: 9417; Historiske produktionstal (kWh): 2014: 12621; Historiske produktionstal (kWh): 2015: 13232.228; Historiske produktionstal (kWh): 2016: 11354.991; Historiske produktionstal (kWh): 2017: 12504.74; Historiske produktionstal (kWh): 2018: 10477.554; Historiske produktionstal (kWh): 2019: 12561.713; Produktionstal for indeværende år (kWh) inklusive egenproduktion: 2020-01-01: 2361.048; Produktionstal for indeværende år (kWh) inklusive egenproduktion: 2020-02-01: 915.727; Produktionstal for indeværende år (kWh) inklusive egenproduktion: 2020-03-01: 909.458; Produktionstal for indeværende år (kWh) inklusive egenproduktion: 2020-04-01: 722.635; Produktionstal for indeværende år (kWh) inklusive egenproduktion: 2020-05-01: 976.419; Produktionstal for indeværende år (kWh) inklusive egenproduktion: 2020-06-01: 932.649; Produktionstal for indeværende år (kWh) inklusive egenproduktion: 2020-07-01: 1064.209; Produktionstal for indeværende år (kWh) inklusive egenproduktion: 2020-08-01: 335.348; Produktionstal for indeværende år (kWh) inklusive egenproduktion: 2020-09-01: 738.724; Produktionstal for indeværende år (kWh) inklusive egenproduktion: 2020-10-01: 989.268; Produktionstal for indeværende år (kWh) inklusive egenproduktion: 2020-11-01: 1444.107 | 11389.592
570715000001403421 | 2014-08-26 | 16 | 10 | 13 | 18 | Ukendt | Ukendt-Ukendt | 766 | Hedensted | Land |  |  | 548133.98 | 6172166.93 | SDFE2018 |  | Historiske produktionstal (kWh): 2014: 12288.384; Historiske produktionstal (kWh): 2015: 24571.775; Historiske produktionstal (kWh): 2016: 20478.353; Historiske produktionstal (kWh): 2017: 23672.925; Historiske produktionstal (kWh): 2018: 21789.65; Historiske produktionstal (kWh): 2019: 22060.287; Produktionstal for indeværende år (kWh) inklusive egenproduktion: 2020-01-01: 2701.532; Produktionstal for indeværende år (kWh) inklusive egenproduktion: 2020-02-01: 3098.924; Produktionstal for indeværende år (kWh) inklusive egenproduktion: 2020-03-01: 2029.054; Produktionstal for indeværende år (kWh) inklusive egenproduktion: 2020-04-01: 2002.471; Produktionstal for indeværende år (kWh) inklusive egenproduktion: 2020-05-01: 1911.111; Produktionstal for indeværende år (kWh) inklusive egenproduktion: 2020-06-01: 1056.358; Produktionstal for indeværende år (kWh) inklusive egenproduktion: 2020-07-01: 1488.97; Produktionstal for indeværende år (kWh) inklusive egenproduktion: 2020-08-01: 673.436; Produktionstal for indeværende år (kWh) inklusive egenproduktion: 2020-09-01: 1219.85; Produktionstal for indeværende år (kWh) inklusive egenproduktion: 2020-10-01: 1543.667; Produktionstal for indeværende år (kWh) inklusive egenproduktion: 2020-11-01: 1888.769 | 19614.142
570715000001443540 | 2015-05-01 | 15 | 10 | 13 | 18 | Gaia-Wind Ltd | Gaia Wind 133-10 kW | 766 | Hedensted | Land |  |  | 548885.74 | 6173121.08 | SDFE2018 |  | Historiske produktionstal (kWh): 2015: 22266.617; Historiske produktionstal (kWh): 2016: 28605.167; Historiske produktionstal (kWh): 2017: 32046.228; Historiske produktionstal (kWh): 2018: 30412.66; Historiske produktionstal (kWh): 2019: 31269.373; Produktionstal for indeværende år (kWh) inklusive egenproduktion: 2020-01-01: 4264.288; Produktionstal for indeværende år (kWh) inklusive egenproduktion: 2020-02-01: 4320.152; Produktionstal for indeværende år (kWh) inklusive egenproduktion: 2020-03-01: 3181.786; Produktionstal for indeværende år (kWh) inklusive egenproduktion: 2020-04-01: 2458.894; Produktionstal for indeværende år (kWh) inklusive egenproduktion: 2020-05-01: 2278.54; Produktionstal for indeværende år (kWh) inklusive egenproduktion: 2020-06-01: 1497.365; Produktionstal for indeværende år (kWh) inklusive egenproduktion: 2020-07-01: 2262.231; Produktionstal for indeværende år (kWh) inklusive egenproduktion: 2020-08-01: 1267.754; Produktionstal for indeværende år (kWh) inklusive egenproduktion: 2020-09-01: 1898.599; Produktionstal for indeværende år (kWh) inklusive egenproduktion: 2020-10-01: 2382.181; Produktionstal for indeværende år (kWh) inklusive egenproduktion: 2020-11-01: 2923.612 | 28735.402
570715000001519016 | 2016-06-06 | 14 | 10 | 13 | 18.2 | Gaia-Wind Ltd | Gaia Wind 133-10 kW | 766 | Hedensted | Land |  |  | 559694.92 | 6181040.79 | SDFE2018 |  | Historiske produktionstal (kWh): 2016: 12432.82; Historiske produktionstal (kWh): 2017: 28326.824; Historiske produktionstal (kWh): 2018: 23945.385; Historiske produktionstal (kWh): 2019: 26235.127; Produktionstal for indeværende år (kWh) inklusive egenproduktion: 2020-01-01: 3799.677; Produktionstal for indeværende år (kWh) inklusive egenproduktion: 2020-02-01: 4107.934; Produktionstal for indeværende år (kWh) inklusive egenproduktion: 2020-03-01: 2864.575; Produktionstal for indeværende år (kWh) inklusive egenproduktion: 2020-04-01: 2221.588; Produktionstal for indeværende år (kWh) inklusive egenproduktion: 2020-05-01: 2273.636; Produktionstal for indeværende år (kWh) inklusive egenproduktion: 2020-06-01: 1212.594; Produktionstal for indeværende år (kWh) inklusive egenproduktion: 2020-07-01: 2240.546; Produktionstal for indeværende år (kWh) inklusive egenproduktion: 2020-08-01: 884.38; Produktionstal for indeværende år (kWh) inklusive egenproduktion: 2020-09-01: 1525.083; Produktionstal for indeværende år (kWh) inklusive egenproduktion: 2020-10-01: 2084.064; Produktionstal for indeværende år (kWh) inklusive egenproduktion: 2020-11-01: 2845.368 | 26059.445
570715000001523709 | 2016-07-07 | 14 | 10 | 13 | 18.2 | Gaia-Wind Ltd | Gaia Wind 133-10 kW | 766 | Hedensted | Land |  |  |  |  | Stamdata |  | Historiske produktionstal (kWh): 2016: 14828.811; Historiske produktionstal (kWh): 2017: 34066.741; Historiske produktionstal (kWh): 2018: 29979.155; Historiske produktionstal (kWh): 2019: 30988.279; Produktionstal for indeværende år (kWh) inklusive egenproduktion: 2020-01-01: 4116.337; Produktionstal for indeværende år (kWh) inklusive egenproduktion: 2020-02-01: 4116.095; Produktionstal for indeværende år (kWh) inklusive egenproduktion: 2020-03-01: 3376.164; Produktionstal for indeværende år (kWh) inklusive egenproduktion: 2020-04-01: 2762.442; Produktionstal for indeværende år (kWh) inklusive egenproduktion: 2020-05-01: 2613.489; Produktionstal for indeværende år (kWh) inklusive egenproduktion: 2020-06-01: 1546.734; Produktionstal for indeværende år (kWh) inklusive egenproduktion: 2020-07-01: 2476.995; Produktionstal for indeværende år (kWh) inklusive egenproduktion: 2020-08-01: 1433.218; Produktionstal for indeværende år (kWh) inklusive egenproduktion: 2020-09-01: 2033.792; Produktionstal for indeværende år (kWh) inklusive egenproduktion: 2020-10-01: 3005.326; Produktionstal for indeværende år (kWh) inklusive egenproduktion: 2020-11-01: 3538.092 | 31018.684
571313113162059024 | 2016-03-22 | 14 | 10 | 13 | 18.2 | Gaia-Wind Ltd | Gaia Wind 133-10 kW | 766 | Hedensted | Land |  |  | 542547.84 | 6192190.56 | SDFE2018 |  | Historiske produktionstal (kWh): 2016: 17292.041; Historiske produktionstal (kWh): 2017: 24852.433; Historiske produktionstal (kWh): 2018: 23274.207; Historiske produktionstal (kWh): 2019: 23628.644; Produktionstal for indeværende år (kWh) inklusive egenproduktion: 2020-01-01: 3392.466; Produktionstal for indeværende år (kWh) inklusive egenproduktion: 2020-02-01: 3763.836; Produktionstal for indeværende år (kWh) inklusive egenproduktion: 2020-03-01: 2584.575; Produktionstal for indeværende år (kWh) inklusive egenproduktion: 2020-04-01: 2198.553; Produktionstal for indeværende år (kWh) inklusive egenproduktion: 2020-05-01: 2123.251; Produktionstal for indeværende år (kWh) inklusive egenproduktion: 2020-06-01: 1192.393; Produktionstal for indeværende år (kWh) inklusive egenproduktion: 2020-07-01: 1552.128; Produktionstal for indeværende år (kWh) inklusive egenproduktion: 2020-08-01: 822.685; Produktionstal for indeværende år (kWh) inklusive egenproduktion: 2020-09-01: 1424.478; Produktionstal for indeværende år (kWh) inklusive egenproduktion: 2020-10-01: 1594.508; Produktionstal for indeværende år (kWh) inklusive egenproduktion: 2020-11-01: 1983.993 | 22632.866
571313113162080264 | 2016-09-07 | 14 | 10 | 13 | 18 | Gaia-Wind Ltd | Gaia Wind 133-10 kW | 766 | Hedensted | Land |  |  |  |  | Stamdata |  | Historiske produktionstal (kWh): 2016: 5893.695; Historiske produktionstal (kWh): 2017: 23960.134; Historiske produktionstal (kWh): 2018: 22260.785; Historiske produktionstal (kWh): 2019: 24035.149; Produktionstal for indeværende år (kWh) inklusive egenproduktion: 2020-01-01: 3016.179; Produktionstal for indeværende år (kWh) inklusive egenproduktion: 2020-02-01: 3373.639; Produktionstal for indeværende år (kWh) inklusive egenproduktion: 2020-03-01: 2271.579; Produktionstal for indeværende år (kWh) inklusive egenproduktion: 2020-04-01: 2313.035; Produktionstal for indeværende år (kWh) inklusive egenproduktion: 2020-05-01: 2289.076; Produktionstal for indeværende år (kWh) inklusive egenproduktion: 2020-06-01: 1425.646; Produktionstal for indeværende år (kWh) inklusive egenproduktion: 2020-07-01: 2120.259; Produktionstal for indeværende år (kWh) inklusive egenproduktion: 2020-08-01: 1091.031; Produktionstal for indeværende år (kWh) inklusive egenproduktion: 2020-09-01: 1406.746; Produktionstal for indeværende år (kWh) inklusive egenproduktion: 2020-10-01: 1779.049; Produktionstal for indeværende år (kWh) inklusive egenproduktion: 2020-11-01: 2210.998 | 23297.237
570715000000027512 | 1997-12-10 | 33 | 225 | 27 | 31.5 | Vestas Wind Systems A/S | V 27-225 | 773 | Morsø | LAND | Sejerslev | 6b | 491528.49 | 6306808.17 | SDFE2018 | 222876 | [20 empty] | 51482 | 765741 | 678035 | 760100 | 672303 | 704766 | 615651 | 702112 | 696436 | 634137 | 723949 | 655874 | 640493 | 627674 | 702336 | 737778 | 659095 | 434898.94 | 408649.56 | 295518.93 | 358806.43 | 301610.38 | 370291.67 | 46051.86 | 52161.92 | 30963.47 | 24780.81 | 2305.22 | 3251.67 | 32671.5 | 7766.87 | 24122.79 | 24368.72 | 33604.36 | 282049.19
570715000000027802 | 1997-08-22 | 33 | 225 | 27 | 31.5 | Vestas Wind Systems A/S | V 29-225 | 773 | Morsø | LAND | Tæbring | 32a | 475020.48 | 6294081.42 | SDFE2018 | 222898 | [8 empty] | 30000 | 222970 | 197004 | 215634 | 226070 | 230413 | 211984 | 182940 | 194650 | 191246 | 179994 | 156530 | 243607 | 740430 | 643549 | 734378 | 639709 | 662226 | 560779 | 673496 | 662785 | 612709 | 714641 | 631246 | 595723 | 584991 | 667323 | 690796 | 541659 | 655663 | 717035 | 621664.188 | 720130.097 | 639108.75 | 595409.4 | 96927.31 | 92335.01 | 69146.97 | 56012.98 | 60318.78 | 26933.38 | 69880.54 | 24649.73 | 57015.32 | 49820.35 | 69726.08 | 672766.45
570715000000027888 | 1996-07-01 | 34 | 225 | 27 | 31.5 | Vestas Wind Systems A/S | V 27-225 | 773 | Morsø | LAND | Sundby | 3a | 481971.29 | 6303599.77 | SDFE2018 | 222906 | [13 empty] | 236187 | 521512 | 217000 | 222000 | 224001 | 211999 | 435995 | 745140 | 814000 | 710726 | 777738 | 705741 | 734647 | 659363 | 696477 | 729686 | 677498 | 763826 | 610934 | 674244 | 698309 | 731860 | 777749 | 641901 | 740482 | 805956 | 677710 | 765973.72 | 633488.33 | 692822.2 | 100584.98 | 69942.81 | 55966.35 | 60547.71 | 61556.24 | 29013.24 | 67937.47 | 28920.17 | 56190.01 | 52862.35 | 71925.83 | 655447.16
570715000000028038 | 1987-12-17 | 43 | 200 | 25 | 30 | Vestas Wind Systems A/S | V 25-200 | 773 | Morsø | LAND | Solbjerg | 10a | 481731.06 | 6303003.97 | SDFE2018 | 222921 | [10 empty] | 0 | 623168 | 653329 | 665878 | 612622 | 584460 | 616390 | 621890 | 580280 | 521900 | 570270 | 596170 | 537222 | 587445 | 527120 | 545867 | 454091 | 546103 | 531234 | 468356 | 581755 | 533344 | 457865 | 509936 | 474997 | 562973 | 481851 | 485539 | 561408 | 351613 | 371099.6 | 134243.96 | 209434.93 | 62738.16 | 58520.9 | 43133.09 | 37538.59 | 21255.63 | 15646.35 | 41628.48 | 10399.34 | 32164.02 | 21320.13 | 4.99 | 344349.68
570715000000028113 | 1989-01-20 | 41 | 200 | 24 | 30 | Danwin | DW 24-Danwin | 773 | Morsø | LAND | Frøslev | 4a | 485395.41 | 6295928.34 | SDFE2018 | 222929 | [12 empty] | 402292 | 447294 | 411519 | 413900 | 444222 | 432850 | 388410 | 345990 | 364080 | 392060 | 322825 | 408234 | 351017 | 374989 | 340031 | 376660 | 368107 | 323908 | 404057 | 319958 | 343687 | 311988 | 389975 | 395382 | 201208 | 3038 | 0 | 202124 | 393166.09 | 339739.53 | 321896.3 | 52078.4 | 44026.42 | 31190.94 | 33254.11 | 33771.76 | 11420.08 | 36551.47 | 11060.23 | 26860.57 | 23320.62 | 35856.46 | 339391.06
570715000000028120 | 1989-01-20 | 41 | 200 | 24 | 30 | Danwin | DW 24-Danwin | 773 | Morsø | LAND | Frøslev | 4a | 485384.71 | 6295829.32 | SDFE2018 | 222930 | [12 empty] | 396494 | 440847 | 405589 | 383380 | 437690 | 419300 | 382240 | 311630 | 371780 | 413910 | 344573 | 397830 | 278119 | 352394 | 313438 | 354607 | 343700 | 291016 | 398692 | 311843.8633 | 323294 | 281496 | 344189 | 374777 | 246121.08 | 360396.05 | 400596.39 | 338313.34 | 388373.63 | 330715.6 | 317424.01 | 50639.39 | 45233.3 | 36939.14 | 33697.87 | 32345.41 | 11324.37 | 36211.56 | 10875.46 | 25491.18 | 24444.09 | 37412.85 | 344614.62
570715000000028137 | 1989-01-20 | 41 | 200 | 24 | 30 | Danwin | DW 24-Danwin | 773 | Morsø | LAND | Frøslev | 4a | 485374.11 | 6295730 | SDFE2018 | 222931 | [12 empty] | 385820 | 428979 | 394670 | 367400 | 408450 | 379220 | 364670 | 334370 | 364390 | 400760 | 350370 | 390772 | 337553 | 362494 | 322456 | 370907 | 352125 | 302159 | 404179 | 348744 | 305532 | 323087 | 349405 | 330376 | 236514.6 | 368600.73 | 299572.97 | 318971.3 | 358872.19 | 315956.26 | 315996.08 | 49215.71 | 52797.76 | 407.36 | 0 | 0 | 0 | 0 | 0 | 0 | 0 | 0 | 102420.83
570715000000028144 | 1989-06-14 | 41 | 175 | 23.6 | 30.7 | Windpower D | 175 kW | 773 | Morsø | LAND | Lødderup | 12a | 488686.14 | 6293520.44 | SDFE2018 | 222932 | [12 empty] | 177639 | 362101 | 333141 | 333900 | 356000 | 352320 | 305680 | 275640 | 316010 | 333850 | 256469 | 313339 | 259999 | 270187 | 234585 | 174452 | 108657 | 217286 | 284283 | 249580 | 217321 | 233816 | 254465 | 261929 | 211863 | 241327 | 197637 | 219646 | 256095.33 | 204262.77 | 210656.23 | 0 | 0 | 0 | 0 | 0 | 0 | 0 | 0 | 0 | 0 | 0 | 0
570715000000028229 | 1990-02-08 | 40 | 225 | 27 | 31.5 | Vestas Wind Systems A/S | V 27-225 | 773 | Morsø | LAND | Ø.Jølby | 12c | 484761.58 | 6297025.86 | SDFE2018 | 222940 | [13 empty] | 506244 | 558906 | 548900 | 588450 | 591030 | 515530 | 492480 | 520730 | 556130 | 468440 | 477990 | 454175 | 483975 | 435652 | 502139 | 494179 | 428179 | 561297 | 490858 | 462423 | 452565 | 520648 | 439912 | 473885 | 479668 | 543827 | 469393 | 519417.67 | 467615.56 | 454461.15 | 72334.84 | 67626.6 | 51301.57 | 44021.53 | 44689.52 | 18404.6 | 40081.87 | 15043.82 | 36694.78 | 33936.99 | 46366.56 | 470502.68
570715000000028267 | 1990-09-19 | 40 | 100 | 20 | 24 | Vestas Wind Systems A/S | V 20-100 | 773 | Morsø | LAND | Outrup | 3a | 480017.67 | 6294695.54 | SDFE2018 | 222944 | [13 empty] | 67494 | 248384 | 241081 | 290273 | 228584 | 239446 | 206980 | 237526 | 246183 | 178169 | 159302 | 202792 | 218770 | 196101 | 218807 | 218833 | 191258 | 249129 | 216615 | 183589 | 199393 | 224170 | 236045 | 196345 | 222165 | 246120 | 196176 | 203784.83 | 195303.72 | 199077.74 | 32053.02 | 33164.64 | 22122.49 | 19123.29 | 20469.95 | 7281.69 | 23110.61 | 7442.25 | 16594.13 | 13607.58 | 23069.03 | 218038.68
570715000000028281 | 1990-12-11 | 40 | 225 | 27 | 31.5 | Vestas Wind Systems A/S | V 27-225 | 773 | Morsø | LAND | Hvidbjerg | 5ac | 476791.51 | 6288329.03 | SDFE2018 | 222957 | [13 empty] | 0 | 563534 | 553430 | 566720 | 574600 | 531760 | 482970 | 523900 | 539570 | 482258 | 544160 | 457194 | 487648 | 435504 | 509100 | 501231 | 433134 | 572545 | 511901 | 467620 | 460917 | 533463 | 521527 | 473267 | 380549 | 501675 | 440056 | 502428.29 | 432288.36 | 459650.35 | 54455.88 | 74104.35 | 45019.28 | 37016.15 | 43150.01 | 20127.19 | 48502.35 | 17517.38 | 34626.54 | 32074.89 | 49368.58 | 455962.6
570715000000028298 | 1990-12-11 | 40 | 225 | 27 | 31.5 | Vestas Wind Systems A/S | V 27-225 | 773 | Morsø | LAND | Hvidbjerg | 5ac | 476785.33 | 6288448.21 | SDFE2018 | 222958 | [13 empty] | 0 | 578469 | 568640 | 579890 | 593530 | 558250 | 504860 | 537050 | 550560 | 488485 | 543083 | 450775 | 497010 | 442225 | 503184 | 494116 | 448603 | 569708 | 504526 | 471780 | 457114 | 541362 | 532346 | 490380 | 521511.66 | 605345.77 | 444615.97 | 531792.91 | 472341.94 | 477684.6 | 71219.36 | 74874.07 | 50993.71 | 43008.36 | 45381.23 | 21648.65 | 50753.3 | 19404.92 | 36811.27 | 33099.14 | 50813.86 | 498007.87
570715000000028366 | 1991-10-29 | 39 | 225 | 27 | 31.5 | Vestas Wind Systems A/S | V 27-225 | 773 | Morsø | LAND | Frøslev | 11ac | 483691.98 | 6293956.97 | SDFE2018 | 223116 | [14 empty] | 91300 | 529070 | 561790 | 558280 | 512780 | 465620 | 512460 | 531070 | 470656 | 524483 | 448282 | 475418 | 430971 | 487411 | 488071 | 403325 | 523043 | 474654 | 423913 | 432080 | 498794 | 511729 | 444239 | 458597.6 | 520377.78 | 423840.79 | 426230.29 | 364155.94 | 436831.69 | 65365.4 | 69590.93 | 49805.26 | 42827.89 | 40198.17 | 15828.36 | 46118.4 | 16700.13 | 33052.71 | 32725.95 | 48222.59 | 460435.79
570715000000028373 | 1993-05-05 | 37 | 200 | 26 | 30 | Wincon | W 200/26 | 773 | Morsø | LAND | Jørsby | 16a | 492229.02 | 6306226.79 | SDFE2018 | 223209 | [16 empty] | 310650 | 542520 | 496680 | 450490 | 486600 | 520360 | 446843 | 489702 | 440300 | 477520 | 401592 | 443211 | 439976 | 284593 | 120348 | 264658 | 250043 | 436826 | 365213 | 438576 | 414534 | 477154 | 541205 | 425208 | 495772.044 | 292950.28 | 323717.52 | 63896.92 | 68782.35 | 47105.75 | 41456.18 | 42503.1 | 18001.36 | 48753.25 | 17561.42 | 36882.29 | 29223.19 | 26718.05 | 440883.86
570715000000028380 | 1993-05-05 | 37 | 200 | 26 | 30 | Wincon | W 200/26 | 773 | Morsø | LAND | Jørsby | 16a | 492224.24 | 6306076.53 | SDFE2018 | 223210 | [16 empty] | 332180 | 562430 | 516710 | 462370 | 507470 | 533170 | 455651 | 525212 | 453648 | 461101 | 393076 | 478501 | 451623 | 384252 | 448332 | 391875 | 311809 | 332187 | 395058 | 428035 | 453357.42 | 446185.15 | 550347.95 | 439698.78 | 411878.78 | 237130.36 | 339712.83 | 44315.74 | 69166.28 | 48684.91 | 41508.62 | 42308.45 | 17801.17 | 47986.48 | 18317.83 | 36532.61 | 31275.08 | 47298.91 | 445196.08
570715000000028427 | 1994-12-19 | 36 | 500 | 39 | 40.5 | Vestas Wind Systems A/S | V 39-500 | 773 | Morsø | LAND | Frøslev | 1p | 485477.13 | 6294957.96 | SDFE2018 | 223367 | [17 empty] | 33815 | 987140 | 1163545 | 1245110 | 1313170 | 1142554 | 1257908 | 1109197.5 | 1190262 | 1053508.5 | 1174910 | 1169087.5 | 1054765 | 1270123 | 1150872.5 | 1035591.5 | 1067619 | 1226112 | 1207491 | 1119631.5 | 1170100 | 1344242 | 1081789.5 | 1182019.5 | 1049850.5 | 1093836 | 165016.5 | 165830.5 | 118209 | 99290 | 94524.5 | 36101 | 104297.5 | 37432.5 | 78207 | 76590 | 107946.5 | 1083445
570715000000028434 | 1994-12-19 | 36 | 500 | 39 | 40.5 | Vestas Wind Systems A/S | V 39-500 | 773 | Morsø | LAND | Frøslev | 1p | 485477.96 | 6295119.8 | SDFE2018 | 223367 | [17 empty] | 33815 | 987140 | 1163545 | 1245110 | 1313170 | 1142554 | 1257908 | 1109197.5 | 1190262 | 1053508.5 | 1174910 | 1169087.5 | 1054765 | 1270123 | 1150872.5 | 1035591.5 | 1067619 | 1226112 | 1207491 | 1119631.5 | 1170100 | 1344242 | 1081789.5 | 1182019.5 | 1049850.5 | 1093836 | 165016.5 | 165830.5 | 118209 | 99290 | 94524.5 | 36101 | 104297.5 | 37432.5 | 78207 | 76590 | 107946.5 | 1083445
570715000000028441 | 1997-05-28 | 33 | 225 | 27 | 31.5 | Vestas Wind Systems A/S | V 27-225 | 773 | Morsø | LAND | Hvidbjerg | 4f | 476797.61 | 6288210.75 | SDFE2018 | 223504 | [20 empty] | 286430 | 635570 | 569730 | 638505 | 539762 | 574880 | 489317 | 588596 | 581358 | 512783 | 652437 | 567335 | 526456 | 516947 | 597007 | 621490 | 565286 | 603401.51 | 644045.06 | 539905.61 | 624362.24 | 545532.37 | 557755.55 | 83044.71 | 85115.8 | 55447.11 | 49651.04 | 52998.76 | 25564.68 | 59160.85 | 21955.98 | 43569.89 | 40052.81 | 60033.65 | 576595.28
570715000000028458 | 1997-09-24 | 33 | 600 | 44 | 42 | Vestas Wind Systems A/S | V 44-600 | 773 | Morsø | LAND | Vejerslev | 13b | 484298.7 | 6288833.55 | SDFE2018 | 223542 | [20 empty] | 363000 | 1446000 | 1279085 | 1402216 | 1241668 | 1355563 | 1192150 | 1345572 | 1298754 | 1170511 | 1547203 | 1372235 | 1263196 | 1244800 | 1408893 | 1430636 | 1230414 | 1115074 | 1375658 | 1109968 | 1227253 | 1084384 | 1064532 | 172594 | 142085 | 127226 | 90575 | 87701 | 38711 | 94378 | 34451 | 75810 | 79352 | 119277 | 1062160
570715000000028465 | 1997-09-24 | 33 | 600 | 44 | 42 | Vestas Wind Systems A/S | V 44-600 | 773 | Morsø | LAND | Vejerslev | 7a | 483958.42 | 6288887.56 | SDFE2018 | 223543 | [20 empty] | 342000 | 1494000 | 1310957 | 1423025 | 1223484 | 1368642 | 1231462 | 1393791 | 1379068 | 1262266 | 1567994 | 1386021 | 1260487 | 1282899 | 1456919 | 1445956 | 1326890 | 1362534 | 1589601 | 1239648 | 1326554 | 1242490 | 1268079 | 196811 | 197226 | 147352 | 112118 | 112808 | 49206 | 125859 | 47444 | 95605 | 96610 | 142307 | 1323346
570715000000028472 | 1997-09-24 | 33 | 600 | 44 | 50 | Vestas Wind Systems A/S | V 44-600 | 773 | Morsø | LAND | Vejerslev | 20a | 484130.33 | 6288860.34 | SDFE2018 | 223544 | [20 empty] | 339000 | 1429000 | 1177463 | 1379059 | 1184671 | 1239236 | 1102031 | 1306325 | 1321287 | 1158780 | 1496740 | 1303511 | 1226115 | 1218389 | 1384604 | 1375595 | 1228037 | 1290248 | 1528969 | 1215651 | 1182113 | 1198439 | 1230762 | 196513 | 193152 | 145399 | 106331 | 104834 | 48765 | 112627 | 46603 | 91158 | 95917 | 137876 | 1279175
570715000000028496 | 1998-07-07 | 32 | 660 | 47 | 50 | Vestas Wind Systems A/S | V 47-660 | 773 | Morsø | LAND | Ovtrup | 1au | 478281.48 | 6293275.14 | SDFE2018 | 223595 | [21 empty] | 903880 | 1771662 | 1902671 | 1570539 | 1647316 | 1485022.5 | 1703822.5 | 1620335 | 1499393.5 | 1903643.5 | 1677009 | 1571346 | 1554201 | 1734045.5 | 1790824 | 1586674.5 | 1324804 | 1373744.5 | 1566903.5 | 1695139 | 1547548 | 1566165 | 237203 | 233970 | 166351.5 | 133451.5 | 143168 | 54600.5 | 159771.5 | 55694 | 120876.5 | 111918 | 155838.5 | 1572843
570715000000028502 | 1998-07-07 | 32 | 660 | 47 | 50 | Vestas Wind Systems A/S | V 47-660 | 773 | Morsø | LAND | Ovtrup | 1a | 478275.73 | 6293105.43 | SDFE2018 | 235952 | [21 empty] | 903880 | 1771662 | 1902671 | 1570539 | 1647316 | 1485022.5 | 1703822.5 | 1620335 | 1499393.5 | 1903643.5 | 1677009 | 1571346 | 1554201 | 1734045.5 | 1790824 | 1586674.5 | 1324804 | 1373744.5 | 1566903.5 | 1695139 | 1547548 | 1566165 | 237203 | 233970 | 166351.5 | 133451.5 | 143168 | 54600.5 | 159771.5 | 55694 | 120876.5 | 111918 | 155838.5 | 1572843
570715000000028519 | 1999-07-14 | 31 | 1000 | 54 | 50 | BONUS | 1 MW | 773 | Morsø | LAND | Blidstrup | 1d | 482058.79 | 6284880.29 | SDFE2018 | 223723 | Historiske produktionstal (kWh): 1999: 1135667; Historiske produktionstal (kWh): 2000: 2704703; Historiske produktionstal (kWh): 2001: 2076792; Historiske produktionstal (kWh): 2002: 2341557; Historiske produktionstal (kWh): 2003: 2177402; Historiske produktionstal (kWh): 2004: 2546275; Historiske produktionstal (kWh): 2005: 2458413; Historiske produktionstal (kWh): 2006: 2265946; Historiske produktionstal (kWh): 2007: 2694721; Historiske produktionstal (kWh): 2008: 2474752; Historiske produktionstal (kWh): 2009: 2185879; Historiske produktionstal (kWh): 2010: 2251280; Historiske produktionstal (kWh): 2011: 2565745; Historiske produktionstal (kWh): 2012: 2577289; Historiske produktionstal (kWh): 2013: 1814536; Historiske produktionstal (kWh): 2014: 2464408; Historiske produktionstal (kWh): 2015: 2670101; Historiske produktionstal (kWh): 2016: 2282063; Historiske produktionstal (kWh): 2017: 2556608; Historiske produktionstal (kWh): 2018: 2120309; Historiske produktionstal (kWh): 2019: 2254624; Produktionstal for indeværende år (kWh) inklusive egenproduktion: 2020-01-01: 345898; Produktionstal for indeværende år (kWh) inklusive egenproduktion: 2020-02-01: 360695; Produktionstal for indeværende år (kWh) inklusive egenproduktion: 2020-03-01: 248869; Produktionstal for indeværende år (kWh) inklusive egenproduktion: 2020-04-01: 202055; Produktionstal for indeværende år (kWh) inklusive egenproduktion: 2020-05-01: 205575; Produktionstal for indeværende år (kWh) inklusive egenproduktion: 2020-06-01: 96849; Produktionstal for indeværende år (kWh) inklusive egenproduktion: 2020-07-01: 235032; Produktionstal for indeværende år (kWh) inklusive egenproduktion: 2020-08-01: 85219; Produktionstal for indeværende år (kWh) inklusive egenproduktion: 2020-09-01: 174155; Produktionstal for indeværende år (kWh) inklusive egenproduktion: 2020-10-01: 174308; Produktionstal for indeværende år (kWh) inklusive egenproduktion: 2020-11-01: 247438 | 2376093
570715000000028526 | 1999-07-14 | 31 | 1000 | 54 | 50 | BONUS | 1 MW | 773 | Morsø | LAND | Blidstrup | 1b | 482135.91 | 6285246.94 | SDFE2018 | 223724 | Historiske produktionstal (kWh): 1999: 1134359; Historiske produktionstal (kWh): 2000: 2507576; Historiske produktionstal (kWh): 2001: 1943038; Historiske produktionstal (kWh): 2002: 2232703; Historiske produktionstal (kWh): 2003: 2001562; Historiske produktionstal (kWh): 2004: 2305502; Historiske produktionstal (kWh): 2005: 2225931; Historiske produktionstal (kWh): 2006: 2022590; Historiske produktionstal (kWh): 2007: 2570490; Historiske produktionstal (kWh): 2008: 2251230; Historiske produktionstal (kWh): 2009: 2097141; Historiske produktionstal (kWh): 2010: 2113354; Historiske produktionstal (kWh): 2011: 2336029; Historiske produktionstal (kWh): 2012: 2376393; Historiske produktionstal (kWh): 2013: 2148241; Historiske produktionstal (kWh): 2014: 2248359; Historiske produktionstal (kWh): 2015: 2597342; Historiske produktionstal (kWh): 2016: 2117799; Historiske produktionstal (kWh): 2017: 2351658; Historiske produktionstal (kWh): 2018: 2106016; Historiske produktionstal (kWh): 2019: 2122904; Produktionstal for indeværende år (kWh) inklusive egenproduktion: 2020-01-01: 321615; Produktionstal for indeværende år (kWh) inklusive egenproduktion: 2020-02-01: 339332; Produktionstal for indeværende år (kWh) inklusive egenproduktion: 2020-03-01: 217654; Produktionstal for indeværende år (kWh) inklusive egenproduktion: 2020-04-01: 190081; Produktionstal for indeværende år (kWh) inklusive egenproduktion: 2020-05-01: 197516; Produktionstal for indeværende år (kWh) inklusive egenproduktion: 2020-06-01: 85731; Produktionstal for indeværende år (kWh) inklusive egenproduktion: 2020-07-01: 220623; Produktionstal for indeværende år (kWh) inklusive egenproduktion: 2020-08-01: 72616; Produktionstal for indeværende år (kWh) inklusive egenproduktion: 2020-09-01: 161303; Produktionstal for indeværende år (kWh) inklusive egenproduktion: 2020-10-01: 159801; Produktionstal for indeværende år (kWh) inklusive egenproduktion: 2020-11-01: 234375 | 2200647
570715000000028533 | 1999-07-07 | 31 | 1000 | 54 | 45 | BONUS | 1 MW | 773 | Morsø | LAND | Ljørslev | 1ø | 485417.18 | 6289794.14 | SDFE2018 | 223725 | Historiske produktionstal (kWh): 1999: 1032181; Historiske produktionstal (kWh): 2000: 2342494; Historiske produktionstal (kWh): 2001: 2054712; Historiske produktionstal (kWh): 2002: 2001037; Historiske produktionstal (kWh): 2003: 1929656; Historiske produktionstal (kWh): 2004: 2144858; Historiske produktionstal (kWh): 2005: 2180965; Historiske produktionstal (kWh): 2006: 1910922; Historiske produktionstal (kWh): 2007: 2440609; Historiske produktionstal (kWh): 2008: 2147461; Historiske produktionstal (kWh): 2009: 1951963; Historiske produktionstal (kWh): 2010: 1983070; Historiske produktionstal (kWh): 2011: 2261254; Historiske produktionstal (kWh): 2012: 2210742; Historiske produktionstal (kWh): 2013: 2015056; Historiske produktionstal (kWh): 2014: 2046629; Historiske produktionstal (kWh): 2015: 2475061; Historiske produktionstal (kWh): 2016: 1941181; Historiske produktionstal (kWh): 2017: 2154694; Historiske produktionstal (kWh): 2018: 1871856; Historiske produktionstal (kWh): 2019: 1802580; Produktionstal for indeværende år (kWh) inklusive egenproduktion: 2020-01-01: 321338; Produktionstal for indeværende år (kWh) inklusive egenproduktion: 2020-02-01: 330961; Produktionstal for indeværende år (kWh) inklusive egenproduktion: 2020-03-01: 232176; Produktionstal for indeværende år (kWh) inklusive egenproduktion: 2020-04-01: 192208; Produktionstal for indeværende år (kWh) inklusive egenproduktion: 2020-05-01: 88493; Produktionstal for indeværende år (kWh) inklusive egenproduktion: 2020-06-01: 40336; Produktionstal for indeværende år (kWh) inklusive egenproduktion: 2020-07-01: 214103; Produktionstal for indeværende år (kWh) inklusive egenproduktion: 2020-08-01: 19190; Produktionstal for indeværende år (kWh) inklusive egenproduktion: 2020-09-01: 0; Produktionstal for indeværende år (kWh) inklusive egenproduktion: 2020-10-01: 84154; Produktionstal for indeværende år (kWh) inklusive egenproduktion: 2020-11-01: 217644 | 1740603
570715000000028540 | 1999-07-07 | 31 | 1000 | 54 | 45 | BONUS | 1 MW | 773 | Morsø | LAND | Ljørslev | 1c | 485423.81 | 6289584 | SDFE2018 | 223726 | Historiske produktionstal (kWh): 1999: 983295; Historiske produktionstal (kWh): 2000: 2558884; Historiske produktionstal (kWh): 2001: 2147185; Historiske produktionstal (kWh): 2002: 2183296; Historiske produktionstal (kWh): 2003: 2000014; Historiske produktionstal (kWh): 2004: 2247267; Historiske produktionstal (kWh): 2005: 2272031; Historiske produktionstal (kWh): 2006: 2011808; Historiske produktionstal (kWh): 2007: 2527881; Historiske produktionstal (kWh): 2008: 2273668; Historiske produktionstal (kWh): 2009: 2028690; Historiske produktionstal (kWh): 2010: 2076090; Historiske produktionstal (kWh): 2011: 2356493; Historiske produktionstal (kWh): 2012: 2370792; Historiske produktionstal (kWh): 2013: 2135947; Historiske produktionstal (kWh): 2014: 2193429; Historiske produktionstal (kWh): 2015: 2296474; Historiske produktionstal (kWh): 2016: 2033544; Historiske produktionstal (kWh): 2017: 2213973; Historiske produktionstal (kWh): 2018: 1963814; Historiske produktionstal (kWh): 2019: 2047651; Produktionstal for indeværende år (kWh) inklusive egenproduktion: 2020-01-01: 321526; Produktionstal for indeværende år (kWh) inklusive egenproduktion: 2020-02-01: 336450; Produktionstal for indeværende år (kWh) inklusive egenproduktion: 2020-03-01: 237987; Produktionstal for indeværende år (kWh) inklusive egenproduktion: 2020-04-01: 188437; Produktionstal for indeværende år (kWh) inklusive egenproduktion: 2020-05-01: 186768; Produktionstal for indeværende år (kWh) inklusive egenproduktion: 2020-06-01: 82973; Produktionstal for indeværende år (kWh) inklusive egenproduktion: 2020-07-01: 211408; Produktionstal for indeværende år (kWh) inklusive egenproduktion: 2020-08-01: 79235; Produktionstal for indeværende år (kWh) inklusive egenproduktion: 2020-09-01: 161911; Produktionstal for indeværende år (kWh) inklusive egenproduktion: 2020-10-01: 154531; Produktionstal for indeværende år (kWh) inklusive egenproduktion: 2020-11-01: 191491 | 2152717
570715000000028557 | 1999-08-12 | 31 | 660 | 47 | 50 | Vestas Wind Systems A/S | V 47-660 | 773 | Morsø | LAND | V. Assels | 26g | 480030.71 | 6283543.29 | SDFE2018 | 223727 | Historiske produktionstal (kWh): 1999: 630443; Historiske produktionstal (kWh): 2000: 2031867; Historiske produktionstal (kWh): 2001: 1648525; Historiske produktionstal (kWh): 2002: 1789163; Historiske produktionstal (kWh): 2003: 1605468; Historiske produktionstal (kWh): 2004: 1840308; Historiske produktionstal (kWh): 2005: 1812102; Historiske produktionstal (kWh): 2006: 1604988; Historiske produktionstal (kWh): 2007: 1806962; Historiske produktionstal (kWh): 2008: 1306394; Historiske produktionstal (kWh): 2009: 1682900; Historiske produktionstal (kWh): 2010: 1655843; Historiske produktionstal (kWh): 2011: 1799272; Historiske produktionstal (kWh): 2012: 1886390; Historiske produktionstal (kWh): 2013: 1641381; Historiske produktionstal (kWh): 2014: 1262135; Historiske produktionstal (kWh): 2015: 2011016; Historiske produktionstal (kWh): 2016: 1676899; Historiske produktionstal (kWh): 2017: 1880009; Historiske produktionstal (kWh): 2018: 1648987; Historiske produktionstal (kWh): 2019: 1683525; Produktionstal for indeværende år (kWh) inklusive egenproduktion: 2020-01-01: 251499; Produktionstal for indeværende år (kWh) inklusive egenproduktion: 2020-02-01: 177244; Produktionstal for indeværende år (kWh) inklusive egenproduktion: 2020-03-01: 169941; Produktionstal for indeværende år (kWh) inklusive egenproduktion: 2020-04-01: 147047; Produktionstal for indeværende år (kWh) inklusive egenproduktion: 2020-05-01: 157315; Produktionstal for indeværende år (kWh) inklusive egenproduktion: 2020-06-01: 73593; Produktionstal for indeværende år (kWh) inklusive egenproduktion: 2020-07-01: 175478; Produktionstal for indeværende år (kWh) inklusive egenproduktion: 2020-08-01: 67732; Produktionstal for indeværende år (kWh) inklusive egenproduktion: 2020-09-01: 131113; Produktionstal for indeværende år (kWh) inklusive egenproduktion: 2020-10-01: 134311; Produktionstal for indeværende år (kWh) inklusive egenproduktion: 2020-11-01: 188112 | 1673385
570715000000028571 | 1999-08-10 | 31 | 660 | 47 | 50 | Vestas Wind Systems A/S | V 47-660 | 773 | Morsø | LAND | V. Assels | 11d | 480163.67 | 6283919.69 | SDFE2018 | 223818 | Historiske produktionstal (kWh): 1999: 1352664; Historiske produktionstal (kWh): 2000: 1352664; Historiske produktionstal (kWh): 2001: 1525326; Historiske produktionstal (kWh): 2002: 1699311; Historiske produktionstal (kWh): 2003: 1542376.5; Historiske produktionstal (kWh): 2004: 1794368; Historiske produktionstal (kWh): 2005: 1276384; Historiske produktionstal (kWh): 2006: 1292307; Historiske produktionstal (kWh): 2007: 1937578; Historiske produktionstal (kWh): 2008: 1774073; Historiske produktionstal (kWh): 2009: 1690846.5; Historiske produktionstal (kWh): 2010: 1626743.5; Historiske produktionstal (kWh): 2011: 1863293; Historiske produktionstal (kWh): 2012: 1633905.5; Historiske produktionstal (kWh): 2013: 1593867.5; Historiske produktionstal (kWh): 2014: 1724313.5; Historiske produktionstal (kWh): 2015: 1938062; Historiske produktionstal (kWh): 2016: 1582345; Historiske produktionstal (kWh): 2017: 1865503; Historiske produktionstal (kWh): 2018: 1621483; Historiske produktionstal (kWh): 2019: 1642453; Produktionstal for indeværende år (kWh) inklusive egenproduktion: 2020-01-01: 242695.5; Produktionstal for indeværende år (kWh) inklusive egenproduktion: 2020-02-01: 246334; Produktionstal for indeværende år (kWh) inklusive egenproduktion: 2020-03-01: 173013; Produktionstal for indeværende år (kWh) inklusive egenproduktion: 2020-04-01: 144301.5; Produktionstal for indeværende år (kWh) inklusive egenproduktion: 2020-05-01: 155106; Produktionstal for indeværende år (kWh) inklusive egenproduktion: 2020-06-01: 68362.5; Produktionstal for indeværende år (kWh) inklusive egenproduktion: 2020-07-01: 172975; Produktionstal for indeværende år (kWh) inklusive egenproduktion: 2020-08-01: 63331.5; Produktionstal for indeværende år (kWh) inklusive egenproduktion: 2020-09-01: 116463.5; Produktionstal for indeværende år (kWh) inklusive egenproduktion: 2020-10-01: 127593; Produktionstal for indeværende år (kWh) inklusive egenproduktion: 2020-11-01: 174150 | 1684325.5
570715000000028588 | 1999-08-10 | 31 | 660 | 47 | 50 | Vestas Wind Systems A/S | V 47-660 | 773 | Morsø | LAND | V. Assels | 12c | 480095.78 | 6283732.3 | SDFE2018 | 223818 | Historiske produktionstal (kWh): 1999: 1352664; Historiske produktionstal (kWh): 2000: 1352664; Historiske produktionstal (kWh): 2001: 1525326; Historiske produktionstal (kWh): 2002: 1699311; Historiske produktionstal (kWh): 2003: 1542376.5; Historiske produktionstal (kWh): 2004: 1794368; Historiske produktionstal (kWh): 2005: 1276384; Historiske produktionstal (kWh): 2006: 1292307; Historiske produktionstal (kWh): 2007: 1937578; Historiske produktionstal (kWh): 2008: 1774073; Historiske produktionstal (kWh): 2009: 1690846.5; Historiske produktionstal (kWh): 2010: 1626743.5; Historiske produktionstal (kWh): 2011: 1863293; Historiske produktionstal (kWh): 2012: 1633905.5; Historiske produktionstal (kWh): 2013: 1593867.5; Historiske produktionstal (kWh): 2014: 1724313.5; Historiske produktionstal (kWh): 2015: 1938062; Historiske produktionstal (kWh): 2016: 1582345; Historiske produktionstal (kWh): 2017: 1865503; Historiske produktionstal (kWh): 2018: 1621483; Historiske produktionstal (kWh): 2019: 1642453; Produktionstal for indeværende år (kWh) inklusive egenproduktion: 2020-01-01: 242695.5; Produktionstal for indeværende år (kWh) inklusive egenproduktion: 2020-02-01: 246334; Produktionstal for indeværende år (kWh) inklusive egenproduktion: 2020-03-01: 173013; Produktionstal for indeværende år (kWh) inklusive egenproduktion: 2020-04-01: 144301.5; Produktionstal for indeværende år (kWh) inklusive egenproduktion: 2020-05-01: 155106; Produktionstal for indeværende år (kWh) inklusive egenproduktion: 2020-06-01: 68362.5; Produktionstal for indeværende år (kWh) inklusive egenproduktion: 2020-07-01: 172975; Produktionstal for indeværende år (kWh) inklusive egenproduktion: 2020-08-01: 63331.5; Produktionstal for indeværende år (kWh) inklusive egenproduktion: 2020-09-01: 116463.5; Produktionstal for indeværende år (kWh) inklusive egenproduktion: 2020-10-01: 127593; Produktionstal for indeværende år (kWh) inklusive egenproduktion: 2020-11-01: 174150 | 1684325.5
570715000000028595 | 1999-10-29 | 31 | 660 | 47 | 50 | Vestas Wind Systems A/S | V 47-660 | 773 | Morsø | LAND | Galtrup | 1a | 487890.36 | 6301728.09 | SDFE2018 | 223830 | Historiske produktionstal (kWh): 1999: 266448; Historiske produktionstal (kWh): 2000: 1774202; Historiske produktionstal (kWh): 2001: 1551339; Historiske produktionstal (kWh): 2002: 1695390; Historiske produktionstal (kWh): 2003: 1411300; Historiske produktionstal (kWh): 2004: 1567325; Historiske produktionstal (kWh): 2005: 1572268; Historiske produktionstal (kWh): 2006: 1295384; Historiske produktionstal (kWh): 2007: 1751701; Historiske produktionstal (kWh): 2008: 1532866; Historiske produktionstal (kWh): 2009: 1407784; Historiske produktionstal (kWh): 2010: 1494801; Historiske produktionstal (kWh): 2011: 1602940; Historiske produktionstal (kWh): 2012: 1565938; Historiske produktionstal (kWh): 2013: 1464363; Historiske produktionstal (kWh): 2014: 1595206; Historiske produktionstal (kWh): 2015: 1771095; Historiske produktionstal (kWh): 2016: 1406917; Historiske produktionstal (kWh): 2017: 1479445; Historiske produktionstal (kWh): 2018: 1292011; Historiske produktionstal (kWh): 2019: 1392876; Produktionstal for indeværende år (kWh) inklusive egenproduktion: 2020-01-01: 215739; Produktionstal for indeværende år (kWh) inklusive egenproduktion: 2020-02-01: 218041; Produktionstal for indeværende år (kWh) inklusive egenproduktion: 2020-03-01: 144517; Produktionstal for indeværende år (kWh) inklusive egenproduktion: 2020-04-01: 126037; Produktionstal for indeværende år (kWh) inklusive egenproduktion: 2020-05-01: 119394; Produktionstal for indeværende år (kWh) inklusive egenproduktion: 2020-06-01: 53417; Produktionstal for indeværende år (kWh) inklusive egenproduktion: 2020-07-01: 132616; Produktionstal for indeværende år (kWh) inklusive egenproduktion: 2020-08-01: 47317; Produktionstal for indeværende år (kWh) inklusive egenproduktion: 2020-09-01: 101987; Produktionstal for indeværende år (kWh) inklusive egenproduktion: 2020-10-01: 106456; Produktionstal for indeværende år (kWh) inklusive egenproduktion: 2020-11-01: 145483 | 1411004
570715000000028601 | 1999-10-29 | 31 | 660 | 47 | 50 | Vestas Wind Systems A/S | V 47-660 | 773 | Morsø | LAND | Galtrup | 1as | 487958.71 | 6302121.1 | SDFE2018 | 223829 | Historiske produktionstal (kWh): 1999: 266448; Historiske produktionstal (kWh): 2000: 1737868; Historiske produktionstal (kWh): 2001: 1536424; Historiske produktionstal (kWh): 2002: 1654366; Historiske produktionstal (kWh): 2003: 1413414; Historiske produktionstal (kWh): 2004: 1636879; Historiske produktionstal (kWh): 2005: 1422544; Historiske produktionstal (kWh): 2006: 1392904; Historiske produktionstal (kWh): 2007: 1787774; Historiske produktionstal (kWh): 2008: 1541308; Historiske produktionstal (kWh): 2009: 1463179; Historiske produktionstal (kWh): 2010: 1510336; Historiske produktionstal (kWh): 2011: 1603292; Historiske produktionstal (kWh): 2012: 1668198; Historiske produktionstal (kWh): 2013: 1516474; Historiske produktionstal (kWh): 2014: 1591770; Historiske produktionstal (kWh): 2015: 1535435; Historiske produktionstal (kWh): 2016: 1500558; Historiske produktionstal (kWh): 2017: 1683436; Historiske produktionstal (kWh): 2018: 1537755; Historiske produktionstal (kWh): 2019: 1342939; Produktionstal for indeværende år (kWh) inklusive egenproduktion: 2020-01-01: 216458; Produktionstal for indeværende år (kWh) inklusive egenproduktion: 2020-02-01: 217522; Produktionstal for indeværende år (kWh) inklusive egenproduktion: 2020-03-01: 149970; Produktionstal for indeværende år (kWh) inklusive egenproduktion: 2020-04-01: 133845; Produktionstal for indeværende år (kWh) inklusive egenproduktion: 2020-05-01: 133864; Produktionstal for indeværende år (kWh) inklusive egenproduktion: 2020-06-01: 61158; Produktionstal for indeværende år (kWh) inklusive egenproduktion: 2020-07-01: 141911; Produktionstal for indeværende år (kWh) inklusive egenproduktion: 2020-08-01: 56701; Produktionstal for indeværende år (kWh) inklusive egenproduktion: 2020-09-01: 94100; Produktionstal for indeværende år (kWh) inklusive egenproduktion: 2020-10-01: 110976; Produktionstal for indeværende år (kWh) inklusive egenproduktion: 2020-11-01: 152802 | 1469307
570715000000028618 | 1999-10-29 | 31 | 660 | 47 | 50 | Vestas Wind Systems A/S | V 47-660 | 773 | Morsø | LAND | Galtrup | 1b | 487855.63 | 6301529.07 | SDFE2018 | 223832 | Historiske produktionstal (kWh): 1999: 266448; Historiske produktionstal (kWh): 2000: 1759085; Historiske produktionstal (kWh): 2001: 1512460; Historiske produktionstal (kWh): 2002: 1647800; Historiske produktionstal (kWh): 2003: 1412062; Historiske produktionstal (kWh): 2004: 1686093; Historiske produktionstal (kWh): 2005: 1695110; Historiske produktionstal (kWh): 2006: 1550174; Historiske produktionstal (kWh): 2007: 1907407; Historiske produktionstal (kWh): 2008: 1698706; Historiske produktionstal (kWh): 2009: 1571353; Historiske produktionstal (kWh): 2010: 1636275; Historiske produktionstal (kWh): 2011: 1607610; Historiske produktionstal (kWh): 2012: 1775336; Historiske produktionstal (kWh): 2013: 1610255; Historiske produktionstal (kWh): 2014: 1697284; Historiske produktionstal (kWh): 2015: 1926491; Historiske produktionstal (kWh): 2016: 1524946; Historiske produktionstal (kWh): 2017: 1726510; Historiske produktionstal (kWh): 2018: 1541873; Historiske produktionstal (kWh): 2019: 1512416; Produktionstal for indeværende år (kWh) inklusive egenproduktion: 2020-01-01: 230668; Produktionstal for indeværende år (kWh) inklusive egenproduktion: 2020-02-01: 234027; Produktionstal for indeværende år (kWh) inklusive egenproduktion: 2020-03-01: 162857; Produktionstal for indeværende år (kWh) inklusive egenproduktion: 2020-04-01: 136969; Produktionstal for indeværende år (kWh) inklusive egenproduktion: 2020-05-01: 129656; Produktionstal for indeværende år (kWh) inklusive egenproduktion: 2020-06-01: 57444; Produktionstal for indeværende år (kWh) inklusive egenproduktion: 2020-07-01: 133772; Produktionstal for indeværende år (kWh) inklusive egenproduktion: 2020-08-01: 51550; Produktionstal for indeværende år (kWh) inklusive egenproduktion: 2020-09-01: 111050; Produktionstal for indeværende år (kWh) inklusive egenproduktion: 2020-10-01: 118369; Produktionstal for indeværende år (kWh) inklusive egenproduktion: 2020-11-01: 160237 | 1526599
570715000000028625 | 1999-11-15 | 31 | 660 | 47 | 50 | Vestas Wind Systems A/S | V 47-660 | 773 | Morsø | LAND | Galtrup | 1a | 487924.57 | 6301914.72 | SDFE2018 | 223831 | Historiske produktionstal (kWh): 1999: 266448; Historiske produktionstal (kWh): 2000: 1755195; Historiske produktionstal (kWh): 2001: 1537768; Historiske produktionstal (kWh): 2002: 1604798; Historiske produktionstal (kWh): 2003: 1425306; Historiske produktionstal (kWh): 2004: 1652370; Historiske produktionstal (kWh): 2005: 1553037; Historiske produktionstal (kWh): 2006: 1420391; Historiske produktionstal (kWh): 2007: 1711042; Historiske produktionstal (kWh): 2008: 1543086; Historiske produktionstal (kWh): 2009: 1468938; Historiske produktionstal (kWh): 2010: 1439292; Historiske produktionstal (kWh): 2011: 1616932; Historiske produktionstal (kWh): 2012: 1426133; Historiske produktionstal (kWh): 2013: 1500580; Historiske produktionstal (kWh): 2014: 1643738; Historiske produktionstal (kWh): 2015: 1830278; Historiske produktionstal (kWh): 2016: 1486714; Historiske produktionstal (kWh): 2017: 1659998; Historiske produktionstal (kWh): 2018: 1498342; Historiske produktionstal (kWh): 2019: 1478264; Produktionstal for indeværende år (kWh) inklusive egenproduktion: 2020-01-01: 219146; Produktionstal for indeværende år (kWh) inklusive egenproduktion: 2020-02-01: 220330; Produktionstal for indeværende år (kWh) inklusive egenproduktion: 2020-03-01: 148930; Produktionstal for indeværende år (kWh) inklusive egenproduktion: 2020-04-01: 133122; Produktionstal for indeværende år (kWh) inklusive egenproduktion: 2020-05-01: 122866; Produktionstal for indeværende år (kWh) inklusive egenproduktion: 2020-06-01: 59897; Produktionstal for indeværende år (kWh) inklusive egenproduktion: 2020-07-01: 144781; Produktionstal for indeværende år (kWh) inklusive egenproduktion: 2020-08-01: 54451; Produktionstal for indeværende år (kWh) inklusive egenproduktion: 2020-09-01: 103881; Produktionstal for indeværende år (kWh) inklusive egenproduktion: 2020-10-01: 114274; Produktionstal for indeværende år (kWh) inklusive egenproduktion: 2020-11-01: 143691 | 1465369
570715000000028632 | 1999-12-01 | 31 | 1000 | 54 | 45 | BONUS | 1 MW | 773 | Morsø | LAND | Ljørslev | 1ab | 485399.95 | 6290214.95 | SDFE2018 | 223840 | Historiske produktionstal (kWh): 1999: 329626; Historiske produktionstal (kWh): 2000: 2476976; Historiske produktionstal (kWh): 2001: 2131728; Historiske produktionstal (kWh): 2002: 2216828; Historiske produktionstal (kWh): 2003: 2025859; Historiske produktionstal (kWh): 2004: 2257710; Historiske produktionstal (kWh): 2005: 2270142; Historiske produktionstal (kWh): 2006: 1983839; Historiske produktionstal (kWh): 2007: 2576819; Historiske produktionstal (kWh): 2008: 2242791; Historiske produktionstal (kWh): 2009: 2030192; Historiske produktionstal (kWh): 2010: 2127392; Historiske produktionstal (kWh): 2011: 2323363; Historiske produktionstal (kWh): 2012: 2347733; Historiske produktionstal (kWh): 2013: 2095116; Historiske produktionstal (kWh): 2014: 2154507; Historiske produktionstal (kWh): 2015: 2500710; Historiske produktionstal (kWh): 2016: 2013624; Historiske produktionstal (kWh): 2017: 2220192; Historiske produktionstal (kWh): 2018: 2008186; Historiske produktionstal (kWh): 2019: 2095921; Produktionstal for indeværende år (kWh) inklusive egenproduktion: 2020-01-01: 317254; Produktionstal for indeværende år (kWh) inklusive egenproduktion: 2020-02-01: 331468; Produktionstal for indeværende år (kWh) inklusive egenproduktion: 2020-03-01: 229424; Produktionstal for indeværende år (kWh) inklusive egenproduktion: 2020-04-01: 190800; Produktionstal for indeværende år (kWh) inklusive egenproduktion: 2020-05-01: 192055; Produktionstal for indeværende år (kWh) inklusive egenproduktion: 2020-06-01: 82845; Produktionstal for indeværende år (kWh) inklusive egenproduktion: 2020-07-01: 212228; Produktionstal for indeværende år (kWh) inklusive egenproduktion: 2020-08-01: 78604; Produktionstal for indeværende år (kWh) inklusive egenproduktion: 2020-09-01: 158884; Produktionstal for indeværende år (kWh) inklusive egenproduktion: 2020-10-01: 146822; Produktionstal for indeværende år (kWh) inklusive egenproduktion: 2020-11-01: 220596 | 2160980
570715000000028649 | 1999-12-01 | 31 | 1000 | 54 | 45 | BONUS | 1 MW | 773 | Morsø | LAND | Ljørslev | 1aa | 485410.16 | 6290003.86 | SDFE2018 | 223841 | Historiske produktionstal (kWh): 1999: 329626; Historiske produktionstal (kWh): 2000: 2434349; Historiske produktionstal (kWh): 2001: 2078784; Historiske produktionstal (kWh): 2002: 2152837; Historiske produktionstal (kWh): 2003: 1947263; Historiske produktionstal (kWh): 2004: 2210399; Historiske produktionstal (kWh): 2005: 2203760; Historiske produktionstal (kWh): 2006: 1948123; Historiske produktionstal (kWh): 2007: 2521836; Historiske produktionstal (kWh): 2008: 2188567; Historiske produktionstal (kWh): 2009: 1995975; Historiske produktionstal (kWh): 2010: 1983735; Historiske produktionstal (kWh): 2011: 2304526; Historiske produktionstal (kWh): 2012: 2262669; Historiske produktionstal (kWh): 2013: 1722427; Historiske produktionstal (kWh): 2014: 2092032; Historiske produktionstal (kWh): 2015: 2477320; Historiske produktionstal (kWh): 2016: 1988365; Historiske produktionstal (kWh): 2017: 2261451; Historiske produktionstal (kWh): 2018: 1906873; Historiske produktionstal (kWh): 2019: 2005187; Produktionstal for indeværende år (kWh) inklusive egenproduktion: 2020-01-01: 297610; Produktionstal for indeværende år (kWh) inklusive egenproduktion: 2020-02-01: 261668; Produktionstal for indeværende år (kWh) inklusive egenproduktion: 2020-03-01: 203391; Produktionstal for indeværende år (kWh) inklusive egenproduktion: 2020-04-01: 185366; Produktionstal for indeværende år (kWh) inklusive egenproduktion: 2020-05-01: 184156; Produktionstal for indeværende år (kWh) inklusive egenproduktion: 2020-06-01: 81801; Produktionstal for indeværende år (kWh) inklusive egenproduktion: 2020-07-01: 209405; Produktionstal for indeværende år (kWh) inklusive egenproduktion: 2020-08-01: 77673; Produktionstal for indeværende år (kWh) inklusive egenproduktion: 2020-09-01: 155973; Produktionstal for indeværende år (kWh) inklusive egenproduktion: 2020-10-01: 138775; Produktionstal for indeværende år (kWh) inklusive egenproduktion: 2020-11-01: 191943 | 1987761
570715000000028656 | 2000-01-18 | 30 | 1000 | 54 | 45 | BONUS | 1 MW | 773 | Morsø | LAND | Blidstrup | 1c | 482096.29 | 6285063.72 | SDFE2018 | 223852 | Historiske produktionstal (kWh): 2000: 2323813; Historiske produktionstal (kWh): 2001: 2152634; Historiske produktionstal (kWh): 2002: 2313280; Historiske produktionstal (kWh): 2003: 2077099; Historiske produktionstal (kWh): 2004: 2414330; Historiske produktionstal (kWh): 2005: 2326232; Historiske produktionstal (kWh): 2006: 2082333; Historiske produktionstal (kWh): 2007: 2639941; Historiske produktionstal (kWh): 2008: 2372547; Historiske produktionstal (kWh): 2009: 2189865; Historiske produktionstal (kWh): 2010: 2172019; Historiske produktionstal (kWh): 2011: 2426701; Historiske produktionstal (kWh): 2012: 2475161; Historiske produktionstal (kWh): 2013: 2104780; Historiske produktionstal (kWh): 2014: 2313123; Historiske produktionstal (kWh): 2015: 2578933; Historiske produktionstal (kWh): 2016: 2091391; Historiske produktionstal (kWh): 2017: 2255031.65; Historiske produktionstal (kWh): 2018: 2130679; Historiske produktionstal (kWh): 2019: 2203022; Produktionstal for indeværende år (kWh) inklusive egenproduktion: 2020-01-01: 329639; Produktionstal for indeværende år (kWh) inklusive egenproduktion: 2020-02-01: 264853; Produktionstal for indeværende år (kWh) inklusive egenproduktion: 2020-03-01: 224488; Produktionstal for indeværende år (kWh) inklusive egenproduktion: 2020-04-01: 194588; Produktionstal for indeværende år (kWh) inklusive egenproduktion: 2020-05-01: 201641; Produktionstal for indeværende år (kWh) inklusive egenproduktion: 2020-06-01: 93400; Produktionstal for indeværende år (kWh) inklusive egenproduktion: 2020-07-01: 229767; Produktionstal for indeværende år (kWh) inklusive egenproduktion: 2020-08-01: 79175; Produktionstal for indeværende år (kWh) inklusive egenproduktion: 2020-09-01: 169634; Produktionstal for indeværende år (kWh) inklusive egenproduktion: 2020-10-01: 168620; Produktionstal for indeværende år (kWh) inklusive egenproduktion: 2020-11-01: 246006 | 2201811
570715000000028663 | 2000-02-12 | 30 | 1000 | 54 | 50 | BONUS | 1 MW | 773 | Morsø | LAND | Ørding | 1m | 484279.73 | 6286557.17 | SDFE2018 | 223857 | Historiske produktionstal (kWh): 2000: 1963277; Historiske produktionstal (kWh): 2001: 2013078; Historiske produktionstal (kWh): 2002: 2159658; Historiske produktionstal (kWh): 2003: 1931744; Historiske produktionstal (kWh): 2004: 2191998; Historiske produktionstal (kWh): 2005: 2142337; Historiske produktionstal (kWh): 2006: 1928156; Historiske produktionstal (kWh): 2007: 2419853; Historiske produktionstal (kWh): 2008: 2175731; Historiske produktionstal (kWh): 2009: 2027082; Historiske produktionstal (kWh): 2010: 1994662; Historiske produktionstal (kWh): 2011: 2321720; Historiske produktionstal (kWh): 2012: 2292562; Historiske produktionstal (kWh): 2013: 2083856; Historiske produktionstal (kWh): 2014: 2222511; Historiske produktionstal (kWh): 2015: 2506891; Historiske produktionstal (kWh): 2016: 2041921; Historiske produktionstal (kWh): 2017: 2270492; Historiske produktionstal (kWh): 2018: 2031328; Historiske produktionstal (kWh): 2019: 2038437; Produktionstal for indeværende år (kWh) inklusive egenproduktion: 2020-01-01: 304137; Produktionstal for indeværende år (kWh) inklusive egenproduktion: 2020-02-01: 327166; Produktionstal for indeværende år (kWh) inklusive egenproduktion: 2020-03-01: 220422; Produktionstal for indeværende år (kWh) inklusive egenproduktion: 2020-04-01: 179546; Produktionstal for indeværende år (kWh) inklusive egenproduktion: 2020-05-01: 184162; Produktionstal for indeværende år (kWh) inklusive egenproduktion: 2020-06-01: 83346; Produktionstal for indeværende år (kWh) inklusive egenproduktion: 2020-07-01: 210942; Produktionstal for indeværende år (kWh) inklusive egenproduktion: 2020-08-01: 70224; Produktionstal for indeværende år (kWh) inklusive egenproduktion: 2020-09-01: 141850; Produktionstal for indeværende år (kWh) inklusive egenproduktion: 2020-10-01: 150487; Produktionstal for indeværende år (kWh) inklusive egenproduktion: 2020-11-01: 220600 | 2092882
570715000000028670 | 2000-02-12 | 30 | 1000 | 54 | 50 | BONUS | 1 MW | 773 | Morsø | LAND | Ørding | 1ak | 484429.95 | 6286798.06 | SDFE2018 | 223858 | Historiske produktionstal (kWh): 2000: 1906169; Historiske produktionstal (kWh): 2001: 1949079; Historiske produktionstal (kWh): 2002: 2097499; Historiske produktionstal (kWh): 2003: 1857445; Historiske produktionstal (kWh): 2004: 2156224; Historiske produktionstal (kWh): 2005: 2094369; Historiske produktionstal (kWh): 2006: 1865673; Historiske produktionstal (kWh): 2007: 2327506; Historiske produktionstal (kWh): 2008: 2153084; Historiske produktionstal (kWh): 2009: 1938143; Historiske produktionstal (kWh): 2010: 1947675; Historiske produktionstal (kWh): 2011: 2256094; Historiske produktionstal (kWh): 2012: 2227034; Historiske produktionstal (kWh): 2013: 2003583; Historiske produktionstal (kWh): 2014: 2137319; Historiske produktionstal (kWh): 2015: 2429213; Historiske produktionstal (kWh): 2016: 1970821; Historiske produktionstal (kWh): 2017: 2135724; Historiske produktionstal (kWh): 2018: 1805133; Historiske produktionstal (kWh): 2019: 1978413; Produktionstal for indeværende år (kWh) inklusive egenproduktion: 2020-01-01: 300709; Produktionstal for indeværende år (kWh) inklusive egenproduktion: 2020-02-01: 329774; Produktionstal for indeværende år (kWh) inklusive egenproduktion: 2020-03-01: 203216; Produktionstal for indeværende år (kWh) inklusive egenproduktion: 2020-04-01: 182528; Produktionstal for indeværende år (kWh) inklusive egenproduktion: 2020-05-01: 183164; Produktionstal for indeværende år (kWh) inklusive egenproduktion: 2020-06-01: 82023; Produktionstal for indeværende år (kWh) inklusive egenproduktion: 2020-07-01: 208365; Produktionstal for indeværende år (kWh) inklusive egenproduktion: 2020-08-01: 69585; Produktionstal for indeværende år (kWh) inklusive egenproduktion: 2020-09-01: 146602; Produktionstal for indeværende år (kWh) inklusive egenproduktion: 2020-10-01: 127630; Produktionstal for indeværende år (kWh) inklusive egenproduktion: 2020-11-01: 178898 | 2012494
570715000000028687 | 2000-02-12 | 30 | 1000 | 54 | 50 | BONUS | 1 MW | 773 | Morsø | LAND | Ørding | 5a | 484579.62 | 6287037.76 | SDFE2018 | 223859 | Historiske produktionstal (kWh): 2000: 1922766; Historiske produktionstal (kWh): 2001: 1982985; Historiske produktionstal (kWh): 2002: 2083374; Historiske produktionstal (kWh): 2003: 1899600; Historiske produktionstal (kWh): 2004: 2176012; Historiske produktionstal (kWh): 2005: 2128800; Historiske produktionstal (kWh): 2006: 1911459; Historiske produktionstal (kWh): 2007: 2378362; Historiske produktionstal (kWh): 2008: 2190355; Historiske produktionstal (kWh): 2009: 1991705; Historiske produktionstal (kWh): 2010: 1966389; Historiske produktionstal (kWh): 2011: 2239161; Historiske produktionstal (kWh): 2012: 2213207; Historiske produktionstal (kWh): 2013: 2027811; Historiske produktionstal (kWh): 2014: 2127725; Historiske produktionstal (kWh): 2015: 2484527; Historiske produktionstal (kWh): 2016: 1954315; Historiske produktionstal (kWh): 2017: 2177032; Historiske produktionstal (kWh): 2018: 1950591; Historiske produktionstal (kWh): 2019: 1599348; Produktionstal for indeværende år (kWh) inklusive egenproduktion: 2020-01-01: 289490; Produktionstal for indeværende år (kWh) inklusive egenproduktion: 2020-02-01: 326520; Produktionstal for indeværende år (kWh) inklusive egenproduktion: 2020-03-01: 216889; Produktionstal for indeværende år (kWh) inklusive egenproduktion: 2020-04-01: 180014; Produktionstal for indeværende år (kWh) inklusive egenproduktion: 2020-05-01: 177904; Produktionstal for indeværende år (kWh) inklusive egenproduktion: 2020-06-01: 82802; Produktionstal for indeværende år (kWh) inklusive egenproduktion: 2020-07-01: 204253; Produktionstal for indeværende år (kWh) inklusive egenproduktion: 2020-08-01: 71448; Produktionstal for indeværende år (kWh) inklusive egenproduktion: 2020-09-01: 147342; Produktionstal for indeværende år (kWh) inklusive egenproduktion: 2020-10-01: 138942; Produktionstal for indeværende år (kWh) inklusive egenproduktion: 2020-11-01: 155658 | 1991262
570715000000028694 | 2000-01-27 | 30 | 1000 | 54 | 50 | BONUS | 1 MW | 773 | Morsø | LAND | Blidstrup | 1a | 482212.32 | 6285614.54 | SDFE2018 | 223860 | Historiske produktionstal (kWh): 2000: 2027433; Historiske produktionstal (kWh): 2001: 1968035; Historiske produktionstal (kWh): 2002: 2148851; Historiske produktionstal (kWh): 2003: 1900044; Historiske produktionstal (kWh): 2004: 2205226; Historiske produktionstal (kWh): 2005: 2149552; Historiske produktionstal (kWh): 2006: 1921926; Historiske produktionstal (kWh): 2007: 2366656; Historiske produktionstal (kWh): 2008: 1872077; Historiske produktionstal (kWh): 2009: 2012424; Historiske produktionstal (kWh): 2010: 2035023; Historiske produktionstal (kWh): 2011: 2151981; Historiske produktionstal (kWh): 2012: 2218191; Historiske produktionstal (kWh): 2013: 2029884; Historiske produktionstal (kWh): 2014: 2124326; Historiske produktionstal (kWh): 2015: 2381057; Historiske produktionstal (kWh): 2016: 2009479; Historiske produktionstal (kWh): 2017: 2228360; Historiske produktionstal (kWh): 2018: 2013179; Historiske produktionstal (kWh): 2019: 1979205; Produktionstal for indeværende år (kWh) inklusive egenproduktion: 2020-01-01: 303990; Produktionstal for indeværende år (kWh) inklusive egenproduktion: 2020-02-01: 255316; Produktionstal for indeværende år (kWh) inklusive egenproduktion: 2020-03-01: 208682; Produktionstal for indeværende år (kWh) inklusive egenproduktion: 2020-04-01: 182667; Produktionstal for indeværende år (kWh) inklusive egenproduktion: 2020-05-01: 188442; Produktionstal for indeværende år (kWh) inklusive egenproduktion: 2020-06-01: 83883; Produktionstal for indeværende år (kWh) inklusive egenproduktion: 2020-07-01: 207433; Produktionstal for indeværende år (kWh) inklusive egenproduktion: 2020-08-01: 70052; Produktionstal for indeværende år (kWh) inklusive egenproduktion: 2020-09-01: 133552; Produktionstal for indeværende år (kWh) inklusive egenproduktion: 2020-10-01: 148826; Produktionstal for indeværende år (kWh) inklusive egenproduktion: 2020-11-01: 212672 | 1995515
570715000000028700 | 2000-01-27 | 30 | 1000 | 54 | 50 | BONUS | 1 MW | 773 | Morsø | LAND | Blidstrup | 1a | 482174.22 | 6285430.59 | SDFE2018 | 223861 | Historiske produktionstal (kWh): 2000: 2115990; Historiske produktionstal (kWh): 2001: 1988031; Historiske produktionstal (kWh): 2002: 2135902; Historiske produktionstal (kWh): 2003: 1934996; Historiske produktionstal (kWh): 2004: 2242339; Historiske produktionstal (kWh): 2005: 2133146; Historiske produktionstal (kWh): 2006: 1878973; Historiske produktionstal (kWh): 2007: 2488337; Historiske produktionstal (kWh): 2008: 2206584; Historiske produktionstal (kWh): 2009: 2013215; Historiske produktionstal (kWh): 2010: 1978237; Historiske produktionstal (kWh): 2011: 2256654; Historiske produktionstal (kWh): 2012: 2095294; Historiske produktionstal (kWh): 2013: 1988127; Historiske produktionstal (kWh): 2014: 2091605; Historiske produktionstal (kWh): 2015: 2437070; Historiske produktionstal (kWh): 2016: 2000462; Historiske produktionstal (kWh): 2017: 2298247; Historiske produktionstal (kWh): 2018: 1987261; Historiske produktionstal (kWh): 2019: 1943984; Produktionstal for indeværende år (kWh) inklusive egenproduktion: 2020-01-01: 228378; Produktionstal for indeværende år (kWh) inklusive egenproduktion: 2020-02-01: 310921; Produktionstal for indeværende år (kWh) inklusive egenproduktion: 2020-03-01: 209672; Produktionstal for indeværende år (kWh) inklusive egenproduktion: 2020-04-01: 188179; Produktionstal for indeværende år (kWh) inklusive egenproduktion: 2020-05-01: 192781.667; Produktionstal for indeværende år (kWh) inklusive egenproduktion: 2020-06-01: 83162; Produktionstal for indeværende år (kWh) inklusive egenproduktion: 2020-07-01: 210793; Produktionstal for indeværende år (kWh) inklusive egenproduktion: 2020-08-01: 59932; Produktionstal for indeværende år (kWh) inklusive egenproduktion: 2020-09-01: 136302; Produktionstal for indeværende år (kWh) inklusive egenproduktion: 2020-10-01: 153220; Produktionstal for indeværende år (kWh) inklusive egenproduktion: 2020-11-01: 226367 | 1999707.667
570715000000028717 | 2000-03-13 | 30 | 1000 | 54.2 | 50 | BONUS | 1 MW | 773 | Morsø | LAND | Sdr. Dråby | 12a | 489980.74 | 6305670.14 | SDFE2018 | 223889 | Historiske produktionstal (kWh): 2000: 1929614; Historiske produktionstal (kWh): 2001: 2423089; Historiske produktionstal (kWh): 2002: 2526154; Historiske produktionstal (kWh): 2003: 2235320; Historiske produktionstal (kWh): 2004: 2614356; Historiske produktionstal (kWh): 2005: 2525855; Historiske produktionstal (kWh): 2006: 2272061; Historiske produktionstal (kWh): 2007: 2836599; Historiske produktionstal (kWh): 2008: 2511548; Historiske produktionstal (kWh): 2009: 2454503; Historiske produktionstal (kWh): 2010: 2407978; Historiske produktionstal (kWh): 2011: 2631532; Historiske produktionstal (kWh): 2012: 2752512; Historiske produktionstal (kWh): 2013: 2462034; Historiske produktionstal (kWh): 2014: 2583682; Historiske produktionstal (kWh): 2015: 2911295.5; Historiske produktionstal (kWh): 2016: 2159995; Historiske produktionstal (kWh): 2017: 2360623; Historiske produktionstal (kWh): 2018: 2430303; Historiske produktionstal (kWh): 2019: 2423734; Produktionstal for indeværende år (kWh) inklusive egenproduktion: 2020-01-01: 334346; Produktionstal for indeværende år (kWh) inklusive egenproduktion: 2020-02-01: 349649; Produktionstal for indeværende år (kWh) inklusive egenproduktion: 2020-03-01: 234675; Produktionstal for indeværende år (kWh) inklusive egenproduktion: 2020-04-01: 169041; Produktionstal for indeværende år (kWh) inklusive egenproduktion: 2020-05-01: 234358; Produktionstal for indeværende år (kWh) inklusive egenproduktion: 2020-06-01: 93761; Produktionstal for indeværende år (kWh) inklusive egenproduktion: 2020-07-01: 250956; Produktionstal for indeværende år (kWh) inklusive egenproduktion: 2020-08-01: 79974; Produktionstal for indeværende år (kWh) inklusive egenproduktion: 2020-09-01: 162689; Produktionstal for indeværende år (kWh) inklusive egenproduktion: 2020-10-01: 191501; Produktionstal for indeværende år (kWh) inklusive egenproduktion: 2020-11-01: 256316 | 2357266
570715000000028724 | 2000-03-13 | 30 | 1000 | 54.2 | 50 | BONUS | 1 MW | 773 | Morsø | LAND | Sdr. Dråby | 13a | 490080.67 | 6305821.22 | SDFE2018 | 223890 | Historiske produktionstal (kWh): 2000: 1911526; Historiske produktionstal (kWh): 2001: 2412639; Historiske produktionstal (kWh): 2002: 2504339; Historiske produktionstal (kWh): 2003: 2245018; Historiske produktionstal (kWh): 2004: 2602868; Historiske produktionstal (kWh): 2005: 2490096; Historiske produktionstal (kWh): 2006: 2201438; Historiske produktionstal (kWh): 2007: 2738633; Historiske produktionstal (kWh): 2008: 2437782; Historiske produktionstal (kWh): 2009: 2368636; Historiske produktionstal (kWh): 2010: 2376654; Historiske produktionstal (kWh): 2011: 2577954; Historiske produktionstal (kWh): 2012: 2704851; Historiske produktionstal (kWh): 2013: 2387347; Historiske produktionstal (kWh): 2014: 2532560; Historiske produktionstal (kWh): 2015: 2633610; Historiske produktionstal (kWh): 2016: 2203861; Historiske produktionstal (kWh): 2017: 2553541; Historiske produktionstal (kWh): 2018: 2340967; Historiske produktionstal (kWh): 2019: 2259900; Produktionstal for indeværende år (kWh) inklusive egenproduktion: 2020-01-01: 313493; Produktionstal for indeværende år (kWh) inklusive egenproduktion: 2020-02-01: 313277; Produktionstal for indeværende år (kWh) inklusive egenproduktion: 2020-03-01: 219679; Produktionstal for indeværende år (kWh) inklusive egenproduktion: 2020-04-01: 221076; Produktionstal for indeværende år (kWh) inklusive egenproduktion: 2020-05-01: 240472; Produktionstal for indeværende år (kWh) inklusive egenproduktion: 2020-06-01: 92572; Produktionstal for indeværende år (kWh) inklusive egenproduktion: 2020-07-01: 258574; Produktionstal for indeværende år (kWh) inklusive egenproduktion: 2020-08-01: 94866; Produktionstal for indeværende år (kWh) inklusive egenproduktion: 2020-09-01: 175952; Produktionstal for indeværende år (kWh) inklusive egenproduktion: 2020-10-01: 179668; Produktionstal for indeværende år (kWh) inklusive egenproduktion: 2020-11-01: 183835 | 2293464
570715000000028731 | 2000-03-13 | 30 | 1000 | 54.2 | 50 | BONUS | 1 MW | 773 | Morsø | LAND | Sdr. Dråby | 13h | 490181.29 | 6305971.32 | SDFE2018 | 223891 | Historiske produktionstal (kWh): 2000: 1953689; Historiske produktionstal (kWh): 2001: 2502529; Historiske produktionstal (kWh): 2002: 2575497; Historiske produktionstal (kWh): 2003: 2304243; Historiske produktionstal (kWh): 2004: 2691179; Historiske produktionstal (kWh): 2005: 2598153; Historiske produktionstal (kWh): 2006: 2318368; Historiske produktionstal (kWh): 2007: 2895345; Historiske produktionstal (kWh): 2008: 2551469; Historiske produktionstal (kWh): 2009: 2484423; Historiske produktionstal (kWh): 2010: 2541972; Historiske produktionstal (kWh): 2011: 2676789; Historiske produktionstal (kWh): 2012: 2805686; Historiske produktionstal (kWh): 2013: 2467952; Historiske produktionstal (kWh): 2014: 2628570; Historiske produktionstal (kWh): 2015: 1724682; Historiske produktionstal (kWh): 2016: 1056361; Historiske produktionstal (kWh): 2017: 2610216; Historiske produktionstal (kWh): 2018: 2421128; Historiske produktionstal (kWh): 2019: 2506646; Produktionstal for indeværende år (kWh) inklusive egenproduktion: 2020-01-01: 337195; Produktionstal for indeværende år (kWh) inklusive egenproduktion: 2020-02-01: 360976; Produktionstal for indeværende år (kWh) inklusive egenproduktion: 2020-03-01: 242572; Produktionstal for indeværende år (kWh) inklusive egenproduktion: 2020-04-01: 230058; Produktionstal for indeværende år (kWh) inklusive egenproduktion: 2020-05-01: 250232; Produktionstal for indeværende år (kWh) inklusive egenproduktion: 2020-06-01: 98537; Produktionstal for indeværende år (kWh) inklusive egenproduktion: 2020-07-01: 271905; Produktionstal for indeværende år (kWh) inklusive egenproduktion: 2020-08-01: 99554; Produktionstal for indeværende år (kWh) inklusive egenproduktion: 2020-09-01: 194062; Produktionstal for indeværende år (kWh) inklusive egenproduktion: 2020-10-01: 199525; Produktionstal for indeværende år (kWh) inklusive egenproduktion: 2020-11-01: 262668 | 2547284
570715000000028748 | 2000-04-25 | 30 | 1000 | 54 | 50 | BONUS | 1 MW | 773 | Morsø | LAND | Ørding | 9c | 483464.6 | 6284480.49 | SDFE2018 | 223892 | Historiske produktionstal (kWh): 2000: 1483045; Historiske produktionstal (kWh): 2001: 2079127; Historiske produktionstal (kWh): 2002: 2276846; Historiske produktionstal (kWh): 2003: 2012246; Historiske produktionstal (kWh): 2004: 2316740; Historiske produktionstal (kWh): 2005: 2268647; Historiske produktionstal (kWh): 2006: 2088873; Historiske produktionstal (kWh): 2007: 2572871; Historiske produktionstal (kWh): 2008: 2353853; Historiske produktionstal (kWh): 2009: 2133090; Historiske produktionstal (kWh): 2010: 2085316; Historiske produktionstal (kWh): 2011: 2382347; Historiske produktionstal (kWh): 2012: 2414491; Historiske produktionstal (kWh): 2013: 2196121; Historiske produktionstal (kWh): 2014: 2206588; Historiske produktionstal (kWh): 2015: 2621695; Historiske produktionstal (kWh): 2016: 2039428; Historiske produktionstal (kWh): 2017: 2359223; Historiske produktionstal (kWh): 2018: 2095452; Historiske produktionstal (kWh): 2019: 2070927; Produktionstal for indeværende år (kWh) inklusive egenproduktion: 2020-01-01: 327370; Produktionstal for indeværende år (kWh) inklusive egenproduktion: 2020-02-01: 337206; Produktionstal for indeværende år (kWh) inklusive egenproduktion: 2020-03-01: 237287; Produktionstal for indeværende år (kWh) inklusive egenproduktion: 2020-04-01: 187592; Produktionstal for indeværende år (kWh) inklusive egenproduktion: 2020-05-01: 189653; Produktionstal for indeværende år (kWh) inklusive egenproduktion: 2020-06-01: 92536; Produktionstal for indeværende år (kWh) inklusive egenproduktion: 2020-07-01: 219583; Produktionstal for indeværende år (kWh) inklusive egenproduktion: 2020-08-01: 76662; Produktionstal for indeværende år (kWh) inklusive egenproduktion: 2020-09-01: 152921; Produktionstal for indeværende år (kWh) inklusive egenproduktion: 2020-10-01: 162350; Produktionstal for indeværende år (kWh) inklusive egenproduktion: 2020-11-01: 232972 | 2216132
570715000000028755 | 2000-04-25 | 30 | 1000 | 54 | 50 | BONUS | 1 MW | 773 | Morsø | LAND | Ørding | 14g | 483438.85 | 6284688.36 | SDFE2018 | 223893 | Historiske produktionstal (kWh): 2000: 1469546; Historiske produktionstal (kWh): 2001: 2125972; Historiske produktionstal (kWh): 2002: 2292030; Historiske produktionstal (kWh): 2003: 2036782; Historiske produktionstal (kWh): 2004: 2328837; Historiske produktionstal (kWh): 2005: 2285859; Historiske produktionstal (kWh): 2006: 2069071; Historiske produktionstal (kWh): 2007: 2656669; Historiske produktionstal (kWh): 2008: 2364599; Historiske produktionstal (kWh): 2009: 2153621; Historiske produktionstal (kWh): 2010: 2083218; Historiske produktionstal (kWh): 2011: 2264989; Historiske produktionstal (kWh): 2012: 1954232; Historiske produktionstal (kWh): 2013: 2170559; Historiske produktionstal (kWh): 2014: 2206113; Historiske produktionstal (kWh): 2015: 2637833; Historiske produktionstal (kWh): 2016: 2164651; Historiske produktionstal (kWh): 2017: 2260780; Historiske produktionstal (kWh): 2018: 1866283; Historiske produktionstal (kWh): 2019: 2172620; Produktionstal for indeværende år (kWh) inklusive egenproduktion: 2020-01-01: 325664; Produktionstal for indeværende år (kWh) inklusive egenproduktion: 2020-02-01: 341227; Produktionstal for indeværende år (kWh) inklusive egenproduktion: 2020-03-01: 238016; Produktionstal for indeværende år (kWh) inklusive egenproduktion: 2020-04-01: 195456; Produktionstal for indeværende år (kWh) inklusive egenproduktion: 2020-05-01: 196862; Produktionstal for indeværende år (kWh) inklusive egenproduktion: 2020-06-01: 94562; Produktionstal for indeværende år (kWh) inklusive egenproduktion: 2020-07-01: 222500; Produktionstal for indeværende år (kWh) inklusive egenproduktion: 2020-08-01: 80778; Produktionstal for indeværende år (kWh) inklusive egenproduktion: 2020-09-01: 158348; Produktionstal for indeværende år (kWh) inklusive egenproduktion: 2020-10-01: 160772; Produktionstal for indeværende år (kWh) inklusive egenproduktion: 2020-11-01: 228221 | 2242406
570715000000028779 | 2000-04-25 | 30 | 750 | 48 | 45 | NEG Micon | NM 750-200/48 | 773 | Morsø | LAND | Galtrup | 11a | 486020.55 | 6301706.47 | SDFE2018 | 223895 | Historiske produktionstal (kWh): 2000: 1206257; Historiske produktionstal (kWh): 2001: 1815796; Historiske produktionstal (kWh): 2002: 1902568; Historiske produktionstal (kWh): 2003: 1577661; Historiske produktionstal (kWh): 2004: 1892586; Historiske produktionstal (kWh): 2005: 1846276; Historiske produktionstal (kWh): 2006: 1671272; Historiske produktionstal (kWh): 2007: 2072537; Historiske produktionstal (kWh): 2008: 1828826; Historiske produktionstal (kWh): 2009: 1755090; Historiske produktionstal (kWh): 2010: 1780960; Historiske produktionstal (kWh): 2011: 1969970; Historiske produktionstal (kWh): 2012: 2013820; Historiske produktionstal (kWh): 2013: 1805961; Historiske produktionstal (kWh): 2014: 1956547; Historiske produktionstal (kWh): 2015: 2184896; Historiske produktionstal (kWh): 2016: 1783767; Historiske produktionstal (kWh): 2017: 2007986; Historiske produktionstal (kWh): 2018: 1681067; Historiske produktionstal (kWh): 2019: 1760587; Produktionstal for indeværende år (kWh) inklusive egenproduktion: 2020-01-01: 268531; Produktionstal for indeværende år (kWh) inklusive egenproduktion: 2020-02-01: 266109; Produktionstal for indeværende år (kWh) inklusive egenproduktion: 2020-03-01: 188836; Produktionstal for indeværende år (kWh) inklusive egenproduktion: 2020-04-01: 162223; Produktionstal for indeværende år (kWh) inklusive egenproduktion: 2020-05-01: 156633; Produktionstal for indeværende år (kWh) inklusive egenproduktion: 2020-06-01: 70244; Produktionstal for indeværende år (kWh) inklusive egenproduktion: 2020-07-01: 177131; Produktionstal for indeværende år (kWh) inklusive egenproduktion: 2020-08-01: 68226; Produktionstal for indeværende år (kWh) inklusive egenproduktion: 2020-09-01: 128700; Produktionstal for indeværende år (kWh) inklusive egenproduktion: 2020-10-01: 134222; Produktionstal for indeværende år (kWh) inklusive egenproduktion: 2020-11-01: 193801 | 1814656
570715000000028786 | 2000-06-09 | 30 | 660 | 47 | 45 | Vestas Wind Systems A/S | V 47-660 | 773 | Morsø | LAND | Solbjerg by | 4e | 480043.44 | 6298874.21 | SDFE2018 | 223933 | Historiske produktionstal (kWh): 2000: 896681; Historiske produktionstal (kWh): 2001: 1569037; Historiske produktionstal (kWh): 2002: 1641265; Historiske produktionstal (kWh): 2003: 1470173; Historiske produktionstal (kWh): 2004: 1691748; Historiske produktionstal (kWh): 2005: 1615179; Historiske produktionstal (kWh): 2006: 1508653; Historiske produktionstal (kWh): 2007: 1887523; Historiske produktionstal (kWh): 2008: 1649811; Historiske produktionstal (kWh): 2009: 1585152; Historiske produktionstal (kWh): 2010: 1530709; Historiske produktionstal (kWh): 2011: 1733594; Historiske produktionstal (kWh): 2012: 1786079; Historiske produktionstal (kWh): 2013: 1595489; Historiske produktionstal (kWh): 2014: 1603200; Historiske produktionstal (kWh): 2015: 1874933; Historiske produktionstal (kWh): 2016: 1543318; Historiske produktionstal (kWh): 2017: 1729509; Historiske produktionstal (kWh): 2018: 1520479; Historiske produktionstal (kWh): 2019: 1510667; Produktionstal for indeværende år (kWh) inklusive egenproduktion: 2020-01-01: 231629; Produktionstal for indeværende år (kWh) inklusive egenproduktion: 2020-02-01: 229733; Produktionstal for indeværende år (kWh) inklusive egenproduktion: 2020-03-01: 109051; Produktionstal for indeværende år (kWh) inklusive egenproduktion: 2020-04-01: 92346; Produktionstal for indeværende år (kWh) inklusive egenproduktion: 2020-05-01: 144001; Produktionstal for indeværende år (kWh) inklusive egenproduktion: 2020-06-01: 62952; Produktionstal for indeværende år (kWh) inklusive egenproduktion: 2020-07-01: 161032; Produktionstal for indeværende år (kWh) inklusive egenproduktion: 2020-08-01: 60365; Produktionstal for indeværende år (kWh) inklusive egenproduktion: 2020-09-01: 129773; Produktionstal for indeværende år (kWh) inklusive egenproduktion: 2020-10-01: 104843; Produktionstal for indeværende år (kWh) inklusive egenproduktion: 2020-11-01: 171222 | 1496947
570715000000028793 | 2000-06-09 | 30 | 660 | 47 | 45 | Vestas Wind Systems A/S | V 47-660 | 773 | Morsø | LAND | Solbjerg by | 4a | 480016.29 | 6298702.87 | SDFE2018 | 223934 | Historiske produktionstal (kWh): 2000: 903037; Historiske produktionstal (kWh): 2001: 1553080; Historiske produktionstal (kWh): 2002: 1542617; Historiske produktionstal (kWh): 2003: 1422944; Historiske produktionstal (kWh): 2004: 1681059; Historiske produktionstal (kWh): 2005: 1505837; Historiske produktionstal (kWh): 2006: 1374655; Historiske produktionstal (kWh): 2007: 1833837; Historiske produktionstal (kWh): 2008: 1640796; Historiske produktionstal (kWh): 2009: 1539869; Historiske produktionstal (kWh): 2010: 1320019; Historiske produktionstal (kWh): 2011: 1697424; Historiske produktionstal (kWh): 2012: 1719490; Historiske produktionstal (kWh): 2013: 1474777; Historiske produktionstal (kWh): 2014: 1646183; Historiske produktionstal (kWh): 2015: 1827850; Historiske produktionstal (kWh): 2016: 1404643; Historiske produktionstal (kWh): 2017: 1524104; Historiske produktionstal (kWh): 2018: 1390566; Historiske produktionstal (kWh): 2019: 1416948; Produktionstal for indeværende år (kWh) inklusive egenproduktion: 2020-01-01: 219100; Produktionstal for indeværende år (kWh) inklusive egenproduktion: 2020-02-01: 222545; Produktionstal for indeværende år (kWh) inklusive egenproduktion: 2020-03-01: 146929; Produktionstal for indeværende år (kWh) inklusive egenproduktion: 2020-04-01: 129116; Produktionstal for indeværende år (kWh) inklusive egenproduktion: 2020-05-01: 133665; Produktionstal for indeværende år (kWh) inklusive egenproduktion: 2020-06-01: 57489; Produktionstal for indeværende år (kWh) inklusive egenproduktion: 2020-07-01: 154249; Produktionstal for indeværende år (kWh) inklusive egenproduktion: 2020-08-01: 54109; Produktionstal for indeværende år (kWh) inklusive egenproduktion: 2020-09-01: 112750; Produktionstal for indeværende år (kWh) inklusive egenproduktion: 2020-10-01: 103285; Produktionstal for indeværende år (kWh) inklusive egenproduktion: 2020-11-01: 159423 | 1492660
570715000000028809 | 2000-06-13 | 30 | 11 | 13 | 15 | Gaia-Wind Ltd | Gaia 11 | 773 | Morsø | Land |  |  | 479332.56 | 6300726.93 | SDFE2018 |  | Historiske produktionstal (kWh): 2000: 7384; Historiske produktionstal (kWh): 2001: 9186; Historiske produktionstal (kWh): 2002: 7940; Historiske produktionstal (kWh): 2003: 8220; Historiske produktionstal (kWh): 2004: 9115; Historiske produktionstal (kWh): 2005: 8673; Historiske produktionstal (kWh): 2006: 8420; Historiske produktionstal (kWh): 2007: 9773; Historiske produktionstal (kWh): 2008: 7673; Historiske produktionstal (kWh): 2009: 10697; Historiske produktionstal (kWh): 2010: 8015; Historiske produktionstal (kWh): 2017: 0; Historiske produktionstal (kWh): 2018: 7692.15; Historiske produktionstal (kWh): 2019: 10320.34; Produktionstal for indeværende år (kWh) inklusive egenproduktion: 2020-01-01: 1211.46; Produktionstal for indeværende år (kWh) inklusive egenproduktion: 2020-02-01: 1243.55; Produktionstal for indeværende år (kWh) inklusive egenproduktion: 2020-03-01: 945.66 | 3400.67
570715000000028816 | 2000-08-14 | 30 | 750 | 48 | 50 | NEG Micon | NM 48/750 | 773 | Morsø | LAND | Tøving by | 11a | 486017.19 | 6301906.32 | SDFE2018 | 223951 | Historiske produktionstal (kWh): 2000: 703480; Historiske produktionstal (kWh): 2001: 1789467; Historiske produktionstal (kWh): 2002: 1870789; Historiske produktionstal (kWh): 2003: 1624867; Historiske produktionstal (kWh): 2004: 1848816; Historiske produktionstal (kWh): 2005: 1801021; Historiske produktionstal (kWh): 2006: 1576260; Historiske produktionstal (kWh): 2007: 2016359; Historiske produktionstal (kWh): 2008: 1751390; Historiske produktionstal (kWh): 2009: 1358046; Historiske produktionstal (kWh): 2010: 1497939; Historiske produktionstal (kWh): 2011: 1883407; Historiske produktionstal (kWh): 2012: 1876157; Historiske produktionstal (kWh): 2013: 1690608; Historiske produktionstal (kWh): 2014: 1810432; Historiske produktionstal (kWh): 2015: 2044138; Historiske produktionstal (kWh): 2016: 1689846; Historiske produktionstal (kWh): 2017: 1928294; Historiske produktionstal (kWh): 2018: 1690139; Historiske produktionstal (kWh): 2019: 1743240; Produktionstal for indeværende år (kWh) inklusive egenproduktion: 2020-01-01: 257983; Produktionstal for indeværende år (kWh) inklusive egenproduktion: 2020-02-01: 248313; Produktionstal for indeværende år (kWh) inklusive egenproduktion: 2020-03-01: 183432; Produktionstal for indeværende år (kWh) inklusive egenproduktion: 2020-04-01: 158619; Produktionstal for indeværende år (kWh) inklusive egenproduktion: 2020-05-01: 152975; Produktionstal for indeværende år (kWh) inklusive egenproduktion: 2020-06-01: 70509; Produktionstal for indeværende år (kWh) inklusive egenproduktion: 2020-07-01: 173947; Produktionstal for indeværende år (kWh) inklusive egenproduktion: 2020-08-01: 66709; Produktionstal for indeværende år (kWh) inklusive egenproduktion: 2020-09-01: 138141; Produktionstal for indeværende år (kWh) inklusive egenproduktion: 2020-10-01: 130706; Produktionstal for indeværende år (kWh) inklusive egenproduktion: 2020-11-01: 181757 | 1763091
570715000000028823 | 2000-12-15 | 30 | 850 | 52 | 44 | Vestas Wind Systems A/S | V 52-850 | 773 | Morsø | LAND | Ø.Jølby | 3a | 482072.34 | 6298172.43 | SDFE2018 | 223980 | Historiske produktionstal (kWh): 2000: 27504; Historiske produktionstal (kWh): 2001: 1854320; Historiske produktionstal (kWh): 2002: 1790978; Historiske produktionstal (kWh): 2003: 1671513; Historiske produktionstal (kWh): 2004: 1919893; Historiske produktionstal (kWh): 2005: 1894044; Historiske produktionstal (kWh): 2006: 1701967; Historiske produktionstal (kWh): 2007: 1994900; Historiske produktionstal (kWh): 2008: 1773373; Historiske produktionstal (kWh): 2009: 1764899; Historiske produktionstal (kWh): 2010: 1658306; Historiske produktionstal (kWh): 2011: 1932939; Historiske produktionstal (kWh): 2012: 2069953; Historiske produktionstal (kWh): 2013: 1902906; Historiske produktionstal (kWh): 2014: 2057938; Historiske produktionstal (kWh): 2015: 2303138; Historiske produktionstal (kWh): 2016: 1907322; Historiske produktionstal (kWh): 2017: 2146741; Historiske produktionstal (kWh): 2018: 1936770; Historiske produktionstal (kWh): 2019: 1895439; Produktionstal for indeværende år (kWh) inklusive egenproduktion: 2020-01-01: 273877; Produktionstal for indeværende år (kWh) inklusive egenproduktion: 2020-02-01: 283833; Produktionstal for indeværende år (kWh) inklusive egenproduktion: 2020-03-01: 196524; Produktionstal for indeværende år (kWh) inklusive egenproduktion: 2020-04-01: 170759; Produktionstal for indeværende år (kWh) inklusive egenproduktion: 2020-05-01: 165989; Produktionstal for indeværende år (kWh) inklusive egenproduktion: 2020-06-01: 81977; Produktionstal for indeværende år (kWh) inklusive egenproduktion: 2020-07-01: 194428; Produktionstal for indeværende år (kWh) inklusive egenproduktion: 2020-08-01: 75009; Produktionstal for indeværende år (kWh) inklusive egenproduktion: 2020-09-01: 145295; Produktionstal for indeværende år (kWh) inklusive egenproduktion: 2020-10-01: 147802; Produktionstal for indeværende år (kWh) inklusive egenproduktion: 2020-11-01: 203743 | 1939236
570715000000028830 | 2001-06-01 | 29 | 850 | 52 | 44 | Vestas Wind Systems A/S | V 52-850 | 773 | Morsø | LAND | Ø.Jølby | 6c | 481940.05 | 6298033.62 | SDFE2018 | 223981 | Historiske produktionstal (kWh): 2001: 1027389; Historiske produktionstal (kWh): 2002: 1930032; Historiske produktionstal (kWh): 2003: 1683614; Historiske produktionstal (kWh): 2004: 1954818; Historiske produktionstal (kWh): 2005: 1908672; Historiske produktionstal (kWh): 2006: 1745507; Historiske produktionstal (kWh): 2007: 2330304; Historiske produktionstal (kWh): 2008: 2187142; Historiske produktionstal (kWh): 2009: 2031905; Historiske produktionstal (kWh): 2010: 1838885; Historiske produktionstal (kWh): 2011: 2277370; Historiske produktionstal (kWh): 2012: 2423294; Historiske produktionstal (kWh): 2013: 2095233; Historiske produktionstal (kWh): 2014: 2263541; Historiske produktionstal (kWh): 2015: 2222304; Historiske produktionstal (kWh): 2016: 2035812; Historiske produktionstal (kWh): 2017: 2319251; Historiske produktionstal (kWh): 2018: 2060956; Historiske produktionstal (kWh): 2019: 2015009; Produktionstal for indeværende år (kWh) inklusive egenproduktion: 2020-01-01: 286269; Produktionstal for indeværende år (kWh) inklusive egenproduktion: 2020-02-01: 247077; Produktionstal for indeværende år (kWh) inklusive egenproduktion: 2020-03-01: 216294; Produktionstal for indeværende år (kWh) inklusive egenproduktion: 2020-04-01: 176760; Produktionstal for indeværende år (kWh) inklusive egenproduktion: 2020-05-01: 180911; Produktionstal for indeværende år (kWh) inklusive egenproduktion: 2020-06-01: 84181; Produktionstal for indeværende år (kWh) inklusive egenproduktion: 2020-07-01: 215001; Produktionstal for indeværende år (kWh) inklusive egenproduktion: 2020-08-01: 76581; Produktionstal for indeværende år (kWh) inklusive egenproduktion: 2020-09-01: 148193; Produktionstal for indeværende år (kWh) inklusive egenproduktion: 2020-10-01: 157002; Produktionstal for indeværende år (kWh) inklusive egenproduktion: 2020-11-01: 230025 | 2018294
570715000000028847 | 2000-01-06 | 30 | 750 | 48 | 45 | NEG Micon | NM 48/750 | 773 | Morsø | LAND | Alsted | 2a | 488151.24 | 6300226.43 | SDFE2018 | 223988 | Historiske produktionstal (kWh): 2000: 0; Historiske produktionstal (kWh): 2001: 1711717; Historiske produktionstal (kWh): 2002: 1883209; Historiske produktionstal (kWh): 2003: 1650547; Historiske produktionstal (kWh): 2004: 1850121; Historiske produktionstal (kWh): 2005: 1607058; Historiske produktionstal (kWh): 2006: 711963; Historiske produktionstal (kWh): 2007: 1996630; Historiske produktionstal (kWh): 2008: 1705793; Historiske produktionstal (kWh): 2009: 1694073; Historiske produktionstal (kWh): 2010: 1742366; Historiske produktionstal (kWh): 2011: 1882200; Historiske produktionstal (kWh): 2012: 1858513; Historiske produktionstal (kWh): 2013: 1779597; Historiske produktionstal (kWh): 2014: 1760554; Historiske produktionstal (kWh): 2015: 2077488; Historiske produktionstal (kWh): 2016: 1770900; Historiske produktionstal (kWh): 2017: 1973625; Historiske produktionstal (kWh): 2018: 1661477; Historiske produktionstal (kWh): 2019: 1737714; Produktionstal for indeværende år (kWh) inklusive egenproduktion: 2020-01-01: 258590; Produktionstal for indeværende år (kWh) inklusive egenproduktion: 2020-02-01: 261405; Produktionstal for indeværende år (kWh) inklusive egenproduktion: 2020-03-01: 190145; Produktionstal for indeværende år (kWh) inklusive egenproduktion: 2020-04-01: 161820; Produktionstal for indeværende år (kWh) inklusive egenproduktion: 2020-05-01: 157230; Produktionstal for indeværende år (kWh) inklusive egenproduktion: 2020-06-01: 67838; Produktionstal for indeværende år (kWh) inklusive egenproduktion: 2020-07-01: 174356; Produktionstal for indeværende år (kWh) inklusive egenproduktion: 2020-08-01: 65129; Produktionstal for indeværende år (kWh) inklusive egenproduktion: 2020-09-01: 133359; Produktionstal for indeværende år (kWh) inklusive egenproduktion: 2020-10-01: 138532; Produktionstal for indeværende år (kWh) inklusive egenproduktion: 2020-11-01: 170806 | 1779210
570715000000028854 | 2000-01-11 | 30 | 750 | 48 | 48 | NEG Micon | NM 48/750 | 773 | Morsø | LAND | Hvidbjerg | 1a | 476642.91 | 6290112.62 | SDFE2018 | 223989 | Historiske produktionstal (kWh): 2000: 0; Historiske produktionstal (kWh): 2001: 1549969; Historiske produktionstal (kWh): 2002: 1852093; Historiske produktionstal (kWh): 2003: 1692753; Historiske produktionstal (kWh): 2004: 1974860; Historiske produktionstal (kWh): 2005: 1868466; Historiske produktionstal (kWh): 2006: 1582175; Historiske produktionstal (kWh): 2007: 1940646; Historiske produktionstal (kWh): 2008: 1769059; Historiske produktionstal (kWh): 2009: 1698531; Historiske produktionstal (kWh): 2010: 1719286; Historiske produktionstal (kWh): 2011: 1991753; Historiske produktionstal (kWh): 2012: 1887548; Historiske produktionstal (kWh): 2013: 1705580; Historiske produktionstal (kWh): 2014: 1838073; Historiske produktionstal (kWh): 2015: 2147366; Historiske produktionstal (kWh): 2016: 1708887; Historiske produktionstal (kWh): 2017: 1830805; Historiske produktionstal (kWh): 2018: 1652891; Historiske produktionstal (kWh): 2019: 1779035; Produktionstal for indeværende år (kWh) inklusive egenproduktion: 2020-01-01: 261240; Produktionstal for indeværende år (kWh) inklusive egenproduktion: 2020-02-01: 264024; Produktionstal for indeværende år (kWh) inklusive egenproduktion: 2020-03-01: 190865; Produktionstal for indeværende år (kWh) inklusive egenproduktion: 2020-04-01: 160886; Produktionstal for indeværende år (kWh) inklusive egenproduktion: 2020-05-01: 171993; Produktionstal for indeværende år (kWh) inklusive egenproduktion: 2020-06-01: 76954; Produktionstal for indeværende år (kWh) inklusive egenproduktion: 2020-07-01: 193347; Produktionstal for indeværende år (kWh) inklusive egenproduktion: 2020-08-01: 74186; Produktionstal for indeværende år (kWh) inklusive egenproduktion: 2020-09-01: 139105; Produktionstal for indeværende år (kWh) inklusive egenproduktion: 2020-10-01: 134529; Produktionstal for indeværende år (kWh) inklusive egenproduktion: 2020-11-01: 196003 | 1863132
570715000000028861 | 2000-01-11 | 30 | 750 | 48 | 48 | NEG Micon | NM 48/750 | 773 | Morsø | LAND | Hvidbjerg | 1a | 476635.35 | 6290312.59 | SDFE2018 | 223990 | Historiske produktionstal (kWh): 2000: 0; Historiske produktionstal (kWh): 2001: 1540286; Historiske produktionstal (kWh): 2002: 1860195; Historiske produktionstal (kWh): 2003: 1732899; Historiske produktionstal (kWh): 2004: 1952240; Historiske produktionstal (kWh): 2005: 1899103; Historiske produktionstal (kWh): 2006: 1733658; Historiske produktionstal (kWh): 2007: 2140884; Historiske produktionstal (kWh): 2008: 1923487; Historiske produktionstal (kWh): 2009: 1839079; Historiske produktionstal (kWh): 2010: 1796730; Historiske produktionstal (kWh): 2011: 2047000; Historiske produktionstal (kWh): 2012: 1906223; Historiske produktionstal (kWh): 2013: 1784458; Historiske produktionstal (kWh): 2014: 1920174; Historiske produktionstal (kWh): 2015: 2187873; Historiske produktionstal (kWh): 2016: 1755052; Historiske produktionstal (kWh): 2017: 2043642; Historiske produktionstal (kWh): 2018: 1779969; Historiske produktionstal (kWh): 2019: 1863382; Produktionstal for indeværende år (kWh) inklusive egenproduktion: 2020-01-01: 271726; Produktionstal for indeværende år (kWh) inklusive egenproduktion: 2020-02-01: 270616; Produktionstal for indeværende år (kWh) inklusive egenproduktion: 2020-03-01: 188819; Produktionstal for indeværende år (kWh) inklusive egenproduktion: 2020-04-01: 166259; Produktionstal for indeværende år (kWh) inklusive egenproduktion: 2020-05-01: 179341; Produktionstal for indeværende år (kWh) inklusive egenproduktion: 2020-06-01: 79342; Produktionstal for indeværende år (kWh) inklusive egenproduktion: 2020-07-01: 198266; Produktionstal for indeværende år (kWh) inklusive egenproduktion: 2020-08-01: 75902; Produktionstal for indeværende år (kWh) inklusive egenproduktion: 2020-09-01: 141422; Produktionstal for indeværende år (kWh) inklusive egenproduktion: 2020-10-01: 130764; Produktionstal for indeværende år (kWh) inklusive egenproduktion: 2020-11-01: 197628 | 1900085
570715000000028878 | 1999-10-25 | 31 | 750 | 48 | 50 | NEG Micon | NM 48/750 | 773 | Morsø | LAND | Hvidbjerg | 1n | 476628.51 | 6290512.07 | SDFE2018 | 223992 | Historiske produktionstal (kWh): 1999: 0; Historiske produktionstal (kWh): 2000: 0; Historiske produktionstal (kWh): 2001: 1578344; Historiske produktionstal (kWh): 2002: 1924285; Historiske produktionstal (kWh): 2003: 1725917; Historiske produktionstal (kWh): 2004: 1989098; Historiske produktionstal (kWh): 2005: 1753772; Historiske produktionstal (kWh): 2006: 1649618; Historiske produktionstal (kWh): 2007: 1993788; Historiske produktionstal (kWh): 2008: 1759528; Historiske produktionstal (kWh): 2009: 1697780; Historiske produktionstal (kWh): 2010: 1707828; Historiske produktionstal (kWh): 2011: 1910657; Historiske produktionstal (kWh): 2012: 1852719; Historiske produktionstal (kWh): 2013: 1713769; Historiske produktionstal (kWh): 2014: 1757745; Historiske produktionstal (kWh): 2015: 2096507; Historiske produktionstal (kWh): 2016: 1655324; Historiske produktionstal (kWh): 2017: 2082485; Historiske produktionstal (kWh): 2018: 1632458; Historiske produktionstal (kWh): 2019: 1851219; Produktionstal for indeværende år (kWh) inklusive egenproduktion: 2020-01-01: 279181; Produktionstal for indeværende år (kWh) inklusive egenproduktion: 2020-02-01: 271922; Produktionstal for indeværende år (kWh) inklusive egenproduktion: 2020-03-01: 194853; Produktionstal for indeværende år (kWh) inklusive egenproduktion: 2020-04-01: 168530; Produktionstal for indeværende år (kWh) inklusive egenproduktion: 2020-05-01: 181093; Produktionstal for indeværende år (kWh) inklusive egenproduktion: 2020-06-01: 80007; Produktionstal for indeværende år (kWh) inklusive egenproduktion: 2020-07-01: 200776; Produktionstal for indeværende år (kWh) inklusive egenproduktion: 2020-08-01: 76897; Produktionstal for indeværende år (kWh) inklusive egenproduktion: 2020-09-01: 143881; Produktionstal for indeværende år (kWh) inklusive egenproduktion: 2020-10-01: 135974; Produktionstal for indeværende år (kWh) inklusive egenproduktion: 2020-11-01: 198847 | 1931961
570715000000028885 | 1999-10-26 | 31 | 750 | 48 | 45 | NEG Micon | NM 48/750 | 773 | Morsø | LAND | Alsted | 2a | 488330.63 | 6300140.11 | SDFE2018 | 223993 | Historiske produktionstal (kWh): 1999: 0; Historiske produktionstal (kWh): 2000: 0; Historiske produktionstal (kWh): 2001: 1512490; Historiske produktionstal (kWh): 2002: 1857416; Historiske produktionstal (kWh): 2003: 1631015; Historiske produktionstal (kWh): 2004: 1829884; Historiske produktionstal (kWh): 2005: 1735164; Historiske produktionstal (kWh): 2006: 1616199; Historiske produktionstal (kWh): 2007: 1967420; Historiske produktionstal (kWh): 2008: 1752731; Historiske produktionstal (kWh): 2009: 1700225; Historiske produktionstal (kWh): 2010: 1708639; Historiske produktionstal (kWh): 2011: 1881409; Historiske produktionstal (kWh): 2012: 1835362; Historiske produktionstal (kWh): 2013: 1711614; Historiske produktionstal (kWh): 2014: 1792740; Historiske produktionstal (kWh): 2015: 1959651; Historiske produktionstal (kWh): 2016: 1683892; Historiske produktionstal (kWh): 2017: 1913131; Historiske produktionstal (kWh): 2018: 1723985; Historiske produktionstal (kWh): 2019: 1702407; Produktionstal for indeværende år (kWh) inklusive egenproduktion: 2020-01-01: 253691; Produktionstal for indeværende år (kWh) inklusive egenproduktion: 2020-02-01: 256909; Produktionstal for indeværende år (kWh) inklusive egenproduktion: 2020-03-01: 189308; Produktionstal for indeværende år (kWh) inklusive egenproduktion: 2020-04-01: 156934; Produktionstal for indeværende år (kWh) inklusive egenproduktion: 2020-05-01: 138470; Produktionstal for indeværende år (kWh) inklusive egenproduktion: 2020-06-01: 72102; Produktionstal for indeværende år (kWh) inklusive egenproduktion: 2020-07-01: 159748; Produktionstal for indeværende år (kWh) inklusive egenproduktion: 2020-08-01: 56716; Produktionstal for indeværende år (kWh) inklusive egenproduktion: 2020-09-01: 129501; Produktionstal for indeværende år (kWh) inklusive egenproduktion: 2020-10-01: 140597; Produktionstal for indeværende år (kWh) inklusive egenproduktion: 2020-11-01: 176663 | 1730639
570715000000028892 | 1999-10-26 | 31 | 750 | 48 | 45 | NEG Micon | NM 48/750 | 773 | Morsø | LAND | Alsted | 2a | 488512.54 | 6300051.76 | SDFE2018 | 223994 | Historiske produktionstal (kWh): 1999: 0; Historiske produktionstal (kWh): 2000: 0; Historiske produktionstal (kWh): 2001: 1506044; Historiske produktionstal (kWh): 2002: 1799274; Historiske produktionstal (kWh): 2003: 1413550; Historiske produktionstal (kWh): 2004: 1770695; Historiske produktionstal (kWh): 2005: 1745591; Historiske produktionstal (kWh): 2006: 1619649; Historiske produktionstal (kWh): 2007: 1868264; Historiske produktionstal (kWh): 2008: 1764396; Historiske produktionstal (kWh): 2009: 1648668; Historiske produktionstal (kWh): 2010: 1706437; Historiske produktionstal (kWh): 2011: 1852806; Historiske produktionstal (kWh): 2012: 1831642; Historiske produktionstal (kWh): 2013: 1737749; Historiske produktionstal (kWh): 2014: 1752712; Historiske produktionstal (kWh): 2015: 2021658; Historiske produktionstal (kWh): 2016: 1708071; Historiske produktionstal (kWh): 2017: 1898041; Historiske produktionstal (kWh): 2018: 1683213; Historiske produktionstal (kWh): 2019: 1682004; Produktionstal for indeværende år (kWh) inklusive egenproduktion: 2020-01-01: 246250; Produktionstal for indeværende år (kWh) inklusive egenproduktion: 2020-02-01: 257969; Produktionstal for indeværende år (kWh) inklusive egenproduktion: 2020-03-01: 190088; Produktionstal for indeværende år (kWh) inklusive egenproduktion: 2020-04-01: 153396; Produktionstal for indeværende år (kWh) inklusive egenproduktion: 2020-05-01: 140338; Produktionstal for indeværende år (kWh) inklusive egenproduktion: 2020-06-01: 67696; Produktionstal for indeværende år (kWh) inklusive egenproduktion: 2020-07-01: 162591; Produktionstal for indeværende år (kWh) inklusive egenproduktion: 2020-08-01: 59688; Produktionstal for indeværende år (kWh) inklusive egenproduktion: 2020-09-01: 130046; Produktionstal for indeværende år (kWh) inklusive egenproduktion: 2020-10-01: 137861; Produktionstal for indeværende år (kWh) inklusive egenproduktion: 2020-11-01: 177330 | 1723253
570715000000056260 | 2002-06-14 | 28 | 850 | 52 | 49 | Vestas Wind Systems A/S | V 52-850 | 773 | Morsø | LAND | Fredsø by, Lødderup | 9d | 484900.24 | 6292424.18 | SDFE2018 | 224094 | Historiske produktionstal (kWh): 2002: 828463; Historiske produktionstal (kWh): 2003: 1630965; Historiske produktionstal (kWh): 2004: 1888769; Historiske produktionstal (kWh): 2005: 1886548; Historiske produktionstal (kWh): 2006: 1704974; Historiske produktionstal (kWh): 2007: 2138167; Historiske produktionstal (kWh): 2008: 1894437; Historiske produktionstal (kWh): 2009: 1732861; Historiske produktionstal (kWh): 2010: 1793616; Historiske produktionstal (kWh): 2011: 1952043; Historiske produktionstal (kWh): 2012: 1837372; Historiske produktionstal (kWh): 2013: 1740535; Historiske produktionstal (kWh): 2014: 1930403; Historiske produktionstal (kWh): 2015: 2310962; Historiske produktionstal (kWh): 2016: 1915040; Historiske produktionstal (kWh): 2017: 2069263; Historiske produktionstal (kWh): 2018: 1907958; Historiske produktionstal (kWh): 2019: 1853775; Produktionstal for indeværende år (kWh) inklusive egenproduktion: 2020-01-01: 267917; Produktionstal for indeværende år (kWh) inklusive egenproduktion: 2020-02-01: 289186; Produktionstal for indeværende år (kWh) inklusive egenproduktion: 2020-03-01: 198610; Produktionstal for indeværende år (kWh) inklusive egenproduktion: 2020-04-01: 176205; Produktionstal for indeværende år (kWh) inklusive egenproduktion: 2020-05-01: 175628; Produktionstal for indeværende år (kWh) inklusive egenproduktion: 2020-06-01: 70319; Produktionstal for indeværende år (kWh) inklusive egenproduktion: 2020-07-01: 188769; Produktionstal for indeværende år (kWh) inklusive egenproduktion: 2020-08-01: 71215; Produktionstal for indeværende år (kWh) inklusive egenproduktion: 2020-09-01: 146322; Produktionstal for indeværende år (kWh) inklusive egenproduktion: 2020-10-01: 128624; Produktionstal for indeværende år (kWh) inklusive egenproduktion: 2020-11-01: 199880 | 1912675
570715000000056277 | 2002-06-14 | 28 | 850 | 52 | 49 | Vestas Wind Systems A/S | V 52-850 | 773 | Morsø | LAND | Fredsø By, Lødderup | 5o | 484836.52 | 6292257.4 | SDFE2018 | 224092 | Historiske produktionstal (kWh): 2002: 772176; Historiske produktionstal (kWh): 2003: 1526170; Historiske produktionstal (kWh): 2004: 1849191; Historiske produktionstal (kWh): 2005: 1863661; Historiske produktionstal (kWh): 2006: 1695655; Historiske produktionstal (kWh): 2007: 2093712; Historiske produktionstal (kWh): 2008: 1846236; Historiske produktionstal (kWh): 2009: 1675516; Historiske produktionstal (kWh): 2010: 1760845; Historiske produktionstal (kWh): 2011: 1947079; Historiske produktionstal (kWh): 2012: 1984917; Historiske produktionstal (kWh): 2013: 1870459; Historiske produktionstal (kWh): 2014: 2069083; Historiske produktionstal (kWh): 2015: 2308282; Historiske produktionstal (kWh): 2016: 1828226; Historiske produktionstal (kWh): 2017: 2028380; Historiske produktionstal (kWh): 2018: 1868533; Historiske produktionstal (kWh): 2019: 1826019; Produktionstal for indeværende år (kWh) inklusive egenproduktion: 2020-01-01: 272874; Produktionstal for indeværende år (kWh) inklusive egenproduktion: 2020-02-01: 286855; Produktionstal for indeværende år (kWh) inklusive egenproduktion: 2020-03-01: 199622; Produktionstal for indeværende år (kWh) inklusive egenproduktion: 2020-04-01: 154495; Produktionstal for indeværende år (kWh) inklusive egenproduktion: 2020-05-01: 170212; Produktionstal for indeværende år (kWh) inklusive egenproduktion: 2020-06-01: 71732; Produktionstal for indeværende år (kWh) inklusive egenproduktion: 2020-07-01: 187664; Produktionstal for indeværende år (kWh) inklusive egenproduktion: 2020-08-01: 70355; Produktionstal for indeværende år (kWh) inklusive egenproduktion: 2020-09-01: 130643; Produktionstal for indeværende år (kWh) inklusive egenproduktion: 2020-10-01: 142888; Produktionstal for indeværende år (kWh) inklusive egenproduktion: 2020-11-01: 200792 | 1888132
570715000000056499 | 2002-06-14 | 28 | 850 | 52 | 49 | Vestas Wind Systems A/S | V 52-850 | 773 | Morsø | LAND | Vils By Vejerslev | 1a | 484773.62 | 6292085.91 | SDFE2018 | 224090 | Historiske produktionstal (kWh): 2002: 795999; Historiske produktionstal (kWh): 2003: 1649682; Historiske produktionstal (kWh): 2004: 2016539; Historiske produktionstal (kWh): 2005: 2033998; Historiske produktionstal (kWh): 2006: 1784384; Historiske produktionstal (kWh): 2007: 2162050; Historiske produktionstal (kWh): 2008: 1804627; Historiske produktionstal (kWh): 2009: 1745085; Historiske produktionstal (kWh): 2010: 1696596; Historiske produktionstal (kWh): 2011: 1898751; Historiske produktionstal (kWh): 2012: 1907010; Historiske produktionstal (kWh): 2013: 1737243; Historiske produktionstal (kWh): 2014: 1986500; Historiske produktionstal (kWh): 2015: 2190975; Historiske produktionstal (kWh): 2016: 1805996; Historiske produktionstal (kWh): 2017: 1955901; Historiske produktionstal (kWh): 2018: 1792389; Historiske produktionstal (kWh): 2019: 1779378; Produktionstal for indeværende år (kWh) inklusive egenproduktion: 2020-01-01: 260964; Produktionstal for indeværende år (kWh) inklusive egenproduktion: 2020-02-01: 264891; Produktionstal for indeværende år (kWh) inklusive egenproduktion: 2020-03-01: 195362; Produktionstal for indeværende år (kWh) inklusive egenproduktion: 2020-04-01: 157453; Produktionstal for indeværende år (kWh) inklusive egenproduktion: 2020-05-01: 150284; Produktionstal for indeværende år (kWh) inklusive egenproduktion: 2020-06-01: 74130; Produktionstal for indeværende år (kWh) inklusive egenproduktion: 2020-07-01: 173893; Produktionstal for indeværende år (kWh) inklusive egenproduktion: 2020-08-01: 71328; Produktionstal for indeværende år (kWh) inklusive egenproduktion: 2020-09-01: 130917; Produktionstal for indeværende år (kWh) inklusive egenproduktion: 2020-10-01: 140099; Produktionstal for indeværende år (kWh) inklusive egenproduktion: 2020-11-01: 185221 | 1804542
570715000000056543 | 2002-06-25 | 28 | 850 | 52 | 49 | Vestas Wind Systems A/S | V 52-850 | 773 | Morsø | LAND | Lødderup By, Lødderup | 14a | 486759.7 | 6294058.08 | SDFE2018 | 224096 | Historiske produktionstal (kWh): 2002: 717268; Historiske produktionstal (kWh): 2003: 1627189; Historiske produktionstal (kWh): 2004: 1884395; Historiske produktionstal (kWh): 2005: 1862453; Historiske produktionstal (kWh): 2006: 1680558; Historiske produktionstal (kWh): 2007: 2280246; Historiske produktionstal (kWh): 2008: 1955528; Historiske produktionstal (kWh): 2009: 1705183; Historiske produktionstal (kWh): 2010: 1840837; Historiske produktionstal (kWh): 2011: 1968641; Historiske produktionstal (kWh): 2012: 2014752; Historiske produktionstal (kWh): 2013: 1833937; Historiske produktionstal (kWh): 2014: 1919227; Historiske produktionstal (kWh): 2015: 2157857; Historiske produktionstal (kWh): 2016: 1794693; Historiske produktionstal (kWh): 2017: 1918321; Historiske produktionstal (kWh): 2018: 1775872; Historiske produktionstal (kWh): 2019: 1753594; Produktionstal for indeværende år (kWh) inklusive egenproduktion: 2020-01-01: 250678; Produktionstal for indeværende år (kWh) inklusive egenproduktion: 2020-02-01: 253138; Produktionstal for indeværende år (kWh) inklusive egenproduktion: 2020-03-01: 173800; Produktionstal for indeværende år (kWh) inklusive egenproduktion: 2020-04-01: 162614; Produktionstal for indeværende år (kWh) inklusive egenproduktion: 2020-05-01: 158915; Produktionstal for indeværende år (kWh) inklusive egenproduktion: 2020-06-01: 69601; Produktionstal for indeværende år (kWh) inklusive egenproduktion: 2020-07-01: 177824; Produktionstal for indeværende år (kWh) inklusive egenproduktion: 2020-08-01: 66383; Produktionstal for indeværende år (kWh) inklusive egenproduktion: 2020-09-01: 130520; Produktionstal for indeværende år (kWh) inklusive egenproduktion: 2020-10-01: 136294; Produktionstal for indeværende år (kWh) inklusive egenproduktion: 2020-11-01: 184075 | 1763842
570715000000056550 | 2002-06-25 | 28 | 850 | 52 | 49 | Vestas Wind Systems A/S | V 52-850 | 773 | Morsø | LAND | Lødderup By, Lødderup | 14a | 486760.91 | 6294233.07 | SDFE2018 | 224098 | Historiske produktionstal (kWh): 2002: 785208; Historiske produktionstal (kWh): 2003: 1598832; Historiske produktionstal (kWh): 2004: 1793497; Historiske produktionstal (kWh): 2005: 1697662; Historiske produktionstal (kWh): 2006: 1642020; Historiske produktionstal (kWh): 2007: 2078740; Historiske produktionstal (kWh): 2008: 1807943; Historiske produktionstal (kWh): 2009: 1642876; Historiske produktionstal (kWh): 2010: 1771343; Historiske produktionstal (kWh): 2011: 1865345; Historiske produktionstal (kWh): 2012: 1932858; Historiske produktionstal (kWh): 2013: 1722758; Historiske produktionstal (kWh): 2014: 1760520; Historiske produktionstal (kWh): 2015: 2071231; Historiske produktionstal (kWh): 2016: 1649302; Historiske produktionstal (kWh): 2017: 1832766; Historiske produktionstal (kWh): 2018: 1655528; Historiske produktionstal (kWh): 2019: 1677405; Produktionstal for indeværende år (kWh) inklusive egenproduktion: 2020-01-01: 240168; Produktionstal for indeværende år (kWh) inklusive egenproduktion: 2020-02-01: 253038; Produktionstal for indeværende år (kWh) inklusive egenproduktion: 2020-03-01: 172942; Produktionstal for indeværende år (kWh) inklusive egenproduktion: 2020-04-01: 151077; Produktionstal for indeværende år (kWh) inklusive egenproduktion: 2020-05-01: 152206; Produktionstal for indeværende år (kWh) inklusive egenproduktion: 2020-06-01: 64316; Produktionstal for indeværende år (kWh) inklusive egenproduktion: 2020-07-01: 170223; Produktionstal for indeværende år (kWh) inklusive egenproduktion: 2020-08-01: 60166; Produktionstal for indeværende år (kWh) inklusive egenproduktion: 2020-09-01: 124388; Produktionstal for indeværende år (kWh) inklusive egenproduktion: 2020-10-01: 119157; Produktionstal for indeværende år (kWh) inklusive egenproduktion: 2020-11-01: 168101 | 1675782
570715000000056567 | 2002-06-25 | 28 | 850 | 52 | 49 | Vestas Wind Systems A/S | V 52-850 | 773 | Morsø | LAND | Lødderup By, Lødderup | 12c | 486761.57 | 6294407.99 | SDFE2018 | 224100 | Historiske produktionstal (kWh): 2002: 708313; Historiske produktionstal (kWh): 2003: 1518955; Historiske produktionstal (kWh): 2004: 1699205; Historiske produktionstal (kWh): 2005: 1680237; Historiske produktionstal (kWh): 2006: 1515768; Historiske produktionstal (kWh): 2007: 1953341; Historiske produktionstal (kWh): 2008: 1676008; Historiske produktionstal (kWh): 2009: 1581750; Historiske produktionstal (kWh): 2010: 1656851; Historiske produktionstal (kWh): 2011: 1709231; Historiske produktionstal (kWh): 2012: 1816050; Historiske produktionstal (kWh): 2013: 1685702; Historiske produktionstal (kWh): 2014: 1729159; Historiske produktionstal (kWh): 2015: 1979075; Historiske produktionstal (kWh): 2016: 1617734; Historiske produktionstal (kWh): 2017: 1646740; Historiske produktionstal (kWh): 2018: 1611344; Historiske produktionstal (kWh): 2019: 1595176; Produktionstal for indeværende år (kWh) inklusive egenproduktion: 2020-01-01: 233135; Produktionstal for indeværende år (kWh) inklusive egenproduktion: 2020-02-01: 235834; Produktionstal for indeværende år (kWh) inklusive egenproduktion: 2020-03-01: 165814; Produktionstal for indeværende år (kWh) inklusive egenproduktion: 2020-04-01: 147771; Produktionstal for indeværende år (kWh) inklusive egenproduktion: 2020-05-01: 143959; Produktionstal for indeværende år (kWh) inklusive egenproduktion: 2020-06-01: 60332; Produktionstal for indeværende år (kWh) inklusive egenproduktion: 2020-07-01: 160409; Produktionstal for indeværende år (kWh) inklusive egenproduktion: 2020-08-01: 56267; Produktionstal for indeværende år (kWh) inklusive egenproduktion: 2020-09-01: 119327; Produktionstal for indeværende år (kWh) inklusive egenproduktion: 2020-10-01: 106074; Produktionstal for indeværende år (kWh) inklusive egenproduktion: 2020-11-01: 160771 | 1589693
570715000000058950 | 2002-10-17 | 28 | 1000 | 54.2 | 50 | BONUS | 1 MW - 690 V | 773 | Morsø | LAND | Sindbjerg By | 6a | 480427.19 | 6288083.18 | SDFE2018 | 224138 | Historiske produktionstal (kWh): 2002: 469054; Historiske produktionstal (kWh): 2003: 2072321; Historiske produktionstal (kWh): 2004: 2388798; Historiske produktionstal (kWh): 2005: 2344018; Historiske produktionstal (kWh): 2006: 2112024; Historiske produktionstal (kWh): 2007: 2660752; Historiske produktionstal (kWh): 2008: 2374903; Historiske produktionstal (kWh): 2009: 2206855; Historiske produktionstal (kWh): 2010: 2194580; Historiske produktionstal (kWh): 2011: 2456022; Historiske produktionstal (kWh): 2012: 2492134; Historiske produktionstal (kWh): 2013: 2242034; Historiske produktionstal (kWh): 2014: 2368849; Historiske produktionstal (kWh): 2015: 2710017; Historiske produktionstal (kWh): 2016: 2141902; Historiske produktionstal (kWh): 2017: 2451871; Historiske produktionstal (kWh): 2018: 2131532; Historiske produktionstal (kWh): 2019: 2190650; Produktionstal for indeværende år (kWh) inklusive egenproduktion: 2020-01-01: 324541; Produktionstal for indeværende år (kWh) inklusive egenproduktion: 2020-02-01: 342793; Produktionstal for indeværende år (kWh) inklusive egenproduktion: 2020-03-01: 222472; Produktionstal for indeværende år (kWh) inklusive egenproduktion: 2020-04-01: 194965; Produktionstal for indeværende år (kWh) inklusive egenproduktion: 2020-05-01: 204456; Produktionstal for indeværende år (kWh) inklusive egenproduktion: 2020-06-01: 94373; Produktionstal for indeværende år (kWh) inklusive egenproduktion: 2020-07-01: 231049; Produktionstal for indeværende år (kWh) inklusive egenproduktion: 2020-08-01: 82670; Produktionstal for indeværende år (kWh) inklusive egenproduktion: 2020-09-01: 168611; Produktionstal for indeværende år (kWh) inklusive egenproduktion: 2020-10-01: 130261; Produktionstal for indeværende år (kWh) inklusive egenproduktion: 2020-11-01: 238484 | 2234675
570715000000058967 | 2002-10-17 | 28 | 1000 | 54.2 | 50 | BONUS | 1 MW - 690 V | 773 | Morsø | LAND | Sindbjerghovedgårds indmark | 1a | 480396.95 | 6287915.97 | SDFE2018 | 224136 | Historiske produktionstal (kWh): 2002: 422119; Historiske produktionstal (kWh): 2003: 1986260; Historiske produktionstal (kWh): 2004: 2330419; Historiske produktionstal (kWh): 2005: 2260612; Historiske produktionstal (kWh): 2006: 2022360; Historiske produktionstal (kWh): 2007: 2576893; Historiske produktionstal (kWh): 2008: 2343869; Historiske produktionstal (kWh): 2009: 2131085; Historiske produktionstal (kWh): 2010: 2112391; Historiske produktionstal (kWh): 2011: 2413643; Historiske produktionstal (kWh): 2012: 2421400; Historiske produktionstal (kWh): 2013: 2158539; Historiske produktionstal (kWh): 2014: 2331893; Historiske produktionstal (kWh): 2015: 2643951; Historiske produktionstal (kWh): 2016: 2113462; Historiske produktionstal (kWh): 2017: 2363969; Historiske produktionstal (kWh): 2018: 2094897; Historiske produktionstal (kWh): 2019: 2118940; Produktionstal for indeværende år (kWh) inklusive egenproduktion: 2020-01-01: 315916; Produktionstal for indeværende år (kWh) inklusive egenproduktion: 2020-02-01: 339760; Produktionstal for indeværende år (kWh) inklusive egenproduktion: 2020-03-01: 228545; Produktionstal for indeværende år (kWh) inklusive egenproduktion: 2020-04-01: 191329; Produktionstal for indeværende år (kWh) inklusive egenproduktion: 2020-05-01: 193417; Produktionstal for indeværende år (kWh) inklusive egenproduktion: 2020-06-01: 94154; Produktionstal for indeværende år (kWh) inklusive egenproduktion: 2020-07-01: 226978; Produktionstal for indeværende år (kWh) inklusive egenproduktion: 2020-08-01: 76922; Produktionstal for indeværende år (kWh) inklusive egenproduktion: 2020-09-01: 161952; Produktionstal for indeværende år (kWh) inklusive egenproduktion: 2020-10-01: 156622; Produktionstal for indeværende år (kWh) inklusive egenproduktion: 2020-11-01: 232030 | 2217625
570715000000058974 | 2002-12-19 | 28 | 850 | 52 | 49 | Vestas Wind Systems A/S | V 52 | 773 | Morsø | LAND | Ejerslev By | 5a | 493825.02 | 6309745.16 | SDFE2018 | 224172 | Historiske produktionstal (kWh): 2002: 91889; Historiske produktionstal (kWh): 2003: 1756763; Historiske produktionstal (kWh): 2004: 1980254; Historiske produktionstal (kWh): 2005: 2193769; Historiske produktionstal (kWh): 2006: 2031594; Historiske produktionstal (kWh): 2007: 2391128; Historiske produktionstal (kWh): 2008: 2067005; Historiske produktionstal (kWh): 2009: 1991937; Historiske produktionstal (kWh): 2010: 2065810; Historiske produktionstal (kWh): 2011: 2147912; Historiske produktionstal (kWh): 2012: 2333537; Historiske produktionstal (kWh): 2013: 2164294; Historiske produktionstal (kWh): 2014: 2293143; Historiske produktionstal (kWh): 2015: 2452200; Historiske produktionstal (kWh): 2016: 2096029; Historiske produktionstal (kWh): 2017: 2304647; Historiske produktionstal (kWh): 2018: 2098085; Historiske produktionstal (kWh): 2019: 2025925; Produktionstal for indeværende år (kWh) inklusive egenproduktion: 2020-01-01: 282644; Produktionstal for indeværende år (kWh) inklusive egenproduktion: 2020-02-01: 291674; Produktionstal for indeværende år (kWh) inklusive egenproduktion: 2020-03-01: 210638; Produktionstal for indeværende år (kWh) inklusive egenproduktion: 2020-04-01: 175319; Produktionstal for indeværende år (kWh) inklusive egenproduktion: 2020-05-01: 168260; Produktionstal for indeværende år (kWh) inklusive egenproduktion: 2020-06-01: 94234; Produktionstal for indeværende år (kWh) inklusive egenproduktion: 2020-07-01: 203035; Produktionstal for indeværende år (kWh) inklusive egenproduktion: 2020-08-01: 88125; Produktionstal for indeværende år (kWh) inklusive egenproduktion: 2020-09-01: 166729; Produktionstal for indeværende år (kWh) inklusive egenproduktion: 2020-10-01: 176449; Produktionstal for indeværende år (kWh) inklusive egenproduktion: 2020-11-01: 213325 | 2070432
570715000000058981 | 2002-12-19 | 28 | 850 | 52 | 49 | Vestas Wind Systems A/S | V 52 | 773 | Morsø | LAND | Ejerslev by | 4a | 493739.07 | 6309505.02 | SDFE2018 | 224174 | Historiske produktionstal (kWh): 2002: 76302; Historiske produktionstal (kWh): 2003: 1946484; Historiske produktionstal (kWh): 2004: 2190915; Historiske produktionstal (kWh): 2005: 2135076; Historiske produktionstal (kWh): 2006: 1991503; Historiske produktionstal (kWh): 2007: 2402337; Historiske produktionstal (kWh): 2008: 2125199; Historiske produktionstal (kWh): 2009: 2106695; Historiske produktionstal (kWh): 2010: 2132977; Historiske produktionstal (kWh): 2011: 2318746; Historiske produktionstal (kWh): 2012: 2381132; Historiske produktionstal (kWh): 2013: 2182944; Historiske produktionstal (kWh): 2014: 2319921; Historiske produktionstal (kWh): 2015: 2421484; Historiske produktionstal (kWh): 2016: 2068260; Historiske produktionstal (kWh): 2017: 2253686; Historiske produktionstal (kWh): 2018: 2059266; Historiske produktionstal (kWh): 2019: 2008487; Produktionstal for indeværende år (kWh) inklusive egenproduktion: 2020-01-01: 279836; Produktionstal for indeværende år (kWh) inklusive egenproduktion: 2020-02-01: 245066; Produktionstal for indeværende år (kWh) inklusive egenproduktion: 2020-03-01: 216725; Produktionstal for indeværende år (kWh) inklusive egenproduktion: 2020-04-01: 162231; Produktionstal for indeværende år (kWh) inklusive egenproduktion: 2020-05-01: 171137; Produktionstal for indeværende år (kWh) inklusive egenproduktion: 2020-06-01: 91806; Produktionstal for indeværende år (kWh) inklusive egenproduktion: 2020-07-01: 189571; Produktionstal for indeværende år (kWh) inklusive egenproduktion: 2020-08-01: 89085; Produktionstal for indeværende år (kWh) inklusive egenproduktion: 2020-09-01: 163418; Produktionstal for indeværende år (kWh) inklusive egenproduktion: 2020-10-01: 181039; Produktionstal for indeværende år (kWh) inklusive egenproduktion: 2020-11-01: 220503 | 2010417
570715000000058998 | 2002-12-19 | 28 | 1300 | 62 | 60 | BONUS | 1300 kW | 773 | Morsø | LAND | Vejerslev by | 3b | 482756.17 | 6288207.6 | SDFE2018 | 224178 | Historiske produktionstal (kWh): 2002: 78095; Historiske produktionstal (kWh): 2003: 2872779; Historiske produktionstal (kWh): 2004: 3302726; Historiske produktionstal (kWh): 2005: 3308453; Historiske produktionstal (kWh): 2006: 2986802; Historiske produktionstal (kWh): 2007: 3654272; Historiske produktionstal (kWh): 2008: 3263637; Historiske produktionstal (kWh): 2009: 3011802; Historiske produktionstal (kWh): 2010: 2947906; Historiske produktionstal (kWh): 2011: 3200812; Historiske produktionstal (kWh): 2012: 3335794; Historiske produktionstal (kWh): 2013: 3049444; Historiske produktionstal (kWh): 2014: 3277737; Historiske produktionstal (kWh): 2015: 3829309; Historiske produktionstal (kWh): 2016: 2993234; Historiske produktionstal (kWh): 2017: 3425728; Historiske produktionstal (kWh): 2018: 3090190; Historiske produktionstal (kWh): 2019: 3056387; Produktionstal for indeværende år (kWh) inklusive egenproduktion: 2020-01-01: 470762; Produktionstal for indeværende år (kWh) inklusive egenproduktion: 2020-02-01: 466612; Produktionstal for indeværende år (kWh) inklusive egenproduktion: 2020-03-01: 326707; Produktionstal for indeværende år (kWh) inklusive egenproduktion: 2020-04-01: 258293; Produktionstal for indeværende år (kWh) inklusive egenproduktion: 2020-05-01: 261481; Produktionstal for indeværende år (kWh) inklusive egenproduktion: 2020-06-01: 135651; Produktionstal for indeværende år (kWh) inklusive egenproduktion: 2020-07-01: 307907; Produktionstal for indeværende år (kWh) inklusive egenproduktion: 2020-08-01: 119702; Produktionstal for indeværende år (kWh) inklusive egenproduktion: 2020-09-01: 237571; Produktionstal for indeværende år (kWh) inklusive egenproduktion: 2020-10-01: 248616; Produktionstal for indeværende år (kWh) inklusive egenproduktion: 2020-11-01: 337786 | 3171088
570715000000059018 | 2002-12-19 | 28 | 1300 | 62 | 60 | BONUS | 1300 kW | 773 | Morsø | LAND | Vejerslev By | 3b | 482702.28 | 6287913.21 | SDFE2018 | 224176 | Historiske produktionstal (kWh): 2002: 78115; Historiske produktionstal (kWh): 2003: 2901633; Historiske produktionstal (kWh): 2004: 3340192; Historiske produktionstal (kWh): 2005: 3333845; Historiske produktionstal (kWh): 2006: 3051537; Historiske produktionstal (kWh): 2007: 3706625; Historiske produktionstal (kWh): 2008: 3343758; Historiske produktionstal (kWh): 2009: 3088950; Historiske produktionstal (kWh): 2010: 3094734; Historiske produktionstal (kWh): 2011: 3453340; Historiske produktionstal (kWh): 2012: 3201363; Historiske produktionstal (kWh): 2013: 3186519; Historiske produktionstal (kWh): 2014: 3337763; Historiske produktionstal (kWh): 2015: 3873972; Historiske produktionstal (kWh): 2016: 3093242; Historiske produktionstal (kWh): 2017: 3478290; Historiske produktionstal (kWh): 2018: 3136995; Historiske produktionstal (kWh): 2019: 3116525; Produktionstal for indeværende år (kWh) inklusive egenproduktion: 2020-01-01: 481099; Produktionstal for indeværende år (kWh) inklusive egenproduktion: 2020-02-01: 437487; Produktionstal for indeværende år (kWh) inklusive egenproduktion: 2020-03-01: 342031; Produktionstal for indeværende år (kWh) inklusive egenproduktion: 2020-04-01: 264240; Produktionstal for indeværende år (kWh) inklusive egenproduktion: 2020-05-01: 140790; Produktionstal for indeværende år (kWh) inklusive egenproduktion: 2020-06-01: 138053; Produktionstal for indeværende år (kWh) inklusive egenproduktion: 2020-07-01: 316326; Produktionstal for indeværende år (kWh) inklusive egenproduktion: 2020-08-01: 122972; Produktionstal for indeværende år (kWh) inklusive egenproduktion: 2020-09-01: 239965; Produktionstal for indeværende år (kWh) inklusive egenproduktion: 2020-10-01: 249705; Produktionstal for indeværende år (kWh) inklusive egenproduktion: 2020-11-01: 335388 | 3068056
570715000000070938 | 2003-12-17 | 27 | 1750 | 66 | 67 | Vestas Wind Systems A/S | V 66 1,75 | 773 | Morsø | LAND | Votborggård, Tæbring | 4a | 477307.42 | 6291949.03 | SDFE2018 | 224368 | Historiske produktionstal (kWh): 2003: 170303; Historiske produktionstal (kWh): 2004: 4448713; Historiske produktionstal (kWh): 2005: 4568694; Historiske produktionstal (kWh): 2006: 4255802; Historiske produktionstal (kWh): 2007: 5258629; Historiske produktionstal (kWh): 2008: 4450101; Historiske produktionstal (kWh): 2009: 4065291; Historiske produktionstal (kWh): 2010: 2185795; Historiske produktionstal (kWh): 2011: 4514703; Historiske produktionstal (kWh): 2012: 4652621; Historiske produktionstal (kWh): 2013: 4216445; Historiske produktionstal (kWh): 2014: 3875536; Historiske produktionstal (kWh): 2015: 4847256; Historiske produktionstal (kWh): 2016: 4020877; Historiske produktionstal (kWh): 2017: 4568059; Historiske produktionstal (kWh): 2018: 3925179; Historiske produktionstal (kWh): 2019: 4016948; Produktionstal for indeværende år (kWh) inklusive egenproduktion: 2020-01-01: 584943; Produktionstal for indeværende år (kWh) inklusive egenproduktion: 2020-02-01: 573493; Produktionstal for indeværende år (kWh) inklusive egenproduktion: 2020-03-01: 429299; Produktionstal for indeværende år (kWh) inklusive egenproduktion: 2020-04-01: 346041; Produktionstal for indeværende år (kWh) inklusive egenproduktion: 2020-05-01: 347450; Produktionstal for indeværende år (kWh) inklusive egenproduktion: 2020-06-01: 161214; Produktionstal for indeværende år (kWh) inklusive egenproduktion: 2020-07-01: 402134; Produktionstal for indeværende år (kWh) inklusive egenproduktion: 2020-08-01: 166716; Produktionstal for indeværende år (kWh) inklusive egenproduktion: 2020-09-01: 321055; Produktionstal for indeværende år (kWh) inklusive egenproduktion: 2020-10-01: 317919; Produktionstal for indeværende år (kWh) inklusive egenproduktion: 2020-11-01: 438169 | 4088433
570715000000070945 | 2003-12-17 | 27 | 1750 | 66 | 67 | Vestas Wind Systems A/S | V 66 1,75 | 773 | Morsø | LAND | Rakkby by, Rakkeby | 9x | 477310.99 | 6292164.4 | SDFE2018 | 224370 | Historiske produktionstal (kWh): 2003: 166546; Historiske produktionstal (kWh): 2004: 4246554; Historiske produktionstal (kWh): 2005: 4318358; Historiske produktionstal (kWh): 2006: 3968549; Historiske produktionstal (kWh): 2007: 4881130; Historiske produktionstal (kWh): 2008: 4322951; Historiske produktionstal (kWh): 2009: 3386566; Historiske produktionstal (kWh): 2010: 2641813; Historiske produktionstal (kWh): 2011: 4437839; Historiske produktionstal (kWh): 2012: 4578861; Historiske produktionstal (kWh): 2013: 4353335; Historiske produktionstal (kWh): 2014: 4310550; Historiske produktionstal (kWh): 2015: 5247901; Historiske produktionstal (kWh): 2016: 4258245; Historiske produktionstal (kWh): 2017: 4476738; Historiske produktionstal (kWh): 2018: 4147409; Historiske produktionstal (kWh): 2019: 3807741; Produktionstal for indeværende år (kWh) inklusive egenproduktion: 2020-01-01: 582926; Produktionstal for indeværende år (kWh) inklusive egenproduktion: 2020-02-01: 571850; Produktionstal for indeværende år (kWh) inklusive egenproduktion: 2020-03-01: 393657; Produktionstal for indeværende år (kWh) inklusive egenproduktion: 2020-04-01: 360205; Produktionstal for indeværende år (kWh) inklusive egenproduktion: 2020-05-01: 368517; Produktionstal for indeværende år (kWh) inklusive egenproduktion: 2020-06-01: 164328; Produktionstal for indeværende år (kWh) inklusive egenproduktion: 2020-07-01: 434657; Produktionstal for indeværende år (kWh) inklusive egenproduktion: 2020-08-01: 164480; Produktionstal for indeværende år (kWh) inklusive egenproduktion: 2020-09-01: 338616; Produktionstal for indeværende år (kWh) inklusive egenproduktion: 2020-10-01: 310225; Produktionstal for indeværende år (kWh) inklusive egenproduktion: 2020-11-01: 458740 | 4148201
570715000000070952 | 2003-12-17 | 27 | 1750 | 66 | 67 | Vestas Wind Systems A/S | V 66 1,75 | 773 | Morsø | LAND | Rakkby by, Rakkeby | 9x | 477314.1 | 6292381.31 | SDFE2018 | 224372 | Historiske produktionstal (kWh): 2003: 127433; Historiske produktionstal (kWh): 2004: 4389890; Historiske produktionstal (kWh): 2005: 4393878; Historiske produktionstal (kWh): 2006: 4097723; Historiske produktionstal (kWh): 2007: 4863366; Historiske produktionstal (kWh): 2008: 3725899; Historiske produktionstal (kWh): 2009: 3858151; Historiske produktionstal (kWh): 2010: 2247579; Historiske produktionstal (kWh): 2011: 4434352; Historiske produktionstal (kWh): 2012: 4452887; Historiske produktionstal (kWh): 2013: 4243543; Historiske produktionstal (kWh): 2014: 4571037; Historiske produktionstal (kWh): 2015: 5068619; Historiske produktionstal (kWh): 2016: 3914327; Historiske produktionstal (kWh): 2017: 4517750; Historiske produktionstal (kWh): 2018: 4193473; Historiske produktionstal (kWh): 2019: 4222438; Produktionstal for indeværende år (kWh) inklusive egenproduktion: 2020-01-01: 650150; Produktionstal for indeværende år (kWh) inklusive egenproduktion: 2020-02-01: 629429; Produktionstal for indeværende år (kWh) inklusive egenproduktion: 2020-03-01: 431357; Produktionstal for indeværende år (kWh) inklusive egenproduktion: 2020-04-01: 363284; Produktionstal for indeværende år (kWh) inklusive egenproduktion: 2020-05-01: 375863; Produktionstal for indeværende år (kWh) inklusive egenproduktion: 2020-06-01: 165099; Produktionstal for indeværende år (kWh) inklusive egenproduktion: 2020-07-01: 431342; Produktionstal for indeværende år (kWh) inklusive egenproduktion: 2020-08-01: 165942; Produktionstal for indeværende år (kWh) inklusive egenproduktion: 2020-09-01: 338198; Produktionstal for indeværende år (kWh) inklusive egenproduktion: 2020-10-01: 313327; Produktionstal for indeværende år (kWh) inklusive egenproduktion: 2020-11-01: 375198 | 4239189
570715000000070969 | 2003-12-17 | 27 | 1750 | 66 | 66.8 | Vestas Wind Systems A/S | V 66 1,75 | 773 | Morsø | LAND | Skarum By, Alsted | 3a | 488619.03 | 6303498.27 | SDFE2018 | 224356 | Historiske produktionstal (kWh): 2003: 38395; Historiske produktionstal (kWh): 2004: 4520844; Historiske produktionstal (kWh): 2005: 4126709; Historiske produktionstal (kWh): 2006: 3788096; Historiske produktionstal (kWh): 2007: 4693537; Historiske produktionstal (kWh): 2008: 4144630; Historiske produktionstal (kWh): 2009: 3909523; Historiske produktionstal (kWh): 2010: 3964881; Historiske produktionstal (kWh): 2011: 4350870; Historiske produktionstal (kWh): 2012: 4409535; Historiske produktionstal (kWh): 2013: 3953535; Historiske produktionstal (kWh): 2014: 4354115; Historiske produktionstal (kWh): 2015: 4812370; Historiske produktionstal (kWh): 2016: 3741748; Historiske produktionstal (kWh): 2017: 4089006; Historiske produktionstal (kWh): 2018: 3828452; Historiske produktionstal (kWh): 2019: 3793745; Produktionstal for indeværende år (kWh) inklusive egenproduktion: 2020-01-01: 539117; Produktionstal for indeværende år (kWh) inklusive egenproduktion: 2020-02-01: 453528; Produktionstal for indeværende år (kWh) inklusive egenproduktion: 2020-03-01: 316991; Produktionstal for indeværende år (kWh) inklusive egenproduktion: 2020-04-01: 270808; Produktionstal for indeværende år (kWh) inklusive egenproduktion: 2020-05-01: 327117; Produktionstal for indeværende år (kWh) inklusive egenproduktion: 2020-06-01: 144303; Produktionstal for indeværende år (kWh) inklusive egenproduktion: 2020-07-01: 303259; Produktionstal for indeværende år (kWh) inklusive egenproduktion: 2020-08-01: 124968; Produktionstal for indeværende år (kWh) inklusive egenproduktion: 2020-09-01: 275590; Produktionstal for indeværende år (kWh) inklusive egenproduktion: 2020-10-01: 325904; Produktionstal for indeværende år (kWh) inklusive egenproduktion: 2020-11-01: 423949 | 3505534
570715000000070976 | 2003-12-17 | 27 | 1750 | 66 | 66.8 | Vestas Wind Systems A/S | V 66 1,75 | 773 | Morsø | LAND | Skarum By, Alsted | 3a | 488737.67 | 6303735.43 | SDFE2018 | 224358 | Historiske produktionstal (kWh): 2003: 187591; Historiske produktionstal (kWh): 2004: 4528070; Historiske produktionstal (kWh): 2005: 4311406; Historiske produktionstal (kWh): 2006: 3901116; Historiske produktionstal (kWh): 2007: 4871856; Historiske produktionstal (kWh): 2008: 4260289; Historiske produktionstal (kWh): 2009: 4049766; Historiske produktionstal (kWh): 2010: 4110930; Historiske produktionstal (kWh): 2011: 4480172; Historiske produktionstal (kWh): 2012: 4615428; Historiske produktionstal (kWh): 2013: 4003419; Historiske produktionstal (kWh): 2014: 4405136; Historiske produktionstal (kWh): 2015: 4922264; Historiske produktionstal (kWh): 2016: 3873311; Historiske produktionstal (kWh): 2017: 3579931.125; Historiske produktionstal (kWh): 2018: 3964991; Historiske produktionstal (kWh): 2019: 3892513; Produktionstal for indeværende år (kWh) inklusive egenproduktion: 2020-01-01: 567762; Produktionstal for indeværende år (kWh) inklusive egenproduktion: 2020-02-01: 580649; Produktionstal for indeværende år (kWh) inklusive egenproduktion: 2020-03-01: 406065; Produktionstal for indeværende år (kWh) inklusive egenproduktion: 2020-04-01: 354986; Produktionstal for indeværende år (kWh) inklusive egenproduktion: 2020-05-01: 361464; Produktionstal for indeværende år (kWh) inklusive egenproduktion: 2020-06-01: 168003; Produktionstal for indeværende år (kWh) inklusive egenproduktion: 2020-07-01: 399061; Produktionstal for indeværende år (kWh) inklusive egenproduktion: 2020-08-01: 157323; Produktionstal for indeværende år (kWh) inklusive egenproduktion: 2020-09-01: 261058; Produktionstal for indeværende år (kWh) inklusive egenproduktion: 2020-10-01: 332812; Produktionstal for indeværende år (kWh) inklusive egenproduktion: 2020-11-01: 429690 | 4018873
570715000000070983 | 2003-12-22 | 27 | 850 | 52 | 54 | Vestas Wind Systems A/S | V 52-850 | 773 | Morsø | LAND | Mollerup By, Mollerup | 5k | 481639.73 | 6292799.78 | SDFE2018 | 224360 | Historiske produktionstal (kWh): 2003: 174; Historiske produktionstal (kWh): 2004: 2412957; Historiske produktionstal (kWh): 2005: 2356211; Historiske produktionstal (kWh): 2006: 2162717; Historiske produktionstal (kWh): 2007: 2437128; Historiske produktionstal (kWh): 2008: 2227399; Historiske produktionstal (kWh): 2009: 2201288; Historiske produktionstal (kWh): 2010: 2322748; Historiske produktionstal (kWh): 2011: 2406526; Historiske produktionstal (kWh): 2012: 2466747; Historiske produktionstal (kWh): 2013: 2261621; Historiske produktionstal (kWh): 2014: 2376021; Historiske produktionstal (kWh): 2015: 2233912; Historiske produktionstal (kWh): 2016: 2244314; Historiske produktionstal (kWh): 2017: 2246829; Historiske produktionstal (kWh): 2018: 2197999; Historiske produktionstal (kWh): 2019: 2169491; Produktionstal for indeværende år (kWh) inklusive egenproduktion: 2020-01-01: 294234; Produktionstal for indeværende år (kWh) inklusive egenproduktion: 2020-02-01: 272004; Produktionstal for indeværende år (kWh) inklusive egenproduktion: 2020-03-01: 216923; Produktionstal for indeværende år (kWh) inklusive egenproduktion: 2020-04-01: 137424; Produktionstal for indeværende år (kWh) inklusive egenproduktion: 2020-05-01: 205534; Produktionstal for indeværende år (kWh) inklusive egenproduktion: 2020-06-01: 87597; Produktionstal for indeværende år (kWh) inklusive egenproduktion: 2020-07-01: 222525; Produktionstal for indeværende år (kWh) inklusive egenproduktion: 2020-08-01: 89294; Produktionstal for indeværende år (kWh) inklusive egenproduktion: 2020-09-01: 164947; Produktionstal for indeværende år (kWh) inklusive egenproduktion: 2020-10-01: 127921; Produktionstal for indeværende år (kWh) inklusive egenproduktion: 2020-11-01: 229507 | 2047910
570715000000070990 | 2003-12-22 | 27 | 850 | 52 | 54 | Vestas Wind Systems A/S | V 52-850 | 773 | Morsø | LAND | Mollerup By, Mollerup | 5k | 481619.92 | 6292996.95 | SDFE2018 | 224362 | Historiske produktionstal (kWh): 2003: 52336; Historiske produktionstal (kWh): 2004: 2302435; Historiske produktionstal (kWh): 2005: 2351269; Historiske produktionstal (kWh): 2006: 2090445; Historiske produktionstal (kWh): 2007: 2610983; Historiske produktionstal (kWh): 2008: 2269562; Historiske produktionstal (kWh): 2009: 2233368; Historiske produktionstal (kWh): 2010: 2254368; Historiske produktionstal (kWh): 2011: 2460970; Historiske produktionstal (kWh): 2012: 2482792; Historiske produktionstal (kWh): 2013: 2222588; Historiske produktionstal (kWh): 2014: 2329695; Historiske produktionstal (kWh): 2015: 2630441; Historiske produktionstal (kWh): 2016: 2184501; Historiske produktionstal (kWh): 2017: 2434744; Historiske produktionstal (kWh): 2018: 2038441; Historiske produktionstal (kWh): 2019: 2194476; Produktionstal for indeværende år (kWh) inklusive egenproduktion: 2020-01-01: 265499; Produktionstal for indeværende år (kWh) inklusive egenproduktion: 2020-02-01: 292122; Produktionstal for indeværende år (kWh) inklusive egenproduktion: 2020-03-01: 204662; Produktionstal for indeværende år (kWh) inklusive egenproduktion: 2020-04-01: 195593; Produktionstal for indeværende år (kWh) inklusive egenproduktion: 2020-05-01: 205213; Produktionstal for indeværende år (kWh) inklusive egenproduktion: 2020-06-01: 85164; Produktionstal for indeværende år (kWh) inklusive egenproduktion: 2020-07-01: 224112; Produktionstal for indeværende år (kWh) inklusive egenproduktion: 2020-08-01: 84195; Produktionstal for indeværende år (kWh) inklusive egenproduktion: 2020-09-01: 162455; Produktionstal for indeværende år (kWh) inklusive egenproduktion: 2020-10-01: 160961; Produktionstal for indeværende år (kWh) inklusive egenproduktion: 2020-11-01: 211715 | 2091691
570715000001379290 | 2013-12-19 | 17 | 25 | 13 | 18 | HSWind Aps | Viking 25 | 773 | Morsø | Land |  |  | 482515.39 | 6303297.24 | SDFE2018 |  | Historiske produktionstal (kWh): 2013: 0; Historiske produktionstal (kWh): 2014: 50993; Historiske produktionstal (kWh): 2015: 56796; Historiske produktionstal (kWh): 2016: 43917.247; Historiske produktionstal (kWh): 2017: 54179.63; Historiske produktionstal (kWh): 2018: 44535; Historiske produktionstal (kWh): 2019: 45415.25; Produktionstal for indeværende år (kWh) inklusive egenproduktion: 2020-01-01: 5429.51; Produktionstal for indeværende år (kWh) inklusive egenproduktion: 2020-02-01: 3023.53; Produktionstal for indeværende år (kWh) inklusive egenproduktion: 2020-03-01: 5345.69; Produktionstal for indeværende år (kWh) inklusive egenproduktion: 2020-04-01: 5080.57; Produktionstal for indeværende år (kWh) inklusive egenproduktion: 2020-05-01: 4867.94; Produktionstal for indeværende år (kWh) inklusive egenproduktion: 2020-06-01: 1565.49; Produktionstal for indeværende år (kWh) inklusive egenproduktion: 2020-07-01: 4950.59; Produktionstal for indeværende år (kWh) inklusive egenproduktion: 2020-08-01: 1630.83; Produktionstal for indeværende år (kWh) inklusive egenproduktion: 2020-09-01: 3214.22; Produktionstal for indeværende år (kWh) inklusive egenproduktion: 2020-10-01: 2483.2; Produktionstal for indeværende år (kWh) inklusive egenproduktion: 2020-11-01: 5421.07 | 43012.64
570715000001379313 | 2013-12-19 | 17 | 25 | 13 | 18 | HSWind Aps | Viking 25 | 773 | Morsø | Land |  |  | 482229.63 | 6287429.05 | SDFE2018 |  | Historiske produktionstal (kWh): 2013: 0; Historiske produktionstal (kWh): 2014: 57613; Historiske produktionstal (kWh): 2015: 62735; Historiske produktionstal (kWh): 2016: 46737.117; Historiske produktionstal (kWh): 2017: 56738.67; Historiske produktionstal (kWh): 2018: 49888.77; Historiske produktionstal (kWh): 2019: 47112.65; Produktionstal for indeværende år (kWh) inklusive egenproduktion: 2020-01-01: 6687.04; Produktionstal for indeværende år (kWh) inklusive egenproduktion: 2020-02-01: 8013.12; Produktionstal for indeværende år (kWh) inklusive egenproduktion: 2020-03-01: 5017.91; Produktionstal for indeværende år (kWh) inklusive egenproduktion: 2020-04-01: 4678.29; Produktionstal for indeværende år (kWh) inklusive egenproduktion: 2020-05-01: 4745.54; Produktionstal for indeværende år (kWh) inklusive egenproduktion: 2020-06-01: 1879.99; Produktionstal for indeværende år (kWh) inklusive egenproduktion: 2020-07-01: 5495.69; Produktionstal for indeværende år (kWh) inklusive egenproduktion: 2020-08-01: 1636.86; Produktionstal for indeværende år (kWh) inklusive egenproduktion: 2020-09-01: 3457.06; Produktionstal for indeværende år (kWh) inklusive egenproduktion: 2020-10-01: 3096.39; Produktionstal for indeværende år (kWh) inklusive egenproduktion: 2020-11-01: 5165.72 | 49873.61
570715000001400994 | 2014-05-01 | 16 | 10 | 13 | 18 | Ukendt | Ukendt-Ukendt | 773 | Morsø | Land |  |  |  |  | Stamdata |  | Historiske produktionstal (kWh): 2014: 13341; Historiske produktionstal (kWh): 2015: 24554; Historiske produktionstal (kWh): 2016: 20748.204; Historiske produktionstal (kWh): 2017: 22727.79; Historiske produktionstal (kWh): 2018: 21371.16; Historiske produktionstal (kWh): 2019: 18737.75; Produktionstal for indeværende år (kWh) inklusive egenproduktion: 2020-01-01: 2934.05; Produktionstal for indeværende år (kWh) inklusive egenproduktion: 2020-02-01: 2640.23; Produktionstal for indeværende år (kWh) inklusive egenproduktion: 2020-03-01: 2318.11; Produktionstal for indeværende år (kWh) inklusive egenproduktion: 2020-04-01: 2349.57; Produktionstal for indeværende år (kWh) inklusive egenproduktion: 2020-05-01: 2225.62; Produktionstal for indeværende år (kWh) inklusive egenproduktion: 2020-06-01: 631.6; Produktionstal for indeværende år (kWh) inklusive egenproduktion: 2020-07-01: 2042.2; Produktionstal for indeværende år (kWh) inklusive egenproduktion: 2020-08-01: 668.66; Produktionstal for indeværende år (kWh) inklusive egenproduktion: 2020-09-01: 1588.74; Produktionstal for indeværende år (kWh) inklusive egenproduktion: 2020-10-01: 1282.22; Produktionstal for indeværende år (kWh) inklusive egenproduktion: 2020-11-01: 1371.55 | 20052.55
570715000001408501 | 2014-12-01 | 16 | 3000 | 101 | 89.5 | SIEMENS | SWT 3.0-101 | 773 | Morsø | LAND | Outrup By, Outrup | 1ar | 479806.4 | 6291340.41 | SDFE2018 | 225322 | Historiske produktionstal (kWh): 2014: 1015283.5; Historiske produktionstal (kWh): 2015: 11170438.75; Historiske produktionstal (kWh): 2016: 9523846.65; Historiske produktionstal (kWh): 2017: 8947256.5; Historiske produktionstal (kWh): 2018: 7688180.5; Historiske produktionstal (kWh): 2019: 7612721.75; Produktionstal for indeværende år (kWh) inklusive egenproduktion: 2020-01-01: 717056; Produktionstal for indeværende år (kWh) inklusive egenproduktion: 2020-02-01: 593456; Produktionstal for indeværende år (kWh) inklusive egenproduktion: 2020-03-01: 646517; Produktionstal for indeværende år (kWh) inklusive egenproduktion: 2020-04-01: 476321; Produktionstal for indeværende år (kWh) inklusive egenproduktion: 2020-05-01: 597435; Produktionstal for indeværende år (kWh) inklusive egenproduktion: 2020-06-01: 343011; Produktionstal for indeværende år (kWh) inklusive egenproduktion: 2020-07-01: 634629; Produktionstal for indeværende år (kWh) inklusive egenproduktion: 2020-08-01: 332269; Produktionstal for indeværende år (kWh) inklusive egenproduktion: 2020-09-01: 655279; Produktionstal for indeværende år (kWh) inklusive egenproduktion: 2020-10-01: 624830; Produktionstal for indeværende år (kWh) inklusive egenproduktion: 2020-11-01: 422651 | 6043454
570715000001408518 | 2014-11-23 | 16 | 3000 | 101 | 89.5 | SIEMENS | SWT 3.0-101 | 773 | Morsø | LAND | Outrup By, Outrup | 1ar | 479625.1 | 6291025.88 | SDFE2018 | 225324 | Historiske produktionstal (kWh): 2014: 1100173.78; Historiske produktionstal (kWh): 2015: 10898311.25; Historiske produktionstal (kWh): 2016: 8729259.5; Historiske produktionstal (kWh): 2017: 8731835.75; Historiske produktionstal (kWh): 2018: 6996471.75; Historiske produktionstal (kWh): 2019: 7354325.75; Produktionstal for indeværende år (kWh) inklusive egenproduktion: 2020-01-01: 692162; Produktionstal for indeværende år (kWh) inklusive egenproduktion: 2020-02-01: 532699; Produktionstal for indeværende år (kWh) inklusive egenproduktion: 2020-03-01: 603843; Produktionstal for indeværende år (kWh) inklusive egenproduktion: 2020-04-01: 474713; Produktionstal for indeværende år (kWh) inklusive egenproduktion: 2020-05-01: 583536; Produktionstal for indeværende år (kWh) inklusive egenproduktion: 2020-06-01: 325279; Produktionstal for indeværende år (kWh) inklusive egenproduktion: 2020-07-01: 647345; Produktionstal for indeværende år (kWh) inklusive egenproduktion: 2020-08-01: 326885; Produktionstal for indeværende år (kWh) inklusive egenproduktion: 2020-09-01: 634729; Produktionstal for indeværende år (kWh) inklusive egenproduktion: 2020-10-01: 641872; Produktionstal for indeværende år (kWh) inklusive egenproduktion: 2020-11-01: 428506 | 5891569
570715000001408525 | 2014-11-17 | 16 | 3000 | 101 | 89.5 | SIEMENS | SWT 3.0-101 | 773 | Morsø | LAND | Rakke By, Rakkeby | 8g | 479376.76 | 6290759.65 | SDFE2018 | 225326 | Historiske produktionstal (kWh): 2014: 711262.75; Historiske produktionstal (kWh): 2015: 11244844.75; Historiske produktionstal (kWh): 2016: 9082799.5; Historiske produktionstal (kWh): 2017: 9147976.75; Historiske produktionstal (kWh): 2018: 7637772.75; Historiske produktionstal (kWh): 2019: 7367469.25; Produktionstal for indeværende år (kWh) inklusive egenproduktion: 2020-01-01: 767394; Produktionstal for indeværende år (kWh) inklusive egenproduktion: 2020-02-01: 579842; Produktionstal for indeværende år (kWh) inklusive egenproduktion: 2020-03-01: 663777; Produktionstal for indeværende år (kWh) inklusive egenproduktion: 2020-04-01: 492726; Produktionstal for indeværende år (kWh) inklusive egenproduktion: 2020-05-01: 590101; Produktionstal for indeværende år (kWh) inklusive egenproduktion: 2020-06-01: 335712; Produktionstal for indeværende år (kWh) inklusive egenproduktion: 2020-07-01: 659131; Produktionstal for indeværende år (kWh) inklusive egenproduktion: 2020-08-01: 332317; Produktionstal for indeværende år (kWh) inklusive egenproduktion: 2020-09-01: 623731; Produktionstal for indeværende år (kWh) inklusive egenproduktion: 2020-10-01: 674683; Produktionstal for indeværende år (kWh) inklusive egenproduktion: 2020-11-01: 454129 | 6173543
570715000001408532 | 2014-11-17 | 16 | 3000 | 101 | 89.5 | SIEMENS | SWT 3.0-101 | 773 | Morsø | LAND | Redsted By, Redstedby | 4k | 479056 | 6290542.56 | SDFE2018 | 225328 | Historiske produktionstal (kWh): 2014: 1271981.5; Historiske produktionstal (kWh): 2015: 11703024.25; Historiske produktionstal (kWh): 2016: 9328539; Historiske produktionstal (kWh): 2017: 9286195.5; Historiske produktionstal (kWh): 2018: 7858186.75; Historiske produktionstal (kWh): 2019: 7753632.75; Produktionstal for indeværende år (kWh) inklusive egenproduktion: 2020-01-01: 762970; Produktionstal for indeværende år (kWh) inklusive egenproduktion: 2020-02-01: 592173; Produktionstal for indeværende år (kWh) inklusive egenproduktion: 2020-03-01: 529165.25; Produktionstal for indeværende år (kWh) inklusive egenproduktion: 2020-04-01: 396741.5; Produktionstal for indeværende år (kWh) inklusive egenproduktion: 2020-05-01: 454589; Produktionstal for indeværende år (kWh) inklusive egenproduktion: 2020-06-01: 331834.75; Produktionstal for indeværende år (kWh) inklusive egenproduktion: 2020-07-01: 673488.25; Produktionstal for indeværende år (kWh) inklusive egenproduktion: 2020-08-01: 336090.5; Produktionstal for indeværende år (kWh) inklusive egenproduktion: 2020-09-01: 476020.5; Produktionstal for indeværende år (kWh) inklusive egenproduktion: 2020-10-01: 593591.75; Produktionstal for indeværende år (kWh) inklusive egenproduktion: 2020-11-01: 381325.75 | 5527990.25
570715000001408549 | 2014-12-16 | 16 | 3000 | 101 | 89.5 | SIEMENS | SWT 3.0-101 | 773 | Morsø | LAND | Redsted By, Redstedby | 6ak | 478690.46 | 6290407.3 | SDFE2018 | 225330 | Historiske produktionstal (kWh): 2014: 529545.75; Historiske produktionstal (kWh): 2015: 11745988.75; Historiske produktionstal (kWh): 2016: 9136258; Historiske produktionstal (kWh): 2017: 9372794; Historiske produktionstal (kWh): 2018: 7742530; Historiske produktionstal (kWh): 2019: 7896004.75; Produktionstal for indeværende år (kWh) inklusive egenproduktion: 2020-01-01: 781834; Produktionstal for indeværende år (kWh) inklusive egenproduktion: 2020-02-01: 593674.75; Produktionstal for indeværende år (kWh) inklusive egenproduktion: 2020-03-01: 544351.25; Produktionstal for indeværende år (kWh) inklusive egenproduktion: 2020-04-01: 399257.5; Produktionstal for indeværende år (kWh) inklusive egenproduktion: 2020-05-01: 457155.5; Produktionstal for indeværende år (kWh) inklusive egenproduktion: 2020-06-01: 337309.25; Produktionstal for indeværende år (kWh) inklusive egenproduktion: 2020-07-01: 621203.75; Produktionstal for indeværende år (kWh) inklusive egenproduktion: 2020-08-01: 325399.5; Produktionstal for indeværende år (kWh) inklusive egenproduktion: 2020-09-01: 683386.5; Produktionstal for indeværende år (kWh) inklusive egenproduktion: 2020-10-01: 609763.75; Produktionstal for indeværende år (kWh) inklusive egenproduktion: 2020-11-01: 386827.75 | 5740163.5
570715000001408556 | 2014-12-08 | 16 | 3000 | 101 | 89.5 | SIEMENS | SWT 3.0-101 | 773 | Morsø | LAND | Redsted By, Redstedby | 1am | 478303.38 | 6290362.46 | SDFE2018 | 225332 | Historiske produktionstal (kWh): 2014: 894892.5; Historiske produktionstal (kWh): 2015: 12176342.75; Historiske produktionstal (kWh): 2016: 9977471.5; Historiske produktionstal (kWh): 2017: 9627713.75; Historiske produktionstal (kWh): 2018: 8093548.75; Historiske produktionstal (kWh): 2019: 8119201.25; Produktionstal for indeværende år (kWh) inklusive egenproduktion: 2020-01-01: 838183.5; Produktionstal for indeværende år (kWh) inklusive egenproduktion: 2020-02-01: 622605; Produktionstal for indeværende år (kWh) inklusive egenproduktion: 2020-03-01: 698634; Produktionstal for indeværende år (kWh) inklusive egenproduktion: 2020-04-01: 525251; Produktionstal for indeværende år (kWh) inklusive egenproduktion: 2020-05-01: 626529.25; Produktionstal for indeværende år (kWh) inklusive egenproduktion: 2020-06-01: 365290.25; Produktionstal for indeværende år (kWh) inklusive egenproduktion: 2020-07-01: 707474; Produktionstal for indeværende år (kWh) inklusive egenproduktion: 2020-08-01: 380017.25; Produktionstal for indeværende år (kWh) inklusive egenproduktion: 2020-09-01: 701051.5; Produktionstal for indeværende år (kWh) inklusive egenproduktion: 2020-10-01: 718234.5; Produktionstal for indeværende år (kWh) inklusive egenproduktion: 2020-11-01: 492284 | 6675554.25
570715000001417176 | 2014-08-15 | 16 | 10 | 7.1 | 18 | KVA Vind | KVA Vind 6-10 | 773 | Morsø | Land |  |  | 486687 | 6301859.74 | SDFE2018 |  | Historiske produktionstal (kWh): 2016: 11162.464; Historiske produktionstal (kWh): 2017: 11433.59; Historiske produktionstal (kWh): 2018: 7822.38; Historiske produktionstal (kWh): 2019: 9163.11; Produktionstal for indeværende år (kWh) inklusive egenproduktion: 2020-01-01: 1512.83; Produktionstal for indeværende år (kWh) inklusive egenproduktion: 2020-02-01: 1648.5; Produktionstal for indeværende år (kWh) inklusive egenproduktion: 2020-03-01: 1063.89; Produktionstal for indeværende år (kWh) inklusive egenproduktion: 2020-04-01: 1026.63; Produktionstal for indeværende år (kWh) inklusive egenproduktion: 2020-05-01: 950.5; Produktionstal for indeværende år (kWh) inklusive egenproduktion: 2020-06-01: 421.53; Produktionstal for indeværende år (kWh) inklusive egenproduktion: 2020-07-01: 966.96; Produktionstal for indeværende år (kWh) inklusive egenproduktion: 2020-08-01: 388.06; Produktionstal for indeværende år (kWh) inklusive egenproduktion: 2020-09-01: 770.15; Produktionstal for indeværende år (kWh) inklusive egenproduktion: 2020-10-01: 731.39; Produktionstal for indeværende år (kWh) inklusive egenproduktion: 2020-11-01: 1080.17 | 10560.61
570715000001430137 | 2014-12-03 | 16 | 10 | 7.1 | 21.3 | THY møllen Aps | TWP-40-10 | 773 | Morsø | Land |  |  | 494392.58 | 6308229.07 | SDFE2018 |  | Historiske produktionstal (kWh): 2015: 28963; Historiske produktionstal (kWh): 2016: 23987.734; Historiske produktionstal (kWh): 2017: 28516.98; Historiske produktionstal (kWh): 2018: 24752.55; Historiske produktionstal (kWh): 2019: 24877.45; Produktionstal for indeværende år (kWh) inklusive egenproduktion: 2020-01-01: 3737.71; Produktionstal for indeværende år (kWh) inklusive egenproduktion: 2020-02-01: 3835.55; Produktionstal for indeværende år (kWh) inklusive egenproduktion: 2020-03-01: 2798.2; Produktionstal for indeværende år (kWh) inklusive egenproduktion: 2020-04-01: 2407.23; Produktionstal for indeværende år (kWh) inklusive egenproduktion: 2020-05-01: 2533.7; Produktionstal for indeværende år (kWh) inklusive egenproduktion: 2020-06-01: 1099.03; Produktionstal for indeværende år (kWh) inklusive egenproduktion: 2020-07-01: 2842.84; Produktionstal for indeværende år (kWh) inklusive egenproduktion: 2020-08-01: 951.38; Produktionstal for indeværende år (kWh) inklusive egenproduktion: 2020-09-01: 2172.53; Produktionstal for indeværende år (kWh) inklusive egenproduktion: 2020-10-01: 1888.71; Produktionstal for indeværende år (kWh) inklusive egenproduktion: 2020-11-01: 2621.41 | 26888.29
570715000001430168 | 2014-12-22 | 16 | 10 | 13 | 18.2 | Gaia-Wind Ltd | Ukendt-Gaia-Wind | 773 | Morsø | Land |  |  | 482365.5 | 6301800.51 | SDFE2018 |  | Historiske produktionstal (kWh): 2015: 24635; Historiske produktionstal (kWh): 2016: 34376.474; Historiske produktionstal (kWh): 2017: 37286.88; Historiske produktionstal (kWh): 2018: 34322.62; Historiske produktionstal (kWh): 2019: 32276.01; Produktionstal for indeværende år (kWh) inklusive egenproduktion: 2020-01-01: 4158.35; Produktionstal for indeværende år (kWh) inklusive egenproduktion: 2020-02-01: 3509.12; Produktionstal for indeværende år (kWh) inklusive egenproduktion: 2020-03-01: 3283.14; Produktionstal for indeværende år (kWh) inklusive egenproduktion: 2020-04-01: 3024.94; Produktionstal for indeværende år (kWh) inklusive egenproduktion: 2020-05-01: 3089.44; Produktionstal for indeværende år (kWh) inklusive egenproduktion: 2020-06-01: 1650.87; Produktionstal for indeværende år (kWh) inklusive egenproduktion: 2020-07-01: 3253.17; Produktionstal for indeværende år (kWh) inklusive egenproduktion: 2020-08-01: 1429.57; Produktionstal for indeværende år (kWh) inklusive egenproduktion: 2020-09-01: 1821.17; Produktionstal for indeværende år (kWh) inklusive egenproduktion: 2020-10-01: 2266.22; Produktionstal for indeværende år (kWh) inklusive egenproduktion: 2020-11-01: 2963.44 | 30449.43
570715000001430175 | 2015-01-20 | 15 | 25 | 14 | 18 | Solid Wind Power A/S | SWP25-14TG20 | 773 | Morsø | Land |  |  | 479848.76 | 6301237.88 | SDFE2018 |  | Historiske produktionstal (kWh): 2015: 35245; Historiske produktionstal (kWh): 2016: 53593.637; Historiske produktionstal (kWh): 2017: 60231.8; Historiske produktionstal (kWh): 2018: 55443.24; Historiske produktionstal (kWh): 2019: 53277.75; Produktionstal for indeværende år (kWh) inklusive egenproduktion: 2020-01-01: 7909.4; Produktionstal for indeværende år (kWh) inklusive egenproduktion: 2020-02-01: 8066.51; Produktionstal for indeværende år (kWh) inklusive egenproduktion: 2020-03-01: 6149.85; Produktionstal for indeværende år (kWh) inklusive egenproduktion: 2020-04-01: 5009.04; Produktionstal for indeværende år (kWh) inklusive egenproduktion: 2020-05-01: 5064.74; Produktionstal for indeværende år (kWh) inklusive egenproduktion: 2020-06-01: 2296.96; Produktionstal for indeværende år (kWh) inklusive egenproduktion: 2020-07-01: 5195.67; Produktionstal for indeværende år (kWh) inklusive egenproduktion: 2020-08-01: 1815.88; Produktionstal for indeværende år (kWh) inklusive egenproduktion: 2020-09-01: 4927.49; Produktionstal for indeværende år (kWh) inklusive egenproduktion: 2020-10-01: 4846.22; Produktionstal for indeværende år (kWh) inklusive egenproduktion: 2020-11-01: 6786.26 | 58068.02
570715000001430823 | 2014-12-23 | 16 | 10 | 13 | 18 | Gaia-Wind Ltd | Ukendt-Gaia-Wind | 773 | Morsø | Land |  |  | 485057.81 | 6297080.64 | SDFE2018 |  | Historiske produktionstal (kWh): 2015: 41571; Historiske produktionstal (kWh): 2016: 33097.464; Historiske produktionstal (kWh): 2017: 39681.24; Historiske produktionstal (kWh): 2018: 35691.47; Historiske produktionstal (kWh): 2019: 35548.49; Produktionstal for indeværende år (kWh) inklusive egenproduktion: 2020-01-01: 5525.62; Produktionstal for indeværende år (kWh) inklusive egenproduktion: 2020-02-01: 4731.58; Produktionstal for indeværende år (kWh) inklusive egenproduktion: 2020-03-01: 4022.5; Produktionstal for indeværende år (kWh) inklusive egenproduktion: 2020-04-01: 3463.04; Produktionstal for indeværende år (kWh) inklusive egenproduktion: 2020-05-01: 3380.5; Produktionstal for indeværende år (kWh) inklusive egenproduktion: 2020-06-01: 1355.21; Produktionstal for indeværende år (kWh) inklusive egenproduktion: 2020-07-01: 3790.23; Produktionstal for indeværende år (kWh) inklusive egenproduktion: 2020-08-01: 1360.32; Produktionstal for indeværende år (kWh) inklusive egenproduktion: 2020-09-01: 2914.28; Produktionstal for indeværende år (kWh) inklusive egenproduktion: 2020-10-01: 2490.98; Produktionstal for indeværende år (kWh) inklusive egenproduktion: 2020-11-01: 3896.06 | 36930.32
570715000001431974 | 2015-01-09 | 15 | 10 | 13 | 18.3 | Gaia-Wind Ltd | Ukendt-Gaia-Wind | 773 | Morsø | Land |  |  | 473278.01 | 6292349.97 | SDFE2018 |  | Historiske produktionstal (kWh): 2015: 43574; Historiske produktionstal (kWh): 2016: 37653.734; Historiske produktionstal (kWh): 2017: 43885.84; Historiske produktionstal (kWh): 2018: 38561.03; Historiske produktionstal (kWh): 2019: 40575.88; Produktionstal for indeværende år (kWh) inklusive egenproduktion: 2020-01-01: 5413.42; Produktionstal for indeværende år (kWh) inklusive egenproduktion: 2020-02-01: 4607.32; Produktionstal for indeværende år (kWh) inklusive egenproduktion: 2020-03-01: 3954.37; Produktionstal for indeværende år (kWh) inklusive egenproduktion: 2020-04-01: 3617.56; Produktionstal for indeværende år (kWh) inklusive egenproduktion: 2020-05-01: 4110.48; Produktionstal for indeværende år (kWh) inklusive egenproduktion: 2020-06-01: 2084.57; Produktionstal for indeværende år (kWh) inklusive egenproduktion: 2020-07-01: 4692.9; Produktionstal for indeværende år (kWh) inklusive egenproduktion: 2020-08-01: 1991.39; Produktionstal for indeværende år (kWh) inklusive egenproduktion: 2020-09-01: 3377.64; Produktionstal for indeværende år (kWh) inklusive egenproduktion: 2020-10-01: 3202.81; Produktionstal for indeværende år (kWh) inklusive egenproduktion: 2020-11-01: 3871.62 | 40924.08
570715000001437037 | 2015-02-12 | 15 | 10 | 7.1 | 21 | KVA Vind | 2020-10-06 | 773 | Morsø | Land |  |  | 486317.41 | 6295102.11 | SDFE2018 |  | Historiske produktionstal (kWh): 2015: 15628; Historiske produktionstal (kWh): 2016: 19745.134; Historiske produktionstal (kWh): 2017: 23102.75; Historiske produktionstal (kWh): 2018: 20550.99; Historiske produktionstal (kWh): 2019: 20031.9; Produktionstal for indeværende år (kWh) inklusive egenproduktion: 2020-01-01: 3003.36; Produktionstal for indeværende år (kWh) inklusive egenproduktion: 2020-02-01: 3117.53; Produktionstal for indeværende år (kWh) inklusive egenproduktion: 2020-03-01: 2285; Produktionstal for indeværende år (kWh) inklusive egenproduktion: 2020-04-01: 2014.75; Produktionstal for indeværende år (kWh) inklusive egenproduktion: 2020-05-01: 1991.26; Produktionstal for indeværende år (kWh) inklusive egenproduktion: 2020-06-01: 1047.73; Produktionstal for indeværende år (kWh) inklusive egenproduktion: 2020-07-01: 4529.92; Produktionstal for indeværende år (kWh) inklusive egenproduktion: 2020-08-01: 2138.99; Produktionstal for indeværende år (kWh) inklusive egenproduktion: 2020-09-01: 3556.35; Produktionstal for indeværende år (kWh) inklusive egenproduktion: 2020-10-01: 3572.48; Produktionstal for indeværende år (kWh) inklusive egenproduktion: 2020-11-01: 4181.39 | 31438.76
570715000001439185 | 2015-03-02 | 15 | 10 | 7.1 | 21 | KVA Vind | 2020-10-06 | 773 | Morsø | Land |  |  |  |  | Stamdata |  | Historiske produktionstal (kWh): 2015: 18549; Historiske produktionstal (kWh): 2016: 18395.022; Historiske produktionstal (kWh): 2017: 21310.07; Historiske produktionstal (kWh): 2018: 16784.39; Historiske produktionstal (kWh): 2019: 15518.62; Produktionstal for indeværende år (kWh) inklusive egenproduktion: 2020-01-01: 2410.49; Produktionstal for indeværende år (kWh) inklusive egenproduktion: 2020-02-01: 2381.5; Produktionstal for indeværende år (kWh) inklusive egenproduktion: 2020-03-01: 1772.85; Produktionstal for indeværende år (kWh) inklusive egenproduktion: 2020-04-01: 1760.32; Produktionstal for indeværende år (kWh) inklusive egenproduktion: 2020-05-01: 1794.06; Produktionstal for indeværende år (kWh) inklusive egenproduktion: 2020-06-01: 708.78; Produktionstal for indeværende år (kWh) inklusive egenproduktion: 2020-07-01: 1865.94; Produktionstal for indeværende år (kWh) inklusive egenproduktion: 2020-08-01: 757.57; Produktionstal for indeværende år (kWh) inklusive egenproduktion: 2020-09-01: 1521.67; Produktionstal for indeværende år (kWh) inklusive egenproduktion: 2020-10-01: 1259.78; Produktionstal for indeværende år (kWh) inklusive egenproduktion: 2020-11-01: 1812.6 | 18045.56
570715000001442574 | 2015-04-09 | 15 | 10 | 7.1 | 21 | KVA Vind | 2020-10-06 | 773 | Morsø | Land |  |  | 482217.79 | 6291868.33 | SDFE2018 |  | Historiske produktionstal (kWh): 2015: 16144; Historiske produktionstal (kWh): 2016: 18951.164; Historiske produktionstal (kWh): 2017: 21382.23; Historiske produktionstal (kWh): 2018: 19710.82; Historiske produktionstal (kWh): 2019: 18640.13; Produktionstal for indeværende år (kWh) inklusive egenproduktion: 2020-01-01: 2435.27; Produktionstal for indeværende år (kWh) inklusive egenproduktion: 2020-02-01: 2759.88; Produktionstal for indeværende år (kWh) inklusive egenproduktion: 2020-03-01: 1942.47; Produktionstal for indeværende år (kWh) inklusive egenproduktion: 2020-04-01: 1855.36; Produktionstal for indeværende år (kWh) inklusive egenproduktion: 2020-05-01: 1831.81; Produktionstal for indeværende år (kWh) inklusive egenproduktion: 2020-06-01: 717.37; Produktionstal for indeværende år (kWh) inklusive egenproduktion: 2020-07-01: 1837.99; Produktionstal for indeværende år (kWh) inklusive egenproduktion: 2020-08-01: 689.83; Produktionstal for indeværende år (kWh) inklusive egenproduktion: 2020-09-01: 1362.02; Produktionstal for indeværende år (kWh) inklusive egenproduktion: 2020-10-01: 1385.04; Produktionstal for indeværende år (kWh) inklusive egenproduktion: 2020-11-01: 1814.3 | 18631.34
570715000001442581 | 2015-04-09 | 15 | 10 | 7.1 | 21 | KVA Vind | 2020-10-06 | 773 | Morsø | Land |  |  |  |  | Stamdata |  | Historiske produktionstal (kWh): 2015: 14483; Historiske produktionstal (kWh): 2016: 16608.544; Historiske produktionstal (kWh): 2017: 18716.17; Historiske produktionstal (kWh): 2018: 15212.48; Historiske produktionstal (kWh): 2019: 15271.76; Produktionstal for indeværende år (kWh) inklusive egenproduktion: 2020-01-01: 2322.7; Produktionstal for indeværende år (kWh) inklusive egenproduktion: 2020-02-01: 2851.33; Produktionstal for indeværende år (kWh) inklusive egenproduktion: 2020-03-01: 1858.13; Produktionstal for indeværende år (kWh) inklusive egenproduktion: 2020-04-01: 1588.92; Produktionstal for indeværende år (kWh) inklusive egenproduktion: 2020-05-01: 1580.08; Produktionstal for indeværende år (kWh) inklusive egenproduktion: 2020-06-01: 623.39; Produktionstal for indeværende år (kWh) inklusive egenproduktion: 2020-07-01: 1720.34; Produktionstal for indeværende år (kWh) inklusive egenproduktion: 2020-08-01: 505.42; Produktionstal for indeværende år (kWh) inklusive egenproduktion: 2020-09-01: 1100.41; Produktionstal for indeværende år (kWh) inklusive egenproduktion: 2020-10-01: 917.6; Produktionstal for indeværende år (kWh) inklusive egenproduktion: 2020-11-01: 1651.44 | 16719.76
570715000001442703 | 2015-04-07 | 15 | 10 | 13 | 18.2 | Gaia-Wind Ltd | Gaia Wind 133-10 kW | 773 | Morsø | Land |  |  |  |  | Stamdata |  | Historiske produktionstal (kWh): 2015: 27295; Historiske produktionstal (kWh): 2016: 30330.774; Historiske produktionstal (kWh): 2017: 34494.13; Historiske produktionstal (kWh): 2018: 31857.87; Historiske produktionstal (kWh): 2019: 31638.95; Produktionstal for indeværende år (kWh) inklusive egenproduktion: 2020-01-01: 4422.08; Produktionstal for indeværende år (kWh) inklusive egenproduktion: 2020-02-01: 4082.37; Produktionstal for indeværende år (kWh) inklusive egenproduktion: 2020-03-01: 3408.89; Produktionstal for indeværende år (kWh) inklusive egenproduktion: 2020-04-01: 2977.85; Produktionstal for indeværende år (kWh) inklusive egenproduktion: 2020-05-01: 3082.43; Produktionstal for indeværende år (kWh) inklusive egenproduktion: 2020-06-01: 1381.56; Produktionstal for indeværende år (kWh) inklusive egenproduktion: 2020-07-01: 3106.42; Produktionstal for indeværende år (kWh) inklusive egenproduktion: 2020-08-01: 1310.65; Produktionstal for indeværende år (kWh) inklusive egenproduktion: 2020-09-01: 2257.44; Produktionstal for indeværende år (kWh) inklusive egenproduktion: 2020-10-01: 2392.29; Produktionstal for indeværende år (kWh) inklusive egenproduktion: 2020-11-01: 3235.01 | 31656.99
570715000001443236 | 2015-05-06 | 15 | 10 | 13 | 18 | Gaia-Wind Ltd | Gaia Wind 133-10 kW | 773 | Morsø | Land |  |  |  |  | Stamdata |  | Historiske produktionstal (kWh): 2015: 26069; Historiske produktionstal (kWh): 2016: 35518.814; Historiske produktionstal (kWh): 2017: 40447.26; Historiske produktionstal (kWh): 2018: 35670.61; Historiske produktionstal (kWh): 2019: 36435.45; Produktionstal for indeværende år (kWh) inklusive egenproduktion: 2020-01-01: 5443.08; Produktionstal for indeværende år (kWh) inklusive egenproduktion: 2020-02-01: 4927.12; Produktionstal for indeværende år (kWh) inklusive egenproduktion: 2020-03-01: 3942.86; Produktionstal for indeværende år (kWh) inklusive egenproduktion: 2020-04-01: 3200.07; Produktionstal for indeværende år (kWh) inklusive egenproduktion: 2020-05-01: 3504.4; Produktionstal for indeværende år (kWh) inklusive egenproduktion: 2020-06-01: 1575.65; Produktionstal for indeværende år (kWh) inklusive egenproduktion: 2020-07-01: 3744.37; Produktionstal for indeværende år (kWh) inklusive egenproduktion: 2020-08-01: 1470.17; Produktionstal for indeværende år (kWh) inklusive egenproduktion: 2020-09-01: 3068.94; Produktionstal for indeværende år (kWh) inklusive egenproduktion: 2020-10-01: 2727.02; Produktionstal for indeværende år (kWh) inklusive egenproduktion: 2020-11-01: 3914.29 | 37517.97
570715000001443250 | 2015-05-06 | 15 | 10 | 13 | 18.2 | Gaia-Wind Ltd | Gaia Wind 133-10 kW | 773 | Morsø | Land |  |  |  |  | Stamdata |  | Historiske produktionstal (kWh): 2015: 26228; Historiske produktionstal (kWh): 2016: 33310.064; Historiske produktionstal (kWh): 2017: 38433.25; Historiske produktionstal (kWh): 2018: 34833.99; Historiske produktionstal (kWh): 2019: 34078.31; Produktionstal for indeværende år (kWh) inklusive egenproduktion: 2020-01-01: 4995.33; Produktionstal for indeværende år (kWh) inklusive egenproduktion: 2020-02-01: 4503.15; Produktionstal for indeværende år (kWh) inklusive egenproduktion: 2020-03-01: 3648.71; Produktionstal for indeværende år (kWh) inklusive egenproduktion: 2020-04-01: 3208.99; Produktionstal for indeværende år (kWh) inklusive egenproduktion: 2020-05-01: 3101.27; Produktionstal for indeværende år (kWh) inklusive egenproduktion: 2020-06-01: 1256.88; Produktionstal for indeværende år (kWh) inklusive egenproduktion: 2020-07-01: 3345.03; Produktionstal for indeværende år (kWh) inklusive egenproduktion: 2020-08-01: 1282.47; Produktionstal for indeværende år (kWh) inklusive egenproduktion: 2020-09-01: 2396.07; Produktionstal for indeværende år (kWh) inklusive egenproduktion: 2020-10-01: 2419.38; Produktionstal for indeværende år (kWh) inklusive egenproduktion: 2020-11-01: 3562.64 | 33719.92
570715000001443793 | 2015-04-22 | 15 | 10 | 7.1 | 21 | KVA Vind | 2020-10-06 | 773 | Morsø | Land |  |  |  |  | Stamdata |  | Historiske produktionstal (kWh): 2015: 16606; Historiske produktionstal (kWh): 2016: 21010.334; Historiske produktionstal (kWh): 2017: 23047.09; Historiske produktionstal (kWh): 2018: 20890.27; Historiske produktionstal (kWh): 2019: 19627.86; Produktionstal for indeværende år (kWh) inklusive egenproduktion: 2020-01-01: 2948.89; Produktionstal for indeværende år (kWh) inklusive egenproduktion: 2020-02-01: 3056.09; Produktionstal for indeværende år (kWh) inklusive egenproduktion: 2020-03-01: 2099.56; Produktionstal for indeværende år (kWh) inklusive egenproduktion: 2020-04-01: 2023.79; Produktionstal for indeværende år (kWh) inklusive egenproduktion: 2020-05-01: 919.37; Produktionstal for indeværende år (kWh) inklusive egenproduktion: 2020-06-01: 0; Produktionstal for indeværende år (kWh) inklusive egenproduktion: 2020-07-01: 0; Produktionstal for indeværende år (kWh) inklusive egenproduktion: 2020-08-01: 0; Produktionstal for indeværende år (kWh) inklusive egenproduktion: 2020-09-01: 2725.16; Produktionstal for indeværende år (kWh) inklusive egenproduktion: 2020-10-01: 2746.65; Produktionstal for indeværende år (kWh) inklusive egenproduktion: 2020-11-01: 3759.29 | 20278.8
570715000001444882 | 2015-05-07 | 15 | 10 | 13 | 18 | Gaia-Wind Ltd | Gaia Wind 133-10 kW | 773 | Morsø | Land |  |  | 484679.87 | 6288627.86 | SDFE2018 |  | Historiske produktionstal (kWh): 2015: 23088; Historiske produktionstal (kWh): 2016: 28600.274; Historiske produktionstal (kWh): 2017: 34592.63; Historiske produktionstal (kWh): 2018: 29638.65; Historiske produktionstal (kWh): 2019: 30825.05; Produktionstal for indeværende år (kWh) inklusive egenproduktion: 2020-01-01: 4691.13; Produktionstal for indeværende år (kWh) inklusive egenproduktion: 2020-02-01: 4158.17; Produktionstal for indeværende år (kWh) inklusive egenproduktion: 2020-03-01: 3258.6; Produktionstal for indeværende år (kWh) inklusive egenproduktion: 2020-04-01: 2943.16; Produktionstal for indeværende år (kWh) inklusive egenproduktion: 2020-05-01: 3015.87; Produktionstal for indeværende år (kWh) inklusive egenproduktion: 2020-06-01: 1233.98; Produktionstal for indeværende år (kWh) inklusive egenproduktion: 2020-07-01: 3276.75; Produktionstal for indeværende år (kWh) inklusive egenproduktion: 2020-08-01: 1239.62; Produktionstal for indeværende år (kWh) inklusive egenproduktion: 2020-09-01: 2129.68; Produktionstal for indeværende år (kWh) inklusive egenproduktion: 2020-10-01: 1441.77; Produktionstal for indeværende år (kWh) inklusive egenproduktion: 2020-11-01: 3399.25 | 30787.98
570715000001445148 | 2015-05-07 | 15 | 10 | 13 | 18.2 | Gaia-Wind Ltd | Gaia Wind 133-10 kW | 773 | Morsø | Land |  |  | 482699.77 | 6296436.74 | SDFE2018 |  | Historiske produktionstal (kWh): 2015: 22123; Historiske produktionstal (kWh): 2016: 30690.474; Historiske produktionstal (kWh): 2017: 35130.84; Historiske produktionstal (kWh): 2018: 31748.37; Historiske produktionstal (kWh): 2019: 31219.72; Produktionstal for indeværende år (kWh) inklusive egenproduktion: 2020-01-01: 4839.08; Produktionstal for indeværende år (kWh) inklusive egenproduktion: 2020-02-01: 4023.06; Produktionstal for indeværende år (kWh) inklusive egenproduktion: 2020-03-01: 3085.71; Produktionstal for indeværende år (kWh) inklusive egenproduktion: 2020-04-01: 2910.78; Produktionstal for indeværende år (kWh) inklusive egenproduktion: 2020-05-01: 2740.16; Produktionstal for indeværende år (kWh) inklusive egenproduktion: 2020-06-01: 1431.77; Produktionstal for indeværende år (kWh) inklusive egenproduktion: 2020-07-01: 3283.23; Produktionstal for indeværende år (kWh) inklusive egenproduktion: 2020-08-01: 1239.77; Produktionstal for indeværende år (kWh) inklusive egenproduktion: 2020-09-01: 2764.82; Produktionstal for indeværende år (kWh) inklusive egenproduktion: 2020-10-01: 2225.03; Produktionstal for indeværende år (kWh) inklusive egenproduktion: 2020-11-01: 3231.87 | 31775.28
570715000001454669 | 2015-06-26 | 15 | 10 | 7.1 | 21.4 | THY møllen Aps | TWP-40-10 | 773 | Morsø | Land |  |  | 484801.44 | 6289080.9 | SDFE2018 |  | Historiske produktionstal (kWh): 2015: 9643; Historiske produktionstal (kWh): 2016: 16190.814; Historiske produktionstal (kWh): 2017: 18430.06; Historiske produktionstal (kWh): 2018: 15678.27; Historiske produktionstal (kWh): 2019: 15632.58; Produktionstal for indeværende år (kWh) inklusive egenproduktion: 2020-01-01: 2743.65; Produktionstal for indeværende år (kWh) inklusive egenproduktion: 2020-02-01: 3080.74; Produktionstal for indeværende år (kWh) inklusive egenproduktion: 2020-03-01: 2025.7; Produktionstal for indeværende år (kWh) inklusive egenproduktion: 2020-04-01: 1592.52; Produktionstal for indeværende år (kWh) inklusive egenproduktion: 2020-05-01: 1561.48; Produktionstal for indeværende år (kWh) inklusive egenproduktion: 2020-06-01: 463.46; Produktionstal for indeværende år (kWh) inklusive egenproduktion: 2020-07-01: 1541.87; Produktionstal for indeværende år (kWh) inklusive egenproduktion: 2020-08-01: 366.45; Produktionstal for indeværende år (kWh) inklusive egenproduktion: 2020-09-01: 1299.14; Produktionstal for indeværende år (kWh) inklusive egenproduktion: 2020-10-01: 1031.99; Produktionstal for indeværende år (kWh) inklusive egenproduktion: 2020-11-01: 1938.21 | 17645.21
570715000001456403 | 2015-05-22 | 15 | 10 | 7.1 | 21.4 | THY møllen Aps | TWP-40-10 | 773 | Morsø | Land |  |  | 486201.17 | 6302137.47 | SDFE2018 |  | Historiske produktionstal (kWh): 2015: 12339; Historiske produktionstal (kWh): 2016: 16980.794; Historiske produktionstal (kWh): 2017: 19431.7; Historiske produktionstal (kWh): 2018: 17063.3; Historiske produktionstal (kWh): 2019: 16005.95; Produktionstal for indeværende år (kWh) inklusive egenproduktion: 2020-01-01: 2846.54; Produktionstal for indeværende år (kWh) inklusive egenproduktion: 2020-02-01: 2981.72; Produktionstal for indeværende år (kWh) inklusive egenproduktion: 2020-03-01: 2051.82; Produktionstal for indeværende år (kWh) inklusive egenproduktion: 2020-04-01: 1682.78; Produktionstal for indeværende år (kWh) inklusive egenproduktion: 2020-05-01: 1569.06; Produktionstal for indeværende år (kWh) inklusive egenproduktion: 2020-06-01: 445.86; Produktionstal for indeværende år (kWh) inklusive egenproduktion: 2020-07-01: 1719.49; Produktionstal for indeværende år (kWh) inklusive egenproduktion: 2020-08-01: 478.53; Produktionstal for indeværende år (kWh) inklusive egenproduktion: 2020-09-01: 1356.27; Produktionstal for indeværende år (kWh) inklusive egenproduktion: 2020-10-01: 1083.82; Produktionstal for indeværende år (kWh) inklusive egenproduktion: 2020-11-01: 1946.54 | 18162.43
570715000001463968 | 2015-06-25 | 15 | 10 | 7.1 | 21.4 | THY møllen Aps | TWP-40-10 | 773 | Morsø | Land |  |  | 481963.38 | 6299509.92 | SDFE2018 |  | Historiske produktionstal (kWh): 2015: 8354; Historiske produktionstal (kWh): 2016: 15568.264; Historiske produktionstal (kWh): 2017: 17629.13; Historiske produktionstal (kWh): 2018: 15363.91; Historiske produktionstal (kWh): 2019: 14475.16; Produktionstal for indeværende år (kWh) inklusive egenproduktion: 2020-01-01: 2469.78; Produktionstal for indeværende år (kWh) inklusive egenproduktion: 2020-02-01: 2739.53; Produktionstal for indeværende år (kWh) inklusive egenproduktion: 2020-03-01: 1820.56; Produktionstal for indeværende år (kWh) inklusive egenproduktion: 2020-04-01: 1401.93; Produktionstal for indeværende år (kWh) inklusive egenproduktion: 2020-05-01: 1346.43; Produktionstal for indeværende år (kWh) inklusive egenproduktion: 2020-06-01: 503.97; Produktionstal for indeværende år (kWh) inklusive egenproduktion: 2020-07-01: 1541.41; Produktionstal for indeværende år (kWh) inklusive egenproduktion: 2020-08-01: 431.21; Produktionstal for indeværende år (kWh) inklusive egenproduktion: 2020-09-01: 1148.49; Produktionstal for indeværende år (kWh) inklusive egenproduktion: 2020-10-01: 837.57; Produktionstal for indeværende år (kWh) inklusive egenproduktion: 2020-11-01: 1608.13 | 15849.01
570715000001464743 | 2015-07-09 | 15 | 10 | 7.1 | 21 | KVA Vind | KVA Vind 6-10 | 773 | Morsø | Land |  |  | 486703.06 | 6302617.19 | SDFE2018 |  | Historiske produktionstal (kWh): 2015: 9666; Historiske produktionstal (kWh): 2016: 18071.914; Historiske produktionstal (kWh): 2017: 19490.09; Historiske produktionstal (kWh): 2018: 17073.35; Historiske produktionstal (kWh): 2019: 16548.28; Produktionstal for indeværende år (kWh) inklusive egenproduktion: 2020-01-01: 2384.49; Produktionstal for indeværende år (kWh) inklusive egenproduktion: 2020-02-01: 2738.59; Produktionstal for indeværende år (kWh) inklusive egenproduktion: 2020-03-01: 1765.1; Produktionstal for indeværende år (kWh) inklusive egenproduktion: 2020-04-01: 1692.85; Produktionstal for indeværende år (kWh) inklusive egenproduktion: 2020-05-01: 1648.75; Produktionstal for indeværende år (kWh) inklusive egenproduktion: 2020-06-01: 574.76; Produktionstal for indeværende år (kWh) inklusive egenproduktion: 2020-07-01: 1684.88; Produktionstal for indeværende år (kWh) inklusive egenproduktion: 2020-08-01: 497.17; Produktionstal for indeværende år (kWh) inklusive egenproduktion: 2020-09-01: 1234.02; Produktionstal for indeværende år (kWh) inklusive egenproduktion: 2020-10-01: 1187.96; Produktionstal for indeværende år (kWh) inklusive egenproduktion: 2020-11-01: 1728.58 | 17137.15
570715000001465740 | 2015-07-03 | 15 | 10 | 7.1 | 21.4 | THY møllen Aps | TWP-40-10 | 773 | Morsø | Land |  |  | 491049.6 | 6307815.95 | SDFE2018 |  | Historiske produktionstal (kWh): 2015: 10362; Historiske produktionstal (kWh): 2016: 18132.854; Historiske produktionstal (kWh): 2017: 19978.68; Historiske produktionstal (kWh): 2018: 15376.26; Historiske produktionstal (kWh): 2019: 18142.87; Produktionstal for indeværende år (kWh) inklusive egenproduktion: 2020-01-01: 2235.87; Produktionstal for indeværende år (kWh) inklusive egenproduktion: 2020-02-01: 3441.65; Produktionstal for indeværende år (kWh) inklusive egenproduktion: 2020-03-01: 2281.61; Produktionstal for indeværende år (kWh) inklusive egenproduktion: 2020-04-01: 2016.12; Produktionstal for indeværende år (kWh) inklusive egenproduktion: 2020-05-01: 2241.14; Produktionstal for indeværende år (kWh) inklusive egenproduktion: 2020-06-01: 298.46; Produktionstal for indeværende år (kWh) inklusive egenproduktion: 2020-07-01: 1820.6; Produktionstal for indeværende år (kWh) inklusive egenproduktion: 2020-08-01: 809.94; Produktionstal for indeværende år (kWh) inklusive egenproduktion: 2020-09-01: 1714.64; Produktionstal for indeværende år (kWh) inklusive egenproduktion: 2020-10-01: 1357.55; Produktionstal for indeværende år (kWh) inklusive egenproduktion: 2020-11-01: 2238.06 | 20455.64
570715000001465764 | 2015-07-03 | 15 | 10 | 7.1 | 21.4 | THY møllen Aps | TWP-40-10 | 773 | Morsø | Land |  |  | 493545.42 | 6305049 | SDFE2018 |  | Historiske produktionstal (kWh): 2015: 14444; Historiske produktionstal (kWh): 2016: 23858.764; Historiske produktionstal (kWh): 2017: 26627.21; Historiske produktionstal (kWh): 2018: 23776.2; Historiske produktionstal (kWh): 2019: 16505.99; Produktionstal for indeværende år (kWh) inklusive egenproduktion: 2020-01-01: 2514.56; Produktionstal for indeværende år (kWh) inklusive egenproduktion: 2020-02-01: 1421.02; Produktionstal for indeværende år (kWh) inklusive egenproduktion: 2020-03-01: 1733.26; Produktionstal for indeværende år (kWh) inklusive egenproduktion: 2020-04-01: 1543.67; Produktionstal for indeværende år (kWh) inklusive egenproduktion: 2020-05-01: 1264.19; Produktionstal for indeværende år (kWh) inklusive egenproduktion: 2020-06-01: 730.88; Produktionstal for indeværende år (kWh) inklusive egenproduktion: 2020-07-01: 97.86; Produktionstal for indeværende år (kWh) inklusive egenproduktion: 2020-08-01: 566.81; Produktionstal for indeværende år (kWh) inklusive egenproduktion: 2020-09-01: 1369.89; Produktionstal for indeværende år (kWh) inklusive egenproduktion: 2020-10-01: 1873.22; Produktionstal for indeværende år (kWh) inklusive egenproduktion: 2020-11-01: 1979.7 | 15095.06
570715000001465788 | 2015-07-14 | 15 | 10 | 7.1 | 21.4 | THY møllen Aps | TWP-40-10 | 773 | Morsø | Land |  |  |  |  | Stamdata |  | Historiske produktionstal (kWh): 2015: 12708; Historiske produktionstal (kWh): 2016: 24237.384; Historiske produktionstal (kWh): 2017: 27701.67; Historiske produktionstal (kWh): 2018: 23902.23; Historiske produktionstal (kWh): 2019: 24407.61; Produktionstal for indeværende år (kWh) inklusive egenproduktion: 2020-01-01: 3940.9; Produktionstal for indeværende år (kWh) inklusive egenproduktion: 2020-02-01: 3616.37; Produktionstal for indeværende år (kWh) inklusive egenproduktion: 2020-03-01: 2882.28; Produktionstal for indeværende år (kWh) inklusive egenproduktion: 2020-04-01: 2275.06; Produktionstal for indeværende år (kWh) inklusive egenproduktion: 2020-05-01: 2049.91; Produktionstal for indeværende år (kWh) inklusive egenproduktion: 2020-06-01: 841.28; Produktionstal for indeværende år (kWh) inklusive egenproduktion: 2020-07-01: 2330.95; Produktionstal for indeværende år (kWh) inklusive egenproduktion: 2020-08-01: 801.12; Produktionstal for indeværende år (kWh) inklusive egenproduktion: 2020-09-01: 2053.08; Produktionstal for indeværende år (kWh) inklusive egenproduktion: 2020-10-01: 1827.57; Produktionstal for indeværende år (kWh) inklusive egenproduktion: 2020-11-01: 2830.74 | 25449.26
570715000001467799 | 2015-08-03 | 15 | 10 | 13 | 18.2 | Gaia-Wind Ltd | Gaia Wind 133-10 kW | 773 | Morsø | Land |  |  |  |  | Stamdata |  | Historiske produktionstal (kWh): 2015: 16517; Historiske produktionstal (kWh): 2016: 34671.884; Historiske produktionstal (kWh): 2017: 39670.22; Historiske produktionstal (kWh): 2018: 36188.41; Historiske produktionstal (kWh): 2019: 36237.26; Produktionstal for indeværende år (kWh) inklusive egenproduktion: 2020-01-01: 5089.22; Produktionstal for indeværende år (kWh) inklusive egenproduktion: 2020-02-01: 4680.75; Produktionstal for indeværende år (kWh) inklusive egenproduktion: 2020-03-01: 3719.17; Produktionstal for indeværende år (kWh) inklusive egenproduktion: 2020-04-01: 3263.11; Produktionstal for indeværende år (kWh) inklusive egenproduktion: 2020-05-01: 3435.12; Produktionstal for indeværende år (kWh) inklusive egenproduktion: 2020-06-01: 1693.97; Produktionstal for indeværende år (kWh) inklusive egenproduktion: 2020-07-01: 3750.35; Produktionstal for indeværende år (kWh) inklusive egenproduktion: 2020-08-01: 1551.87; Produktionstal for indeværende år (kWh) inklusive egenproduktion: 2020-09-01: 2777.22; Produktionstal for indeværende år (kWh) inklusive egenproduktion: 2020-10-01: 2644.1; Produktionstal for indeværende år (kWh) inklusive egenproduktion: 2020-11-01: 3717.73 | 36322.61
570715000001467805 | 2015-08-07 | 15 | 10 | 13 | 18.2 | Gaia-Wind Ltd | Gaia Wind 133-10 kW | 773 | Morsø | Land |  |  |  |  | Stamdata |  | Historiske produktionstal (kWh): 2015: 13510; Historiske produktionstal (kWh): 2016: 27750.334; Historiske produktionstal (kWh): 2017: 33640.51; Historiske produktionstal (kWh): 2018: 28961.74; Historiske produktionstal (kWh): 2019: 29919.54; Produktionstal for indeværende år (kWh) inklusive egenproduktion: 2020-01-01: 4302.77; Produktionstal for indeværende år (kWh) inklusive egenproduktion: 2020-02-01: 4427.36; Produktionstal for indeværende år (kWh) inklusive egenproduktion: 2020-03-01: 3321.36; Produktionstal for indeværende år (kWh) inklusive egenproduktion: 2020-04-01: 2997.02; Produktionstal for indeværende år (kWh) inklusive egenproduktion: 2020-05-01: 2935.78; Produktionstal for indeværende år (kWh) inklusive egenproduktion: 2020-06-01: 1118.4; Produktionstal for indeværende år (kWh) inklusive egenproduktion: 2020-07-01: 3186.83; Produktionstal for indeværende år (kWh) inklusive egenproduktion: 2020-08-01: 1157.95; Produktionstal for indeværende år (kWh) inklusive egenproduktion: 2020-09-01: 2083.23; Produktionstal for indeværende år (kWh) inklusive egenproduktion: 2020-10-01: 1900.69; Produktionstal for indeværende år (kWh) inklusive egenproduktion: 2020-11-01: 3182.78 | 30614.17
570715000001468949 | 2015-08-12 | 15 | 10 | 13 | 18.2 | Gaia-Wind Ltd | Gaia Wind 133-10 kW | 773 | Morsø | Land |  |  | 483200.75 | 6285682.84 | SDFE2018 |  | Historiske produktionstal (kWh): 2015: 13326; Historiske produktionstal (kWh): 2016: 32171.474; Historiske produktionstal (kWh): 2017: 36904.99; Historiske produktionstal (kWh): 2018: 32349.45; Historiske produktionstal (kWh): 2019: 32870.21; Produktionstal for indeværende år (kWh) inklusive egenproduktion: 2020-01-01: 4545.93; Produktionstal for indeværende år (kWh) inklusive egenproduktion: 2020-02-01: 4541.1; Produktionstal for indeværende år (kWh) inklusive egenproduktion: 2020-03-01: 3357.84; Produktionstal for indeværende år (kWh) inklusive egenproduktion: 2020-04-01: 3243.83; Produktionstal for indeværende år (kWh) inklusive egenproduktion: 2020-05-01: 3490.98; Produktionstal for indeværende år (kWh) inklusive egenproduktion: 2020-06-01: 1566.59; Produktionstal for indeværende år (kWh) inklusive egenproduktion: 2020-07-01: 2761.45; Produktionstal for indeværende år (kWh) inklusive egenproduktion: 2020-08-01: 1185.49; Produktionstal for indeværende år (kWh) inklusive egenproduktion: 2020-09-01: 2620.4; Produktionstal for indeværende år (kWh) inklusive egenproduktion: 2020-10-01: 2129.07; Produktionstal for indeværende år (kWh) inklusive egenproduktion: 2020-11-01: 3289.06 | 32731.74
570715000001471604 | 2015-07-10 | 15 | 10 | 7.1 | 21.4 | THY møllen Aps | TWP-40-10 | 773 | Morsø | Land |  |  | 485082.01 | 6292165.2 | SDFE2018 |  | Historiske produktionstal (kWh): 2015: 11311; Historiske produktionstal (kWh): 2016: 21122.454; Historiske produktionstal (kWh): 2017: 22698.67; Historiske produktionstal (kWh): 2018: 22263.31; Historiske produktionstal (kWh): 2019: 21519.71; Produktionstal for indeværende år (kWh) inklusive egenproduktion: 2020-01-01: 3434.51; Produktionstal for indeværende år (kWh) inklusive egenproduktion: 2020-02-01: 3127.33; Produktionstal for indeværende år (kWh) inklusive egenproduktion: 2020-03-01: 2618.63; Produktionstal for indeværende år (kWh) inklusive egenproduktion: 2020-04-01: 2045.2; Produktionstal for indeværende år (kWh) inklusive egenproduktion: 2020-05-01: 1817.83; Produktionstal for indeværende år (kWh) inklusive egenproduktion: 2020-06-01: 782.31; Produktionstal for indeværende år (kWh) inklusive egenproduktion: 2020-07-01: 2086.2; Produktionstal for indeværende år (kWh) inklusive egenproduktion: 2020-08-01: 702.47; Produktionstal for indeværende år (kWh) inklusive egenproduktion: 2020-09-01: 1596.9; Produktionstal for indeværende år (kWh) inklusive egenproduktion: 2020-10-01: 1646.19; Produktionstal for indeværende år (kWh) inklusive egenproduktion: 2020-11-01: 2062.87 | 21920.44
570715000001487810 | 2015-11-13 | 15 | 10 | 13 | 18.2 | Gaia-Wind Ltd | Gaia Wind 133-10 kW | 773 | Morsø | Land |  |  | 482504.55 | 6295980.07 | SDFE2018 |  | Historiske produktionstal (kWh): 2016: 26817.724; Historiske produktionstal (kWh): 2017: 31710.95; Historiske produktionstal (kWh): 2018: 27631.7; Historiske produktionstal (kWh): 2019: 27830.66; Produktionstal for indeværende år (kWh) inklusive egenproduktion: 2020-01-01: 4660.17; Produktionstal for indeværende år (kWh) inklusive egenproduktion: 2020-02-01: 4081.04; Produktionstal for indeværende år (kWh) inklusive egenproduktion: 2020-03-01: 3325.33; Produktionstal for indeværende år (kWh) inklusive egenproduktion: 2020-04-01: 2648.54; Produktionstal for indeværende år (kWh) inklusive egenproduktion: 2020-05-01: 2499.61; Produktionstal for indeværende år (kWh) inklusive egenproduktion: 2020-06-01: 955.84; Produktionstal for indeværende år (kWh) inklusive egenproduktion: 2020-07-01: 2964.65; Produktionstal for indeværende år (kWh) inklusive egenproduktion: 2020-08-01: 991.07; Produktionstal for indeværende år (kWh) inklusive egenproduktion: 2020-09-01: 2401.41; Produktionstal for indeværende år (kWh) inklusive egenproduktion: 2020-10-01: 1918.99; Produktionstal for indeværende år (kWh) inklusive egenproduktion: 2020-11-01: 3166.53 | 29613.18
570715000001488244 | 2015-11-15 | 15 | 10 | 7.1 | 21.4 | THY møllen Aps | TWP-40-10 | 773 | Morsø | Land |  |  | 484389.4 | 6294552.07 | SDFE2018 |  | Historiske produktionstal (kWh): 2016: 20728.004; Historiske produktionstal (kWh): 2017: 24311.09; Historiske produktionstal (kWh): 2018: 21281.74; Historiske produktionstal (kWh): 2019: 20795.81; Produktionstal for indeværende år (kWh) inklusive egenproduktion: 2020-01-01: 3502.74; Produktionstal for indeværende år (kWh) inklusive egenproduktion: 2020-02-01: 3728.18; Produktionstal for indeværende år (kWh) inklusive egenproduktion: 2020-03-01: 2505.68; Produktionstal for indeværende år (kWh) inklusive egenproduktion: 2020-04-01: 2045.57; Produktionstal for indeværende år (kWh) inklusive egenproduktion: 2020-05-01: 2036.62; Produktionstal for indeværende år (kWh) inklusive egenproduktion: 2020-06-01: 668.83; Produktionstal for indeværende år (kWh) inklusive egenproduktion: 2020-07-01: 2050.85; Produktionstal for indeværende år (kWh) inklusive egenproduktion: 2020-08-01: 663.59; Produktionstal for indeværende år (kWh) inklusive egenproduktion: 2020-09-01: 1709.84; Produktionstal for indeværende år (kWh) inklusive egenproduktion: 2020-10-01: 1381.21; Produktionstal for indeværende år (kWh) inklusive egenproduktion: 2020-11-01: 2349.32 | 22642.43
570715000001496591 | 2015-12-15 | 15 | 10 | 14 | 18 | Solid Wind Power A/S | SWP25-14TG20 | 773 | Morsø | Land |  |  | 485393.73 | 6294272.11 | SDFE2018 |  | Historiske produktionstal (kWh): 2016: 42523.492; Historiske produktionstal (kWh): 2017: 43069.02; Historiske produktionstal (kWh): 2018: 38365.87; Historiske produktionstal (kWh): 2019: 38292.31; Produktionstal for indeværende år (kWh) inklusive egenproduktion: 2020-01-01: 5124.17; Produktionstal for indeværende år (kWh) inklusive egenproduktion: 2020-02-01: 4509.37; Produktionstal for indeværende år (kWh) inklusive egenproduktion: 2020-03-01: 2584.44; Produktionstal for indeværende år (kWh) inklusive egenproduktion: 2020-04-01: 2891.51; Produktionstal for indeværende år (kWh) inklusive egenproduktion: 2020-05-01: 3585.76; Produktionstal for indeværende år (kWh) inklusive egenproduktion: 2020-06-01: 1548.05; Produktionstal for indeværende år (kWh) inklusive egenproduktion: 2020-07-01: 3875.61; Produktionstal for indeværende år (kWh) inklusive egenproduktion: 2020-08-01: 1576.15; Produktionstal for indeværende år (kWh) inklusive egenproduktion: 2020-09-01: 2836.05; Produktionstal for indeværende år (kWh) inklusive egenproduktion: 2020-10-01: 2745.81; Produktionstal for indeværende år (kWh) inklusive egenproduktion: 2020-11-01: 4145.77 | 35422.69
570715000001497499 | 2015-12-10 | 15 | 10 | 13 | 18.2 | Gaia-Wind Ltd | Gaia Wind 133-10 kW | 773 | Morsø | Land |  |  | 483659.06 | 6299453.25 | SDFE2018 |  | Historiske produktionstal (kWh): 2016: 29845.334; Historiske produktionstal (kWh): 2017: 30755.14; Historiske produktionstal (kWh): 2018: 27710.7; Historiske produktionstal (kWh): 2019: 27203.27; Produktionstal for indeværende år (kWh) inklusive egenproduktion: 2020-01-01: 4176.49; Produktionstal for indeværende år (kWh) inklusive egenproduktion: 2020-02-01: 3995.37; Produktionstal for indeværende år (kWh) inklusive egenproduktion: 2020-03-01: 3205.79; Produktionstal for indeværende år (kWh) inklusive egenproduktion: 2020-04-01: 2793.57; Produktionstal for indeværende år (kWh) inklusive egenproduktion: 2020-05-01: 2859.56; Produktionstal for indeværende år (kWh) inklusive egenproduktion: 2020-06-01: 966.25; Produktionstal for indeværende år (kWh) inklusive egenproduktion: 2020-07-01: 2820.22; Produktionstal for indeværende år (kWh) inklusive egenproduktion: 2020-08-01: 1040.84; Produktionstal for indeværende år (kWh) inklusive egenproduktion: 2020-09-01: 2254.5; Produktionstal for indeværende år (kWh) inklusive egenproduktion: 2020-10-01: 1867.63; Produktionstal for indeværende år (kWh) inklusive egenproduktion: 2020-11-01: 2948.47 | 28928.69
570715000001498779 | 2015-12-10 | 15 | 10 | 13 | 18.2 | Gaia-Wind Ltd | Gaia Wind 133-10 kW | 773 | Morsø | Land |  |  | 489316.76 | 6298994.42 | SDFE2018 |  | Historiske produktionstal (kWh): 2016: 31050.412; Historiske produktionstal (kWh): 2017: 31654.79; Historiske produktionstal (kWh): 2018: 29235.76; Historiske produktionstal (kWh): 2019: 27905.61; Produktionstal for indeværende år (kWh) inklusive egenproduktion: 2020-01-01: 4230.97; Produktionstal for indeværende år (kWh) inklusive egenproduktion: 2020-02-01: 4098.46; Produktionstal for indeværende år (kWh) inklusive egenproduktion: 2020-03-01: 3167.18; Produktionstal for indeværende år (kWh) inklusive egenproduktion: 2020-04-01: 2905.56; Produktionstal for indeværende år (kWh) inklusive egenproduktion: 2020-05-01: 2878.68; Produktionstal for indeværende år (kWh) inklusive egenproduktion: 2020-06-01: 1080.79; Produktionstal for indeværende år (kWh) inklusive egenproduktion: 2020-07-01: 2739.54; Produktionstal for indeværende år (kWh) inklusive egenproduktion: 2020-08-01: 983.3; Produktionstal for indeværende år (kWh) inklusive egenproduktion: 2020-09-01: 2150.96; Produktionstal for indeværende år (kWh) inklusive egenproduktion: 2020-10-01: 2027.05; Produktionstal for indeværende år (kWh) inklusive egenproduktion: 2020-11-01: 2929.58 | 29192.07
570715000001499059 | 2015-12-18 | 15 | 10 | 7.1 | 21 | KVA Vind | KVA Vind 6-10 | 773 | Morsø | Land |  |  | 483676.46 | 6283774 | SDFE2018 |  | Historiske produktionstal (kWh): 2016: 16147.099; Historiske produktionstal (kWh): 2017: 16493.58; Historiske produktionstal (kWh): 2018: 14136; Historiske produktionstal (kWh): 2019: 14373.27; Produktionstal for indeværende år (kWh) inklusive egenproduktion: 2020-01-01: 2309.76; Produktionstal for indeværende år (kWh) inklusive egenproduktion: 2020-02-01: 2643.16; Produktionstal for indeværende år (kWh) inklusive egenproduktion: 2020-03-01: 1880.97; Produktionstal for indeværende år (kWh) inklusive egenproduktion: 2020-04-01: 1335.27; Produktionstal for indeværende år (kWh) inklusive egenproduktion: 2020-05-01: 1403.91; Produktionstal for indeværende år (kWh) inklusive egenproduktion: 2020-06-01: 610.45; Produktionstal for indeværende år (kWh) inklusive egenproduktion: 2020-07-01: 1460.18; Produktionstal for indeværende år (kWh) inklusive egenproduktion: 2020-08-01: 463.34; Produktionstal for indeværende år (kWh) inklusive egenproduktion: 2020-09-01: 1063.7; Produktionstal for indeværende år (kWh) inklusive egenproduktion: 2020-10-01: 837.77; Produktionstal for indeværende år (kWh) inklusive egenproduktion: 2020-11-01: 1563.17 | 15571.68
570715000001503596 | 2016-01-20 | 14 | 10 | 14 | 18 | Solid Wind Power A/S | SWP10-14TG20 | 773 | Morsø | Land |  |  | 484003.47 | 6299625.11 | SDFE2018 |  | Historiske produktionstal (kWh): 2016: 38920.56; Historiske produktionstal (kWh): 2017: 44935.23; Historiske produktionstal (kWh): 2018: 40488.16; Historiske produktionstal (kWh): 2019: 40771.91; Produktionstal for indeværende år (kWh) inklusive egenproduktion: 2020-01-01: 5856.62; Produktionstal for indeværende år (kWh) inklusive egenproduktion: 2020-02-01: 5441.05; Produktionstal for indeværende år (kWh) inklusive egenproduktion: 2020-03-01: 4367.23; Produktionstal for indeværende år (kWh) inklusive egenproduktion: 2020-04-01: 3913.23; Produktionstal for indeværende år (kWh) inklusive egenproduktion: 2020-05-01: 4056.1; Produktionstal for indeværende år (kWh) inklusive egenproduktion: 2020-06-01: 1761.5; Produktionstal for indeværende år (kWh) inklusive egenproduktion: 2020-07-01: 4258.85; Produktionstal for indeværende år (kWh) inklusive egenproduktion: 2020-08-01: 1770.46; Produktionstal for indeværende år (kWh) inklusive egenproduktion: 2020-09-01: 3286.96; Produktionstal for indeværende år (kWh) inklusive egenproduktion: 2020-10-01: 2973.18; Produktionstal for indeværende år (kWh) inklusive egenproduktion: 2020-11-01: 4117.12 | 41802.3
570715000001506375 | 2016-01-22 | 14 | 10 | 7.1 | 21.4 | THY møllen Aps | TWP-40-10 | 773 | Morsø | Land |  |  | 478165.76 | 6297546.72 | SDFE2018 |  | Historiske produktionstal (kWh): 2016: 22875.992; Historiske produktionstal (kWh): 2017: 27734.36; Historiske produktionstal (kWh): 2018: 24349.77; Historiske produktionstal (kWh): 2019: 24034.67; Produktionstal for indeværende år (kWh) inklusive egenproduktion: 2020-01-01: 4180.08; Produktionstal for indeværende år (kWh) inklusive egenproduktion: 2020-02-01: 4166.13; Produktionstal for indeværende år (kWh) inklusive egenproduktion: 2020-03-01: 3060.3; Produktionstal for indeværende år (kWh) inklusive egenproduktion: 2020-04-01: 2136.93; Produktionstal for indeværende år (kWh) inklusive egenproduktion: 2020-05-01: 2119.68; Produktionstal for indeværende år (kWh) inklusive egenproduktion: 2020-06-01: 977.13; Produktionstal for indeværende år (kWh) inklusive egenproduktion: 2020-07-01: 2773.81; Produktionstal for indeværende år (kWh) inklusive egenproduktion: 2020-08-01: 867.7; Produktionstal for indeværende år (kWh) inklusive egenproduktion: 2020-09-01: 2178.53; Produktionstal for indeværende år (kWh) inklusive egenproduktion: 2020-10-01: 1726.11; Produktionstal for indeværende år (kWh) inklusive egenproduktion: 2020-11-01: 3090.57 | 27276.97
570715000001512079 | 2016-03-16 | 14 | 10 | 14 | 18 | Solid Wind Power A/S | SWP10-14TG20 | 773 | Morsø | Land |  |  | 472487.39 | 6289594.97 | SDFE2018 |  | Historiske produktionstal (kWh): 2016: 41455.415; Historiske produktionstal (kWh): 2017: 52508.11; Historiske produktionstal (kWh): 2018: 52030.97; Historiske produktionstal (kWh): 2019: 54471.84; Produktionstal for indeværende år (kWh) inklusive egenproduktion: 2020-01-01: 7161.53; Produktionstal for indeværende år (kWh) inklusive egenproduktion: 2020-02-01: 6048.37; Produktionstal for indeværende år (kWh) inklusive egenproduktion: 2020-03-01: 5188.28; Produktionstal for indeværende år (kWh) inklusive egenproduktion: 2020-04-01: 4427.35; Produktionstal for indeværende år (kWh) inklusive egenproduktion: 2020-05-01: 5108.87; Produktionstal for indeværende år (kWh) inklusive egenproduktion: 2020-06-01: 2674.24; Produktionstal for indeværende år (kWh) inklusive egenproduktion: 2020-07-01: 5756.25; Produktionstal for indeværende år (kWh) inklusive egenproduktion: 2020-08-01: 2661.7; Produktionstal for indeværende år (kWh) inklusive egenproduktion: 2020-09-01: 4748.84; Produktionstal for indeværende år (kWh) inklusive egenproduktion: 2020-10-01: 4689.1; Produktionstal for indeværende år (kWh) inklusive egenproduktion: 2020-11-01: 5395.71 | 53860.24
570715000001513472 | 2016-04-06 | 14 | 10 | 13 | 18.2 | Gaia-Wind Ltd | Gaia Wind 133-10 kW | 773 | Morsø | Land |  |  | 482508.21 | 6284344.95 | SDFE2018 |  | Historiske produktionstal (kWh): 2016: 20163.396; Historiske produktionstal (kWh): 2017: 32835.16; Historiske produktionstal (kWh): 2018: 29657.03; Historiske produktionstal (kWh): 2019: 29795.69; Produktionstal for indeværende år (kWh) inklusive egenproduktion: 2020-01-01: 4303.58; Produktionstal for indeværende år (kWh) inklusive egenproduktion: 2020-02-01: 3637.73; Produktionstal for indeværende år (kWh) inklusive egenproduktion: 2020-03-01: 3295.09; Produktionstal for indeværende år (kWh) inklusive egenproduktion: 2020-04-01: 2853.97; Produktionstal for indeværende år (kWh) inklusive egenproduktion: 2020-05-01: 2936.21; Produktionstal for indeværende år (kWh) inklusive egenproduktion: 2020-06-01: 1292.97; Produktionstal for indeværende år (kWh) inklusive egenproduktion: 2020-07-01: 2982.85; Produktionstal for indeværende år (kWh) inklusive egenproduktion: 2020-08-01: 1094.19; Produktionstal for indeværende år (kWh) inklusive egenproduktion: 2020-09-01: 2150.41; Produktionstal for indeværende år (kWh) inklusive egenproduktion: 2020-10-01: 2162.06; Produktionstal for indeværende år (kWh) inklusive egenproduktion: 2020-11-01: 3138.5 | 29847.56
570715000001513489 | 2016-04-06 | 14 | 10 | 13 | 18.3 | Gaia-Wind Ltd | Gaia Wind 133-10 kW | 773 | Morsø | Land |  |  |  |  | Stamdata |  | Historiske produktionstal (kWh): 2016: 21243.955; Historiske produktionstal (kWh): 2017: 36143; Historiske produktionstal (kWh): 2018: 32122.12; Historiske produktionstal (kWh): 2019: 32697.57; Produktionstal for indeværende år (kWh) inklusive egenproduktion: 2020-01-01: 4582.16; Produktionstal for indeværende år (kWh) inklusive egenproduktion: 2020-02-01: 3931.66; Produktionstal for indeværende år (kWh) inklusive egenproduktion: 2020-03-01: 2887.85; Produktionstal for indeværende år (kWh) inklusive egenproduktion: 2020-04-01: 2117.64; Produktionstal for indeværende år (kWh) inklusive egenproduktion: 2020-05-01: 3039.49; Produktionstal for indeværende år (kWh) inklusive egenproduktion: 2020-06-01: 1505.52; Produktionstal for indeværende år (kWh) inklusive egenproduktion: 2020-07-01: 3643.96; Produktionstal for indeværende år (kWh) inklusive egenproduktion: 2020-08-01: 538.75; Produktionstal for indeværende år (kWh) inklusive egenproduktion: 2020-09-01: 1829.95; Produktionstal for indeværende år (kWh) inklusive egenproduktion: 2020-10-01: 1270.48; Produktionstal for indeværende år (kWh) inklusive egenproduktion: 2020-11-01: 1185.88 | 26533.34
570715000001514707 | 2016-05-06 | 14 | 10 | 14 | 18 | Solid Wind Power A/S | SWP10-14TG20 | 773 | Morsø | Land |  |  | 485851.22 | 6299109.05 | SDFE2018 |  | Historiske produktionstal (kWh): 2016: 33666.779; Historiske produktionstal (kWh): 2017: 51234.43; Historiske produktionstal (kWh): 2018: 46524.33; Historiske produktionstal (kWh): 2019: 48368.5; Produktionstal for indeværende år (kWh) inklusive egenproduktion: 2020-01-01: 6484.91; Produktionstal for indeværende år (kWh) inklusive egenproduktion: 2020-02-01: 5790.99; Produktionstal for indeværende år (kWh) inklusive egenproduktion: 2020-03-01: 4835.27; Produktionstal for indeværende år (kWh) inklusive egenproduktion: 2020-04-01: 4300.26; Produktionstal for indeværende år (kWh) inklusive egenproduktion: 2020-05-01: 4396.79; Produktionstal for indeværende år (kWh) inklusive egenproduktion: 2020-06-01: 2178.36; Produktionstal for indeværende år (kWh) inklusive egenproduktion: 2020-07-01: 4637.83; Produktionstal for indeværende år (kWh) inklusive egenproduktion: 2020-08-01: 2199.34; Produktionstal for indeværende år (kWh) inklusive egenproduktion: 2020-09-01: 3747.15; Produktionstal for indeværende år (kWh) inklusive egenproduktion: 2020-10-01: 3729.31; Produktionstal for indeværende år (kWh) inklusive egenproduktion: 2020-11-01: 4720.16 | 47020.37
570715000001514769 | 2016-04-01 | 14 | 10 | 7.1 | 21.4 | THY møllen Aps | TWP-40-10 | 773 | Morsø | Land |  |  | 486405.25 | 6298910.76 | SDFE2018 |  | Historiske produktionstal (kWh): 2016: 14491.232; Historiske produktionstal (kWh): 2017: 23847.22; Historiske produktionstal (kWh): 2018: 22837.08; Historiske produktionstal (kWh): 2019: 21540.75; Produktionstal for indeværende år (kWh) inklusive egenproduktion: 2020-01-01: 3513.49; Produktionstal for indeværende år (kWh) inklusive egenproduktion: 2020-02-01: 3763.12; Produktionstal for indeværende år (kWh) inklusive egenproduktion: 2020-03-01: 2593.68; Produktionstal for indeværende år (kWh) inklusive egenproduktion: 2020-04-01: 2238.56; Produktionstal for indeværende år (kWh) inklusive egenproduktion: 2020-05-01: 1980.41; Produktionstal for indeværende år (kWh) inklusive egenproduktion: 2020-06-01: 726.83; Produktionstal for indeværende år (kWh) inklusive egenproduktion: 2020-07-01: 2249.94; Produktionstal for indeværende år (kWh) inklusive egenproduktion: 2020-08-01: 434.24; Produktionstal for indeværende år (kWh) inklusive egenproduktion: 2020-09-01: 1028.17; Produktionstal for indeværende år (kWh) inklusive egenproduktion: 2020-10-01: 1323.7; Produktionstal for indeværende år (kWh) inklusive egenproduktion: 2020-11-01: 2475.61 | 22327.75
570715000001514776 | 2016-05-24 | 14 | 10 | 14 | 15 | Solid Wind Power A/S | SWP10-14TG20 | 773 | Morsø | Land |  |  |  |  | Stamdata |  | Historiske produktionstal (kWh): 2016: 25237.135; Historiske produktionstal (kWh): 2017: 44494.16; Historiske produktionstal (kWh): 2018: 40980.16; Historiske produktionstal (kWh): 2019: 41689; Produktionstal for indeværende år (kWh) inklusive egenproduktion: 2020-01-01: 6347.26; Produktionstal for indeværende år (kWh) inklusive egenproduktion: 2020-02-01: 5452.56; Produktionstal for indeværende år (kWh) inklusive egenproduktion: 2020-03-01: 4644.54; Produktionstal for indeværende år (kWh) inklusive egenproduktion: 2020-04-01: 3864.4; Produktionstal for indeværende år (kWh) inklusive egenproduktion: 2020-05-01: 3752.63; Produktionstal for indeværende år (kWh) inklusive egenproduktion: 2020-06-01: 1670.42; Produktionstal for indeværende år (kWh) inklusive egenproduktion: 2020-07-01: 4293.67; Produktionstal for indeværende år (kWh) inklusive egenproduktion: 2020-08-01: 1680.9; Produktionstal for indeværende år (kWh) inklusive egenproduktion: 2020-09-01: 3433.41; Produktionstal for indeværende år (kWh) inklusive egenproduktion: 2020-10-01: 3014.81; Produktionstal for indeværende år (kWh) inklusive egenproduktion: 2020-11-01: 4230.79 | 42385.39
570715000001514783 | 2016-04-25 | 14 | 10 | 14 | 18 | Solid Wind Power A/S | SWP10-14TG20 | 773 | Morsø | Land |  |  |  |  | Stamdata |  | Historiske produktionstal (kWh): 2016: 36923.794; Historiske produktionstal (kWh): 2017: 59877.91; Historiske produktionstal (kWh): 2018: 54156.97; Historiske produktionstal (kWh): 2019: 55204.13; Produktionstal for indeværende år (kWh) inklusive egenproduktion: 2020-01-01: 6712.47; Produktionstal for indeværende år (kWh) inklusive egenproduktion: 2020-02-01: 6113.56; Produktionstal for indeværende år (kWh) inklusive egenproduktion: 2020-03-01: 5372.21; Produktionstal for indeværende år (kWh) inklusive egenproduktion: 2020-04-01: 4853.48; Produktionstal for indeværende år (kWh) inklusive egenproduktion: 2020-05-01: 5089.09; Produktionstal for indeværende år (kWh) inklusive egenproduktion: 2020-06-01: 2988.78; Produktionstal for indeværende år (kWh) inklusive egenproduktion: 2020-07-01: 5469.02; Produktionstal for indeværende år (kWh) inklusive egenproduktion: 2020-08-01: 2953.76; Produktionstal for indeværende år (kWh) inklusive egenproduktion: 2020-09-01: 4470.59; Produktionstal for indeværende år (kWh) inklusive egenproduktion: 2020-10-01: 4538.27; Produktionstal for indeværende år (kWh) inklusive egenproduktion: 2020-11-01: 5196.71 | 53757.94
570715000001514851 | 2016-05-17 | 14 | 10 | 14 | 18 | Solid Wind Power A/S | SWP10-14TG20 | 773 | Morsø | Land |  |  |  |  | Stamdata |  | Historiske produktionstal (kWh): 2016: 24163.88; Historiske produktionstal (kWh): 2017: 43829.7; Historiske produktionstal (kWh): 2018: 41045.6; Historiske produktionstal (kWh): 2019: 41264.72; Produktionstal for indeværende år (kWh) inklusive egenproduktion: 2020-01-01: 5921.13; Produktionstal for indeværende år (kWh) inklusive egenproduktion: 2020-02-01: 5348.91; Produktionstal for indeværende år (kWh) inklusive egenproduktion: 2020-03-01: 4464.31; Produktionstal for indeværende år (kWh) inklusive egenproduktion: 2020-04-01: 3632.79; Produktionstal for indeværende år (kWh) inklusive egenproduktion: 2020-05-01: 3378.82; Produktionstal for indeværende år (kWh) inklusive egenproduktion: 2020-06-01: 1925.65; Produktionstal for indeværende år (kWh) inklusive egenproduktion: 2020-07-01: 3959.41; Produktionstal for indeværende år (kWh) inklusive egenproduktion: 2020-08-01: 1825.75; Produktionstal for indeværende år (kWh) inklusive egenproduktion: 2020-09-01: 3192.26; Produktionstal for indeværende år (kWh) inklusive egenproduktion: 2020-10-01: 3397.54; Produktionstal for indeværende år (kWh) inklusive egenproduktion: 2020-11-01: 4281.34 | 41327.91
570715000001516534 | 2016-05-17 | 14 | 10 | 14 | 18 | Solid Wind Power A/S | SWP10-14TG20 | 773 | Morsø | Land |  |  |  |  | Stamdata |  | Historiske produktionstal (kWh): 2016: 28146.478; Historiske produktionstal (kWh): 2017: 48650.09; Historiske produktionstal (kWh): 2018: 45168.65; Historiske produktionstal (kWh): 2019: 43669.34; Produktionstal for indeværende år (kWh) inklusive egenproduktion: 2020-01-01: 6245.82; Produktionstal for indeværende år (kWh) inklusive egenproduktion: 2020-02-01: 5619.71; Produktionstal for indeværende år (kWh) inklusive egenproduktion: 2020-03-01: 4814.54; Produktionstal for indeværende år (kWh) inklusive egenproduktion: 2020-04-01: 4217.31; Produktionstal for indeværende år (kWh) inklusive egenproduktion: 2020-05-01: 4131.79; Produktionstal for indeværende år (kWh) inklusive egenproduktion: 2020-06-01: 2297.35; Produktionstal for indeværende år (kWh) inklusive egenproduktion: 2020-07-01: 4577.9; Produktionstal for indeværende år (kWh) inklusive egenproduktion: 2020-08-01: 2071.97; Produktionstal for indeværende år (kWh) inklusive egenproduktion: 2020-09-01: 3666.24; Produktionstal for indeværende år (kWh) inklusive egenproduktion: 2020-10-01: 3779.32; Produktionstal for indeværende år (kWh) inklusive egenproduktion: 2020-11-01: 4516.3 | 45938.25
570715000001516541 | 2016-05-19 | 14 | 10 | 13 | 18.2 | Gaia-Wind Ltd | Gaia Wind 133-10 kW | 773 | Morsø | Land |  |  |  |  | Stamdata |  | Historiske produktionstal (kWh): 2016: 23521.694; Historiske produktionstal (kWh): 2017: 45337.96; Historiske produktionstal (kWh): 2018: 40459.53; Historiske produktionstal (kWh): 2019: 42054.78; Produktionstal for indeværende år (kWh) inklusive egenproduktion: 2020-01-01: 5712.75; Produktionstal for indeværende år (kWh) inklusive egenproduktion: 2020-02-01: 4846.15; Produktionstal for indeværende år (kWh) inklusive egenproduktion: 2020-03-01: 4331.23; Produktionstal for indeværende år (kWh) inklusive egenproduktion: 2020-04-01: 3906.47; Produktionstal for indeværende år (kWh) inklusive egenproduktion: 2020-05-01: 4060.22; Produktionstal for indeværende år (kWh) inklusive egenproduktion: 2020-06-01: 2014.84; Produktionstal for indeværende år (kWh) inklusive egenproduktion: 2020-07-01: 4224.99; Produktionstal for indeværende år (kWh) inklusive egenproduktion: 2020-08-01: 1972.56; Produktionstal for indeværende år (kWh) inklusive egenproduktion: 2020-09-01: 3214.19; Produktionstal for indeværende år (kWh) inklusive egenproduktion: 2020-10-01: 3254.71; Produktionstal for indeværende år (kWh) inklusive egenproduktion: 2020-11-01: 4352.07 | 41890.18
570715000001518675 | 2016-05-20 | 14 | 10 | 13 | 18.3 | Gaia-Wind Ltd | Gaia Wind 133-10 kW | 773 | Morsø | Land |  |  |  |  | Stamdata |  | Historiske produktionstal (kWh): 2016: 18142.605; Historiske produktionstal (kWh): 2017: 34239.55; Historiske produktionstal (kWh): 2018: 31352.08; Historiske produktionstal (kWh): 2019: 29805.71; Produktionstal for indeværende år (kWh) inklusive egenproduktion: 2020-01-01: 4570.63; Produktionstal for indeværende år (kWh) inklusive egenproduktion: 2020-02-01: 4391.29; Produktionstal for indeværende år (kWh) inklusive egenproduktion: 2020-03-01: 3475.92; Produktionstal for indeværende år (kWh) inklusive egenproduktion: 2020-04-01: 2826.22; Produktionstal for indeværende år (kWh) inklusive egenproduktion: 2020-05-01: 2805.86; Produktionstal for indeværende år (kWh) inklusive egenproduktion: 2020-06-01: 1222.17; Produktionstal for indeværende år (kWh) inklusive egenproduktion: 2020-07-01: 3115.85; Produktionstal for indeværende år (kWh) inklusive egenproduktion: 2020-08-01: 1097.95; Produktionstal for indeværende år (kWh) inklusive egenproduktion: 2020-09-01: 2334.75; Produktionstal for indeværende år (kWh) inklusive egenproduktion: 2020-10-01: 2142.85; Produktionstal for indeværende år (kWh) inklusive egenproduktion: 2020-11-01: 3141.38 | 31124.87
570715000001520012 | 2016-05-21 | 14 | 10 | 7.1 | 21.4 | THY møllen Aps | TWP-40-10 | 773 | Morsø | Land |  |  |  |  | Stamdata |  | Historiske produktionstal (kWh): 2016: 8128.968; Historiske produktionstal (kWh): 2017: 18491.34; Historiske produktionstal (kWh): 2018: 17833.45; Historiske produktionstal (kWh): 2019: 16660.55; Produktionstal for indeværende år (kWh) inklusive egenproduktion: 2020-01-01: 2540.22; Produktionstal for indeværende år (kWh) inklusive egenproduktion: 2020-02-01: 2968.51; Produktionstal for indeværende år (kWh) inklusive egenproduktion: 2020-03-01: 1916.51; Produktionstal for indeværende år (kWh) inklusive egenproduktion: 2020-04-01: 1659.62; Produktionstal for indeværende år (kWh) inklusive egenproduktion: 2020-05-01: 1661.75; Produktionstal for indeværende år (kWh) inklusive egenproduktion: 2020-06-01: 589.05; Produktionstal for indeværende år (kWh) inklusive egenproduktion: 2020-07-01: 871.57; Produktionstal for indeværende år (kWh) inklusive egenproduktion: 2020-08-01: 501.39; Produktionstal for indeværende år (kWh) inklusive egenproduktion: 2020-09-01: 1290.06; Produktionstal for indeværende år (kWh) inklusive egenproduktion: 2020-10-01: 1019.59; Produktionstal for indeværende år (kWh) inklusive egenproduktion: 2020-11-01: 1705.88 | 16724.15
570715000001521576 | 2016-06-21 | 14 | 10 | 14 | 18 | Solid Wind Power A/S | SWP10-14TG20 | 773 | Morsø | Land |  |  |  |  | Stamdata |  | Historiske produktionstal (kWh): 2016: 23994.38; Historiske produktionstal (kWh): 2017: 48549.56; Historiske produktionstal (kWh): 2018: 45398.74; Historiske produktionstal (kWh): 2019: 46064.03; Produktionstal for indeværende år (kWh) inklusive egenproduktion: 2020-01-01: 6441.2; Produktionstal for indeværende år (kWh) inklusive egenproduktion: 2020-02-01: 5601.78; Produktionstal for indeværende år (kWh) inklusive egenproduktion: 2020-03-01: 4657.44; Produktionstal for indeværende år (kWh) inklusive egenproduktion: 2020-04-01: 4198.73; Produktionstal for indeværende år (kWh) inklusive egenproduktion: 2020-05-01: 4363.36; Produktionstal for indeværende år (kWh) inklusive egenproduktion: 2020-06-01: 2212.5; Produktionstal for indeværende år (kWh) inklusive egenproduktion: 2020-07-01: 4037.53; Produktionstal for indeværende år (kWh) inklusive egenproduktion: 2020-08-01: 2081.97; Produktionstal for indeværende år (kWh) inklusive egenproduktion: 2020-09-01: 3796.69; Produktionstal for indeværende år (kWh) inklusive egenproduktion: 2020-10-01: 3500.32; Produktionstal for indeværende år (kWh) inklusive egenproduktion: 2020-11-01: 4495.84 | 45387.36
570715000001522283 | 2016-06-20 | 14 | 10 | 14 | 18 | Solid Wind Power A/S | SWP10-14TG20 | 773 | Morsø | Land |  |  |  |  | Stamdata |  | Historiske produktionstal (kWh): 2016: 24705.44; Historiske produktionstal (kWh): 2017: 48841.98; Historiske produktionstal (kWh): 2018: 45428.61; Historiske produktionstal (kWh): 2019: 46289.81; Produktionstal for indeværende år (kWh) inklusive egenproduktion: 2020-01-01: 6567.91; Produktionstal for indeværende år (kWh) inklusive egenproduktion: 2020-02-01: 5812.08; Produktionstal for indeværende år (kWh) inklusive egenproduktion: 2020-03-01: 4929.66; Produktionstal for indeværende år (kWh) inklusive egenproduktion: 2020-04-01: 4351.21; Produktionstal for indeværende år (kWh) inklusive egenproduktion: 2020-05-01: 4493.01; Produktionstal for indeværende år (kWh) inklusive egenproduktion: 2020-06-01: 2277.66; Produktionstal for indeværende år (kWh) inklusive egenproduktion: 2020-07-01: 4639.21; Produktionstal for indeværende år (kWh) inklusive egenproduktion: 2020-08-01: 2052.62; Produktionstal for indeværende år (kWh) inklusive egenproduktion: 2020-09-01: 3848.33; Produktionstal for indeværende år (kWh) inklusive egenproduktion: 2020-10-01: 3681.05; Produktionstal for indeværende år (kWh) inklusive egenproduktion: 2020-11-01: 4720.03 | 47372.77
570715000001531889 | 2016-07-28 | 14 | 10 | 13 | 18.2 | Gaia-Wind Ltd | Gaia Wind 133-10 kW | 773 | Morsø | Land |  |  |  |  | Stamdata |  | Historiske produktionstal (kWh): 2016: 0; Historiske produktionstal (kWh): 2017: 61010.864; Historiske produktionstal (kWh): 2018: 38618.68; Historiske produktionstal (kWh): 2019: 39984.43; Produktionstal for indeværende år (kWh) inklusive egenproduktion: 2020-01-01: 5050.93; Produktionstal for indeværende år (kWh) inklusive egenproduktion: 2020-02-01: 4494.38; Produktionstal for indeværende år (kWh) inklusive egenproduktion: 2020-03-01: 3664.71; Produktionstal for indeværende år (kWh) inklusive egenproduktion: 2020-04-01: 3473.5; Produktionstal for indeværende år (kWh) inklusive egenproduktion: 2020-05-01: 3751.21; Produktionstal for indeværende år (kWh) inklusive egenproduktion: 2020-06-01: 1875.92; Produktionstal for indeværende år (kWh) inklusive egenproduktion: 2020-07-01: 4055.55; Produktionstal for indeværende år (kWh) inklusive egenproduktion: 2020-08-01: 2023.13; Produktionstal for indeværende år (kWh) inklusive egenproduktion: 2020-09-01: 3238.17; Produktionstal for indeværende år (kWh) inklusive egenproduktion: 2020-10-01: 2976.01; Produktionstal for indeværende år (kWh) inklusive egenproduktion: 2020-11-01: 3699.67 | 38303.18
570715000001532343 | 2016-08-24 | 14 | 10 | 13 | 18.2 | Gaia-Wind Ltd | Gaia Wind 133-10 kW | 773 | Morsø | Land |  |  |  |  | Stamdata |  | Historiske produktionstal (kWh): 2016: 0; Historiske produktionstal (kWh): 2017: 53030.009; Historiske produktionstal (kWh): 2018: 35806.65; Historiske produktionstal (kWh): 2019: 35284.85; Produktionstal for indeværende år (kWh) inklusive egenproduktion: 2020-01-01: 5050.96; Produktionstal for indeværende år (kWh) inklusive egenproduktion: 2020-02-01: 4737.42; Produktionstal for indeværende år (kWh) inklusive egenproduktion: 2020-03-01: 3898.62; Produktionstal for indeværende år (kWh) inklusive egenproduktion: 2020-04-01: 3278.76; Produktionstal for indeværende år (kWh) inklusive egenproduktion: 2020-05-01: 2890.8; Produktionstal for indeværende år (kWh) inklusive egenproduktion: 2020-06-01: 1460.84; Produktionstal for indeværende år (kWh) inklusive egenproduktion: 2020-07-01: 3417.29; Produktionstal for indeværende år (kWh) inklusive egenproduktion: 2020-08-01: 1539.86; Produktionstal for indeværende år (kWh) inklusive egenproduktion: 2020-09-01: 2744.41; Produktionstal for indeværende år (kWh) inklusive egenproduktion: 2020-10-01: 2881.43; Produktionstal for indeværende år (kWh) inklusive egenproduktion: 2020-11-01: 3719.73 | 35620.12
570715000001533357 | 2016-08-26 | 14 | 10 | 7.1 | 21.4 | THY møllen Aps | TWP-40-10 | 773 | Morsø | Land |  |  |  |  | Stamdata |  | Historiske produktionstal (kWh): 2017: 35407.58; Historiske produktionstal (kWh): 2018: 22387.89; Historiske produktionstal (kWh): 2019: 22458.03; Produktionstal for indeværende år (kWh) inklusive egenproduktion: 2020-01-01: 3337.01; Produktionstal for indeværende år (kWh) inklusive egenproduktion: 2020-02-01: 3615.25; Produktionstal for indeværende år (kWh) inklusive egenproduktion: 2020-03-01: 2640.08; Produktionstal for indeværende år (kWh) inklusive egenproduktion: 2020-04-01: 2068.34; Produktionstal for indeværende år (kWh) inklusive egenproduktion: 2020-05-01: 1704.42; Produktionstal for indeværende år (kWh) inklusive egenproduktion: 2020-06-01: 773.24; Produktionstal for indeværende år (kWh) inklusive egenproduktion: 2020-07-01: 2373.42; Produktionstal for indeværende år (kWh) inklusive egenproduktion: 2020-08-01: 909.69; Produktionstal for indeværende år (kWh) inklusive egenproduktion: 2020-09-01: 1984.95; Produktionstal for indeværende år (kWh) inklusive egenproduktion: 2020-10-01: 1931.29; Produktionstal for indeværende år (kWh) inklusive egenproduktion: 2020-11-01: 2434.69 | 23772.38
570715000001533364 | 2016-09-07 | 14 | 10 | 14 | 18 | Solid Wind Power A/S | SWP10-14TG20 | 773 | Morsø | Land |  |  |  |  | Stamdata |  | Historiske produktionstal (kWh): 2017: 50693.728; Historiske produktionstal (kWh): 2018: 31544.9; Historiske produktionstal (kWh): 2019: 35111.96; Produktionstal for indeværende år (kWh) inklusive egenproduktion: 2020-01-01: 5110.18; Produktionstal for indeværende år (kWh) inklusive egenproduktion: 2020-02-01: 4570.52; Produktionstal for indeværende år (kWh) inklusive egenproduktion: 2020-03-01: 3657.99; Produktionstal for indeværende år (kWh) inklusive egenproduktion: 2020-04-01: 3112.76; Produktionstal for indeværende år (kWh) inklusive egenproduktion: 2020-05-01: 3363.13; Produktionstal for indeværende år (kWh) inklusive egenproduktion: 2020-06-01: 1547.14; Produktionstal for indeværende år (kWh) inklusive egenproduktion: 2020-07-01: 3794.79; Produktionstal for indeværende år (kWh) inklusive egenproduktion: 2020-08-01: 1463.83; Produktionstal for indeværende år (kWh) inklusive egenproduktion: 2020-09-01: 2744.03; Produktionstal for indeværende år (kWh) inklusive egenproduktion: 2020-10-01: 2833.5; Produktionstal for indeværende år (kWh) inklusive egenproduktion: 2020-11-01: 3290.31 | 35488.18
570715000001545152 | 2016-09-27 | 14 | 10 | 14 | 18 | Solid Wind Power A/S | SWP10-14TG20 | 773 | Morsø | Land |  |  |  |  | Stamdata |  | Historiske produktionstal (kWh): 2016: 0; Historiske produktionstal (kWh): 2017: 59053.126; Historiske produktionstal (kWh): 2018: 43584.6; Historiske produktionstal (kWh): 2019: 45785.12; Produktionstal for indeværende år (kWh) inklusive egenproduktion: 2020-01-01: 6385.99; Produktionstal for indeværende år (kWh) inklusive egenproduktion: 2020-02-01: 5311.65; Produktionstal for indeværende år (kWh) inklusive egenproduktion: 2020-03-01: 4506.83; Produktionstal for indeværende år (kWh) inklusive egenproduktion: 2020-04-01: 3985.34; Produktionstal for indeværende år (kWh) inklusive egenproduktion: 2020-05-01: 4201.36; Produktionstal for indeværende år (kWh) inklusive egenproduktion: 2020-06-01: 2398.06; Produktionstal for indeværende år (kWh) inklusive egenproduktion: 2020-07-01: 4632.49; Produktionstal for indeværende år (kWh) inklusive egenproduktion: 2020-08-01: 2143.43; Produktionstal for indeværende år (kWh) inklusive egenproduktion: 2020-09-01: 3672.57; Produktionstal for indeværende år (kWh) inklusive egenproduktion: 2020-10-01: 3838.12; Produktionstal for indeværende år (kWh) inklusive egenproduktion: 2020-11-01: 4636.15 | 45711.99
570715000001545176 | 2016-09-27 | 14 | 10 | 13 | 18.2 | Gaia-Wind Ltd | Gaia Wind 133-10 kW | 773 | Morsø | Land |  |  |  |  | Stamdata |  | Historiske produktionstal (kWh): 2017: 51493.14; Historiske produktionstal (kWh): 2018: 36437.47; Historiske produktionstal (kWh): 2019: 35355.4; Produktionstal for indeværende år (kWh) inklusive egenproduktion: 2020-01-01: 4901.52; Produktionstal for indeværende år (kWh) inklusive egenproduktion: 2020-02-01: 4561.92; Produktionstal for indeværende år (kWh) inklusive egenproduktion: 2020-03-01: 3778.61; Produktionstal for indeværende år (kWh) inklusive egenproduktion: 2020-04-01: 3421.85; Produktionstal for indeværende år (kWh) inklusive egenproduktion: 2020-05-01: 3265.77; Produktionstal for indeværende år (kWh) inklusive egenproduktion: 2020-06-01: 1555.29; Produktionstal for indeværende år (kWh) inklusive egenproduktion: 2020-07-01: 3376.6; Produktionstal for indeværende år (kWh) inklusive egenproduktion: 2020-08-01: 1444.78; Produktionstal for indeværende år (kWh) inklusive egenproduktion: 2020-09-01: 2627.33; Produktionstal for indeværende år (kWh) inklusive egenproduktion: 2020-10-01: 2754.5; Produktionstal for indeværende år (kWh) inklusive egenproduktion: 2020-11-01: 3399.31 | 35087.48
570715000001546937 | 2016-10-13 | 14 | 10 | 14 | 18 | Solid Wind Power A/S | SWP10-14TG20 | 773 | Morsø | Land |  |  |  |  | Stamdata |  | Historiske produktionstal (kWh): 2017: 51920.663; Historiske produktionstal (kWh): 2018: 37478.88; Historiske produktionstal (kWh): 2019: 39158.85; Produktionstal for indeværende år (kWh) inklusive egenproduktion: 2020-01-01: 5561.98; Produktionstal for indeværende år (kWh) inklusive egenproduktion: 2020-02-01: 5082.27; Produktionstal for indeværende år (kWh) inklusive egenproduktion: 2020-03-01: 3879.57; Produktionstal for indeværende år (kWh) inklusive egenproduktion: 2020-04-01: 3612.4; Produktionstal for indeværende år (kWh) inklusive egenproduktion: 2020-05-01: 3791.36; Produktionstal for indeværende år (kWh) inklusive egenproduktion: 2020-06-01: 1877.44; Produktionstal for indeværende år (kWh) inklusive egenproduktion: 2020-07-01: 4070.18; Produktionstal for indeværende år (kWh) inklusive egenproduktion: 2020-08-01: 1625.97; Produktionstal for indeværende år (kWh) inklusive egenproduktion: 2020-09-01: 3068.14; Produktionstal for indeværende år (kWh) inklusive egenproduktion: 2020-10-01: 2645.02; Produktionstal for indeværende år (kWh) inklusive egenproduktion: 2020-11-01: 3783.63 | 38997.96
570715000001547361 | 2016-11-08 | 14 | 10 | 14 | 18 | Solid Wind Power A/S | SWP10-14TG20 | 773 | Morsø | Land |  |  |  |  | Stamdata |  | Historiske produktionstal (kWh): 2017: 47289.06; Historiske produktionstal (kWh): 2018: 38071.59; Historiske produktionstal (kWh): 2019: 37400.65; Produktionstal for indeværende år (kWh) inklusive egenproduktion: 2020-01-01: 4607.26; Produktionstal for indeværende år (kWh) inklusive egenproduktion: 2020-02-01: 4607.34; Produktionstal for indeværende år (kWh) inklusive egenproduktion: 2020-03-01: 3157.95; Produktionstal for indeværende år (kWh) inklusive egenproduktion: 2020-04-01: 3462; Produktionstal for indeværende år (kWh) inklusive egenproduktion: 2020-05-01: 3469.36; Produktionstal for indeværende år (kWh) inklusive egenproduktion: 2020-06-01: 1476.85; Produktionstal for indeværende år (kWh) inklusive egenproduktion: 2020-07-01: 3665.74; Produktionstal for indeværende år (kWh) inklusive egenproduktion: 2020-08-01: 1501.88; Produktionstal for indeværende år (kWh) inklusive egenproduktion: 2020-09-01: 2491.22; Produktionstal for indeværende år (kWh) inklusive egenproduktion: 2020-10-01: 2209.09; Produktionstal for indeværende år (kWh) inklusive egenproduktion: 2020-11-01: 3031.34 | 33680.03
570715000001549990 | 2016-11-07 | 14 | 10 | 14 | 18 | Solid Wind Power A/S | SWP10-14TG20 | 773 | Morsø | Land |  |  |  |  | Stamdata |  | Historiske produktionstal (kWh): 2016: 0; Historiske produktionstal (kWh): 2017: 54607.016; Historiske produktionstal (kWh): 2018: 44417.28; Historiske produktionstal (kWh): 2019: 45828.24; Produktionstal for indeværende år (kWh) inklusive egenproduktion: 2020-01-01: 6455.41; Produktionstal for indeværende år (kWh) inklusive egenproduktion: 2020-02-01: 5538.7; Produktionstal for indeværende år (kWh) inklusive egenproduktion: 2020-03-01: 4701.25; Produktionstal for indeværende år (kWh) inklusive egenproduktion: 2020-04-01: 4047.33; Produktionstal for indeværende år (kWh) inklusive egenproduktion: 2020-05-01: 4316.48; Produktionstal for indeværende år (kWh) inklusive egenproduktion: 2020-06-01: 1993.4; Produktionstal for indeværende år (kWh) inklusive egenproduktion: 2020-07-01: 4636.45; Produktionstal for indeværende år (kWh) inklusive egenproduktion: 2020-08-01: 1955.67; Produktionstal for indeværende år (kWh) inklusive egenproduktion: 2020-09-01: 3736.5; Produktionstal for indeværende år (kWh) inklusive egenproduktion: 2020-10-01: 3353.59; Produktionstal for indeværende år (kWh) inklusive egenproduktion: 2020-11-01: 4423.01 | 45157.79
570715000001551269 | 2016-11-21 | 14 | 10 | 14 | 18 | Solid Wind Power A/S | SWP10-14TG20 | 773 | Morsø | Land |  |  |  |  | Stamdata |  | Historiske produktionstal (kWh): 2016: 0; Historiske produktionstal (kWh): 2017: 48268.8; Historiske produktionstal (kWh): 2018: 41091.54; Historiske produktionstal (kWh): 2019: 42587.09; Produktionstal for indeværende år (kWh) inklusive egenproduktion: 2020-01-01: 5729.72; Produktionstal for indeværende år (kWh) inklusive egenproduktion: 2020-02-01: 5191.84; Produktionstal for indeværende år (kWh) inklusive egenproduktion: 2020-03-01: 4569.92; Produktionstal for indeværende år (kWh) inklusive egenproduktion: 2020-04-01: 3688.08; Produktionstal for indeværende år (kWh) inklusive egenproduktion: 2020-05-01: 3949.78; Produktionstal for indeværende år (kWh) inklusive egenproduktion: 2020-06-01: 1931.52; Produktionstal for indeværende år (kWh) inklusive egenproduktion: 2020-07-01: 4079.09; Produktionstal for indeværende år (kWh) inklusive egenproduktion: 2020-08-01: 1872.79; Produktionstal for indeværende år (kWh) inklusive egenproduktion: 2020-09-01: 3324.81; Produktionstal for indeværende år (kWh) inklusive egenproduktion: 2020-10-01: 3421.46; Produktionstal for indeværende år (kWh) inklusive egenproduktion: 2020-11-01: 4450.61 | 42209.62
570715000001551276 | 2016-11-28 | 14 | 10 | 14 | 18 | Solid Wind Power A/S | SWP10-14TG20 | 773 | Morsø | Land |  |  |  |  | Stamdata |  | Historiske produktionstal (kWh): 2016: 0; Historiske produktionstal (kWh): 2017: 50136.74; Historiske produktionstal (kWh): 2018: 42247.34; Historiske produktionstal (kWh): 2019: 43839.32; Produktionstal for indeværende år (kWh) inklusive egenproduktion: 2020-01-01: 6114.41; Produktionstal for indeværende år (kWh) inklusive egenproduktion: 2020-02-01: 5311.19; Produktionstal for indeværende år (kWh) inklusive egenproduktion: 2020-03-01: 4471.45; Produktionstal for indeværende år (kWh) inklusive egenproduktion: 2020-04-01: 3832.65; Produktionstal for indeværende år (kWh) inklusive egenproduktion: 2020-05-01: 3991.69; Produktionstal for indeværende år (kWh) inklusive egenproduktion: 2020-06-01: 1776.22; Produktionstal for indeværende år (kWh) inklusive egenproduktion: 2020-07-01: 4436.68; Produktionstal for indeværende år (kWh) inklusive egenproduktion: 2020-08-01: 1875.79; Produktionstal for indeværende år (kWh) inklusive egenproduktion: 2020-09-01: 3685.67; Produktionstal for indeværende år (kWh) inklusive egenproduktion: 2020-10-01: 3568.33; Produktionstal for indeværende år (kWh) inklusive egenproduktion: 2020-11-01: 4474.71 | 43538.79
570715000001551283 | 2016-12-08 | 14 | 10 | 14 | 18 | Solid Wind Power A/S | SWP10-14TG20 | 773 | Morsø | Land |  |  |  |  | Stamdata |  | Historiske produktionstal (kWh): 2016: 0; Historiske produktionstal (kWh): 2017: 47325.69; Historiske produktionstal (kWh): 2018: 43549.62; Historiske produktionstal (kWh): 2019: 44453.53; Produktionstal for indeværende år (kWh) inklusive egenproduktion: 2020-01-01: 6060.82; Produktionstal for indeværende år (kWh) inklusive egenproduktion: 2020-02-01: 5526.01; Produktionstal for indeværende år (kWh) inklusive egenproduktion: 2020-03-01: 4868.72; Produktionstal for indeværende år (kWh) inklusive egenproduktion: 2020-04-01: 4052.67; Produktionstal for indeværende år (kWh) inklusive egenproduktion: 2020-05-01: 3840.53; Produktionstal for indeværende år (kWh) inklusive egenproduktion: 2020-06-01: 2014.13; Produktionstal for indeværende år (kWh) inklusive egenproduktion: 2020-07-01: 3979.8; Produktionstal for indeværende år (kWh) inklusive egenproduktion: 2020-08-01: 1957.43; Produktionstal for indeværende år (kWh) inklusive egenproduktion: 2020-09-01: 3142.27; Produktionstal for indeværende år (kWh) inklusive egenproduktion: 2020-10-01: 3829.98; Produktionstal for indeværende år (kWh) inklusive egenproduktion: 2020-11-01: 4419.37 | 43691.73
570715000001552129 | 2016-11-28 | 14 | 10 | 14 | 18 | Solid Wind Power A/S | SWP10-14TG20 | 773 | Morsø | Land |  |  |  |  | Stamdata |  | Historiske produktionstal (kWh): 2017: 51471.91; Historiske produktionstal (kWh): 2018: 42205.78; Historiske produktionstal (kWh): 2019: 43851.1; Produktionstal for indeværende år (kWh) inklusive egenproduktion: 2020-01-01: 6133.97; Produktionstal for indeværende år (kWh) inklusive egenproduktion: 2020-02-01: 5538.77; Produktionstal for indeværende år (kWh) inklusive egenproduktion: 2020-03-01: 4536.23; Produktionstal for indeværende år (kWh) inklusive egenproduktion: 2020-04-01: 3982.97; Produktionstal for indeværende år (kWh) inklusive egenproduktion: 2020-05-01: 4277.3; Produktionstal for indeværende år (kWh) inklusive egenproduktion: 2020-06-01: 1862.06; Produktionstal for indeværende år (kWh) inklusive egenproduktion: 2020-07-01: 4476.38; Produktionstal for indeværende år (kWh) inklusive egenproduktion: 2020-08-01: 2005.83; Produktionstal for indeværende år (kWh) inklusive egenproduktion: 2020-09-01: 3347.42; Produktionstal for indeværende år (kWh) inklusive egenproduktion: 2020-10-01: 3266.72; Produktionstal for indeværende år (kWh) inklusive egenproduktion: 2020-11-01: 4407.55 | 43835.2
570715000001552143 | 2016-12-06 | 14 | 10 | 14 | 18.9 | Solid Wind Power A/S | SWP10-14TG20 | 773 | Morsø | Land |  |  |  |  | Stamdata |  | Historiske produktionstal (kWh): 2017: 40024.21; Historiske produktionstal (kWh): 2018: 34092.17; Historiske produktionstal (kWh): 2019: 35193.93; Produktionstal for indeværende år (kWh) inklusive egenproduktion: 2020-01-01: 5310.29; Produktionstal for indeværende år (kWh) inklusive egenproduktion: 2020-02-01: 4464.13; Produktionstal for indeværende år (kWh) inklusive egenproduktion: 2020-03-01: 3793.37; Produktionstal for indeværende år (kWh) inklusive egenproduktion: 2020-04-01: 3313.8; Produktionstal for indeværende år (kWh) inklusive egenproduktion: 2020-05-01: 3520.94; Produktionstal for indeværende år (kWh) inklusive egenproduktion: 2020-06-01: 1646.58; Produktionstal for indeværende år (kWh) inklusive egenproduktion: 2020-07-01: 4110.73; Produktionstal for indeværende år (kWh) inklusive egenproduktion: 2020-08-01: 1590.71; Produktionstal for indeværende år (kWh) inklusive egenproduktion: 2020-09-01: 2942.25; Produktionstal for indeværende år (kWh) inklusive egenproduktion: 2020-10-01: 2752.91; Produktionstal for indeværende år (kWh) inklusive egenproduktion: 2020-11-01: 3600.23 | 37045.94
570715000001554161 | 2016-12-21 | 14 | 10 | 14 | 18 | Solid Wind Power A/S | SWP10-14TG20 | 773 | Morsø | Land |  |  |  |  | Stamdata |  | Historiske produktionstal (kWh): 2016: 0; Historiske produktionstal (kWh): 2017: 46797.39; Historiske produktionstal (kWh): 2018: 45383.69; Historiske produktionstal (kWh): 2019: 46505.78; Produktionstal for indeværende år (kWh) inklusive egenproduktion: 2020-01-01: 6358.75; Produktionstal for indeværende år (kWh) inklusive egenproduktion: 2020-02-01: 5720.74; Produktionstal for indeværende år (kWh) inklusive egenproduktion: 2020-03-01: 4857.6; Produktionstal for indeværende år (kWh) inklusive egenproduktion: 2020-04-01: 4307.09; Produktionstal for indeværende år (kWh) inklusive egenproduktion: 2020-05-01: 4452.73; Produktionstal for indeværende år (kWh) inklusive egenproduktion: 2020-06-01: 2022.9; Produktionstal for indeværende år (kWh) inklusive egenproduktion: 2020-07-01: 4609.17; Produktionstal for indeværende år (kWh) inklusive egenproduktion: 2020-08-01: 2093.46; Produktionstal for indeværende år (kWh) inklusive egenproduktion: 2020-09-01: 3617.87; Produktionstal for indeværende år (kWh) inklusive egenproduktion: 2020-10-01: 3041.55; Produktionstal for indeværende år (kWh) inklusive egenproduktion: 2020-11-01: 4341.09 | 45422.95
570715000001554178 | 2016-12-29 | 14 | 10 | 13 | 18.3 | Gaia-Wind Ltd | Gaia Wind 133-10 kW | 773 | Morsø | Land |  |  |  |  | Stamdata |  | Historiske produktionstal (kWh): 2017: 28986.83; Historiske produktionstal (kWh): 2018: 26405.77; Historiske produktionstal (kWh): 2019: 28788.5; Produktionstal for indeværende år (kWh) inklusive egenproduktion: 2020-01-01: 3688.81; Produktionstal for indeværende år (kWh) inklusive egenproduktion: 2020-02-01: 3745.19; Produktionstal for indeværende år (kWh) inklusive egenproduktion: 2020-03-01: 2384.51; Produktionstal for indeværende år (kWh) inklusive egenproduktion: 2020-04-01: 2682.13; Produktionstal for indeværende år (kWh) inklusive egenproduktion: 2020-05-01: 3103.93; Produktionstal for indeværende år (kWh) inklusive egenproduktion: 2020-06-01: 1235.6; Produktionstal for indeværende år (kWh) inklusive egenproduktion: 2020-07-01: 3247.71; Produktionstal for indeværende år (kWh) inklusive egenproduktion: 2020-08-01: 1215.66; Produktionstal for indeværende år (kWh) inklusive egenproduktion: 2020-09-01: 2333.18; Produktionstal for indeværende år (kWh) inklusive egenproduktion: 2020-10-01: 1856.09; Produktionstal for indeværende år (kWh) inklusive egenproduktion: 2020-11-01: 2540.23 | 28033.04
570715000001557902 | 2017-02-08 | 13 | 10 | 13 | 18.2 | Gaia-Wind Ltd | Gaia Wind 133-10 kW | 773 | Morsø | Land |  |  |  |  | Stamdata |  | Historiske produktionstal (kWh): 2017: 24723.39; Historiske produktionstal (kWh): 2018: 34977.96; Historiske produktionstal (kWh): 2019: 34048.68; Produktionstal for indeværende år (kWh) inklusive egenproduktion: 2020-01-01: 4851.86; Produktionstal for indeværende år (kWh) inklusive egenproduktion: 2020-02-01: 4419.95; Produktionstal for indeværende år (kWh) inklusive egenproduktion: 2020-03-01: 3707.38; Produktionstal for indeværende år (kWh) inklusive egenproduktion: 2020-04-01: 3228.34; Produktionstal for indeværende år (kWh) inklusive egenproduktion: 2020-05-01: 3438.41; Produktionstal for indeværende år (kWh) inklusive egenproduktion: 2020-06-01: 1458.44; Produktionstal for indeværende år (kWh) inklusive egenproduktion: 2020-07-01: 3694.96; Produktionstal for indeværende år (kWh) inklusive egenproduktion: 2020-08-01: 1522.94; Produktionstal for indeværende år (kWh) inklusive egenproduktion: 2020-09-01: 2882.82; Produktionstal for indeværende år (kWh) inklusive egenproduktion: 2020-10-01: 2629.98; Produktionstal for indeværende år (kWh) inklusive egenproduktion: 2020-11-01: 3563.73 | 35398.81
570715000001557919 | 2017-02-08 | 13 | 10 | 7.1 | 21.4 | THY møllen Aps | TWP-40-10 | 773 | Morsø | Land |  |  |  |  | Stamdata |  | Historiske produktionstal (kWh): 2017: 26298.15; Historiske produktionstal (kWh): 2018: 26423.54; Historiske produktionstal (kWh): 2019: 26716.44; Produktionstal for indeværende år (kWh) inklusive egenproduktion: 2020-01-01: 4068.79; Produktionstal for indeværende år (kWh) inklusive egenproduktion: 2020-02-01: 4036.29; Produktionstal for indeværende år (kWh) inklusive egenproduktion: 2020-03-01: 2889.08; Produktionstal for indeværende år (kWh) inklusive egenproduktion: 2020-04-01: 2475.66; Produktionstal for indeværende år (kWh) inklusive egenproduktion: 2020-05-01: 2285.61; Produktionstal for indeværende år (kWh) inklusive egenproduktion: 2020-06-01: 1061.99; Produktionstal for indeværende år (kWh) inklusive egenproduktion: 2020-07-01: 2649.66; Produktionstal for indeværende år (kWh) inklusive egenproduktion: 2020-08-01: 983.94; Produktionstal for indeværende år (kWh) inklusive egenproduktion: 2020-09-01: 2244.58; Produktionstal for indeværende år (kWh) inklusive egenproduktion: 2020-10-01: 1990.66; Produktionstal for indeværende år (kWh) inklusive egenproduktion: 2020-11-01: 2945.84 | 27632.1
570715000001561374 | 2017-03-06 | 13 | 10 | 7.1 | 21.4 | THY møllen Aps | TWP-40-10 | 773 | Morsø | Land |  |  |  |  | Stamdata |  | Historiske produktionstal (kWh): 2017: 22107.223; Historiske produktionstal (kWh): 2018: 26305.88; Historiske produktionstal (kWh): 2019: 25704.4; Produktionstal for indeværende år (kWh) inklusive egenproduktion: 2020-01-01: 4127.7; Produktionstal for indeværende år (kWh) inklusive egenproduktion: 2020-02-01: 3969.34; Produktionstal for indeværende år (kWh) inklusive egenproduktion: 2020-03-01: 2947.1; Produktionstal for indeværende år (kWh) inklusive egenproduktion: 2020-04-01: 2202.59; Produktionstal for indeværende år (kWh) inklusive egenproduktion: 2020-05-01: 2239.71; Produktionstal for indeværende år (kWh) inklusive egenproduktion: 2020-06-01: 1010.33; Produktionstal for indeværende år (kWh) inklusive egenproduktion: 2020-07-01: 2734.68; Produktionstal for indeværende år (kWh) inklusive egenproduktion: 2020-08-01: 852.43; Produktionstal for indeværende år (kWh) inklusive egenproduktion: 2020-09-01: 2177.09; Produktionstal for indeværende år (kWh) inklusive egenproduktion: 2020-10-01: 1988.97; Produktionstal for indeværende år (kWh) inklusive egenproduktion: 2020-11-01: 3084.65 | 27334.59
570715000001574985 | 2017-08-18 | 13 | 10 | 7.1 | 21.4 | THY møllen Aps | TWP-40-10 | 773 | Morsø | Land |  |  |  |  | Stamdata |  | Historiske produktionstal (kWh): 2017: 7952.73; Historiske produktionstal (kWh): 2018: 20574.16; Historiske produktionstal (kWh): 2019: 19550.71; Produktionstal for indeværende år (kWh) inklusive egenproduktion: 2020-01-01: 3081.55; Produktionstal for indeværende år (kWh) inklusive egenproduktion: 2020-02-01: 3332.49; Produktionstal for indeværende år (kWh) inklusive egenproduktion: 2020-03-01: 2211.16; Produktionstal for indeværende år (kWh) inklusive egenproduktion: 2020-04-01: 2183.15; Produktionstal for indeværende år (kWh) inklusive egenproduktion: 2020-05-01: 2428.17; Produktionstal for indeværende år (kWh) inklusive egenproduktion: 2020-06-01: 925.97; Produktionstal for indeværende år (kWh) inklusive egenproduktion: 2020-07-01: 2928.36; Produktionstal for indeværende år (kWh) inklusive egenproduktion: 2020-08-01: 917.44; Produktionstal for indeværende år (kWh) inklusive egenproduktion: 2020-09-01: 1890.37; Produktionstal for indeværende år (kWh) inklusive egenproduktion: 2020-10-01: 1782.86; Produktionstal for indeværende år (kWh) inklusive egenproduktion: 2020-11-01: 2253.57 | 23935.09
570715000001578709 | 2017-09-08 | 13 | 10 | 13 | 18.25 | Gaia-Wind Ltd | GW133 10kW | 773 | Morsø | Land |  |  |  |  | Stamdata |  | Historiske produktionstal (kWh): 2017: 12312.41; Historiske produktionstal (kWh): 2018: 34821.95; Historiske produktionstal (kWh): 2019: 35065.33; Produktionstal for indeværende år (kWh) inklusive egenproduktion: 2020-01-01: 4926.53; Produktionstal for indeværende år (kWh) inklusive egenproduktion: 2020-02-01: 4423.4; Produktionstal for indeværende år (kWh) inklusive egenproduktion: 2020-03-01: 3657.39; Produktionstal for indeværende år (kWh) inklusive egenproduktion: 2020-04-01: 3243.24; Produktionstal for indeværende år (kWh) inklusive egenproduktion: 2020-05-01: 3470.41; Produktionstal for indeværende år (kWh) inklusive egenproduktion: 2020-06-01: 1594.5; Produktionstal for indeværende år (kWh) inklusive egenproduktion: 2020-07-01: 3513.27; Produktionstal for indeværende år (kWh) inklusive egenproduktion: 2020-08-01: 1527.96; Produktionstal for indeværende år (kWh) inklusive egenproduktion: 2020-09-01: 3020.42; Produktionstal for indeværende år (kWh) inklusive egenproduktion: 2020-10-01: 2663.11; Produktionstal for indeværende år (kWh) inklusive egenproduktion: 2020-11-01: 3498.5 | 35538.73
570715000001592439 | 2017-12-19 | 13 | 10 | 9.3 | 20.3 | KVA Vind | KVA Vind 10 | 773 | Morsø | Land |  |  |  |  | Stamdata |  | Historiske produktionstal (kWh): 2017: 990.12; Historiske produktionstal (kWh): 2018: 25988.94; Historiske produktionstal (kWh): 2019: 29001.53; Produktionstal for indeværende år (kWh) inklusive egenproduktion: 2020-01-01: 3036.64; Produktionstal for indeværende år (kWh) inklusive egenproduktion: 2020-02-01: 2501.98; Produktionstal for indeværende år (kWh) inklusive egenproduktion: 2020-03-01: 2684.53; Produktionstal for indeværende år (kWh) inklusive egenproduktion: 2020-04-01: 2376.35; Produktionstal for indeværende år (kWh) inklusive egenproduktion: 2020-05-01: 2221.81; Produktionstal for indeværende år (kWh) inklusive egenproduktion: 2020-06-01: 1281.19; Produktionstal for indeværende år (kWh) inklusive egenproduktion: 2020-07-01: 2792.31; Produktionstal for indeværende år (kWh) inklusive egenproduktion: 2020-08-01: 1222.99; Produktionstal for indeværende år (kWh) inklusive egenproduktion: 2020-09-01: 2412.26; Produktionstal for indeværende år (kWh) inklusive egenproduktion: 2020-10-01: 2315.27; Produktionstal for indeværende år (kWh) inklusive egenproduktion: 2020-11-01: 3006.22 | 25851.55
570715000001592538 | 2017-12-21 | 13 | 10 | 7.1 | 21 | KVA Vind | KVA Vind 10 | 773 | Morsø | Land |  |  |  |  | Stamdata |  | Historiske produktionstal (kWh): 2017: 667.81; Historiske produktionstal (kWh): 2018: 17286.77; Historiske produktionstal (kWh): 2019: 16552.26; Produktionstal for indeværende år (kWh) inklusive egenproduktion: 2020-01-01: 0; Produktionstal for indeværende år (kWh) inklusive egenproduktion: 2020-02-01: 0; Produktionstal for indeværende år (kWh) inklusive egenproduktion: 2020-03-01: 0; Produktionstal for indeværende år (kWh) inklusive egenproduktion: 2020-04-01: 0; Produktionstal for indeværende år (kWh) inklusive egenproduktion: 2020-05-01: 0; Produktionstal for indeværende år (kWh) inklusive egenproduktion: 2020-06-01: 0; Produktionstal for indeværende år (kWh) inklusive egenproduktion: 2020-07-01: 0; Produktionstal for indeværende år (kWh) inklusive egenproduktion: 2020-08-01: 0; Produktionstal for indeværende år (kWh) inklusive egenproduktion: 2020-09-01: 0; Produktionstal for indeværende år (kWh) inklusive egenproduktion: 2020-10-01: 0; Produktionstal for indeværende år (kWh) inklusive egenproduktion: 2020-11-01: 0 | 0
570715000001619105 | 2018-09-27 | 12 | 10 | 9.3 | 20.3 | KVA Vind | KVA Vind 10-10 | 773 | Morsø | Land |  |  |  |  | Stamdata |  | Historiske produktionstal (kWh): 2018: 5076.21; Historiske produktionstal (kWh): 2019: 12965.09; Produktionstal for indeværende år (kWh) inklusive egenproduktion: 2020-01-01: 2518.31; Produktionstal for indeværende år (kWh) inklusive egenproduktion: 2020-02-01: 2936.12; Produktionstal for indeværende år (kWh) inklusive egenproduktion: 2020-03-01: 2609.92; Produktionstal for indeværende år (kWh) inklusive egenproduktion: 2020-04-01: 2145.13; Produktionstal for indeværende år (kWh) inklusive egenproduktion: 2020-05-01: 2042.24; Produktionstal for indeværende år (kWh) inklusive egenproduktion: 2020-06-01: 554.97; Produktionstal for indeværende år (kWh) inklusive egenproduktion: 2020-07-01: 2009; Produktionstal for indeværende år (kWh) inklusive egenproduktion: 2020-08-01: 351.89; Produktionstal for indeværende år (kWh) inklusive egenproduktion: 2020-09-01: 0; Produktionstal for indeværende år (kWh) inklusive egenproduktion: 2020-10-01: 1967.67; Produktionstal for indeværende år (kWh) inklusive egenproduktion: 2020-11-01: 3448.19 | 20583.44
570715000000015755 | 1982-04-21 | 48 | 22 | 10 | 20.5 | Nordtank | NTK 22 | 779 | Skive | Land |  |  | 489643.56 | 6275677.44 | SDFE2018 | [6 empty] | 32266.666 | 48400 | 48400 | 48400 | 48400 | 48400 | 48400 | 48400 | 48400 | 48400 | 48400 | 48400 | 48400 | 48400 | 48400 | 48400 | 48400 | 48400 | 48400 | 66120 | 54501 | 17541.9998 | 22461 | 22164.0001 | 18350 | 24776 | 6860.9999 | 8574.9999 | 22044 | 17877 | 24526 | 17913.64 | 10750 | 10229 | 249.675 | 205.866 | 180.337 | 188.584 | 21.258 | 0 | 0 | 0 | 0 | 0 | 0 | 0 | 0 | 0 | 0 | 21.258
570715000000015885 | 1984-11-21 | 46 | 55 | 16 | 24.5 | Nordtank | NTK 55/10 | 779 | Skive | LAND | Vile by, Vile | 1a | 491930.47 | 6285196.97 | SDFE2018 | 2050034 | [7 empty] | 11188.1152 | 105531.3047 | 130724.2969 | 115500.6875 | 126422.9766 | 132541.6875 | 135087.5312 | 124283.3516 | 119077 | 120240 | 132917 | 114816 | 102660 | 113728 | 122109 | 110009 | 123842 | 287256 | 310485 | 24116.9998 | 90756.9983 | 68160 | 58870.0007 | 87129.9998 | 76773.8215 | 66953.0005 | 51058 | 77863 | 45539.69 | 35735 | 50884 | 56142 | 21320 | 1655 | 5 | 54062 | 16344 | 16224 | 10798 | 8012 | 7886 | 4197 | 11369 | 3483 | 7745 | 6177 | 11087 | 103322
570715000000016707 | 1989-01-09 | 41 | 150 | 23 | 30 | BONUS | 150/30 kW | 779 | Skive | LAND | Torum | 1a | 502796.28 | 6289417.09 | SDFE2018 | 2050117 | [12 empty] | 372999 | 414724 | 381555 | 365000 | 386923 | 396021 | 362835 | 318956 | 357715 | 366237 | 334835 | 361505 | 310246 | 321538 | 285978 | 257119 | 324821 | 289780 | 367908 | 318800 | 225150 | 297909 | 336405 | 329898 | 309181 | 311163 | 317723 | 218186 | 308629 | 217240.08 | 262037.92 | 45106.08 | 25635.84 | 34267.76 | 8268.64 | 23282.32 | 1771.76 | 9.36 | 2219.12 | 8928.16 | 22667.04 | 32270 | 204426.08
570715000000016820 | 1989-12-07 | 41 | 225 | 27 | 31.5 | Vestas Wind Systems A/S | V 27-225 | 779 | Skive | LAND | Hvidbjerg | 2c | 495961.56 | 6270639.87 | SDFE2018 | 2019826 | [12 empty] | 0 | 567746 | 522338 | 476610 | 528108 | 550632 | 505385 | 455346 | 485356 | 508451 | 441245 | 496844 | 423427 | 455541 | 392448 | 451840 | 445680 | 405844 | 532868 | 312037 | 418447 | 432112 | 480958 | 477768 | 421801 | 453333 | 521676 | 729634.52 | 489614.5 | 343047.636 | 383341.48 | 59001.8 | 62623.21 | 42412.28 | 37294.87 | 41184.25 | 16503.43 | 42022.96 | 13094.07 | 27238.9 | 26418.82 | 41414.15 | 409208.74
570715000000016837 | 1989-12-04 | 41 | 225 | 24.6 | 32.7 | Vestas Wind Systems A/S | V 27-225 | 779 | Skive | LAND | Yttrup by, Rybjerg | 4r | 500999.27 | 6285933.1 | SDFE2018 | 2050130 | [12 empty] | 0 | 508034 | 467402 | 438308 | 468542 | 488609 | 439124 | 387905 | 440877 | 446522 | 410090 | 462901 | 382428 | 401550 | 367828 | 409822 | 340235 | 363107 | 442703 | 383314 | 381574 | 360959 | 435056 | 432523 | 388958 | 415969 | 449364 | 358418 | 336823.97 | 355944.38 | 332012.46 | 52435.4 | 53191.33 | 40233.48 | 30646.35 | 31241.77 | 13066.55 | 34382.16 | 12700.7 | 22960.25 | 26947.46 | 40019.21 | 357824.66
570715000000016851 | 1989-12-08 | 41 | 225 | 27 | 31.5 | Vestas Wind Systems A/S | V 27-225 | 779 | Skive | LAND | Vejby by, Vejby | 1ac | 488505.25 | 6274473.17 | SDFE2018 | 2050132 | [12 empty] | 0 | 567358 | 521981 | 471937 | 510700 | 521855 | 494230 | 437210 | 480820 | 523713 | 472723 | 530983 | 420300 | 470012 | 421253 | 466705 | 475109 | 400142 | 537267 | 473169 | 429814 | 412045 | 433730 | 471039 | 426615 | 436253 | 527787.5 | 405404.81 | 465577.06 | 383440.73 | 390543.09 | 60983.28 | 67116.25 | 44747.24 | 37613.94 | 38256.87 | 13614.37 | 37800.78 | 14865.46 | 27523.4 | 27947.95 | 43358.68 | 413828.22
570715000000016868 | 1989-11-23 | 41 | 175 | 25 | 30 | Vestas Wind Systems A/S | V 27-225 | 779 | Skive | LAND | Grinderslev | 1az | 504687.19 | 6280758.82 | SDFE2018 | 2050133 | [12 empty] | 42409 | 518678 | 477195 | 454964 | 484448 | 514954 | 463583 | 316240 | 461207 | 475393 | 427774 | 479106 | 405329 | 410148 | 395662 | 441384 | 429325 | 386418 | 463974 | 404566 | 398450 | 376039 | 430577 | 425453 | 393739 | 438174 | 450520 | 381969 | 450975 | 386349.72 | 391065.68 | 62042.32 | 63220.56 | 43263.44 | 39851.76 | 39132.64 | 16373.04 | 42394.4 | 14485.36 | 27488 | 19686.4 | 41793.12 | 409731.04
570715000000016905 | 1990-02-19 | 40 | 225 | 27 | 31.5 | Vestas Wind Systems A/S | V 27-225 | 779 | Skive | LAND | Krejbjerg | 20a | 492378 | 6277670.17 | SDFE2018 | 2050138 | [13 empty] | 516339 | 570051 | 494257 | 564242 | 606448 | 551047 | 499283 | 544993 | 553982 | 489253 | 548989 | 459031 | 499382 | 448730 | 503768 | 492598 | 452256 | 136517 | 438525 | 382591 | 439274 | 509899 | 470411 | 467334 | 506705 | 579326 | 436335.3 | 514076.98 | 456621.78 | 455849.42 | 51407.7 | 30789.7 | 49369.83 | 41391.87 | 42247.31 | 19587.93 | 49480.91 | 6638.96 | 31522.59 | 32760.5 | 47751.15 | 402948.45
570715000000016943 | 1990-06-27 | 40 | 150 | 24.6 | 32.7 | Nordtank | NTK 150 XLR-Nordtank | 779 | Skive | LAND | Floutrup by, Selde | 1a | 504270.33 | 6293716.5 | SDFE2018 | 2050142 | [13 empty] | 239125 | 439999 | 412920 | 437150 | 454640 | 415350 | 371650 | 405360 | 432270 | 394673 | 422617 | 368501 | 384163 | 354535 | 304442 | 273399 | 333606 | 385604 | 358858 | 356681 | 336294 | 381485 | 372758 | 341680 | 370860 | 391741 | 334011.06 | 376995.61 | 293276.87 | 337072.69 | 53068.67 | 46842.29 | 35048.11 | 34066.29 | 33992.85 | 13734.33 | 37231.5 | 13244.43 | 19377.25 | 15277.26 | 37779.5 | 339662.48
570715000000017049 | 1990-10-09 | 40 | 200 | 27 | 30 | NEG Micon | Ukendt-NEG Micon | 779 | Skive | LAND | V.Hærup by, Lihme | 1cu | 483077.16 | 6271308.7 | SDFE2018 | 2050152 | [13 empty] | 90903 | 501794 | 485800 | 520300 | 529280 | 483270 | 413230 | 463220 | 486078 | 418427 | 478826 | 382503 | 398242 | 364770 | 412766 | 314359 | 313333 | 302775 | 215524 | 231703 | 294105 | 445980 | 384631 | 361948 | 427104 | 492361 | 324262 | 385708 | 374230 | 391767 | 59731 | 67696 | 42752 | 34901 | 39458 | 15918 | 44892 | 13915 | 28049 | 26268 | 43094 | 416674
570715000000017056 | 1990-09-24 | 40 | 250 | 26 | 30 | NEG Micon | NM 250 | 779 | Skive | LAND | Bustrup hvg. Lem | 1ge | 487658.25 | 6272764.52 | SDFE2018 | 2050153 | [13 empty] | 113174 | 416490 | 407230 | 418110 | 436720 | 399500 | 340600 | 405370 | 397151 | 355472 | 388291 | 312270 | 346500 | 299480 | 327973 | 303913 | 189448 | 20780 | 26029 | 194175 | 162710 | 338427 | 280398 | 307047 | 323889 | 373152 | 220868 | 335061 | 290324 | 294765.525 | 47308.81 | 51323.9 | 34010.75 | 28426.4 | 28879.1 | 11018.27 | 29359.02 | 9301.49 | 18478.56 | 18696.52 | 31482.08 | 308284.9
570715000000017063 | 1990-09-24 | 40 | 250 | 26 | 30 | NEG Micon | NM 250 | 779 | Skive | LAND | Bustrup hvg. Lem | 1ge | 487784.08 | 6272731 | SDFE2018 | 2050154 | [13 empty] | 115805 | 426173 | 412360 | 432830 | 454840 | 415200 | 342020 | 406810 | 408244 | 355084 | 406552 | 322770 | 349377 | 315811 | 363363 | 374155 | 239665 | 377625 | 348065 | 186839 | 182529 | 305586 | 296836 | 323573 | 331451 | 339485 | 283221 | 362864.48 | 237255.49 | 195837.57 | 5704.95 | 57561.97 | 32940.77 | 30142.15 | 31970.54 | 9230.91 | 24461.28 | 3672.27 | 18094.59 | 17153.77 | 34832.77 | 265765.97
570715000000017070 | 1990-10-16 | 40 | 150 | 23 | 30 | BONUS | 150/30 kW | 779 | Skive | LAND | Fur | 42av | 500206.85 | 6295607.44 | SDFE2018 | 2050155 | [13 empty] | 74617 | 411893 | 390870 | 422620 | 429940 | 394740 | 330460 | 384150 | 408256 | 354224 | 396425 | 348062 | 355879 | 319852 | 361980 | 339913 | 315696 | 376750 | 309827 | 212473 | 238516 | 256189 | 277823 | 157251 | 277633 | 260522 | 91708 | 75315 | 97313.52 | 255736.24 | 24431.2 | 6227.28 | 0 | 0 | 0 | 0 | 0 | 0 | 7501.12 | 22470.64 | 33398.88 | 94029.12
570715000000017094 | 1990-12-17 | 40 | 150 | 24.6 | 32.7 | Nordtank | NTK 150-Nordtank | 779 | Skive | LAND | Sdr. Ørum By, Ørum | 13i | 513812.26 | 6269094.84 | SDFE2018 | 2050157 | [13 empty] | 0 | 282005 | 268880 | 283010 | 298660 | 273850 | 235860 | 267960 | 265939 | 238702 | 269818 | 214271 | 237538 | 211577 | 232333 | 231361 | 199426 | 281304 | 242090 | 211545 | 205998 | 244911 | 243960 | 218664 | 239896 | 275689 | 204224 | 247827 | 199501.168 | 183300.88 | 30871.17 | 36702.15 | 24330.99 | 22843.59 | 21222.21 | 8205.91 | 20984.44 | 5936.35 | 11207.01 | 13560.35 | 20455.57 | 216319.74
570715000000017100 | 1990-12-17 | 40 | 150 | 24.6 | 32.7 | Nordtank | NTK 150-Nordtank | 779 | Skive | LAND | Sdr. Ørum By, Ørum | 13i | 513665 | 6269126.46 | SDFE2018 | 2050158 | [13 empty] | 0 | 271490 | 256600 | 278590 | 289260 | 267550 | 217090 | 260430 | 262092 | 226953 | 256099 | 215073 | 226298 | 197243 | 229979 | 228788 | 191867 | 274229 | 233031 | 205268 | 199298 | 221754 | 242818 | 213413 | 219453 | 270422 | 197227 | 153176 | 176889.7 | 198735.69 | 30013.31 | 36115.54 | 22916.02 | 23193.09 | 22493.45 | 3652.93 | 9078.59 | 5376.53 | 11190.17 | 11770.37 | 20139.94 | 195939.94
570715000000017117 | 1990-12-19 | 40 | 225 | 27 | 31.5 | Vestas Wind Systems A/S | V 27-225 | 779 | Skive | LAND | Håsum by, Håsum | 1d | 490102.39 | 6271009.56 | SDFE2018 | 2050159 | [13 empty] | 0 | 489898 | 445000 | 485430 | 497380 | 450710 | 423320 | 450630 | 486660 | 434158 | 498642 | 413850 | 452948 | 396309 | 447342 | 437797 | 403124 | 516189 | 451909 | 407007 | 368918 | 435504 | 452492 | 415755 | 432501 | 474119 | 380857 | 424358 | 390889.4 | 379426.72 | 53760.72 | 53193.12 | 41024.16 | 35216.56 | 36167.04 | 17252.64 | 38161.12 | 14126.4 | 24023.44 | 27574.56 | 39334.16 | 379833.92
570715000000017186 | 1991-09-23 | 39 | 250 | 24 | 30 | NEG Micon | NM 530-250 | 779 | Skive | LAND | Vejby by, Vejby | 11a | 486820.22 | 6273215.77 | SDFE2018 | 2050166 | [14 empty] | 116766 | 453210 | 520620 | 498490 | 452800 | 365960 | 443920 | 431575 | 385721 | 434390 | 341203 | 349212 | 338202 | 388647 | 381647 | 327875 | 461493 | 378372 | 343536 | 324765 | 396992 | 382138 | 326906 | 357691 | 403323 | 313890.44 | 376887.57 | 328520.42 | 330034.44 | 53756.75 | 63197.75 | 37865.87 | 32555.32 | 35186.27 | 11374.16 | 37666.55 | 9444.4 | 20613.35 | 19701.75 | 38279.23 | 359641.4
570715000000017193 | 1991-09-23 | 39 | 250 | 24 | 30 | NEG Micon | NM 530-250 | 779 | Skive | LAND | Vejby by, Vejby | 11a | 486835.58 | 6273342.15 | SDFE2018 | 2050167 | [14 empty] | 110504 | 423340 | 464070 | 475520 | 427880 | 352410 | 420890 | 421743 | 360967 | 424738 | 334590 | 345613 | 316228 | 374529 | 357315 | 304557 | 441563 | 358718 | 319167 | 292899 | 348045 | 378288 | 307365 | 319037 | 420811 | 315013 | 370973 | 282389 | 301791 | 51425 | 62066 | 35913 | 32633 | 35396 | 10910 | 36727 | 8770 | 20530 | 8917 | 29988 | 333275
570715000000017209 | 1991-10-16 | 39 | 225 | 27 | 31.5 | Vestas Wind Systems A/S | V 27-225 | 779 | Skive | LAND | V.Lyby by, Lyby | 1a | 500132.01 | 6277150.08 | SDFE2018 | 2050168 | [14 empty] | 86462 | 490550 | 524540 | 543860 | 486190 | 429010 | 494590 | 504410 | 447834 | 499963 | 401123 | 441814 | 396591 | 448096 | 441906.0078 | 390147 | 499233 | 448413 | 411588 | 389358 | 470670 | 451749 | 417656 | 442133 | 506378 | 388982 | 457232 | 401091 | 396655 | 60692 | 66008 | 45911 | 39447 | 37868 | 15771 | 40990 | 13043 | 25510 | 26864 | 43680 | 415784
570715000000017261 | 1996-10-01 | 34 | 600 | 44 | 42 | Vestas Wind Systems A/S | V 44-600 | 779 | Skive | LAND | Ilbjerg by, Rybjerg | 12a | 500633.55 | 6285392.59 | SDFE2018 | 2050174 | [19 empty] | 375220 | 1548220 | 1609085 | 1375848 | 1595895 | 1368078 | 1356265 | 1327635 | 1469349 | 1450823 | 1295907 | 1595924 | 1430776 | 1337586 | 1252259 | 1518106 | 1466052 | 1353325 | 1455764 | 1645897.121 | 1132040.594 | 1400070.43 | 1312168.558 | 1318189.864 | 199320.924 | 199708.645 | 149669.837 | 119822.895 | 106061.078 | 51782.38 | 127319.086 | 48898.284 | 88938.716 | 105192.22 | 144465.469 | 1341179.534
570715000000017278 | 1992-01-20 | 38 | 150 | 24.6 | 32.7 | Nordtank | NTK 150-Nordtank | 779 | Skive | LAND | Kirkeby by, Kirkeby | 2a | 501412.96 | 6286885.17 | SDFE2018 | 2050175 | [15 empty] | 377940 | 424800 | 442080 | 399520 | 352270 | 394560 | 403588 | 368075 | 412037 | 336290 | 359478 | 323241 | 358648 | 356558 | 320220 | 391498 | 358539 | 240962 | 314054 | 354391 | 340442 | 306666 | 339550 | 388964 | 282682 | 362596.23 | 298033.08 | 318255.77 | 49776.42 | 51295.05 | 36634.59 | 30569.41 | 28108.13 | 9579.2 | 31764.66 | 10310.99 | 21232.08 | 23150.94 | 36260.72 | 328682.19
570715000000017315 | 1992-02-20 | 38 | 175 | 27 | 31.5 | Vestas Wind Systems A/S | V 27-225 | 779 | Skive | LAND | Roslev | 1an | 500335.89 | 6284352.21 | SDFE2018 | 2050180 | [15 empty] | 399170 | 515780 | 525540 | 484160 | 443460 | 479950 | 487990 | 439051 | 489777 | 420883 | 445580 | 406107 | 449132 | 448642 | 395875 | 471790 | 431323 | 417114 | 416359 | 446827 | 448294 | 409558 | 448312 | 483272 | 390694 | 404296 | 398166.828 | 394223 | 58339.62 | 50391.62 | 44947.11 | 37232.94 | 30035.2 | 10761.77 | 31385.14 | 10904.54 | 23845.28 | 30636.44 | 41378.46 | 369858.12
570715000000017414 | 1992-03-31 | 38 | 150 | 28 | 31 | Wind World | WW 2800-150 | 779 | Skive | LAND | Vium by, Hjerk | 2a | 498190.14 | 6280473.98 | SDFE2018 | 2050190 | [15 empty] | 254440 | 418220 | 438210 | 391570 | 352350 | 390500 | 398391 | 360559 | 401772 | 325862 | 355633 | 310756 | 361934 | 356260 | 314823 | 402051 | 353166 | 327468 | 316842 | 368079 | 357586 | 325977 | 356624 | 359812 | 277036 | 347491 | 304356.629 | 299969.68 | 44439.04 | 50987.92 | 33730.56 | 29951.6 | 9452.96 | 8451.92 | 28687.44 | 9804.32 | 18642.64 | 22918.08 | 33729.6 | 290796.08
570715000000017452 | 1992-05-13 | 38 | 225 | 27 | 31.5 | Vestas Wind Systems A/S | V 225 kW | 779 | Skive | LAND | Torum | 9r | 504975.09 | 6288714.75 | SDFE2018 | 2050194 | [15 empty] | 287260 | 564790 | 589420 | 539660 | 470620 | 528350 | 541353 | 492777 | 546961 | 460851 | 480237 | 431438 | 478149 | 471840 | 425207 | 531833 | 476017 | 442713 | 431101 | 475188 | 486798 | 453289 | 468515 | 520631 | 426885 | 479161 | 433328.8 | 427091.28 | 64550.88 | 69474.96 | 48809.64 | 41826.36 | 38657.4 | 17130.36 | 41747.88 | 15621.36 | 29606.76 | 32402.76 | 45894.6 | 445722.96
570715000000017483 | 1992-06-23 | 38 | 175 | 27 | 31.5 | Vestas Wind Systems A/S | V 27-225 | 779 | Skive | LAND | Junget | 1az | 506273.01 | 6291522.19 | SDFE2018 | 2050198 | [15 empty] | 226570 | 530090 | 548310 | 490510 | 442280 | 496080 | 513090 | 460269 | 521002 | 454230 | 478146 | 424923 | 457681 | 458801 | 406758 | 502462 | 446824 | 401139 | 420952 | 468492 | 446325 | 429577 | 462243 | 527426 | 410808 | 475954 | 408528.78 | 406675.5 | 58011.65 | 66299.85 | 40654.48 | 37781.02 | 38511.36 | 15834.66 | 41279.18 | 13282.79 | 26899.97 | 28503.95 | 40370.98 | 407429.89
570715000000017513 | 1992-08-03 | 38 | 225 | 27 | 31.5 | Vestas Wind Systems A/S | V 27-225 | 779 | Skive | LAND | Dalgårde, Nautrup | 1a | 495810.75 | 6287404.29 | SDFE2018 | 2050201 | [15 empty] | 181900 | 522740 | 537460 | 494450 | 437830 | 488270 | 486956 | 445453 | 484668 | 415382 | 433378 | 379069 | 423956 | 426270 | 371748.0039 | 460119.9902 | 416516 | 391124 | 378134.966 | 421930 | 411386 | 379520.904 | 410653 | 471396 | 642026.72 | 462798.021 | 360002.649 | 346797.058 | 52607.212 | 46467.323 | 40584.447 | 33020.579 | 31897.954 | 13679.203 | 35380.581 | 12083.088 | 24081.215 | 25510.295 | 37920.741 | 353232.638
570715000000017520 | 1992-08-05 | 38 | 225 | 27 | 31.5 | Vestas Wind Systems A/S | V 225 kW | 779 | Skive | LAND | Toustrup by, Durup | 6a | 496092.76 | 6287404.77 | SDFE2018 | 2050202 | [15 empty] | 191472 | 543560 | 564300 | 520700 | 461420 | 511810 | 512490 | 472947 | 523668 | 434870 | 465968 | 407559 | 457139 | 448154 | 399985 | 483852 | 427232 | 383739 | 293634 | 450454 | 458926 | 401546 | 458349 | 512346 | 379724 | 424828 | 413285.863 | 401059.66 | 60048.08 | 65112.52 | 46296.11 | 38439.01 | 34983.55 | 16806.8 | 38962.73 | 14946.17 | 28014.53 | 30721.21 | 42720.69 | 417051.4
570715000000017681 | 1993-11-03 | 37 | 500 | 39 | 40.5 | Vestas Wind Systems A/S | V 39-500 | 779 | Skive | LAND | Trustrup by, Dølby | 2d | 500278.28 | 6276144.58 | SDFE2018 | 2050222 | [16 empty] | 173300 | 1112400 | 1024100 | 913300 | 1028400 | 1090761 | 939012 | 1040906 | 887481 | 940424 | 848070 | 975027 | 919956 | 728674 | 938896 | 951526.6992 | 712835 | 848821 | 1019514 | 994046 | 890853 | 960322 | 992396 | 842371 | 990269 | 830663 | 851738 | 133656 | 146383 | 91321 | 87391 | 84947 | 28525 | 88707 | 24311 | 54040 | 56244 | 93108 | 888633
570715000000017711 | 1994-10-17 | 36 | 225 | 31.5 | 27 | Vestas Wind Systems A/S | V 29-225 | 779 | Skive | LAND | Krejbjerg | 12aa | 492392.98 | 6278146.62 | SDFE2018 | 2050226 | [17 empty] | 140735 | 584725 | 552658 | 595268 | 620275 | 555160 | 620088 | 520360 | 555273 | 496171 | 548475 | 555255 | 495541 | 591309 | 534629 | 518237 | 496945 | 564108 | 567345 | 504714 | 560460 | 633461 | 493917.02 | 550038.9 | 480973.48 | 490103.35 | 71193.34 | 71976.73 | 53267.76 | 45748.63 | 48223.53 | 21166.42 | 53799.85 | 17905.85 | 34379.63 | 35854.99 | 50312.76 | 503829.49
570715000000017728 | 1994-10-25 | 36 | 500 | 39 | 40.5 | Vestas Wind Systems A/S | V 39-500 | 779 | Skive | LAND | Otting by, Otting | 7f | 495214.56 | 6276481.46 | SDFE2018 | 2050227 | [17 empty] | 263800 | 1176000 | 1043300 | 1167900 | 1189897 | 1051270 | 1183537 | 968412 | 1057857 | 956276 | 1061608 | 1042208 | 939742 | 1187112 | 1036835 | 969521 | 947356 | 1105740 | 1101820 | 1001140.031 | 1029711.512 | 1208503.322 | 934126.569 | 1055762.467 | 978594.607 | 929052 | 143757 | 122915 | 96937 | 82530 | 85566 | 36514 | 94342 | 221 | 34170 | 29797 | 103311 | 830060
570715000000017735 | 1994-12-22 | 36 | 500 | 39 | 40.5 | Vestas Wind Systems A/S | V 39-500 | 779 | Skive | LAND | Krejbjerg | 50a | 491288.5 | 6280386.25 | SDFE2018 | 2050229 | [17 empty] | 0 | 1265800 | 1107600 | 1241400 | 1282215 | 1156897 | 1281924 | 1060193 | 1131407 | 1026690 | 1157941 | 1146358 | 1047137 | 1264268 | 1146235 | 1050690 | 1019923 | 1180328 | 1140680 | 1040034 | 1104510 | 1248240 | 951250 | 1109318 | 965399 | 987429 | 153726 | 155921 | 50557 | 87067 | 89495 | 39534 | 101993 | 34665 | 69603 | 76374 | 109601 | 968536
570715000000017742 | 1995-04-12 | 35 | 500 | 39 | 40.5 | Vestas Wind Systems A/S | V 39-500 | 779 | Skive | LAND | Ilbjerg by, Roslev | 5a | 500958.5 | 6284809.11 | SDFE2018 | 2050231 | [18 empty] | 639900 | 1094500 | 1191400 | 1228246 | 1065225 | 1106183 | 911838 | 976143 | 877007 | 967933 | 974316 | 855968 | 1064388 | 865839 | 885874 | 778178 | 981313 | 990083 | 895180.879 | 978976.529 | 1052441.09 | 766950.501 | 917686.323 | 795974.818 | 769542 | 135779 | 143387 | 99452 | 82752 | 73587 | 32667 | 61847 | 27094 | 58389 | 65823 | 94952 | 875729
570715000000017759 | 1995-05-24 | 35 | 600 | 44 | 40.5 | Vestas Wind Systems A/S | V 42-600 | 779 | Skive | LAND | Grønning | 4a | 504376.19 | 6278906.06 | SDFE2018 | 2050233 | [18 empty] | 539420 | 1021457 | 1229409 | 1266440 | 1112342 | 1210164 | 978802 | 1100555 | 1002640 | 1131399 | 1083341 | 954484.6289 | 1272249 | 1121962 | 1001559 | 985184.996 | 1159874.938 | 1154512 | 1034158 | 1097555 | 1304905.789 | 984264 | 1176843 | 998177 | 959256 | 162254 | 174749 | 108967 | 96577 | 95352 | 36453 | 105723 | 28610 | 67581 | 66793 | 109695 | 1052754
570715000000017766 | 1995-05-24 | 35 | 600 | 44 | 40.5 | Vestas Wind Systems A/S | V 600 | 779 | Skive | LAND | Grønning | 3m | 504365.06 | 6278106.68 | SDFE2018 | 2050234 | [18 empty] | 573783 | 1203964 | 1301749 | 1369879 | 1196217 | 1358583 | 1112776 | 1208287 | 1076247 | 1216627 | 1167038 | 1050614 | 1345087 | 1200757 | 1082127 | 1082816 | 1254721.75 | 1265346 | 1094945 | 1235323 | 1434850 | 1083831 | 1262711 | 978478 | 1043394 | 168847 | 185998 | 106835 | 99681 | 104239 | 43369 | 113034 | 33191 | 70737 | 80586 | 119407 | 1125924
570715000000017773 | 1995-08-30 | 35 | 600 | 42 | 45 | Vestas Wind Systems A/S | V 600 | 779 | Skive | LAND | Grønning | 6a | 504381.31 | 6279385.32 | SDFE2018 | 2050237 | [18 empty] | 374281 | 1120485 | 1254786 | 1311207 | 1133460 | 1281162 | 1077143 | 1172327 | 1042122 | 1168056 | 1140741 | 1007439 | 1337837 | 1165011 | 1048464 | 1028060 | 1239288 | 1214690 | 1105136 | 1146776 | 1319595 | 1051768 | 1172957 | 1109580 | 1113575 | 178556 | 187059 | 118215 | 104430 | 107107 | 42035 | 112958 | 32170 | 76113 | 77252 | 117083 | 1152978
570715000000017780 | 1995-10-05 | 35 | 600 | 42 | 40.5 | Vestas Wind Systems A/S | V 600 | 779 | Skive | LAND | Vejby by, Vejby | 14a | 488812.94 | 6273757.91 | SDFE2018 | 2050238 | [18 empty] | 277871 | 1282313 | 1438569 | 1482179 | 1299974 | 1465340 | 1209245 | 1307642 | 1150070 | 1341874 | 1294883 | 1156604 | 1470302 | 1229621 | 1207683.0078 | 1156185 | 1367477 | 1363598 | 1164422 | 1227809 | 1375283 | 1083883 | 1238250 | 1084030 | 1207570 | 176730 | 167871 | 125482 | 111703 | 122541 | 46660 | 114442 | 39648 | 78314 | 80715 | 122713 | 1186819
570715000000017803 | 1995-10-24 | 35 | 600 | 42 | 45 | Vestas Wind Systems A/S | V 42-600 | 779 | Skive | LAND | Grønning | 10a | 504369.75 | 6278426.49 | SDFE2018 | 2050243 | [18 empty] | 183775 | 1110414 | 1273351 | 1286075 | 1123500 | 1257384 | 1029910 | 1140668 | 1016179 | 1081484 | 1091658 | 918630 | 1276967 | 1002926 | 963522 | 976557 | 1125388.915 | 1125312 | 994648 | 1070125 | 1233950 | 844942 | 1044982 | 888612 | 960595 | 152089 | 170202 | 101389 | 89486 | 96560 | 35043 | 102819 | 26534 | 62928 | 64039 | 100581 | 1001670
570715000000017810 | 1996-04-18 | 34 | 600 | 42 | 45 | Vestas Wind Systems A/S | V 42-600 | 779 | Skive | LAND | Jebjerg | 6a | 499507.96 | 6281252.42 | SDFE2018 | 2050245 | [19 empty] | 781890 | 1371300 | 1395009 | 1257893 | 1410986 | 1140726 | 1152628 | 1101116 | 1281336 | 1263070 | 1111576 | 1399007 | 1260312 | 1154517 | 1109487 | 1315137 | 1282587 | 1137463 | 1186459 | 1342189.694 | 940103.723 | 1146869.093 | 998108.111 | 1044211.453 | 163894.73 | 178554.605 | 120591.541 | 86925.49 | 89559.851 | 38691.364 | 104456.744 | 35378.842 | 67544.569 | 77960.709 | 117187.28 | 1080745.725
570715000000017827 | 1996-04-15 | 34 | 600 | 44 | 45 | Vestas Wind Systems A/S | V 44-600 | 779 | Skive | LAND | Nr. Lem By, Lem | 9a | 486522.18 | 6272980.49 | SDFE2018 | 2050247 | [19 empty] | 956170 | 1610430 | 1703468 | 1523742 | 1660086 | 1399827 | 1506828 | 1347399 | 1497687 | 1492032 | 1370055 | 1680238 | 1413534 | 1386039 | 1303326 | 1612335 | 1583022 | 1405994.914 | 1508136.297 | 1610730.902 | 1329332.822 | 1525418.446 | 1321280 | 1363816 | 209976 | 208641 | 142875 | 121547 | 129589 | 55487 | 142436 | 50271 | 90163 | 96866 | 116255 | 1364106
570715000000017834 | 1996-05-08 | 34 | 600 | 42 | 45 | Vestas Wind Systems A/S | V 42-600 | 779 | Skive | LAND | Rybjerg | 5 | 502984.49 | 6286196.6 | SDFE2018 | 2050248 | [19 empty] | 696730 | 1320870 | 1341753 | 1173461 | 1350339 | 1101281 | 1179390 | 1083063 | 1189794 | 1152431 | 1035408 | 1335288 | 1172540 | 1038799 | 1018516 | 1236840 | 1198376 | 1068873.416 | 1150274.403 | 1329971.473 | 1036331.563 | 1171809.353 | 1001362 | 1032098 | 172081 | 180363 | 128937 | 95361 | 83475 | 36443 | 95243 | 34139 | 71546 | 79031 | 99822 | 1076441
570715000000017858 | 1996-06-13 | 34 | 600 | 44 | 45 | Vestas Wind Systems A/S | V 44-600 | 779 | Skive | LAND | Nr. Lem By, Lem | 9v | 486548.31 | 6273203.48 | SDFE2018 | 2050250 | [19 empty] | 648760 | 1515860 | 1628741 | 1463529 | 1602751 | 1367685 | 1435587 | 1299228 | 1394397 | 1490452 | 1322085 | 1634500 | 1459592 | 1349149 | 1277863 | 1536179 | 1496466 | 1304642.935 | 1433157.251 | 1660147.312 | 1316363.969 | 1502309.014 | 1293059 | 1313465 | 203806 | 204712 | 136795 | 117485 | 126839 | 52609 | 67287 | 36529 | 88622 | 91408 | 144216 | 1270308
570715000000017865 | 1996-06-14 | 34 | 600 | 42 | 45 | Vestas Wind Systems A/S | V 42-600 | 779 | Skive | LAND | Grønning | 9a | 504371.77 | 6278586.42 | SDFE2018 | 2050251 | [19 empty] | 551390 | 1271610 | 1334188 | 1166351 | 1299950 | 1083898 | 1177851 | 1058796 | 1196339.7656 | 1155470 | 1016375 | 1372942 | 1125687 | 1063113 | 1053243 | 1231780 | 1188359 | 946373.275 | 944030.065 | 1075507.368 | 841483.528 | 986671.169 | 855977 | 862301 | 130517 | 122696 | 87215 | 76275 | 82379 | 35754 | 91536 | 24888 | 61963 | 61152 | 89549 | 863924
570715000000017896 | 1996-10-01 | 34 | 600 | 44 | 46 | BONUS | 600 - MK lll | 779 | Skive | LAND | Otting by, Otting | 8a | 494844.58 | 6276905.43 | SDFE2018 | 2050254 | [19 empty] | 328860 | 1469830 | 1524270 | 1375974 | 1470736 | 1307608 | 1410967 | 1265780 | 1406957 | 1387235 | 1249080 | 1478705 | 1379267 | 1268380 | 1241750 | 1437017 | 1419407 | 1267026 | 1288019 | 1502368.397 | 1099363.055 | 1261244.81 | 1111732.386 | 1159947.465 | 177188.591 | 183675.673 | 130812.613 | 108333.552 | 110666.486 | 51090.678 | 116522.45 | 33419.185 | 83052.518 | 81770.089 | 117917.959 | 1194449.794
570715000000017902 | 1996-12-16 | 34 | 600 | 42 | 45 | Wind World | W 4200-600 | 779 | Skive | LAND | Hgd. Grinderslev | 1t | 501842.24 | 6282962.67 | SDFE2018 | 2050255 | [19 empty] | 22780 | 1246330 | 1179313 | 1189899 | 1297255 | 1080334 | 1192038 | 869303 | 1155003 | 1161380 | 963471 | 1307389 | 1090572 | 1097286 | 703269 | 1094076 | 1148687 | 1082690.774 | 1180207.602 | 1222623.165 | 976776.523 | 1001265.833 | 941928.873 | 899237.36 | 147205.273 | 91681.652 | 88660.047 | 75162.991 | 72395.704 | 28398.271 | 82389.158 | 34755.452 | 65568.798 | 78006.17 | 101455.502 | 865679.018
570715000000017919 | 1996-12-16 | 34 | 600 | 42 | 45 | Wind World | W 4200-600 | 779 | Skive | LAND | Hgd. Grinderslev | 1t | 501992.32 | 6282943.73 | SDFE2018 | 2050256 | [19 empty] | 22900 | 894360 | 1184471 | 1136396 | 1306476 | 1063885 | 964017 | 903949 | 1119010 | 1082878 | 981142 | 1200909 | 1109037 | 931140 | 978180 | 888686 | 1106525 | 919970.736 | 1022464.185 | 1232991.011 | 808598.534 | 1092011.522 | 941215.148 | 980583.811 | 157090.483 | 163742.84 | 119931.121 | 94924.146 | 87918.489 | 34831.882 | 96628.577 | 35297.298 | 65127.877 | 73756.794 | 112002.599 | 1041252.106
570715000000017926 | 1996-11-20 | 34 | 600 | 44 | 42 | Vestas Wind Systems A/S | V 44-600 | 779 | Skive | LAND | Oddense | 4a | 494643.35 | 6278529.89 | SDFE2018 | 2050257 | [19 empty] | 106050 | 1521680 | 1576210 | 1412410 | 1569108 | 1319867 | 1396849 | 1307749 | 1447632 | 1407903 | 1264108 | 1297035 | 1411252 | 1335658 | 1267004 | 1486511 | 1464249 | 1295761 | 1360538 | 1631169.59 | 1264606.789 | 1411734.237 | 1146552.446 | 1285255.212 | 197903.31 | 200225.342 | 133174.801 | 100164.956 | 115673.766 | 46559.895 | 133012.332 | 43145.018 | 82189.462 | 82182.162 | 133361.179 | 1267592.223
570715000000017940 | 1996-11-14 | 34 | 600 | 44 | 40 | Vestas Wind Systems A/S | V 44-600 | 779 | Skive | LAND | Skove by, Junget | 2d m.fl | 507260.2 | 6288023.63 | SDFE2018 | 2050259 | [19 empty] | 123100 | 1216620 | 1256360 | 1038692 | 1281826 | 1072601 | 1134289 | 1010600 | 1117761 | 1084957 | 993486 | 1214401 | 1134102 | 1019370 | 985001 | 1151819 | 1085542 | 1021084 | 1117266 | 1235113.03 | 924202.046 | 1042280.721 | 411661.908 | 737484.195 | 115268.606 | 95736.624 | 97044.749 | 55469.015 | 74004.501 | 38875.301 | 70143.833 | 30909.332 | 63759.808 | 55896.185 | 76068.455 | 773176.409
570715000000017957 | 1996-10-28 | 34 | 600 | 44 | 40 | Vestas Wind Systems A/S | V 44-600 | 779 | Skive | LAND | Skove by, Junget | 2d | 507178.59 | 6288078.17 | SDFE2018 | 2050260 | [19 empty] | 219970 | 1198640 | 1279273 | 1136467 | 1257706 | 1054449 | 1096568 | 951758 | 1107192 | 1090428 | 953266 | 1221909 | 1107752 | 966074 | 961351 | 1122918 | 1062801 | 1017204 | 1037576 | 1234074.767 | 969782.799 | 1079765.731 | 958000.578 | 888016.789 | 150893.174 | 164833.829 | 111390.873 | 90286.215 | 82572.869 | 33261.586 | 90175.315 | 13996.932 | 63559.409 | 69353.269 | 103413.353 | 973736.824
570715000000017964 | 1996-10-30 | 34 | 600 | 44 | 40.5 | Vestas Wind Systems A/S | V 42-600 | 779 | Skive | LAND | Grinderslev, Rærup | 2a | 503757.31 | 6285194.1 | SDFE2018 | 2050261 | [19 empty] | 166510 | 1319720 | 1358988 | 1238591 | 1374515 | 1113863 | 1198353 | 1128180 | 1233675 | 1254056 | 1097667 | 1339280 | 1246394 | 1109020 | 1068574 | 1286969 | 1271600 | 1103495 | 1209148 | 1348410.083 | 1027298.748 | 1226619.092 | 909973.04 | 1088631.974 | 179341.275 | 187810.172 | 130967.538 | 102855.279 | 97307.817 | 37196.827 | 109032.368 | 36731.588 | 71869.449 | 83733.231 | 127971.227 | 1164816.771
570715000000018008 | 1996-12-05 | 34 | 600 | 44 | 45 | Vestas Wind Systems A/S | V 600 | 779 | Skive | LAND | Rybjerg | 5a | 502265.67 | 6286266.83 | SDFE2018 | 2050265 | [19 empty] | 70890 | 1543490 | 1586850 | 1461549 | 1607789 | 1361232 | 1419927 | 1295876 | 1454680 | 1393367 | 1263224 | 1563147 | 1398257 | 1246439 | 1199327 | 1424718 | 1416873 | 1283433 | 1378741 | 1528381.506 | 1231155.729 | 1412115.684 | 1186940.702 | 1243818.717 | 193578.062 | 182989.206 | 143156.628 | 114185.765 | 105176.083 | 44786.429 | 120997.714 | 45999.326 | 86540.399 | 97975.961 | 143271.294 | 1278656.867
570715000000018015 | 1996-11-20 | 34 | 600 | 44 | 42 | Vestas Wind Systems A/S | V 44-600 | 779 | Skive | LAND | Otting by, Otting | 1f | 494674.83 | 6277992.47 | SDFE2018 | 2050266 | [19 empty] | 96120 | 1458280 | 1570955 | 1408484 | 1571341 | 1298684 | 1391135 | 1290772.8438 | 1394493 | 1428341 | 1258656 | 1530629 | 1336741 | 1318124 | 1215475 | 1494961 | 1464927 | 1273161 | 1344367 | 1567150.03 | 1202611.458 | 1293872.034 | 1118573.753 | 1250591.831 | 190106.087 | 187703.887 | 125173.478 | 110788.394 | 114060.014 | 51263.018 | 133500.032 | 43100.265 | 84233.392 | 93694.586 | 139665.584 | 1273288.737
570715000000018022 | 1996-12-16 | 34 | 600 | 43 | 47.5 | Nordex | N 43/600 | 779 | Skive | LAND | Grinderslev, Rærup | 7e | 502871.87 | 6284403.51 | SDFE2018 | 2050267 | [19 empty] | 49320 | 1629080 | 1685073 | 1545425 | 1590798 | 1355620 | 1495151 | 1341399 | 1531133 | 1516014 | 1343775 | 1692624 | 1526339 | 1362761 | 1350025 | 1604818 | 1577594 | 1431830 | 1524107 | 1699573.959 | 1382958.74 | 1562779.704 | 1278582.77 | 1395861.922 | 209973.205 | 210600.825 | 154604.072 | 129303.308 | 121880.022 | 56459.21 | 136429.092 | 55147.714 | 93986.594 | 109420.953 | 151807.531 | 1429612.526
570715000000018039 | 1996-12-18 | 34 | 600 | 44 | 45 | Vestas Wind Systems A/S | V 44-600 | 779 | Skive | LAND | Rybjerg | 4a | 502224.78 | 6285276.42 | SDFE2018 | 2050268 | [19 empty] | 17090 | 1438910 | 1509370 | 1348356 | 1496594 | 1256983 | 1339381 | 1228270 | 1365231 | 1336919 | 1200020 | 1485474 | 1218213 | 1237122 | 1166909 | 1381354 | 1333994 | 1226656 | 1307496 | 1426681.539 | 1108124.057 | 1070214.257 | 1123826.603 | 1197578.562 | 189400.566 | 190803.41 | 135558.827 | 113726.841 | 105635.527 | 44674.319 | 121215.903 | 41232.737 | 81850.586 | 86388.135 | 133477.132 | 1243963.983
570715000000018046 | 1996-12-16 | 34 | 600 | 44 | 42 | Vestas Wind Systems A/S | V 44-600 | 779 | Skive | LAND | Hovedgård | 1a m.fl | 502509.99 | 6285205.1 | SDFE2018 | 2050270 | [19 empty] | 45080 | 1448160 | 1492564 | 1332113 | 1496477 | 1245178 | 1340659 | 1214947 | 1336720 | 1338380 | 1199892 | 999745 | 915838 | 1042987 | 1031907 | 1213332 | 1207526 | 1077071.078 | 1179616.286 | 1316041.264 | 1076606.305 | 1220288.723 | 1052302 | 1080438 | 164382 | 143996 | 114557 | 99497 | 93397 | 43278 | 105431 | 41939 | 75699 | 86128 | 111925 | 1080229
570715000000018053 | 1996-11-20 | 34 | 600 | 44 | 42 | Vestas Wind Systems A/S | V 44-600 | 779 | Skive | LAND | Otting by, Otting | 1f | 494664.6 | 6278171.87 | SDFE2018 | 2050271 | [19 empty] | 103020 | 1510280 | 1563299 | 1374999 | 1527656 | 1302607 | 1410192 | 1293713 | 1443615 | 1421774 | 1244158 | 1579505 | 1415675 | 1256463 | 1261687 | 1477978 | 1449004 | 1283147.74 | 1351951.428 | 1577205.658 | 1265372.214 | 1375807.386 | 1240283.314 | 1224359.938 | 198789.783 | 176934.207 | 132253.842 | 114444.453 | 117929.724 | 50982.741 | 123296.019 | 43736.721 | 85407.513 | 83800.038 | 116202.864 | 1243777.905
570715000000018060 | 1996-11-20 | 34 | 600 | 44 | 42 | Vestas Wind Systems A/S | V 44-600 | 779 | Skive | LAND | Otting by, Otting | 1f | 494653.84 | 6278350.9 | SDFE2018 | 2050272 | [19 empty] | 101630 | 1524770 | 1569545 | 1386995 | 1531047 | 1305308 | 1414685 | 1300964 | 1455047 | 1433677 | 1219057 | 1592869 | 1429198 | 1347238 | 1254686 | 1501269 | 1464060 | 1304437 | 1333680 | 1621053.363 | 1264785.095 | 1393157.198 | 1268715.272 | 1305952.915 | 192042.399 | 159913.691 | 133266.289 | 80210.858 | 118888.333 | 50731.131 | 136597.355 | 47022.852 | 88333.143 | 87543.265 | 136255.542 | 1230804.858
570715000000018077 | 1996-12-18 | 34 | 600 | 44 | 42 | Vestas Wind Systems A/S | V 44-600 | 779 | Skive | LAND | Rybjerg | 43a m.f | 502283.08 | 6285058.23 | SDFE2018 | 2050273 | [19 empty] | 21330 | 1436120 | 1490713 | 1277794 | 1506072 | 1237133 | 1301643 | 1209479 | 1360044 | 1338709 | 1203665 | 1497339 | 1337568 | 1239479 | 1178274 | 1406702 | 1400150 | 1272263 | 1311629 | 1556894.845 | 1051626.178 | 782225.589 | 1116163.205 | 1137834.848 | 141799.203 | 189328.821 | 132598.003 | 111132.051 | 105624.875 | 41664.457 | 118336.73 | 41564.23 | 75784.309 | 85923.57 | 132671.668 | 1176427.917
570715000000018107 | 1997-03-12 | 33 | 600 | 44 | 42 | NEG Micon | NM 600/150 | 779 | Skive | LAND | Rybjerg | 7a | 502577.27 | 6284987.12 | SDFE2018 | 2050278 | [20 empty] | 916410 | 1465354 | 1312366 | 1476853 | 1145427 | 1289784 | 1197850 | 1279270 | 1294013 | 1179427 | 1464710 | 1330108 | 1227990 | 1173527 | 1392596 | 1196961 | 1239519.398 | 1310994.064 | 1482739.029 | 1171254.844 | 1347791.173 | 1161428 | 1185418 | 185284 | 187566 | 138257 | 111325 | 101760 | 47255 | 115208 | 45977 | 81244 | 94337 | 132752 | 1240965
570715000000018121 | 1997-11-07 | 33 | 750 | 44 | 46 | NEG Micon | NM 750-150 | 779 | Skive | LAND | Håsum Torp By, Håsum | 11a | 489734.22 | 6271826.4 | SDFE2018 | 2050280 | [20 empty] | 201160 | 1684984 | 1505014 | 1679520 | 1406807 | 1520823 | 1323740 | 1399593 | 1401059 | 1340996 | 1716906 | 1381909 | 1363551 | 1180662 | 1538712 | 1510220 | 1359216 | 1404154 | 1579369 | 1102706 | 1322998 | 1304089 | 1338394 | 191842 | 212832 | 139705 | 123793 | 125923 | 28506 | 135161 | 36819 | 87361 | 93657 | 138839 | 1314438
570715000000018138 | 1997-11-07 | 33 | 750 | 44 | 46 | NEG Micon | NM 1500-750/175 | 779 | Skive | LAND | Hvidbjerg | 11a | 495155.32 | 6270001.97 | SDFE2018 | 2050281 | [20 empty] | 196230 | 1637920 | 1429838 | 1611731 | 1386087 | 1486863 | 1335634 | 1504015 | 1500323.1406 | 1309294 | 1673702 | 1485678 | 1360544 | 1345808 | 1526016 | 1525257 | 1370573 | 1429986 | 1599948 | 1309293 | 1471474 | 1335142 | 1328314 | 175074 | 210788 | 135288 | 127464 | 130935 | 54547 | 138675 | 45404 | 88023 | 85405 | 136892 | 1328495
570715000000018152 | 1997-11-07 | 33 | 750 | 44 | 46 | NEG Micon | NM 1500-750/175 | 779 | Skive | LAND | Hvidbjerg by, Hvidbjerg | 11a | 495161.84 | 6270154.98 | SDFE2018 | 2050284 | [20 empty] | 187100 | 1607464 | 1396707 | 1579029 | 1338120 | 1207483 | 1283518 | 1434797 | 1439273 | 1261425 | 1587233 | 1446614 | 1319071 | 1309480 | 1480462 | 1448772 | 1302433.448 | 1361667.614 | 1572092.482 | 1284147.707 | 1468214.031 | 1284691.996 | 1279230.265 | 185419.122 | 205043.468 | 125896.41 | 121837.527 | 126893.212 | 51729.427 | 134307.444 | 44440.505 | 85245.76 | 83083.067 | 126898.52 | 1290794.462
570715000000018169 | 1997-11-04 | 33 | 600 | 44 | 42 | Vestas Wind Systems A/S | V 44-600 | 779 | Skive | LAND | Gust by, Balling | 9a | 493901.24 | 6274515.71 | SDFE2018 | 2050285 | [20 empty] | 256820 | 1692091 | 1515017 | 1703755 | 1440096 | 1572990 | 1373907 | 1561812 | 1531643 | 1398870 | 1700237 | 1543683 | 1464767 | 1414218 | 1588553 | 1588162 | 1457891 | 1541873 | 1697168.71 | 1333688.416 | 1564291.39 | 1419320.884 | 1428923.812 | 206047.456 | 209746.353 | 149745.723 | 124519.379 | 127446.982 | 59318.574 | 136844.262 | 51122.095 | 79258.917 | 85170.54 | 147651.885 | 1376872.166
570715000000018176 | 1997-11-26 | 33 | 1000 | 54 | 45 | BONUS | 1 MW | 779 | Skive | LAND | Brøndum | 4k | 494121.12 | 6272563.11 | SDFE2018 | 2050286 | [20 empty] | 71550 | 2264923 | 2021824 | 2267846 | 1947510 | 1917144 | 1830968 | 2066084 | 2024678 | 1833211 | 2385304 | 2122753 | 1910360 | 1907293 | 2103269 | 2135668 | 1947086 | 1957831 | 2338691 | 1705188 | 2008527 | 1688409 | 1651937 | 269116 | 260902 | 153317 | 164939 | 183352 | 37152 | 189946 | 49084 | 64238 | 21075 | 186656 | 1579777
570715000000018190 | 1998-02-06 | 32 | 600 | 44 | 46 | BONUS | 600 - MK lV | 779 | Skive | LAND | Oddense | 4a | 494632.76 | 6278709.46 | SDFE2018 | 2050287 | [21 empty] | 1324163 | 1364856 | 1506154 | 1269503 | 1250438.5 | 1237701 | 1354540 | 1353215 | 1187135 | 1430772 | 1261199.5 | 1215409 | 1146018 | 1385822.5 | 1325924 | 1147652.5 | 1180960 | 1436275.5 | 1132415 | 1274087 | 1105854 | 1105716.5 | 176847 | 178778.5 | 122839 | 101043 | 85612 | 44739.5 | 121806.5 | 38727.5 | 71151 | 75301 | 121692 | 1138537
570715000000018206 | 1998-02-06 | 32 | 600 | 44 | 46 | BONUS | 600 - MK lV | 779 | Skive | LAND | Oddense | 4a | 494622.85 | 6278888.82 | SDFE2018 | 2050287 | [21 empty] | 1324163 | 1364856 | 1506154 | 1269503 | 1250438.5 | 1237701 | 1354540 | 1353215 | 1187135 | 1430772 | 1261199.5 | 1215409 | 1146018 | 1385822.5 | 1325924 | 1147652.5 | 1180960 | 1436275.5 | 1132415 | 1274087 | 1105854 | 1105716.5 | 176847 | 178778.5 | 122839 | 101043 | 85612 | 44739.5 | 121806.5 | 38727.5 | 71151 | 75301 | 121692 | 1138537
570715000000018213 | 1998-03-23 | 32 | 1000 | 54 | 45 | BONUS | 1 MW | 779 | Skive | LAND | Brøndum | 4l | 494131.94 | 6272395.75 | SDFE2018 | 2050288 | [21 empty] | 1430655 | 2017322 | 2152703 | 1904720 | 1950363 | 1846662 | 2082623 | 2051783 | 1800700 | 2385222 | 2097044 | 1895026 | 1891167 | 1913110 | 1969628 | 1625238 | 1861658 | 2289658 | 1848407 | 1615015 | 1806564 | 1795732 | 287662 | 301053 | 204207 | 177797 | 139865 | 74082 | 184813 | 65382 | 128320 | 106116 | 200246 | 1869543
570715000000018251 | 1998-06-23 | 32 | 660 | 47 | 50 | Vestas Wind Systems A/S | V 47-660 | 779 | Skive | LAND | Thise | 47a | 506496.97 | 6284592.16 | SDFE2018 | 2050292 | [21 empty] | 888942 | 1583138 | 1746382 | 1451524 | 1493965 | 1393033 | 1532943 | 1534302 | 1280781 | 1577203 | 1553078 | 1414364 | 1372564 | 1614108 | 1571814 | 1453164 | 1503500 | 1639663 | 1332139 | 1509334 | 1325626 | 1328735 | 193991 | 218283 | 150860 | 126845 | 117733 | 24957 | 128767 | 49050 | 87495 | 102985 | 150765 | 1351731
570715000000018268 | 1998-06-23 | 32 | 660 | 47 | 50 | Vestas Wind Systems A/S | V 47-660 | 779 | Skive | LAND | Thise | 47a | 506694.53 | 6284482.08 | SDFE2018 | 2050293 | [21 empty] | 903510 | 1610861 | 1765439 | 1537087 | 1562137 | 1484372 | 1626666 | 1584658 | 1431326 | 1767532 | 1589773 | 1466110 | 1408240 | 1632595 | 1574274 | 1421967 | 1558647 | 1731497 | 1224807 | 1465280 | 1069185 | 1355835 | 214460 | 224781 | 150853 | 127132 | 112596 | 53338 | 103017 | 46151 | 96359 | 104439 | 150708 | 1383834
570715000000018282 | 1998-03-23 | 32 | 1000 | 54 | 45 | BONUS | 1 MW | 779 | Skive | LAND | Brøndum | 3a | 494447.86 | 6272280.44 | SDFE2018 | 2050295 | [21 empty] | 1646085 | 2127979 | 2299670 | 1950219 | 2049630 | 1653859 | 1959850 | 2117489 | 1834441 | 2389615 | 2066391 | 1952322 | 1949520 | 2125959 | 2123212 | 1940350 | 2019318 | 2334693 | 1703493 | 2059963 | 1975699 | 1871529 | 254133 | 279262 | 196147 | 169111 | 180444 | 72105 | 196879 | 68896 | 128816 | 132454 | 29307 | 1707554
570715000000018299 | 1998-03-23 | 32 | 1000 | 54 | 45 | BONUS | 1 MW | 779 | Skive | LAND | Brøndum | 3a | 494439.67 | 6272449.73 | SDFE2018 | 2050296 | [21 empty] | 1617217 | 2103091 | 2203388 | 1675386 | 1821637 | 1645409 | 2034784 | 1780509 | 1774476 | 2214783 | 2071080 | 1905627 | 1923381 | 2133489 | 2127154 | 1917324 | 2018710 | 2311442 | 1855635 | 2087675 | 1328876 | 1870558 | 261692 | 163528 | 73372 | 107343 | 165689 | 28088 | 25650 | 0 | 0 | 0 | 97755 | 923117
570715000000018305 | 1998-06-15 | 32 | 1000 | 54 | 45 | BONUS | 1 MW | 779 | Skive | LAND | Brøndum | 4a | 494142.8 | 6272228.69 | SDFE2018 | 2050297 | [21 empty] | 1198779 | 2232177 | 2339154 | 1978412 | 2094480 | 1932368 | 2187791 | 2147184 | 1898787 | 2307286 | 1972905 | 1997497 | 1929980.773 | 2252128 | 2217158 | 1977633.336 | 1948430.284 | 2436245.592 | 1911179.082 | 2223882.498 | 1926715.881 | 1957652.64 | 295075.115 | 314755.564 | 192489.629 | 178330.424 | 179098.042 | 74607.506 | 190684.189 | 63957.224 | 127790.693 | 131140.515 | 210931.899 | 1958860.8
570715000000018312 | 1998-03-23 | 32 | 1000 | 54 | 45 | BONUS | 1 MW | 779 | Skive | LAND | Brøndum | 3a | 494429.59 | 6272617.43 | SDFE2018 | 2050298 | [21 empty] | 1689203 | 2222861 | 2409118 | 2014254 | 2162927 | 1885970 | 2103472 | 2142084 | 1887870 | 2358192 | 2181396 | 2008342.0156 | 1990789 | 2257561 | 2228145 | 2063445 | 2125637 | 2420959 | 1947214 | 2199172 | 1957872 | 1809623 | 287122 | 278919 | 199615 | 162208 | 162112 | 75236 | 170584 | 59082 | 113675 | 142815 | 209958 | 1861326
570715000000018336 | 1998-10-26 | 32 | 660 | 47 | 50 | Vestas Wind Systems A/S | V 47-660 | 779 | Skive | LAND | Jebjerg By, Jebjerg | 10b | 500078.92 | 6281860.94 | SDFE2018 | 2050300 | [21 empty] | 272197 | 1543328 | 1778475 | 1581089 | 1706442 | 1533132 | 1731380 | 1678143 | 1546486 | 1881861 | 1700643 | 1577167 | 1532204 | 1753134 | 1757228 | 1557650 | 1671138 | 1876769 | 1443236 | 1646065 | 1417460 | 1416524 | 207075 | 223685 | 161911 | 131012 | 131007 | 60858 | 146866 | 57429 | 100623 | 116198 | 158862 | 1495526
570715000000018343 | 1998-10-26 | 32 | 660 | 47 | 50 | Vestas Wind Systems A/S | V 47-660 | 779 | Skive | LAND | Jebjerg By, Jebjerg | 10b | 500128.41 | 6282042.51 | SDFE2018 | 2050301 | [21 empty] | 255591 | 1591092 | 1773270 | 1416698 | 1608472 | 1447794 | 1648183 | 1626267 | 1445830 | 1717138 | 1608783 | 1519487 | 1458450 | 1677769 | 1672052 | 1491697.751 | 1564342.604 | 1756374.617 | 1383624.8 | 1605852.524 | 1409887 | 1418814 | 207451 | 213803 | 149558 | 130915 | 129712 | 56817 | 142440 | 53960 | 95979 | 105376 | 149055 | 1435066
570715000000018350 | 1999-04-20 | 31 | 660 | 47 | 50 | Vestas Wind Systems A/S | V 47-660 | 779 | Skive | LAND | Jebjerg By, Jebjerg | 4a | 499331.17 | 6282405.85 | SDFE2018 | 2050302 | Historiske produktionstal (kWh): 1999: 971444; Historiske produktionstal (kWh): 2000: 1754795; Historiske produktionstal (kWh): 2001: 1469651; Historiske produktionstal (kWh): 2002: 1556968; Historiske produktionstal (kWh): 2003: 1382373; Historiske produktionstal (kWh): 2004: 1607573; Historiske produktionstal (kWh): 2005: 1591616; Historiske produktionstal (kWh): 2006: 1423546; Historiske produktionstal (kWh): 2007: 1760723; Historiske produktionstal (kWh): 2008: 1580509; Historiske produktionstal (kWh): 2009: 1450458; Historiske produktionstal (kWh): 2010: 1433118; Historiske produktionstal (kWh): 2011: 1640923; Historiske produktionstal (kWh): 2012: 1596073; Historiske produktionstal (kWh): 2013: 1286754; Historiske produktionstal (kWh): 2014: 1252232; Historiske produktionstal (kWh): 2015: 1570283; Historiske produktionstal (kWh): 2016: 1333893; Historiske produktionstal (kWh): 2017: 1511237; Historiske produktionstal (kWh): 2018: 1190514; Historiske produktionstal (kWh): 2019: 1267871; Produktionstal for indeværende år (kWh) inklusive egenproduktion: 2020-01-01: 187115; Produktionstal for indeværende år (kWh) inklusive egenproduktion: 2020-02-01: 191047; Produktionstal for indeværende år (kWh) inklusive egenproduktion: 2020-03-01: 139880; Produktionstal for indeværende år (kWh) inklusive egenproduktion: 2020-04-01: 114080; Produktionstal for indeværende år (kWh) inklusive egenproduktion: 2020-05-01: 112399; Produktionstal for indeværende år (kWh) inklusive egenproduktion: 2020-06-01: 49020; Produktionstal for indeværende år (kWh) inklusive egenproduktion: 2020-07-01: 127769; Produktionstal for indeværende år (kWh) inklusive egenproduktion: 2020-08-01: 44422; Produktionstal for indeværende år (kWh) inklusive egenproduktion: 2020-09-01: 84627; Produktionstal for indeværende år (kWh) inklusive egenproduktion: 2020-10-01: 97335; Produktionstal for indeværende år (kWh) inklusive egenproduktion: 2020-11-01: 120407 | 1268101
570715000000018367 | 1999-06-11 | 31 | 660 | 47 | 50 | Vestas Wind Systems A/S | V 47-660 | 779 | Skive | LAND | Jebjerg By, Jebjerg | 4a | 499276.93 | 6282223.25 | SDFE2018 | 2050303 | Historiske produktionstal (kWh): 1999: 793073; Historiske produktionstal (kWh): 2000: 1774215; Historiske produktionstal (kWh): 2001: 1450384; Historiske produktionstal (kWh): 2002: 1604134; Historiske produktionstal (kWh): 2003: 1464288; Historiske produktionstal (kWh): 2004: 1643630; Historiske produktionstal (kWh): 2005: 1625539; Historiske produktionstal (kWh): 2006: 1449656; Historiske produktionstal (kWh): 2007: 1484905; Historiske produktionstal (kWh): 2008: 1575119; Historiske produktionstal (kWh): 2009: 865880; Historiske produktionstal (kWh): 2010: 1475285; Historiske produktionstal (kWh): 2011: 1650741; Historiske produktionstal (kWh): 2012: 1649290; Historiske produktionstal (kWh): 2013: 1409375.957; Historiske produktionstal (kWh): 2014: 1511867.416; Historiske produktionstal (kWh): 2015: 1736356.957; Historiske produktionstal (kWh): 2016: 1361229.349; Historiske produktionstal (kWh): 2017: 1530643.605; Historiske produktionstal (kWh): 2018: 1320463.367; Historiske produktionstal (kWh): 2019: 1216154.249; Produktionstal for indeværende år (kWh) inklusive egenproduktion: 2020-01-01: 158801.12; Produktionstal for indeværende år (kWh) inklusive egenproduktion: 2020-02-01: 193321.104; Produktionstal for indeværende år (kWh) inklusive egenproduktion: 2020-03-01: 141691.057; Produktionstal for indeværende år (kWh) inklusive egenproduktion: 2020-04-01: 120915.029; Produktionstal for indeværende år (kWh) inklusive egenproduktion: 2020-05-01: 78868.06; Produktionstal for indeværende år (kWh) inklusive egenproduktion: 2020-06-01: 54451.71; Produktionstal for indeværende år (kWh) inklusive egenproduktion: 2020-07-01: 128633.946; Produktionstal for indeværende år (kWh) inklusive egenproduktion: 2020-08-01: 51286.667; Produktionstal for indeværende år (kWh) inklusive egenproduktion: 2020-09-01: 94090.667; Produktionstal for indeværende år (kWh) inklusive egenproduktion: 2020-10-01: 104401.472; Produktionstal for indeværende år (kWh) inklusive egenproduktion: 2020-11-01: 131031.547 | 1257492.379
570715000000018374 | 1999-06-18 | 31 | 600 | 44 | 42 | Vestas Wind Systems A/S | V 44-600 | 779 | Skive | LAND | Rybjerg | 4a m.fl | 502167.18 | 6285492.98 | SDFE2018 | 2050304 | Historiske produktionstal (kWh): 1999: 579640; Historiske produktionstal (kWh): 2000: 1383184; Historiske produktionstal (kWh): 2001: 1177399; Historiske produktionstal (kWh): 2002: 1240049; Historiske produktionstal (kWh): 2003: 1134153; Historiske produktionstal (kWh): 2004: 1273391; Historiske produktionstal (kWh): 2005: 1257307; Historiske produktionstal (kWh): 2006: 1108961; Historiske produktionstal (kWh): 2007: 1440428; Historiske produktionstal (kWh): 2008: 1256696; Historiske produktionstal (kWh): 2009: 1127286; Historiske produktionstal (kWh): 2010: 1083966; Historiske produktionstal (kWh): 2011: 1330718; Historiske produktionstal (kWh): 2012: 1296886; Historiske produktionstal (kWh): 2013: 1177901; Historiske produktionstal (kWh): 2014: 1244200; Historiske produktionstal (kWh): 2015: 1395879; Historiske produktionstal (kWh): 2016: 1102393; Historiske produktionstal (kWh): 2017: 1292574; Historiske produktionstal (kWh): 2018: 1100788; Historiske produktionstal (kWh): 2019: 1100868; Produktionstal for indeværende år (kWh) inklusive egenproduktion: 2020-01-01: 174551; Produktionstal for indeværende år (kWh) inklusive egenproduktion: 2020-02-01: 179618; Produktionstal for indeværende år (kWh) inklusive egenproduktion: 2020-03-01: 125449; Produktionstal for indeværende år (kWh) inklusive egenproduktion: 2020-04-01: 105963; Produktionstal for indeværende år (kWh) inklusive egenproduktion: 2020-05-01: 101579; Produktionstal for indeværende år (kWh) inklusive egenproduktion: 2020-06-01: 40868; Produktionstal for indeværende år (kWh) inklusive egenproduktion: 2020-07-01: 115283; Produktionstal for indeværende år (kWh) inklusive egenproduktion: 2020-08-01: 38804; Produktionstal for indeværende år (kWh) inklusive egenproduktion: 2020-09-01: 75561; Produktionstal for indeværende år (kWh) inklusive egenproduktion: 2020-10-01: 80672; Produktionstal for indeværende år (kWh) inklusive egenproduktion: 2020-11-01: 128734 | 1167082
570715000000018398 | 1999-10-01 | 31 | 660 | 47 | 50 | Vestas Wind Systems A/S | V 47-660 | 779 | Skive | LAND | Hindborg By, Hindborg | 18c | 497809.38 | 6276760.97 | SDFE2018 | 2050306 | Historiske produktionstal (kWh): 1999: 430413; Historiske produktionstal (kWh): 2000: 1665975; Historiske produktionstal (kWh): 2001: 1385469; Historiske produktionstal (kWh): 2002: 1443221; Historiske produktionstal (kWh): 2003: 1324181; Historiske produktionstal (kWh): 2004: 1494924; Historiske produktionstal (kWh): 2005: 1535855; Historiske produktionstal (kWh): 2006: 1354443; Historiske produktionstal (kWh): 2007: 1711461; Historiske produktionstal (kWh): 2008: 1148572; Historiske produktionstal (kWh): 2009: 1381723; Historiske produktionstal (kWh): 2010: 1336830; Historiske produktionstal (kWh): 2011: 1588682; Historiske produktionstal (kWh): 2012: 1521678; Historiske produktionstal (kWh): 2013: 1356471; Historiske produktionstal (kWh): 2014: 1476310; Historiske produktionstal (kWh): 2015: 1584253; Historiske produktionstal (kWh): 2016: 1293192; Historiske produktionstal (kWh): 2017: 1348205; Historiske produktionstal (kWh): 2018: 1304833; Historiske produktionstal (kWh): 2019: 1350813; Produktionstal for indeværende år (kWh) inklusive egenproduktion: 2020-01-01: 206794; Produktionstal for indeværende år (kWh) inklusive egenproduktion: 2020-02-01: 194624; Produktionstal for indeværende år (kWh) inklusive egenproduktion: 2020-03-01: 143052; Produktionstal for indeværende år (kWh) inklusive egenproduktion: 2020-04-01: 111065; Produktionstal for indeværende år (kWh) inklusive egenproduktion: 2020-05-01: 123563; Produktionstal for indeværende år (kWh) inklusive egenproduktion: 2020-06-01: 47776; Produktionstal for indeværende år (kWh) inklusive egenproduktion: 2020-07-01: 139593; Produktionstal for indeværende år (kWh) inklusive egenproduktion: 2020-08-01: 45355; Produktionstal for indeværende år (kWh) inklusive egenproduktion: 2020-09-01: 84071; Produktionstal for indeværende år (kWh) inklusive egenproduktion: 2020-10-01: 97661; Produktionstal for indeværende år (kWh) inklusive egenproduktion: 2020-11-01: 140653 | 1334207
570715000000018404 | 1999-10-01 | 31 | 660 | 47 | 50 | Vestas Wind Systems A/S | V 47-660 | 779 | Skive | LAND | Hindborg By, Hindborg | 17f | 498001.68 | 6276780.72 | SDFE2018 | 2050307 | Historiske produktionstal (kWh): 1999: 441427; Historiske produktionstal (kWh): 2000: 1683944; Historiske produktionstal (kWh): 2001: 1417026; Historiske produktionstal (kWh): 2002: 1476216; Historiske produktionstal (kWh): 2003: 1391726; Historiske produktionstal (kWh): 2004: 1536755; Historiske produktionstal (kWh): 2005: 1576432; Historiske produktionstal (kWh): 2006: 1368269; Historiske produktionstal (kWh): 2007: 1734856; Historiske produktionstal (kWh): 2008: 1557429; Historiske produktionstal (kWh): 2009: 1413715; Historiske produktionstal (kWh): 2010: 1317820; Historiske produktionstal (kWh): 2011: 1591975; Historiske produktionstal (kWh): 2012: 1577180; Historiske produktionstal (kWh): 2013: 1406452; Historiske produktionstal (kWh): 2014: 1491854; Historiske produktionstal (kWh): 2015: 1738822; Historiske produktionstal (kWh): 2016: 1325262; Historiske produktionstal (kWh): 2017: 1253268; Historiske produktionstal (kWh): 2018: 1259155; Historiske produktionstal (kWh): 2019: 1240620; Produktionstal for indeværende år (kWh) inklusive egenproduktion: 2020-01-01: 185575; Produktionstal for indeværende år (kWh) inklusive egenproduktion: 2020-02-01: 209950; Produktionstal for indeværende år (kWh) inklusive egenproduktion: 2020-03-01: 141073; Produktionstal for indeværende år (kWh) inklusive egenproduktion: 2020-04-01: 106371; Produktionstal for indeværende år (kWh) inklusive egenproduktion: 2020-05-01: 120679; Produktionstal for indeværende år (kWh) inklusive egenproduktion: 2020-06-01: 46542; Produktionstal for indeværende år (kWh) inklusive egenproduktion: 2020-07-01: 137623; Produktionstal for indeværende år (kWh) inklusive egenproduktion: 2020-08-01: 42114; Produktionstal for indeværende år (kWh) inklusive egenproduktion: 2020-09-01: 87590; Produktionstal for indeværende år (kWh) inklusive egenproduktion: 2020-10-01: 95505; Produktionstal for indeværende år (kWh) inklusive egenproduktion: 2020-11-01: 124969 | 1297991
570715000000018411 | 1999-10-01 | 31 | 660 | 47 | 50 | Vestas Wind Systems A/S | V 47-660 | 779 | Skive | LAND | Hindborg | 2a | 498605.15 | 6276842.6 | SDFE2018 | 2050310 | Historiske produktionstal (kWh): 1999: 425744; Historiske produktionstal (kWh): 2000: 1629398; Historiske produktionstal (kWh): 2001: 1380102; Historiske produktionstal (kWh): 2002: 1428522; Historiske produktionstal (kWh): 2003: 1332043; Historiske produktionstal (kWh): 2004: 1464130; Historiske produktionstal (kWh): 2005: 1497828; Historiske produktionstal (kWh): 2006: 1347169; Historiske produktionstal (kWh): 2007: 1711617; Historiske produktionstal (kWh): 2008: 1362473; Historiske produktionstal (kWh): 2009: 1365721; Historiske produktionstal (kWh): 2010: 1344888; Historiske produktionstal (kWh): 2011: 1302016; Historiske produktionstal (kWh): 2012: 1574331; Historiske produktionstal (kWh): 2013: 1424606.316; Historiske produktionstal (kWh): 2014: 1517588.806; Historiske produktionstal (kWh): 2015: 1715685.444; Historiske produktionstal (kWh): 2016: 1261053.115; Historiske produktionstal (kWh): 2017: 1477824.087; Historiske produktionstal (kWh): 2018: 1333310.473; Historiske produktionstal (kWh): 2019: 1353654.687; Produktionstal for indeværende år (kWh) inklusive egenproduktion: 2020-01-01: 198019.775; Produktionstal for indeværende år (kWh) inklusive egenproduktion: 2020-02-01: 207515.847; Produktionstal for indeværende år (kWh) inklusive egenproduktion: 2020-03-01: 143843.485; Produktionstal for indeværende år (kWh) inklusive egenproduktion: 2020-04-01: 110235.246; Produktionstal for indeværende år (kWh) inklusive egenproduktion: 2020-05-01: 111650.334; Produktionstal for indeværende år (kWh) inklusive egenproduktion: 2020-06-01: 52046.25; Produktionstal for indeværende år (kWh) inklusive egenproduktion: 2020-07-01: 137182.266; Produktionstal for indeværende år (kWh) inklusive egenproduktion: 2020-08-01: 47846.189; Produktionstal for indeværende år (kWh) inklusive egenproduktion: 2020-09-01: 86581.248; Produktionstal for indeværende år (kWh) inklusive egenproduktion: 2020-10-01: 100043.754; Produktionstal for indeværende år (kWh) inklusive egenproduktion: 2020-11-01: 150581.716 | 1345546.11
570715000000018428 | 1999-10-25 | 31 | 750 | 48 | 50 | NEG Micon | NM 750-200/48 | 779 | Skive | LAND | Hindborg | 1a | 498405.79 | 6276821.87 | SDFE2018 | 2050311 | Historiske produktionstal (kWh): 1999: 417838; Historiske produktionstal (kWh): 2000: 1934663; Historiske produktionstal (kWh): 2001: 1556461; Historiske produktionstal (kWh): 2002: 1682792; Historiske produktionstal (kWh): 2003: 1560555; Historiske produktionstal (kWh): 2004: 1747833; Historiske produktionstal (kWh): 2005: 1690985; Historiske produktionstal (kWh): 2006: 1562607; Historiske produktionstal (kWh): 2007: 1829887; Historiske produktionstal (kWh): 2008: 1729127; Historiske produktionstal (kWh): 2009: 1621871; Historiske produktionstal (kWh): 2010: 1539879; Historiske produktionstal (kWh): 2011: 1831653; Historiske produktionstal (kWh): 2012: 1751658; Historiske produktionstal (kWh): 2013: 1555178.747; Historiske produktionstal (kWh): 2014: 1687605.639; Historiske produktionstal (kWh): 2015: 1896984.228; Historiske produktionstal (kWh): 2016: 1521198.145; Historiske produktionstal (kWh): 2017: 1720171.26; Historiske produktionstal (kWh): 2018: 1505889.229; Historiske produktionstal (kWh): 2019: 1506675.717; Produktionstal for indeværende år (kWh) inklusive egenproduktion: 2020-01-01: 221308.608; Produktionstal for indeværende år (kWh) inklusive egenproduktion: 2020-02-01: 229110.955; Produktionstal for indeværende år (kWh) inklusive egenproduktion: 2020-03-01: 159773.459; Produktionstal for indeværende år (kWh) inklusive egenproduktion: 2020-04-01: 123086.568; Produktionstal for indeværende år (kWh) inklusive egenproduktion: 2020-05-01: 135057.002; Produktionstal for indeværende år (kWh) inklusive egenproduktion: 2020-06-01: 59226.458; Produktionstal for indeværende år (kWh) inklusive egenproduktion: 2020-07-01: 152035.857; Produktionstal for indeværende år (kWh) inklusive egenproduktion: 2020-08-01: 53774.25; Produktionstal for indeværende år (kWh) inklusive egenproduktion: 2020-09-01: 100818.051; Produktionstal for indeværende år (kWh) inklusive egenproduktion: 2020-10-01: 112344.753; Produktionstal for indeværende år (kWh) inklusive egenproduktion: 2020-11-01: 154956.585 | 1501492.546
570715000000018435 | 1999-10-01 | 31 | 750 | 48 | 50 | NEG Micon | NM 750-200/48 | 779 | Skive | LAND | Hindborg | 1a m.fl | 498207.44 | 6276801.08 | SDFE2018 | 2050312 | Historiske produktionstal (kWh): 1999: 432828; Historiske produktionstal (kWh): 2000: 1877584; Historiske produktionstal (kWh): 2001: 1645293; Historiske produktionstal (kWh): 2002: 1729154; Historiske produktionstal (kWh): 2003: 1605701; Historiske produktionstal (kWh): 2004: 1735488; Historiske produktionstal (kWh): 2005: 1724700; Historiske produktionstal (kWh): 2006: 1564730; Historiske produktionstal (kWh): 2007: 1968952; Historiske produktionstal (kWh): 2008: 1758681; Historiske produktionstal (kWh): 2009: 1566775; Historiske produktionstal (kWh): 2010: 1533488; Historiske produktionstal (kWh): 2011: 1832747; Historiske produktionstal (kWh): 2012: 1786638; Historiske produktionstal (kWh): 2013: 1582664.931; Historiske produktionstal (kWh): 2014: 1681511.545; Historiske produktionstal (kWh): 2015: 1912787.421; Historiske produktionstal (kWh): 2016: 1522010.209; Historiske produktionstal (kWh): 2017: 1732656.742; Historiske produktionstal (kWh): 2018: 1403364.196; Historiske produktionstal (kWh): 2019: 1520150.061; Produktionstal for indeværende år (kWh) inklusive egenproduktion: 2020-01-01: 223845.587; Produktionstal for indeværende år (kWh) inklusive egenproduktion: 2020-02-01: 225682.921; Produktionstal for indeværende år (kWh) inklusive egenproduktion: 2020-03-01: 156324.597; Produktionstal for indeværende år (kWh) inklusive egenproduktion: 2020-04-01: 122243.097; Produktionstal for indeværende år (kWh) inklusive egenproduktion: 2020-05-01: 132264.176; Produktionstal for indeværende år (kWh) inklusive egenproduktion: 2020-06-01: 55606.254; Produktionstal for indeværende år (kWh) inklusive egenproduktion: 2020-07-01: 152569.495; Produktionstal for indeværende år (kWh) inklusive egenproduktion: 2020-08-01: 53973.069; Produktionstal for indeværende år (kWh) inklusive egenproduktion: 2020-09-01: 101441.219; Produktionstal for indeværende år (kWh) inklusive egenproduktion: 2020-10-01: 112260.077; Produktionstal for indeværende år (kWh) inklusive egenproduktion: 2020-11-01: 162288.164 | 1498498.656
570715000000018442 | 1999-10-25 | 31 | 750 | 48 | 50 | NEG Micon | NM 750-200/48 | 779 | Skive | LAND | Trustrup By, Dølby | 3e | 499002.88 | 6276882.39 | SDFE2018 | 2050313 | Historiske produktionstal (kWh): 1999: 423657; Historiske produktionstal (kWh): 2000: 1929797; Historiske produktionstal (kWh): 2001: 1595168; Historiske produktionstal (kWh): 2002: 1770041; Historiske produktionstal (kWh): 2003: 1603569; Historiske produktionstal (kWh): 2004: 1765089; Historiske produktionstal (kWh): 2005: 1747976; Historiske produktionstal (kWh): 2006: 1570047; Historiske produktionstal (kWh): 2007: 1996550; Historiske produktionstal (kWh): 2008: 1789190; Historiske produktionstal (kWh): 2009: 1660512; Historiske produktionstal (kWh): 2010: 1533477; Historiske produktionstal (kWh): 2011: 1843321; Historiske produktionstal (kWh): 2012: 1819914; Historiske produktionstal (kWh): 2013: 1633492.622; Historiske produktionstal (kWh): 2014: 1749962.965; Historiske produktionstal (kWh): 2015: 1962006.097; Historiske produktionstal (kWh): 2016: 1534980.091; Historiske produktionstal (kWh): 2017: 1750114.167; Historiske produktionstal (kWh): 2018: 1570779.325; Historiske produktionstal (kWh): 2019: 1565864.259; Produktionstal for indeværende år (kWh) inklusive egenproduktion: 2020-01-01: 230578.223; Produktionstal for indeværende år (kWh) inklusive egenproduktion: 2020-02-01: 234112.446; Produktionstal for indeværende år (kWh) inklusive egenproduktion: 2020-03-01: 162350.067; Produktionstal for indeværende år (kWh) inklusive egenproduktion: 2020-04-01: 121172.824; Produktionstal for indeværende år (kWh) inklusive egenproduktion: 2020-05-01: 139303.356; Produktionstal for indeværende år (kWh) inklusive egenproduktion: 2020-06-01: 64113.876; Produktionstal for indeværende år (kWh) inklusive egenproduktion: 2020-07-01: 155804.21; Produktionstal for indeværende år (kWh) inklusive egenproduktion: 2020-08-01: 55499.627; Produktionstal for indeværende år (kWh) inklusive egenproduktion: 2020-09-01: 104426.848; Produktionstal for indeværende år (kWh) inklusive egenproduktion: 2020-10-01: 120241.94; Produktionstal for indeværende år (kWh) inklusive egenproduktion: 2020-11-01: 167233.491 | 1554836.908
570715000000018459 | 1999-10-08 | 31 | 600 | 44 | 45 | Vestas Wind Systems A/S | V 600 | 779 | Skive | LAND | Rybjerg | 1a | 502624.57 | 6286231.05 | SDFE2018 | 2050314 | Historiske produktionstal (kWh): 1999: 404101; Historiske produktionstal (kWh): 2000: 1470155; Historiske produktionstal (kWh): 2001: 1314231; Historiske produktionstal (kWh): 2002: 1386496; Historiske produktionstal (kWh): 2003: 1258980; Historiske produktionstal (kWh): 2004: 1405853; Historiske produktionstal (kWh): 2005: 1367279; Historiske produktionstal (kWh): 2006: 1249834; Historiske produktionstal (kWh): 2007: 1531266; Historiske produktionstal (kWh): 2008: 1391287; Historiske produktionstal (kWh): 2009: 1292381; Historiske produktionstal (kWh): 2010: 1248038; Historiske produktionstal (kWh): 2011: 1454310; Historiske produktionstal (kWh): 2012: 1430958; Historiske produktionstal (kWh): 2013: 1308965; Historiske produktionstal (kWh): 2014: 1364124; Historiske produktionstal (kWh): 2015: 1550967; Historiske produktionstal (kWh): 2016: 1239393; Historiske produktionstal (kWh): 2017: 1425169; Historiske produktionstal (kWh): 2018: 1206194; Historiske produktionstal (kWh): 2019: 1192736; Produktionstal for indeværende år (kWh) inklusive egenproduktion: 2020-01-01: 201035; Produktionstal for indeværende år (kWh) inklusive egenproduktion: 2020-02-01: 189849; Produktionstal for indeværende år (kWh) inklusive egenproduktion: 2020-03-01: 146563; Produktionstal for indeværende år (kWh) inklusive egenproduktion: 2020-04-01: 113899; Produktionstal for indeværende år (kWh) inklusive egenproduktion: 2020-05-01: 103683; Produktionstal for indeværende år (kWh) inklusive egenproduktion: 2020-06-01: 44909; Produktionstal for indeværende år (kWh) inklusive egenproduktion: 2020-07-01: 118255; Produktionstal for indeværende år (kWh) inklusive egenproduktion: 2020-08-01: 42786; Produktionstal for indeværende år (kWh) inklusive egenproduktion: 2020-09-01: 88246; Produktionstal for indeværende år (kWh) inklusive egenproduktion: 2020-10-01: 96508; Produktionstal for indeværende år (kWh) inklusive egenproduktion: 2020-11-01: 144551 | 1290284
570715000000018466 | 1999-10-15 | 31 | 660 | 47 | 50 | Vestas Wind Systems A/S | V 47-660 | 779 | Skive | LAND | Hindborg by | 12g | 497611.47 | 6276742.03 | SDFE2018 | 2050315 | Historiske produktionstal (kWh): 1999: 392053; Historiske produktionstal (kWh): 2000: 1740309; Historiske produktionstal (kWh): 2001: 1462983; Historiske produktionstal (kWh): 2002: 1517969; Historiske produktionstal (kWh): 2003: 1396202; Historiske produktionstal (kWh): 2004: 1581293; Historiske produktionstal (kWh): 2005: 1616735; Historiske produktionstal (kWh): 2006: 1435560; Historiske produktionstal (kWh): 2007: 1649997; Historiske produktionstal (kWh): 2008: 1595640; Historiske produktionstal (kWh): 2009: 1479063; Historiske produktionstal (kWh): 2010: 1409033; Historiske produktionstal (kWh): 2011: 1672893; Historiske produktionstal (kWh): 2012: 1623206; Historiske produktionstal (kWh): 2013: 1437356; Historiske produktionstal (kWh): 2014: 1496169; Historiske produktionstal (kWh): 2015: 1504820; Historiske produktionstal (kWh): 2016: 1397616; Historiske produktionstal (kWh): 2017: 1610156; Historiske produktionstal (kWh): 2018: 1359359; Historiske produktionstal (kWh): 2019: 1423763; Produktionstal for indeværende år (kWh) inklusive egenproduktion: 2020-01-01: 213283; Produktionstal for indeværende år (kWh) inklusive egenproduktion: 2020-02-01: 219069; Produktionstal for indeværende år (kWh) inklusive egenproduktion: 2020-03-01: 145936; Produktionstal for indeværende år (kWh) inklusive egenproduktion: 2020-04-01: 115606; Produktionstal for indeværende år (kWh) inklusive egenproduktion: 2020-05-01: 120404; Produktionstal for indeværende år (kWh) inklusive egenproduktion: 2020-06-01: 55181; Produktionstal for indeværende år (kWh) inklusive egenproduktion: 2020-07-01: 143556; Produktionstal for indeværende år (kWh) inklusive egenproduktion: 2020-08-01: 39336; Produktionstal for indeværende år (kWh) inklusive egenproduktion: 2020-09-01: 88131; Produktionstal for indeværende år (kWh) inklusive egenproduktion: 2020-10-01: 102791; Produktionstal for indeværende år (kWh) inklusive egenproduktion: 2020-11-01: 154656 | 1397949
570715000000018473 | 1999-10-15 | 31 | 660 | 47 | 50 | Vestas Wind Systems A/S | V 47-660 | 779 | Skive | LAND | Hindborg | 3a | 498804.01 | 6276862.24 | SDFE2018 | 2050316 | Historiske produktionstal (kWh): 1999: 437282; Historiske produktionstal (kWh): 2000: 1679757; Historiske produktionstal (kWh): 2001: 1377433; Historiske produktionstal (kWh): 2002: 1442943; Historiske produktionstal (kWh): 2003: 1373660; Historiske produktionstal (kWh): 2004: 1494267; Historiske produktionstal (kWh): 2005: 1553707; Historiske produktionstal (kWh): 2006: 1364052; Historiske produktionstal (kWh): 2007: 1731344; Historiske produktionstal (kWh): 2008: 1558393; Historiske produktionstal (kWh): 2009: 1376644; Historiske produktionstal (kWh): 2010: 1364938; Historiske produktionstal (kWh): 2011: 1604420; Historiske produktionstal (kWh): 2012: 1589485; Historiske produktionstal (kWh): 2013: 1429520.389; Historiske produktionstal (kWh): 2014: 1534060.986; Historiske produktionstal (kWh): 2015: 1735524.262; Historiske produktionstal (kWh): 2016: 1360909.152; Historiske produktionstal (kWh): 2017: 1547352.862; Historiske produktionstal (kWh): 2018: 1341328.131; Historiske produktionstal (kWh): 2019: 1383007.036; Produktionstal for indeværende år (kWh) inklusive egenproduktion: 2020-01-01: 204778.866; Produktionstal for indeværende år (kWh) inklusive egenproduktion: 2020-02-01: 213444.406; Produktionstal for indeværende år (kWh) inklusive egenproduktion: 2020-03-01: 146394.173; Produktionstal for indeværende år (kWh) inklusive egenproduktion: 2020-04-01: 112571.049; Produktionstal for indeværende år (kWh) inklusive egenproduktion: 2020-05-01: 122220.433; Produktionstal for indeværende år (kWh) inklusive egenproduktion: 2020-06-01: 53279.28; Produktionstal for indeværende år (kWh) inklusive egenproduktion: 2020-07-01: 139029.746; Produktionstal for indeværende år (kWh) inklusive egenproduktion: 2020-08-01: 49103.202; Produktionstal for indeværende år (kWh) inklusive egenproduktion: 2020-09-01: 92661.733; Produktionstal for indeværende år (kWh) inklusive egenproduktion: 2020-10-01: 101165.954; Produktionstal for indeværende år (kWh) inklusive egenproduktion: 2020-11-01: 151541.089 | 1386189.931
570715000000018480 | 2000-02-12 | 30 | 600 | 43 | 45 | Nordex | N 43/600 | 779 | Skive | LAND | Ø. Grønning By, Grønning | 4b | 504377.59 | 6279065.92 | SDFE2018 | 2050317 | Historiske produktionstal (kWh): 2000: 1031180; Historiske produktionstal (kWh): 2001: 1129922; Historiske produktionstal (kWh): 2002: 1193227; Historiske produktionstal (kWh): 2003: 1133036; Historiske produktionstal (kWh): 2004: 1279004; Historiske produktionstal (kWh): 2005: 1250375; Historiske produktionstal (kWh): 2006: 1116672; Historiske produktionstal (kWh): 2007: 1405156.5; Historiske produktionstal (kWh): 2008: 1269231; Historiske produktionstal (kWh): 2009: 1136560; Historiske produktionstal (kWh): 2010: 1145722; Historiske produktionstal (kWh): 2011: 1322265; Historiske produktionstal (kWh): 2012: 1310266; Historiske produktionstal (kWh): 2013: 1195981; Historiske produktionstal (kWh): 2014: 1256054; Historiske produktionstal (kWh): 2015: 1232634; Historiske produktionstal (kWh): 2016: 1132725; Historiske produktionstal (kWh): 2017: 1317667; Historiske produktionstal (kWh): 2018: 1129642; Historiske produktionstal (kWh): 2019: 1149451; Produktionstal for indeværende år (kWh) inklusive egenproduktion: 2020-01-01: 165844; Produktionstal for indeværende år (kWh) inklusive egenproduktion: 2020-02-01: 174156; Produktionstal for indeværende år (kWh) inklusive egenproduktion: 2020-03-01: 121117; Produktionstal for indeværende år (kWh) inklusive egenproduktion: 2020-04-01: 101688; Produktionstal for indeværende år (kWh) inklusive egenproduktion: 2020-05-01: 105312; Produktionstal for indeværende år (kWh) inklusive egenproduktion: 2020-06-01: 45700; Produktionstal for indeværende år (kWh) inklusive egenproduktion: 2020-07-01: 112950; Produktionstal for indeværende år (kWh) inklusive egenproduktion: 2020-08-01: 39521; Produktionstal for indeværende år (kWh) inklusive egenproduktion: 2020-09-01: 79801; Produktionstal for indeværende år (kWh) inklusive egenproduktion: 2020-10-01: 76763; Produktionstal for indeværende år (kWh) inklusive egenproduktion: 2020-11-01: 108242 | 1131094
570715000000018497 | 2000-02-12 | 30 | 600 | 43 | 45 | Nordex | N 43/600 | 779 | Skive | LAND | Ø. Grønning By, Grønning | 4b | 504379.44 | 6279226.02 | SDFE2018 | 2050318 | Historiske produktionstal (kWh): 2000: 1087569; Historiske produktionstal (kWh): 2001: 1203485; Historiske produktionstal (kWh): 2002: 1258723; Historiske produktionstal (kWh): 2003: 1155888; Historiske produktionstal (kWh): 2004: 1287329; Historiske produktionstal (kWh): 2005: 1269065; Historiske produktionstal (kWh): 2006: 1137541; Historiske produktionstal (kWh): 2007: 1465538; Historiske produktionstal (kWh): 2008: 1289303; Historiske produktionstal (kWh): 2009: 1187118; Historiske produktionstal (kWh): 2010: 1172513; Historiske produktionstal (kWh): 2011: 1354194; Historiske produktionstal (kWh): 2012: 1338403; Historiske produktionstal (kWh): 2013: 1217187; Historiske produktionstal (kWh): 2014: 1245569; Historiske produktionstal (kWh): 2015: 1468423; Historiske produktionstal (kWh): 2016: 1130205; Historiske produktionstal (kWh): 2017: 1355061; Historiske produktionstal (kWh): 2018: 1174226; Historiske produktionstal (kWh): 2019: 1175210; Produktionstal for indeværende år (kWh) inklusive egenproduktion: 2020-01-01: 180641; Produktionstal for indeværende år (kWh) inklusive egenproduktion: 2020-02-01: 184967; Produktionstal for indeværende år (kWh) inklusive egenproduktion: 2020-03-01: 122056; Produktionstal for indeværende år (kWh) inklusive egenproduktion: 2020-04-01: 108684; Produktionstal for indeværende år (kWh) inklusive egenproduktion: 2020-05-01: 111652; Produktionstal for indeværende år (kWh) inklusive egenproduktion: 2020-06-01: 47774; Produktionstal for indeværende år (kWh) inklusive egenproduktion: 2020-07-01: 121224; Produktionstal for indeværende år (kWh) inklusive egenproduktion: 2020-08-01: 39928; Produktionstal for indeværende år (kWh) inklusive egenproduktion: 2020-09-01: 81141; Produktionstal for indeværende år (kWh) inklusive egenproduktion: 2020-10-01: 82066; Produktionstal for indeværende år (kWh) inklusive egenproduktion: 2020-11-01: 123776 | 1203909
570715000000018503 | 2000-03-01 | 30 | 600 | 44 | 45 | Vestas Wind Systems A/S | V 44-600 | 779 | Skive | LAND | Rybjerg | 8a | 503342.85 | 6286161.92 | SDFE2018 | 2050319 | Historiske produktionstal (kWh): 2000: 1167306; Historiske produktionstal (kWh): 2001: 1370292; Historiske produktionstal (kWh): 2002: 1444914; Historiske produktionstal (kWh): 2003: 1322391; Historiske produktionstal (kWh): 2004: 1462188; Historiske produktionstal (kWh): 2005: 1443889; Historiske produktionstal (kWh): 2006: 1323426; Historiske produktionstal (kWh): 2007: 1578269; Historiske produktionstal (kWh): 2008: 1444053; Historiske produktionstal (kWh): 2009: 1345655; Historiske produktionstal (kWh): 2010: 1330676; Historiske produktionstal (kWh): 2011: 1522941; Historiske produktionstal (kWh): 2012: 1495831; Historiske produktionstal (kWh): 2013: 1359879; Historiske produktionstal (kWh): 2014: 1445597; Historiske produktionstal (kWh): 2015: 1650163; Historiske produktionstal (kWh): 2016: 1322450; Historiske produktionstal (kWh): 2017: 1486976; Historiske produktionstal (kWh): 2018: 1282836; Historiske produktionstal (kWh): 2019: 1310998; Produktionstal for indeværende år (kWh) inklusive egenproduktion: 2020-01-01: 208929; Produktionstal for indeværende år (kWh) inklusive egenproduktion: 2020-02-01: 206507; Produktionstal for indeværende år (kWh) inklusive egenproduktion: 2020-03-01: 155444; Produktionstal for indeværende år (kWh) inklusive egenproduktion: 2020-04-01: 118830; Produktionstal for indeværende år (kWh) inklusive egenproduktion: 2020-05-01: 107693; Produktionstal for indeværende år (kWh) inklusive egenproduktion: 2020-06-01: 48542; Produktionstal for indeværende år (kWh) inklusive egenproduktion: 2020-07-01: 123067; Produktionstal for indeværende år (kWh) inklusive egenproduktion: 2020-08-01: 47575; Produktionstal for indeværende år (kWh) inklusive egenproduktion: 2020-09-01: 93092; Produktionstal for indeværende år (kWh) inklusive egenproduktion: 2020-10-01: 106669; Produktionstal for indeværende år (kWh) inklusive egenproduktion: 2020-11-01: 149180 | 1365528
570715000000018510 | 2000-05-02 | 30 | 660 | 47 | 45 | Vestas Wind Systems A/S | V 47-660 | 779 | Skive | LAND | Grønning | 12a | 504373.88 | 6278745.98 | SDFE2018 | 2050320 | Historiske produktionstal (kWh): 2000: 862029; Historiske produktionstal (kWh): 2001: 1301407; Historiske produktionstal (kWh): 2002: 1427792; Historiske produktionstal (kWh): 2003: 1296068; Historiske produktionstal (kWh): 2004: 1452058; Historiske produktionstal (kWh): 2005: 1393784; Historiske produktionstal (kWh): 2006: 1298653; Historiske produktionstal (kWh): 2007: 1698588; Historiske produktionstal (kWh): 2008: 1477504; Historiske produktionstal (kWh): 2009: 1330442; Historiske produktionstal (kWh): 2010: 1329897; Historiske produktionstal (kWh): 2011: 1516184; Historiske produktionstal (kWh): 2012: 1161553; Historiske produktionstal (kWh): 2013: 1356062.885; Historiske produktionstal (kWh): 2014: 1437642.748; Historiske produktionstal (kWh): 2015: 1684353.763; Historiske produktionstal (kWh): 2016: 1276734.398; Historiske produktionstal (kWh): 2017: 1507845.828; Historiske produktionstal (kWh): 2018: 1278545.874; Historiske produktionstal (kWh): 2019: 1241266.822; Produktionstal for indeværende år (kWh) inklusive egenproduktion: 2020-01-01: 197646.077; Produktionstal for indeværende år (kWh) inklusive egenproduktion: 2020-02-01: 208727.199; Produktionstal for indeværende år (kWh) inklusive egenproduktion: 2020-03-01: 135766.116; Produktionstal for indeværende år (kWh) inklusive egenproduktion: 2020-04-01: 120247.469; Produktionstal for indeværende år (kWh) inklusive egenproduktion: 2020-05-01: 125511.146; Produktionstal for indeværende år (kWh) inklusive egenproduktion: 2020-06-01: 52177.32; Produktionstal for indeværende år (kWh) inklusive egenproduktion: 2020-07-01: 127936.461; Produktionstal for indeværende år (kWh) inklusive egenproduktion: 2020-08-01: 43190.591; Produktionstal for indeværende år (kWh) inklusive egenproduktion: 2020-09-01: 89486.346; Produktionstal for indeværende år (kWh) inklusive egenproduktion: 2020-10-01: 90026.965; Produktionstal for indeværende år (kWh) inklusive egenproduktion: 2020-11-01: 136046.585 | 1326762.275
570715000000018640 | 2000-08-28 | 30 | 660 | 47 | 50 | Vestas Wind Systems A/S | V 47-660 | 779 | Skive | LAND | Sdr. Thise By, Thise | 45a | 506298.32 | 6284702.28 | SDFE2018 | 2050334 | Historiske produktionstal (kWh): 2000: 527528; Historiske produktionstal (kWh): 2001: 1408550; Historiske produktionstal (kWh): 2002: 1466623; Historiske produktionstal (kWh): 2003: 1358700; Historiske produktionstal (kWh): 2004: 1474874; Historiske produktionstal (kWh): 2005: 1522373; Historiske produktionstal (kWh): 2006: 1393713; Historiske produktionstal (kWh): 2007: 1684290; Historiske produktionstal (kWh): 2008: 1545756; Historiske produktionstal (kWh): 2009: 1415436; Historiske produktionstal (kWh): 2010: 1368862; Historiske produktionstal (kWh): 2011: 1593973; Historiske produktionstal (kWh): 2012: 1564009; Historiske produktionstal (kWh): 2013: 1414712; Historiske produktionstal (kWh): 2014: 1476744; Historiske produktionstal (kWh): 2015: 1572247; Historiske produktionstal (kWh): 2016: 1351324; Historiske produktionstal (kWh): 2017: 1415645; Historiske produktionstal (kWh): 2018: 1295967; Historiske produktionstal (kWh): 2019: 1154339; Produktionstal for indeværende år (kWh) inklusive egenproduktion: 2020-01-01: 208877; Produktionstal for indeværende år (kWh) inklusive egenproduktion: 2020-02-01: 216664; Produktionstal for indeværende år (kWh) inklusive egenproduktion: 2020-03-01: 129672; Produktionstal for indeværende år (kWh) inklusive egenproduktion: 2020-04-01: 128254; Produktionstal for indeværende år (kWh) inklusive egenproduktion: 2020-05-01: 121974; Produktionstal for indeværende år (kWh) inklusive egenproduktion: 2020-06-01: 54156; Produktionstal for indeværende år (kWh) inklusive egenproduktion: 2020-07-01: 137031; Produktionstal for indeværende år (kWh) inklusive egenproduktion: 2020-08-01: 49942; Produktionstal for indeværende år (kWh) inklusive egenproduktion: 2020-09-01: 94512; Produktionstal for indeværende år (kWh) inklusive egenproduktion: 2020-10-01: 104242; Produktionstal for indeværende år (kWh) inklusive egenproduktion: 2020-11-01: 152047 | 1397371
570715000000018657 | 2000-12-27 | 30 | 850 | 52 | 50 | Vestas Wind Systems A/S | V 52-850 | 779 | Skive | LAND | Tøndering By, Tøndering | 10a | 499820 | 6288789.42 | SDFE2018 | 2050335 | Historiske produktionstal (kWh): 2000: 11579; Historiske produktionstal (kWh): 2001: 1856575; Historiske produktionstal (kWh): 2002: 1886440; Historiske produktionstal (kWh): 2003: 1742468; Historiske produktionstal (kWh): 2004: 1931602; Historiske produktionstal (kWh): 2005: 1927694; Historiske produktionstal (kWh): 2006: 1713972; Historiske produktionstal (kWh): 2007: 1685106; Historiske produktionstal (kWh): 2008: 1808302; Historiske produktionstal (kWh): 2009: 1966246; Historiske produktionstal (kWh): 2010: 1970602; Historiske produktionstal (kWh): 2011: 2249026; Historiske produktionstal (kWh): 2012: 2206275; Historiske produktionstal (kWh): 2013: 2041185; Historiske produktionstal (kWh): 2014: 2076217; Historiske produktionstal (kWh): 2015: 2175985; Historiske produktionstal (kWh): 2016: 1948806; Historiske produktionstal (kWh): 2017: 2188433; Historiske produktionstal (kWh): 2018: 1870143; Historiske produktionstal (kWh): 2019: 1914249; Produktionstal for indeværende år (kWh) inklusive egenproduktion: 2020-01-01: 288184; Produktionstal for indeværende år (kWh) inklusive egenproduktion: 2020-02-01: 285643; Produktionstal for indeværende år (kWh) inklusive egenproduktion: 2020-03-01: 211274; Produktionstal for indeværende år (kWh) inklusive egenproduktion: 2020-04-01: 171622; Produktionstal for indeværende år (kWh) inklusive egenproduktion: 2020-05-01: 168941; Produktionstal for indeværende år (kWh) inklusive egenproduktion: 2020-06-01: 79010; Produktionstal for indeværende år (kWh) inklusive egenproduktion: 2020-07-01: 197069; Produktionstal for indeværende år (kWh) inklusive egenproduktion: 2020-08-01: 73320; Produktionstal for indeværende år (kWh) inklusive egenproduktion: 2020-09-01: 139999; Produktionstal for indeværende år (kWh) inklusive egenproduktion: 2020-10-01: 100921; Produktionstal for indeværende år (kWh) inklusive egenproduktion: 2020-11-01: 213133 | 1929116
570715000000018664 | 2000-12-27 | 30 | 850 | 52 | 50 | Vestas Wind Systems A/S | V 52-850 | 779 | Skive | LAND | Tøndering By, Tøndering | 10c | 499648.91 | 6289035.64 | SDFE2018 | 2050336 | Historiske produktionstal (kWh): 2000: 13015; Historiske produktionstal (kWh): 2001: 1987431; Historiske produktionstal (kWh): 2002: 2069753; Historiske produktionstal (kWh): 2003: 1951787; Historiske produktionstal (kWh): 2004: 2339745; Historiske produktionstal (kWh): 2005: 2271265; Historiske produktionstal (kWh): 2006: 2012051; Historiske produktionstal (kWh): 2007: 2568868; Historiske produktionstal (kWh): 2008: 2271726; Historiske produktionstal (kWh): 2009: 2091203; Historiske produktionstal (kWh): 2010: 2157309; Historiske produktionstal (kWh): 2011: 2373313; Historiske produktionstal (kWh): 2012: 2324962; Historiske produktionstal (kWh): 2013: 2144745; Historiske produktionstal (kWh): 2014: 1718868; Historiske produktionstal (kWh): 2015: 1768702; Historiske produktionstal (kWh): 2016: 2993294; Historiske produktionstal (kWh): 2017: 2704985.7; Historiske produktionstal (kWh): 2018: 1748914.3; Historiske produktionstal (kWh): 2019: 1911573; Produktionstal for indeværende år (kWh) inklusive egenproduktion: 2020-01-01: 290969; Produktionstal for indeværende år (kWh) inklusive egenproduktion: 2020-02-01: 286995; Produktionstal for indeværende år (kWh) inklusive egenproduktion: 2020-03-01: 210598; Produktionstal for indeværende år (kWh) inklusive egenproduktion: 2020-04-01: 178029; Produktionstal for indeværende år (kWh) inklusive egenproduktion: 2020-05-01: 165529; Produktionstal for indeværende år (kWh) inklusive egenproduktion: 2020-06-01: 76324; Produktionstal for indeværende år (kWh) inklusive egenproduktion: 2020-07-01: 193837; Produktionstal for indeværende år (kWh) inklusive egenproduktion: 2020-08-01: 68498; Produktionstal for indeværende år (kWh) inklusive egenproduktion: 2020-09-01: 133903; Produktionstal for indeværende år (kWh) inklusive egenproduktion: 2020-10-01: 146946; Produktionstal for indeværende år (kWh) inklusive egenproduktion: 2020-11-01: 193226 | 1944854
570715000000055881 | 2001-10-13 | 29 | 850 | 52 | 49 | Vestas Wind Systems A/S | V 52-850 kW | 779 | Skive | LAND | Harreby, Harre | 9k,11d | 496777.48 | 6285910 | SDFE2018 | 2050342 | Historiske produktionstal (kWh): 2001: 421027; Historiske produktionstal (kWh): 2002: 1790567; Historiske produktionstal (kWh): 2003: 1631832; Historiske produktionstal (kWh): 2004: 1997269; Historiske produktionstal (kWh): 2005: 1991935; Historiske produktionstal (kWh): 2006: 1818398; Historiske produktionstal (kWh): 2007: 2207200; Historiske produktionstal (kWh): 2008: 1966463; Historiske produktionstal (kWh): 2009: 1822277; Historiske produktionstal (kWh): 2010: 1796811; Historiske produktionstal (kWh): 2011: 1928349; Historiske produktionstal (kWh): 2012: 2063872; Historiske produktionstal (kWh): 2013: 1875198; Historiske produktionstal (kWh): 2014: 1999844; Historiske produktionstal (kWh): 2015: 2286044; Historiske produktionstal (kWh): 2016: 1729757; Historiske produktionstal (kWh): 2017: 2010252; Historiske produktionstal (kWh): 2018: 1771989; Historiske produktionstal (kWh): 2019: 1789781; Produktionstal for indeværende år (kWh) inklusive egenproduktion: 2020-01-01: 262279; Produktionstal for indeværende år (kWh) inklusive egenproduktion: 2020-02-01: 211541; Produktionstal for indeværende år (kWh) inklusive egenproduktion: 2020-03-01: 187837; Produktionstal for indeværende år (kWh) inklusive egenproduktion: 2020-04-01: 163125; Produktionstal for indeværende år (kWh) inklusive egenproduktion: 2020-05-01: 143364; Produktionstal for indeværende år (kWh) inklusive egenproduktion: 2020-06-01: 74254; Produktionstal for indeværende år (kWh) inklusive egenproduktion: 2020-07-01: 188663; Produktionstal for indeværende år (kWh) inklusive egenproduktion: 2020-08-01: 70692; Produktionstal for indeværende år (kWh) inklusive egenproduktion: 2020-09-01: 130555; Produktionstal for indeværende år (kWh) inklusive egenproduktion: 2020-10-01: 138583; Produktionstal for indeværende år (kWh) inklusive egenproduktion: 2020-11-01: 174552 | 1745445
570715000000055898 | 2001-10-13 | 29 | 850 | 52 | 50 | Vestas Wind Systems A/S | V 52-850 | 779 | Skive | LAND | Harre by, Harre | 13a | 496375.69 | 6286458.39 | SDFE2018 | 2050343 | Historiske produktionstal (kWh): 2001: 413113; Historiske produktionstal (kWh): 2002: 1764889; Historiske produktionstal (kWh): 2003: 1512613; Historiske produktionstal (kWh): 2004: 1919067; Historiske produktionstal (kWh): 2005: 1893954; Historiske produktionstal (kWh): 2006: 1709374; Historiske produktionstal (kWh): 2007: 2089059; Historiske produktionstal (kWh): 2008: 1825437; Historiske produktionstal (kWh): 2009: 1720745; Historiske produktionstal (kWh): 2010: 1707738; Historiske produktionstal (kWh): 2011: 1989079; Historiske produktionstal (kWh): 2012: 1861361; Historiske produktionstal (kWh): 2013: 1774982; Historiske produktionstal (kWh): 2014: 1879371; Historiske produktionstal (kWh): 2015: 1990546; Historiske produktionstal (kWh): 2016: 1685912; Historiske produktionstal (kWh): 2017: 1862782; Historiske produktionstal (kWh): 2018: 1289983; Historiske produktionstal (kWh): 2019: 1506811; Produktionstal for indeværende år (kWh) inklusive egenproduktion: 2020-01-01: 261265; Produktionstal for indeværende år (kWh) inklusive egenproduktion: 2020-02-01: 267674; Produktionstal for indeværende år (kWh) inklusive egenproduktion: 2020-03-01: 196925; Produktionstal for indeværende år (kWh) inklusive egenproduktion: 2020-04-01: 154922; Produktionstal for indeværende år (kWh) inklusive egenproduktion: 2020-05-01: 144236; Produktionstal for indeværende år (kWh) inklusive egenproduktion: 2020-06-01: 71046; Produktionstal for indeværende år (kWh) inklusive egenproduktion: 2020-07-01: 182063; Produktionstal for indeværende år (kWh) inklusive egenproduktion: 2020-08-01: 63990; Produktionstal for indeværende år (kWh) inklusive egenproduktion: 2020-09-01: 121613; Produktionstal for indeværende år (kWh) inklusive egenproduktion: 2020-10-01: 127810; Produktionstal for indeværende år (kWh) inklusive egenproduktion: 2020-11-01: 182420 | 1773964
570715000000055973 | 2001-11-27 | 29 | 850 | 52 | 49 | Vestas Wind Systems A/S | V 52-850 | 779 | Skive | LAND | Harre by, Harre | 11d m.f | 496674.22 | 6286046.16 | SDFE2018 | 2050346 | Historiske produktionstal (kWh): 2001: 132843; Historiske produktionstal (kWh): 2002: 1725596; Historiske produktionstal (kWh): 2003: 1544779; Historiske produktionstal (kWh): 2004: 1926584.125; Historiske produktionstal (kWh): 2005: 1896333; Historiske produktionstal (kWh): 2006: 1742597; Historiske produktionstal (kWh): 2007: 2115231; Historiske produktionstal (kWh): 2008: 1889153; Historiske produktionstal (kWh): 2009: 1715448; Historiske produktionstal (kWh): 2010: 1726819; Historiske produktionstal (kWh): 2011: 1946870; Historiske produktionstal (kWh): 2012: 1775499; Historiske produktionstal (kWh): 2013: 1780928; Historiske produktionstal (kWh): 2014: 1907916; Historiske produktionstal (kWh): 2015: 2186579; Historiske produktionstal (kWh): 2016: 1709730; Historiske produktionstal (kWh): 2017: 1929344; Historiske produktionstal (kWh): 2018: 1653831; Historiske produktionstal (kWh): 2019: 1688634; Produktionstal for indeværende år (kWh) inklusive egenproduktion: 2020-01-01: 260427; Produktionstal for indeværende år (kWh) inklusive egenproduktion: 2020-02-01: 266516; Produktionstal for indeværende år (kWh) inklusive egenproduktion: 2020-03-01: 193173; Produktionstal for indeværende år (kWh) inklusive egenproduktion: 2020-04-01: 154269; Produktionstal for indeværende år (kWh) inklusive egenproduktion: 2020-05-01: 147699; Produktionstal for indeværende år (kWh) inklusive egenproduktion: 2020-06-01: 70255; Produktionstal for indeværende år (kWh) inklusive egenproduktion: 2020-07-01: 182456; Produktionstal for indeværende år (kWh) inklusive egenproduktion: 2020-08-01: 63037; Produktionstal for indeværende år (kWh) inklusive egenproduktion: 2020-09-01: 123200; Produktionstal for indeværende år (kWh) inklusive egenproduktion: 2020-10-01: 128640; Produktionstal for indeværende år (kWh) inklusive egenproduktion: 2020-11-01: 182570 | 1772242
570715000000057663 | 2002-08-16 | 28 | 850 | 52 | 44 | Vestas Wind Systems A/S | V 52-850 | 779 | Skive | LAND | Harre by, Harre | 13a | 496476.19 | 6286321.29 | SDFE2018 | 2050340 | Historiske produktionstal (kWh): 2002: 599156.0039; Historiske produktionstal (kWh): 2003: 1609753; Historiske produktionstal (kWh): 2004: 1952696; Historiske produktionstal (kWh): 2005: 1892139; Historiske produktionstal (kWh): 2006: 1756261; Historiske produktionstal (kWh): 2007: 2165713; Historiske produktionstal (kWh): 2008: 1906539; Historiske produktionstal (kWh): 2009: 1776884; Historiske produktionstal (kWh): 2010: 1764408; Historiske produktionstal (kWh): 2011: 2034586; Historiske produktionstal (kWh): 2012: 1991309; Historiske produktionstal (kWh): 2013: 1839636; Historiske produktionstal (kWh): 2014: 1938679; Historiske produktionstal (kWh): 2015: 2230026; Historiske produktionstal (kWh): 2016: 1757409; Historiske produktionstal (kWh): 2017: 1943030; Historiske produktionstal (kWh): 2018: 1669015; Historiske produktionstal (kWh): 2019: 1678227; Produktionstal for indeværende år (kWh) inklusive egenproduktion: 2020-01-01: 269154; Produktionstal for indeværende år (kWh) inklusive egenproduktion: 2020-02-01: 273948; Produktionstal for indeværende år (kWh) inklusive egenproduktion: 2020-03-01: 201601; Produktionstal for indeværende år (kWh) inklusive egenproduktion: 2020-04-01: 155148; Produktionstal for indeværende år (kWh) inklusive egenproduktion: 2020-05-01: 145865; Produktionstal for indeværende år (kWh) inklusive egenproduktion: 2020-06-01: 72883; Produktionstal for indeværende år (kWh) inklusive egenproduktion: 2020-07-01: 181415; Produktionstal for indeværende år (kWh) inklusive egenproduktion: 2020-08-01: 66191; Produktionstal for indeværende år (kWh) inklusive egenproduktion: 2020-09-01: 126206; Produktionstal for indeværende år (kWh) inklusive egenproduktion: 2020-10-01: 131407; Produktionstal for indeværende år (kWh) inklusive egenproduktion: 2020-11-01: 185744 | 1809562
570715000000057670 | 2002-08-19 | 28 | 850 | 52 | 49 | Vestas Wind Systems A/S | V 52-850 | 779 | Skive | LAND | Tøndering by, Tøndering | 10a | 499734.65 | 6288912.5 | SDFE2018 | 2050351 | Historiske produktionstal (kWh): 2002: 648358; Historiske produktionstal (kWh): 2003: 1730391; Historiske produktionstal (kWh): 2004: 1967330; Historiske produktionstal (kWh): 2005: 1892788; Historiske produktionstal (kWh): 2006: 1721983; Historiske produktionstal (kWh): 2007: 2274294; Historiske produktionstal (kWh): 2008: 2114597; Historiske produktionstal (kWh): 2009: 1912826; Historiske produktionstal (kWh): 2010: 1971155; Historiske produktionstal (kWh): 2011: 2215269; Historiske produktionstal (kWh): 2012: 2136612; Historiske produktionstal (kWh): 2013: 1861747; Historiske produktionstal (kWh): 2014: 1876866; Historiske produktionstal (kWh): 2015: 2160587; Historiske produktionstal (kWh): 2016: 1725528; Historiske produktionstal (kWh): 2017: 1978254; Historiske produktionstal (kWh): 2018: 1783954; Historiske produktionstal (kWh): 2019: 1430983; Produktionstal for indeværende år (kWh) inklusive egenproduktion: 2020-01-01: 300842; Produktionstal for indeværende år (kWh) inklusive egenproduktion: 2020-02-01: 301417; Produktionstal for indeværende år (kWh) inklusive egenproduktion: 2020-03-01: 220570; Produktionstal for indeværende år (kWh) inklusive egenproduktion: 2020-04-01: 183454; Produktionstal for indeværende år (kWh) inklusive egenproduktion: 2020-05-01: 176521; Produktionstal for indeværende år (kWh) inklusive egenproduktion: 2020-06-01: 82449; Produktionstal for indeværende år (kWh) inklusive egenproduktion: 2020-07-01: 201393; Produktionstal for indeværende år (kWh) inklusive egenproduktion: 2020-08-01: 73982; Produktionstal for indeværende år (kWh) inklusive egenproduktion: 2020-09-01: 145289; Produktionstal for indeværende år (kWh) inklusive egenproduktion: 2020-10-01: 160693; Produktionstal for indeværende år (kWh) inklusive egenproduktion: 2020-11-01: 217528 | 2064138
570715000000057694 | 2002-10-11 | 28 | 850 | 52 | 49 | Vestas Wind Systems A/S | V 52-850 | 779 | Skive | LAND | Harre By Harre | 126ag13 | 496575.68 | 6286184.39 | SDFE2018 | 2050352 | Historiske produktionstal (kWh): 2002: 379721; Historiske produktionstal (kWh): 2003: 1531690; Historiske produktionstal (kWh): 2004: 1893886; Historiske produktionstal (kWh): 2005: 1873711; Historiske produktionstal (kWh): 2006: 1715398; Historiske produktionstal (kWh): 2007: 2108819; Historiske produktionstal (kWh): 2008: 1918120; Historiske produktionstal (kWh): 2009: 1712381; Historiske produktionstal (kWh): 2010: 1667734; Historiske produktionstal (kWh): 2011: 1954019; Historiske produktionstal (kWh): 2012: 1875373; Historiske produktionstal (kWh): 2013: 1753709; Historiske produktionstal (kWh): 2014: 1873595; Historiske produktionstal (kWh): 2015: 2081191; Historiske produktionstal (kWh): 2016: 1655888; Historiske produktionstal (kWh): 2017: 1837949; Historiske produktionstal (kWh): 2018: 1606716; Historiske produktionstal (kWh): 2019: 1579898; Produktionstal for indeværende år (kWh) inklusive egenproduktion: 2020-01-01: 54039; Produktionstal for indeværende år (kWh) inklusive egenproduktion: 2020-02-01: 20195; Produktionstal for indeværende år (kWh) inklusive egenproduktion: 2020-03-01: 194672; Produktionstal for indeværende år (kWh) inklusive egenproduktion: 2020-04-01: 145222; Produktionstal for indeværende år (kWh) inklusive egenproduktion: 2020-05-01: 133732; Produktionstal for indeværende år (kWh) inklusive egenproduktion: 2020-06-01: 68362; Produktionstal for indeværende år (kWh) inklusive egenproduktion: 2020-07-01: 168539; Produktionstal for indeværende år (kWh) inklusive egenproduktion: 2020-08-01: 61691; Produktionstal for indeværende år (kWh) inklusive egenproduktion: 2020-09-01: 118529; Produktionstal for indeværende år (kWh) inklusive egenproduktion: 2020-10-01: 125165; Produktionstal for indeværende år (kWh) inklusive egenproduktion: 2020-11-01: 177127 | 1267273
570715000000057700 | 2002-10-10 | 28 | 850 | 52 | 49 | Vestas Wind Systems A/S | V 52-850 | 779 | Skive | LAND | Harre By Harre | 12b | 496275.25 | 6286595.83 | SDFE2018 | 2050353 | Historiske produktionstal (kWh): 2002: 403951; Historiske produktionstal (kWh): 2003: 1583253; Historiske produktionstal (kWh): 2004: 1857432; Historiske produktionstal (kWh): 2005: 1882481; Historiske produktionstal (kWh): 2006: 1708720; Historiske produktionstal (kWh): 2007: 2069855; Historiske produktionstal (kWh): 2008: 1885533; Historiske produktionstal (kWh): 2009: 1711210; Historiske produktionstal (kWh): 2010: 1669594; Historiske produktionstal (kWh): 2011: 1913100; Historiske produktionstal (kWh): 2012: 1921098; Historiske produktionstal (kWh): 2013: 1681767; Historiske produktionstal (kWh): 2014: 1753788; Historiske produktionstal (kWh): 2015: 2071798; Historiske produktionstal (kWh): 2016: 1624694; Historiske produktionstal (kWh): 2017: 1778542; Historiske produktionstal (kWh): 2018: 1564631; Historiske produktionstal (kWh): 2019: 1609472; Produktionstal for indeværende år (kWh) inklusive egenproduktion: 2020-01-01: 253113; Produktionstal for indeværende år (kWh) inklusive egenproduktion: 2020-02-01: 259392; Produktionstal for indeværende år (kWh) inklusive egenproduktion: 2020-03-01: 156899; Produktionstal for indeværende år (kWh) inklusive egenproduktion: 2020-04-01: 144334; Produktionstal for indeværende år (kWh) inklusive egenproduktion: 2020-05-01: 129064; Produktionstal for indeværende år (kWh) inklusive egenproduktion: 2020-06-01: 66221; Produktionstal for indeværende år (kWh) inklusive egenproduktion: 2020-07-01: 159483; Produktionstal for indeværende år (kWh) inklusive egenproduktion: 2020-08-01: 58876; Produktionstal for indeværende år (kWh) inklusive egenproduktion: 2020-09-01: 113530; Produktionstal for indeværende år (kWh) inklusive egenproduktion: 2020-10-01: 121750; Produktionstal for indeværende år (kWh) inklusive egenproduktion: 2020-11-01: 173603 | 1636265
570715000000057748 | 2002-11-23 | 28 | 1750 | 66 | 60 | Vestas Wind Systems A/S | V 66 1,75 | 779 | Skive | LAND | Krarup by, Hem | 2a | 498049.02 | 6270014.61 | SDFE2018 | 2050354 | Historiske produktionstal (kWh): 2002: 290384; Historiske produktionstal (kWh): 2003: 3421370; Historiske produktionstal (kWh): 2004: 3828678; Historiske produktionstal (kWh): 2005: 3890772; Historiske produktionstal (kWh): 2006: 3436427; Historiske produktionstal (kWh): 2007: 4389228; Historiske produktionstal (kWh): 2008: 3740205; Historiske produktionstal (kWh): 2009: 2554202; Historiske produktionstal (kWh): 2010: 3471832; Historiske produktionstal (kWh): 2011: 3997274; Historiske produktionstal (kWh): 2012: 4274818; Historiske produktionstal (kWh): 2013: 3815863; Historiske produktionstal (kWh): 2014: 3830680; Historiske produktionstal (kWh): 2015: 4429574; Historiske produktionstal (kWh): 2016: 3563713; Historiske produktionstal (kWh): 2017: 3612487; Historiske produktionstal (kWh): 2018: 3711524; Historiske produktionstal (kWh): 2019: 3716509; Produktionstal for indeværende år (kWh) inklusive egenproduktion: 2020-01-01: 544428; Produktionstal for indeværende år (kWh) inklusive egenproduktion: 2020-02-01: 577473; Produktionstal for indeværende år (kWh) inklusive egenproduktion: 2020-03-01: 387162; Produktionstal for indeværende år (kWh) inklusive egenproduktion: 2020-04-01: 342602; Produktionstal for indeværende år (kWh) inklusive egenproduktion: 2020-05-01: 344013; Produktionstal for indeværende år (kWh) inklusive egenproduktion: 2020-06-01: 151531; Produktionstal for indeværende år (kWh) inklusive egenproduktion: 2020-07-01: 373444; Produktionstal for indeværende år (kWh) inklusive egenproduktion: 2020-08-01: 131560; Produktionstal for indeværende år (kWh) inklusive egenproduktion: 2020-09-01: 247802; Produktionstal for indeværende år (kWh) inklusive egenproduktion: 2020-10-01: 274562; Produktionstal for indeværende år (kWh) inklusive egenproduktion: 2020-11-01: 390406 | 3764983
570715000000063787 | 2002-11-27 | 28 | 1750 | 66 | 60 | Vestas Wind Systems A/S | V 66 1,75 | 779 | Skive | LAND | Krarup by, Hem | 2a | 497924.36 | 6270232.3 | SDFE2018 | 2050355 | Historiske produktionstal (kWh): 2002: 337898; Historiske produktionstal (kWh): 2003: 3214051; Historiske produktionstal (kWh): 2004: 3709246; Historiske produktionstal (kWh): 2005: 3496536; Historiske produktionstal (kWh): 2006: 3274315; Historiske produktionstal (kWh): 2007: 4165558; Historiske produktionstal (kWh): 2008: 3741526; Historiske produktionstal (kWh): 2009: 3047498; Historiske produktionstal (kWh): 2010: 3404829; Historiske produktionstal (kWh): 2011: 3795321; Historiske produktionstal (kWh): 2012: 3806170; Historiske produktionstal (kWh): 2013: 3274879; Historiske produktionstal (kWh): 2014: 3480590; Historiske produktionstal (kWh): 2015: 3604888; Historiske produktionstal (kWh): 2016: 3379514; Historiske produktionstal (kWh): 2017: 3706871; Historiske produktionstal (kWh): 2018: 3468507; Historiske produktionstal (kWh): 2019: 3537132; Produktionstal for indeværende år (kWh) inklusive egenproduktion: 2020-01-01: 533246; Produktionstal for indeværende år (kWh) inklusive egenproduktion: 2020-02-01: 546354; Produktionstal for indeværende år (kWh) inklusive egenproduktion: 2020-03-01: 373868; Produktionstal for indeværende år (kWh) inklusive egenproduktion: 2020-04-01: 327463; Produktionstal for indeværende år (kWh) inklusive egenproduktion: 2020-05-01: 330143; Produktionstal for indeværende år (kWh) inklusive egenproduktion: 2020-06-01: 143287; Produktionstal for indeværende år (kWh) inklusive egenproduktion: 2020-07-01: 361469; Produktionstal for indeværende år (kWh) inklusive egenproduktion: 2020-08-01: 124453; Produktionstal for indeværende år (kWh) inklusive egenproduktion: 2020-09-01: 244528; Produktionstal for indeværende år (kWh) inklusive egenproduktion: 2020-10-01: 257465; Produktionstal for indeværende år (kWh) inklusive egenproduktion: 2020-11-01: 366686 | 3608962
570715000000063794 | 2002-11-27 | 28 | 1750 | 66 | 60 | Vestas Wind Systems A/S | V 66 1,75 | 779 | Skive | LAND | Krarup by, Hem | 1 | 497800.81 | 6270449.51 | SDFE2018 | 2050356 | Historiske produktionstal (kWh): 2002: 320705; Historiske produktionstal (kWh): 2003: 3526417; Historiske produktionstal (kWh): 2004: 3934840; Historiske produktionstal (kWh): 2005: 3703454; Historiske produktionstal (kWh): 2006: 3227303; Historiske produktionstal (kWh): 2007: 4312860; Historiske produktionstal (kWh): 2008: 3692695; Historiske produktionstal (kWh): 2009: 3409753; Historiske produktionstal (kWh): 2010: 3724223; Historiske produktionstal (kWh): 2011: 4202416; Historiske produktionstal (kWh): 2012: 4164773; Historiske produktionstal (kWh): 2013: 3754889; Historiske produktionstal (kWh): 2014: 3922850; Historiske produktionstal (kWh): 2015: 4303280; Historiske produktionstal (kWh): 2016: 3464403; Historiske produktionstal (kWh): 2017: 3976771; Historiske produktionstal (kWh): 2018: 3624912; Historiske produktionstal (kWh): 2019: 3606134; Produktionstal for indeværende år (kWh) inklusive egenproduktion: 2020-01-01: 535073; Produktionstal for indeværende år (kWh) inklusive egenproduktion: 2020-02-01: 523069; Produktionstal for indeværende år (kWh) inklusive egenproduktion: 2020-03-01: 388049; Produktionstal for indeværende år (kWh) inklusive egenproduktion: 2020-04-01: 333350; Produktionstal for indeværende år (kWh) inklusive egenproduktion: 2020-05-01: 336152; Produktionstal for indeværende år (kWh) inklusive egenproduktion: 2020-06-01: 136003; Produktionstal for indeværende år (kWh) inklusive egenproduktion: 2020-07-01: 368106; Produktionstal for indeværende år (kWh) inklusive egenproduktion: 2020-08-01: 118636; Produktionstal for indeværende år (kWh) inklusive egenproduktion: 2020-09-01: 250469; Produktionstal for indeværende år (kWh) inklusive egenproduktion: 2020-10-01: 266202; Produktionstal for indeværende år (kWh) inklusive egenproduktion: 2020-11-01: 322850 | 3577959
570715000000063831 | 2002-12-20 | 28 | 850 | 52 | 55 | Vestas Wind Systems A/S | V 52-850 | 779 | Skive | LAND | Møgelthorum, Thorum | 15k | 504726.79 | 6290516.65 | SDFE2018 | 2050358 | Historiske produktionstal (kWh): 2002: 0; Historiske produktionstal (kWh): 2003: 1866334.5; Historiske produktionstal (kWh): 2004: 2230520; Historiske produktionstal (kWh): 2005: 2175054; Historiske produktionstal (kWh): 2006: 1985300; Historiske produktionstal (kWh): 2007: 2436100; Historiske produktionstal (kWh): 2008: 2158161; Historiske produktionstal (kWh): 2009: 1989894; Historiske produktionstal (kWh): 2010: 2016709; Historiske produktionstal (kWh): 2011: 2256240; Historiske produktionstal (kWh): 2012: 2169260; Historiske produktionstal (kWh): 2013: 2080006; Historiske produktionstal (kWh): 2014: 2167861; Historiske produktionstal (kWh): 2015: 2462189; Historiske produktionstal (kWh): 2016: 1955611; Historiske produktionstal (kWh): 2017: 2179501; Historiske produktionstal (kWh): 2018: 1870147; Historiske produktionstal (kWh): 2019: 1829013; Produktionstal for indeværende år (kWh) inklusive egenproduktion: 2020-01-01: 284368; Produktionstal for indeværende år (kWh) inklusive egenproduktion: 2020-02-01: 295269; Produktionstal for indeværende år (kWh) inklusive egenproduktion: 2020-03-01: 213865; Produktionstal for indeværende år (kWh) inklusive egenproduktion: 2020-04-01: 183397; Produktionstal for indeværende år (kWh) inklusive egenproduktion: 2020-05-01: 174294; Produktionstal for indeværende år (kWh) inklusive egenproduktion: 2020-06-01: 78937; Produktionstal for indeværende år (kWh) inklusive egenproduktion: 2020-07-01: 191776; Produktionstal for indeværende år (kWh) inklusive egenproduktion: 2020-08-01: 74165; Produktionstal for indeværende år (kWh) inklusive egenproduktion: 2020-09-01: 143266; Produktionstal for indeværende år (kWh) inklusive egenproduktion: 2020-10-01: 155286; Produktionstal for indeværende år (kWh) inklusive egenproduktion: 2020-11-01: 207201 | 2001824
570715000000063848 | 2002-12-20 | 28 | 850 | 52 | 55 | Vestas Wind Systems A/S | V 52-850 | 779 | Skive | LAND | Junget by, Junget | 4a | 504709.17 | 6290715.8 | SDFE2018 | 2050359 | Historiske produktionstal (kWh): 2002: 0; Historiske produktionstal (kWh): 2003: 1736415.5; Historiske produktionstal (kWh): 2004: 2199156; Historiske produktionstal (kWh): 2005: 2111391; Historiske produktionstal (kWh): 2006: 1928069; Historiske produktionstal (kWh): 2007: 2445679; Historiske produktionstal (kWh): 2008: 2136708; Historiske produktionstal (kWh): 2009: 1933318; Historiske produktionstal (kWh): 2010: 1909866; Historiske produktionstal (kWh): 2011: 2205767; Historiske produktionstal (kWh): 2012: 2191442; Historiske produktionstal (kWh): 2013: 2017624; Historiske produktionstal (kWh): 2014: 2123812; Historiske produktionstal (kWh): 2015: 2375936; Historiske produktionstal (kWh): 2016: 1890682; Historiske produktionstal (kWh): 2017: 2157518; Historiske produktionstal (kWh): 2018: 1792833; Historiske produktionstal (kWh): 2019: 1740717; Produktionstal for indeværende år (kWh) inklusive egenproduktion: 2020-01-01: 268426; Produktionstal for indeværende år (kWh) inklusive egenproduktion: 2020-02-01: 274014; Produktionstal for indeværende år (kWh) inklusive egenproduktion: 2020-03-01: 201262; Produktionstal for indeværende år (kWh) inklusive egenproduktion: 2020-04-01: 179021; Produktionstal for indeværende år (kWh) inklusive egenproduktion: 2020-05-01: 169196; Produktionstal for indeværende år (kWh) inklusive egenproduktion: 2020-06-01: 73965; Produktionstal for indeværende år (kWh) inklusive egenproduktion: 2020-07-01: 183049; Produktionstal for indeværende år (kWh) inklusive egenproduktion: 2020-08-01: 63847; Produktionstal for indeværende år (kWh) inklusive egenproduktion: 2020-09-01: 134981; Produktionstal for indeværende år (kWh) inklusive egenproduktion: 2020-10-01: 135612; Produktionstal for indeværende år (kWh) inklusive egenproduktion: 2020-11-01: 195474 | 1878847
570715000000063855 | 2002-12-20 | 28 | 850 | 52 | 55 | Vestas Wind Systems A/S | V 52-850 | 779 | Skive | LAND | Møgelthorum, Thorum | 13h | 504691.81 | 6290914.9 | SDFE2018 | 2050360 | Historiske produktionstal (kWh): 2002: 0; Historiske produktionstal (kWh): 2003: 1815932; Historiske produktionstal (kWh): 2004: 2171035; Historiske produktionstal (kWh): 2005: 2061524; Historiske produktionstal (kWh): 2006: 1878891; Historiske produktionstal (kWh): 2007: 2371291; Historiske produktionstal (kWh): 2008: 2096138; Historiske produktionstal (kWh): 2009: 2010043; Historiske produktionstal (kWh): 2010: 1987524; Historiske produktionstal (kWh): 2011: 2163956; Historiske produktionstal (kWh): 2012: 2136011; Historiske produktionstal (kWh): 2013: 1995330; Historiske produktionstal (kWh): 2014: 1999358; Historiske produktionstal (kWh): 2015: 2308069; Historiske produktionstal (kWh): 2016: 1857137; Historiske produktionstal (kWh): 2017: 2041632; Historiske produktionstal (kWh): 2018: 1742580; Historiske produktionstal (kWh): 2019: 1830116; Produktionstal for indeværende år (kWh) inklusive egenproduktion: 2020-01-01: 253316; Produktionstal for indeværende år (kWh) inklusive egenproduktion: 2020-02-01: 95152; Produktionstal for indeværende år (kWh) inklusive egenproduktion: 2020-03-01: 196601; Produktionstal for indeværende år (kWh) inklusive egenproduktion: 2020-04-01: 176546; Produktionstal for indeværende år (kWh) inklusive egenproduktion: 2020-05-01: 170753; Produktionstal for indeværende år (kWh) inklusive egenproduktion: 2020-06-01: 75698; Produktionstal for indeværende år (kWh) inklusive egenproduktion: 2020-07-01: 183382; Produktionstal for indeværende år (kWh) inklusive egenproduktion: 2020-08-01: 71416; Produktionstal for indeværende år (kWh) inklusive egenproduktion: 2020-09-01: 133854; Produktionstal for indeværende år (kWh) inklusive egenproduktion: 2020-10-01: 136263; Produktionstal for indeværende år (kWh) inklusive egenproduktion: 2020-11-01: 185625 | 1678606
570715000000063862 | 2002-12-20 | 28 | 850 | 52 | 55 | Vestas Wind Systems A/S | V 52-850 | 779 | Skive | LAND | Junget by, Junget | 4a | 504674.56 | 6291114.36 | SDFE2018 | 2050361 | Historiske produktionstal (kWh): 2002: 0; Historiske produktionstal (kWh): 2003: 1787125.5; Historiske produktionstal (kWh): 2004: 2147809; Historiske produktionstal (kWh): 2005: 2178670; Historiske produktionstal (kWh): 2006: 1959191; Historiske produktionstal (kWh): 2007: 2340591.9844; Historiske produktionstal (kWh): 2008: 2117624; Historiske produktionstal (kWh): 2009: 1941534; Historiske produktionstal (kWh): 2010: 2021671; Historiske produktionstal (kWh): 2011: 2196291; Historiske produktionstal (kWh): 2012: 2209723; Historiske produktionstal (kWh): 2013: 2003710; Historiske produktionstal (kWh): 2014: 2164839; Historiske produktionstal (kWh): 2015: 2417284; Historiske produktionstal (kWh): 2016: 1922347; Historiske produktionstal (kWh): 2017: 2199690; Historiske produktionstal (kWh): 2018: 1920148; Historiske produktionstal (kWh): 2019: 1899803; Produktionstal for indeværende år (kWh) inklusive egenproduktion: 2020-01-01: 177701; Produktionstal for indeværende år (kWh) inklusive egenproduktion: 2020-02-01: 270652; Produktionstal for indeværende år (kWh) inklusive egenproduktion: 2020-03-01: 202587; Produktionstal for indeværende år (kWh) inklusive egenproduktion: 2020-04-01: 185268; Produktionstal for indeværende år (kWh) inklusive egenproduktion: 2020-05-01: 179634; Produktionstal for indeværende år (kWh) inklusive egenproduktion: 2020-06-01: 77887; Produktionstal for indeværende år (kWh) inklusive egenproduktion: 2020-07-01: 195431; Produktionstal for indeværende år (kWh) inklusive egenproduktion: 2020-08-01: 74901; Produktionstal for indeværende år (kWh) inklusive egenproduktion: 2020-09-01: 141550; Produktionstal for indeværende år (kWh) inklusive egenproduktion: 2020-10-01: 141904; Produktionstal for indeværende år (kWh) inklusive egenproduktion: 2020-11-01: 186250 | 1833765
570715000000063879 | 2002-12-23 | 28 | 750 | 48 | 50 | NEG Micon | NM 750-200/48 | 779 | Skive | LAND | Sønder Balling By, Balling | 4a | 490749.33 | 6275304.41 | SDFE2018 | 2050362 | Historiske produktionstal (kWh): 2002: 0; Historiske produktionstal (kWh): 2003: 1625738; Historiske produktionstal (kWh): 2004: 1874808; Historiske produktionstal (kWh): 2005: 1876600; Historiske produktionstal (kWh): 2006: 1695165; Historiske produktionstal (kWh): 2007: 2066429; Historiske produktionstal (kWh): 2008: 1883280; Historiske produktionstal (kWh): 2009: 1792902; Historiske produktionstal (kWh): 2010: 1663379; Historiske produktionstal (kWh): 2011: 1968697; Historiske produktionstal (kWh): 2012: 1930044; Historiske produktionstal (kWh): 2013: 1778535; Historiske produktionstal (kWh): 2014: 1918260; Historiske produktionstal (kWh): 2015: 2114854; Historiske produktionstal (kWh): 2016: 1700204; Historiske produktionstal (kWh): 2017: 1916741; Historiske produktionstal (kWh): 2018: 1706262; Historiske produktionstal (kWh): 2019: 1735461; Produktionstal for indeværende år (kWh) inklusive egenproduktion: 2020-01-01: 255997; Produktionstal for indeværende år (kWh) inklusive egenproduktion: 2020-02-01: 256957; Produktionstal for indeværende år (kWh) inklusive egenproduktion: 2020-03-01: 192006; Produktionstal for indeværende år (kWh) inklusive egenproduktion: 2020-04-01: 149742; Produktionstal for indeværende år (kWh) inklusive egenproduktion: 2020-05-01: 146798; Produktionstal for indeværende år (kWh) inklusive egenproduktion: 2020-06-01: 75801; Produktionstal for indeværende år (kWh) inklusive egenproduktion: 2020-07-01: 169464; Produktionstal for indeværende år (kWh) inklusive egenproduktion: 2020-08-01: 68392; Produktionstal for indeværende år (kWh) inklusive egenproduktion: 2020-09-01: 117812; Produktionstal for indeværende år (kWh) inklusive egenproduktion: 2020-10-01: 132719; Produktionstal for indeværende år (kWh) inklusive egenproduktion: 2020-11-01: 178564 | 1744252
570715000000063886 | 2002-12-23 | 28 | 750 | 48 | 50 | NEG Micon | NM 750-200/48 | 779 | Skive | LAND | Sdr. Andrup by, Ramsing | 4b | 491198.39 | 6275084.38 | SDFE2018 | 2050363 | Historiske produktionstal (kWh): 2002: 0; Historiske produktionstal (kWh): 2003: 1568390; Historiske produktionstal (kWh): 2004: 1808287; Historiske produktionstal (kWh): 2005: 1816941; Historiske produktionstal (kWh): 2006: 1672043; Historiske produktionstal (kWh): 2007: 1977978; Historiske produktionstal (kWh): 2008: 1829434; Historiske produktionstal (kWh): 2009: 1702859; Historiske produktionstal (kWh): 2010: 1599005; Historiske produktionstal (kWh): 2011: 1881310; Historiske produktionstal (kWh): 2012: 1802172; Historiske produktionstal (kWh): 2013: 1688198; Historiske produktionstal (kWh): 2014: 1797871; Historiske produktionstal (kWh): 2015: 2017191; Historiske produktionstal (kWh): 2016: 1614179; Historiske produktionstal (kWh): 2017: 1808138; Historiske produktionstal (kWh): 2018: 1587199; Historiske produktionstal (kWh): 2019: 1608406; Produktionstal for indeværende år (kWh) inklusive egenproduktion: 2020-01-01: 246894; Produktionstal for indeværende år (kWh) inklusive egenproduktion: 2020-02-01: 250880; Produktionstal for indeværende år (kWh) inklusive egenproduktion: 2020-03-01: 185172; Produktionstal for indeværende år (kWh) inklusive egenproduktion: 2020-04-01: 129458; Produktionstal for indeværende år (kWh) inklusive egenproduktion: 2020-05-01: 137580; Produktionstal for indeværende år (kWh) inklusive egenproduktion: 2020-06-01: 70291; Produktionstal for indeværende år (kWh) inklusive egenproduktion: 2020-07-01: 139269; Produktionstal for indeværende år (kWh) inklusive egenproduktion: 2020-08-01: 61502; Produktionstal for indeværende år (kWh) inklusive egenproduktion: 2020-09-01: 108103; Produktionstal for indeværende år (kWh) inklusive egenproduktion: 2020-10-01: 112646; Produktionstal for indeværende år (kWh) inklusive egenproduktion: 2020-11-01: 166028 | 1607823
570715000000063893 | 2002-12-23 | 28 | 750 | 48 | 50 | NEG Micon | NM 750-200/48 | 779 | Skive | LAND | Sdr. Andrup By, Ramsing | 1a | 490973.65 | 6275195.83 | SDFE2018 | 2050364 | Historiske produktionstal (kWh): 2002: 0; Historiske produktionstal (kWh): 2003: 1665516.5; Historiske produktionstal (kWh): 2004: 1888326; Historiske produktionstal (kWh): 2005: 1904440; Historiske produktionstal (kWh): 2006: 1761209; Historiske produktionstal (kWh): 2007: 2101858; Historiske produktionstal (kWh): 2008: 1864975; Historiske produktionstal (kWh): 2009: 1797454; Historiske produktionstal (kWh): 2010: 1716669; Historiske produktionstal (kWh): 2011: 1984193; Historiske produktionstal (kWh): 2012: 1984199; Historiske produktionstal (kWh): 2013: 1800581; Historiske produktionstal (kWh): 2014: 1894198; Historiske produktionstal (kWh): 2015: 2112304; Historiske produktionstal (kWh): 2016: 1730128; Historiske produktionstal (kWh): 2017: 1951219; Historiske produktionstal (kWh): 2018: 1716161; Historiske produktionstal (kWh): 2019: 1723019; Produktionstal for indeværende år (kWh) inklusive egenproduktion: 2020-01-01: 253333; Produktionstal for indeværende år (kWh) inklusive egenproduktion: 2020-02-01: 262462; Produktionstal for indeværende år (kWh) inklusive egenproduktion: 2020-03-01: 187118; Produktionstal for indeværende år (kWh) inklusive egenproduktion: 2020-04-01: 151934; Produktionstal for indeværende år (kWh) inklusive egenproduktion: 2020-05-01: 155986; Produktionstal for indeværende år (kWh) inklusive egenproduktion: 2020-06-01: 72470; Produktionstal for indeværende år (kWh) inklusive egenproduktion: 2020-07-01: 176011; Produktionstal for indeværende år (kWh) inklusive egenproduktion: 2020-08-01: 69560; Produktionstal for indeværende år (kWh) inklusive egenproduktion: 2020-09-01: 114913; Produktionstal for indeværende år (kWh) inklusive egenproduktion: 2020-10-01: 132378; Produktionstal for indeværende år (kWh) inklusive egenproduktion: 2020-11-01: 180983 | 1757148
570715000000063909 | 2002-12-20 | 28 | 900 | 52 | 49 | NEG Micon | NM 52/900 | 779 | Skive | LAND | Kærgaardsholm Hgd. | 1a | 491869.05 | 6270288.57 | SDFE2018 | 2050365 | Historiske produktionstal (kWh): 2002: 0; Historiske produktionstal (kWh): 2003: 1694283; Historiske produktionstal (kWh): 2004: 1998419; Historiske produktionstal (kWh): 2005: 1994106; Historiske produktionstal (kWh): 2006: 1777199; Historiske produktionstal (kWh): 2007: 2183475; Historiske produktionstal (kWh): 2008: 2008324; Historiske produktionstal (kWh): 2009: 1889162; Historiske produktionstal (kWh): 2010: 1870718; Historiske produktionstal (kWh): 2011: 2079621; Historiske produktionstal (kWh): 2012: 2082296; Historiske produktionstal (kWh): 2013: 1876194; Historiske produktionstal (kWh): 2014: 1987370; Historiske produktionstal (kWh): 2015: 2276100; Historiske produktionstal (kWh): 2016: 1807245; Historiske produktionstal (kWh): 2017: 2046149; Historiske produktionstal (kWh): 2018: 1859543; Historiske produktionstal (kWh): 2019: 1829864; Produktionstal for indeværende år (kWh) inklusive egenproduktion: 2020-01-01: 258436; Produktionstal for indeværende år (kWh) inklusive egenproduktion: 2020-02-01: 200180; Produktionstal for indeværende år (kWh) inklusive egenproduktion: 2020-03-01: 191300; Produktionstal for indeværende år (kWh) inklusive egenproduktion: 2020-04-01: 164611; Produktionstal for indeværende år (kWh) inklusive egenproduktion: 2020-05-01: 172070; Produktionstal for indeværende år (kWh) inklusive egenproduktion: 2020-06-01: 80070; Produktionstal for indeværende år (kWh) inklusive egenproduktion: 2020-07-01: 187370; Produktionstal for indeværende år (kWh) inklusive egenproduktion: 2020-08-01: 69698; Produktionstal for indeværende år (kWh) inklusive egenproduktion: 2020-09-01: 120698; Produktionstal for indeværende år (kWh) inklusive egenproduktion: 2020-10-01: 130461; Produktionstal for indeværende år (kWh) inklusive egenproduktion: 2020-11-01: 184315 | 1759209
570715000000063916 | 2002-12-20 | 28 | 900 | 52 | 49 | NEG Micon | NM 52/900 | 779 | Skive | LAND | Kærgaardsholm Hgd. | 1a | 491713.99 | 6270484.28 | SDFE2018 | 2050366 | Historiske produktionstal (kWh): 2002: 0; Historiske produktionstal (kWh): 2003: 1574953; Historiske produktionstal (kWh): 2004: 1909929; Historiske produktionstal (kWh): 2005: 1911715; Historiske produktionstal (kWh): 2006: 1695373; Historiske produktionstal (kWh): 2007: 2126881; Historiske produktionstal (kWh): 2008: 1898675; Historiske produktionstal (kWh): 2009: 1753070; Historiske produktionstal (kWh): 2010: 1773562; Historiske produktionstal (kWh): 2011: 1984179; Historiske produktionstal (kWh): 2012: 1988464; Historiske produktionstal (kWh): 2013: 1777645; Historiske produktionstal (kWh): 2014: 1887025; Historiske produktionstal (kWh): 2015: 2180545; Historiske produktionstal (kWh): 2016: 1704350; Historiske produktionstal (kWh): 2017: 1950323; Historiske produktionstal (kWh): 2018: 1768239; Historiske produktionstal (kWh): 2019: 1741323; Produktionstal for indeværende år (kWh) inklusive egenproduktion: 2020-01-01: 247885; Produktionstal for indeværende år (kWh) inklusive egenproduktion: 2020-02-01: 277252; Produktionstal for indeværende år (kWh) inklusive egenproduktion: 2020-03-01: 186466; Produktionstal for indeværende år (kWh) inklusive egenproduktion: 2020-04-01: 159491; Produktionstal for indeværende år (kWh) inklusive egenproduktion: 2020-05-01: 166312; Produktionstal for indeværende år (kWh) inklusive egenproduktion: 2020-06-01: 75253; Produktionstal for indeværende år (kWh) inklusive egenproduktion: 2020-07-01: 178810; Produktionstal for indeværende år (kWh) inklusive egenproduktion: 2020-08-01: 64898; Produktionstal for indeværende år (kWh) inklusive egenproduktion: 2020-09-01: 117461; Produktionstal for indeværende år (kWh) inklusive egenproduktion: 2020-10-01: 122771; Produktionstal for indeværende år (kWh) inklusive egenproduktion: 2020-11-01: 161232 | 1757831
570715000000063923 | 2002-12-20 | 28 | 900 | 52 | 49 | NEG Micon | NM 52/900 | 779 | Skive | LAND | Kærgaardsholm Hgd. | 1a | 491559.32 | 6270680.31 | SDFE2018 | 2050367 | Historiske produktionstal (kWh): 2002: 0; Historiske produktionstal (kWh): 2003: 1601362; Historiske produktionstal (kWh): 2004: 1912488; Historiske produktionstal (kWh): 2005: 1881707; Historiske produktionstal (kWh): 2006: 1609455; Historiske produktionstal (kWh): 2007: 2160806; Historiske produktionstal (kWh): 2008: 1909234; Historiske produktionstal (kWh): 2009: 1766983; Historiske produktionstal (kWh): 2010: 1771424; Historiske produktionstal (kWh): 2011: 1999190; Historiske produktionstal (kWh): 2012: 1713077; Historiske produktionstal (kWh): 2013: 1750637; Historiske produktionstal (kWh): 2014: 1860813; Historiske produktionstal (kWh): 2015: 2107600; Historiske produktionstal (kWh): 2016: 1664318; Historiske produktionstal (kWh): 2017: 1940983; Historiske produktionstal (kWh): 2018: 1752636; Historiske produktionstal (kWh): 2019: 1734365; Produktionstal for indeværende år (kWh) inklusive egenproduktion: 2020-01-01: 247626; Produktionstal for indeværende år (kWh) inklusive egenproduktion: 2020-02-01: 242388; Produktionstal for indeværende år (kWh) inklusive egenproduktion: 2020-03-01: 183257; Produktionstal for indeværende år (kWh) inklusive egenproduktion: 2020-04-01: 161622; Produktionstal for indeværende år (kWh) inklusive egenproduktion: 2020-05-01: 169786; Produktionstal for indeværende år (kWh) inklusive egenproduktion: 2020-06-01: 75235; Produktionstal for indeværende år (kWh) inklusive egenproduktion: 2020-07-01: 171081; Produktionstal for indeværende år (kWh) inklusive egenproduktion: 2020-08-01: 63574; Produktionstal for indeværende år (kWh) inklusive egenproduktion: 2020-09-01: 114206; Produktionstal for indeværende år (kWh) inklusive egenproduktion: 2020-10-01: 119847; Produktionstal for indeværende år (kWh) inklusive egenproduktion: 2020-11-01: 164884 | 1713506
570715000000083686 | 2000-10-18 | 30 | 660 | 42 | 45 | Vestas Wind Systems A/S | V 47-660 | 779 | Skive | LAND | Grønning | 7a | 504367.59 | 6278266.49 | SDFE2018 | 2050249 | Historiske produktionstal (kWh): 2000: 441193; Historiske produktionstal (kWh): 2001: 1420289; Historiske produktionstal (kWh): 2002: 1531300; Historiske produktionstal (kWh): 2003: 1367138; Historiske produktionstal (kWh): 2004: 1546194; Historiske produktionstal (kWh): 2005: 1512249; Historiske produktionstal (kWh): 2006: 1360467.9375; Historiske produktionstal (kWh): 2007: 1678385.5; Historiske produktionstal (kWh): 2008: 1555711.5; Historiske produktionstal (kWh): 2009: 1412830; Historiske produktionstal (kWh): 2010: 1412075; Historiske produktionstal (kWh): 2011: 1614447; Historiske produktionstal (kWh): 2012: 1556129; Historiske produktionstal (kWh): 2013: 1439280; Historiske produktionstal (kWh): 2014: 1526785; Historiske produktionstal (kWh): 2015: 1549875.942; Historiske produktionstal (kWh): 2016: 1300828.41; Historiske produktionstal (kWh): 2017: 1571716.079; Historiske produktionstal (kWh): 2018: 1317923.798; Historiske produktionstal (kWh): 2019: 1336770.545; Produktionstal for indeværende år (kWh) inklusive egenproduktion: 2020-01-01: 206842.973; Produktionstal for indeværende år (kWh) inklusive egenproduktion: 2020-02-01: 221743.19; Produktionstal for indeværende år (kWh) inklusive egenproduktion: 2020-03-01: 138937.865; Produktionstal for indeværende år (kWh) inklusive egenproduktion: 2020-04-01: 126524.145; Produktionstal for indeværende år (kWh) inklusive egenproduktion: 2020-05-01: 126988.241; Produktionstal for indeværende år (kWh) inklusive egenproduktion: 2020-06-01: 41369.873; Produktionstal for indeværende år (kWh) inklusive egenproduktion: 2020-07-01: 137252.497; Produktionstal for indeværende år (kWh) inklusive egenproduktion: 2020-08-01: 23578.896; Produktionstal for indeværende år (kWh) inklusive egenproduktion: 2020-09-01: 91541.983; Produktionstal for indeværende år (kWh) inklusive egenproduktion: 2020-10-01: 95868.324; Produktionstal for indeværende år (kWh) inklusive egenproduktion: 2020-11-01: 142753.62 | 1353401.607
570715000000564864 | 2012-11-19 | 18 | 3000 | 101 | 89.5 | SIEMENS | SWT 3.0-101 | 779 | Skive | LAND | Østergård Hgd., Åsted | 1aø | 499432.97 | 6290695.01 | SDFE2018 | 4043124 | Historiske produktionstal (kWh): 2012: 138995; Historiske produktionstal (kWh): 2013: 9157403.241; Historiske produktionstal (kWh): 2014: 9429219.046; Historiske produktionstal (kWh): 2015: 11115290.966; Historiske produktionstal (kWh): 2016: 9328417.084; Historiske produktionstal (kWh): 2017: 9513229.065; Historiske produktionstal (kWh): 2018: 8229060.57; Historiske produktionstal (kWh): 2019: 8154604.415; Produktionstal for indeværende år (kWh) inklusive egenproduktion: 2020-01-01: 897395.481; Produktionstal for indeværende år (kWh) inklusive egenproduktion: 2020-02-01: 648132.936; Produktionstal for indeværende år (kWh) inklusive egenproduktion: 2020-03-01: 510384.784; Produktionstal for indeværende år (kWh) inklusive egenproduktion: 2020-04-01: 370351.262; Produktionstal for indeværende år (kWh) inklusive egenproduktion: 2020-05-01: 388632.164; Produktionstal for indeværende år (kWh) inklusive egenproduktion: 2020-06-01: 297332.551; Produktionstal for indeværende år (kWh) inklusive egenproduktion: 2020-07-01: 620330.62; Produktionstal for indeværende år (kWh) inklusive egenproduktion: 2020-08-01: 275661.49; Produktionstal for indeværende år (kWh) inklusive egenproduktion: 2020-09-01: 542352.219; Produktionstal for indeværende år (kWh) inklusive egenproduktion: 2020-10-01: 542382.575; Produktionstal for indeværende år (kWh) inklusive egenproduktion: 2020-11-01: 302328.07 | 5395284.152
570715000000565014 | 2012-11-19 | 18 | 3000 | 101 | 89.5 | SIEMENS | SWT 3.0-101 | 779 | Skive | LAND | Østergård Hgd., Åsted | 1ba | 499754.57 | 6290490.65 | SDFE2018 | 4043125 | Historiske produktionstal (kWh): 2012: 1013355; Historiske produktionstal (kWh): 2013: 9285769.858; Historiske produktionstal (kWh): 2014: 9465557.318; Historiske produktionstal (kWh): 2015: 11139180.239; Historiske produktionstal (kWh): 2016: 9072478.846; Historiske produktionstal (kWh): 2017: 9280184.644; Historiske produktionstal (kWh): 2018: 8024608.035; Historiske produktionstal (kWh): 2019: 7686819.002; Produktionstal for indeværende år (kWh) inklusive egenproduktion: 2020-01-01: 859531.157; Produktionstal for indeværende år (kWh) inklusive egenproduktion: 2020-02-01: 632698.29; Produktionstal for indeværende år (kWh) inklusive egenproduktion: 2020-03-01: 496286.749; Produktionstal for indeværende år (kWh) inklusive egenproduktion: 2020-04-01: 344618.2; Produktionstal for indeværende år (kWh) inklusive egenproduktion: 2020-05-01: 338713.8; Produktionstal for indeværende år (kWh) inklusive egenproduktion: 2020-06-01: 285249.769; Produktionstal for indeværende år (kWh) inklusive egenproduktion: 2020-07-01: 577603.518; Produktionstal for indeværende år (kWh) inklusive egenproduktion: 2020-08-01: 263984.966; Produktionstal for indeværende år (kWh) inklusive egenproduktion: 2020-09-01: 523162.116; Produktionstal for indeværende år (kWh) inklusive egenproduktion: 2020-10-01: 561576.718; Produktionstal for indeværende år (kWh) inklusive egenproduktion: 2020-11-01: 336997.243 | 5220422.526
570715000000565137 | 2012-11-23 | 18 | 3000 | 101 | 89.5 | SIEMENS | SWT 3.0-101 | 779 | Skive | LAND | Østergård Hgd., Åsted | 1bb | 500076.73 | 6290286.3 | SDFE2018 | 4043127 | Historiske produktionstal (kWh): 2012: 958319; Historiske produktionstal (kWh): 2013: 9030233.432; Historiske produktionstal (kWh): 2014: 9346453.175; Historiske produktionstal (kWh): 2015: 10800990.265; Historiske produktionstal (kWh): 2016: 8693432.285; Historiske produktionstal (kWh): 2017: 8991716.971; Historiske produktionstal (kWh): 2018: 7725341.202; Historiske produktionstal (kWh): 2019: 7758313.161; Produktionstal for indeværende år (kWh) inklusive egenproduktion: 2020-01-01: 1171068.079; Produktionstal for indeværende år (kWh) inklusive egenproduktion: 2020-02-01: 879332.505; Produktionstal for indeværende år (kWh) inklusive egenproduktion: 2020-03-01: 752241.337; Produktionstal for indeværende år (kWh) inklusive egenproduktion: 2020-04-01: 621505.595; Produktionstal for indeværende år (kWh) inklusive egenproduktion: 2020-05-01: 475649.504; Produktionstal for indeværende år (kWh) inklusive egenproduktion: 2020-06-01: 280612.806; Produktionstal for indeværende år (kWh) inklusive egenproduktion: 2020-07-01: 572546.128; Produktionstal for indeværende år (kWh) inklusive egenproduktion: 2020-08-01: 261470.856; Produktionstal for indeværende år (kWh) inklusive egenproduktion: 2020-09-01: 522426.548; Produktionstal for indeværende år (kWh) inklusive egenproduktion: 2020-10-01: 587941.386; Produktionstal for indeværende år (kWh) inklusive egenproduktion: 2020-11-01: 369511.005 | 6494305.749
570715000000565281 | 2012-11-27 | 18 | 3000 | 101 | 89.5 | SIEMENS | SWT 3.0-101 | 779 | Skive | LAND | Østergård Hgd., Åsted | 1bc | 500399.04 | 6290082.06 | SDFE2018 | 4043128 | Historiske produktionstal (kWh): 2012: 864601; Historiske produktionstal (kWh): 2013: 8993450.503; Historiske produktionstal (kWh): 2014: 10025937.937; Historiske produktionstal (kWh): 2015: 10978625.141; Historiske produktionstal (kWh): 2016: 9003117.416; Historiske produktionstal (kWh): 2017: 9325761.776; Historiske produktionstal (kWh): 2018: 7879524.601; Historiske produktionstal (kWh): 2019: 7807464.223; Produktionstal for indeværende år (kWh) inklusive egenproduktion: 2020-01-01: 836701.03; Produktionstal for indeværende år (kWh) inklusive egenproduktion: 2020-02-01: 629909.901; Produktionstal for indeværende år (kWh) inklusive egenproduktion: 2020-03-01: 497469.842; Produktionstal for indeværende år (kWh) inklusive egenproduktion: 2020-04-01: 360878.249; Produktionstal for indeværende år (kWh) inklusive egenproduktion: 2020-05-01: 342404.67; Produktionstal for indeværende år (kWh) inklusive egenproduktion: 2020-06-01: 305620.124; Produktionstal for indeværende år (kWh) inklusive egenproduktion: 2020-07-01: 568525.868; Produktionstal for indeværende år (kWh) inklusive egenproduktion: 2020-08-01: 280468.431; Produktionstal for indeværende år (kWh) inklusive egenproduktion: 2020-09-01: 503853.511; Produktionstal for indeværende år (kWh) inklusive egenproduktion: 2020-10-01: 553277.284; Produktionstal for indeværende år (kWh) inklusive egenproduktion: 2020-11-01: 341785.235 | 5220894.145
571313113161548116 | 2013-12-03 | 17 | 3000 | 101 | 79.5 | SIEMENS | SWT 3.0-101 | 779 | Skive | LAND | Jens Jepsen Jørgens, Viumvej 21, 7870 Roslev | 2a | 498345.8 | 6281487.73 | SDFE2018 | 4050847 | Historiske produktionstal (kWh): 2013: 936077.191; Historiske produktionstal (kWh): 2014: 9166101.514; Historiske produktionstal (kWh): 2015: 10185918.296; Historiske produktionstal (kWh): 2016: 8450246.567; Historiske produktionstal (kWh): 2017: 9372525.392; Historiske produktionstal (kWh): 2018: 8234003.854; Historiske produktionstal (kWh): 2019: 7931384.296; Produktionstal for indeværende år (kWh) inklusive egenproduktion: 2020-01-01: 1229984.882; Produktionstal for indeværende år (kWh) inklusive egenproduktion: 2020-02-01: 1124501.727; Produktionstal for indeværende år (kWh) inklusive egenproduktion: 2020-03-01: 797799.501; Produktionstal for indeværende år (kWh) inklusive egenproduktion: 2020-04-01: 700122.055; Produktionstal for indeværende år (kWh) inklusive egenproduktion: 2020-05-01: 721306.769; Produktionstal for indeværende år (kWh) inklusive egenproduktion: 2020-06-01: 329557.665; Produktionstal for indeværende år (kWh) inklusive egenproduktion: 2020-07-01: 822057.849; Produktionstal for indeværende år (kWh) inklusive egenproduktion: 2020-08-01: 323405.723; Produktionstal for indeværende år (kWh) inklusive egenproduktion: 2020-09-01: 512920.728; Produktionstal for indeværende år (kWh) inklusive egenproduktion: 2020-10-01: 665109.126; Produktionstal for indeværende år (kWh) inklusive egenproduktion: 2020-11-01: 771083.806 | 7997849.831
571313113161548147 | 2013-12-03 | 17 | 3000 | 101 | 79.5 | SIEMENS | SWT 3.0-101 | 779 | Skive | LAND | Jens Jepsen Jørgens, Viumvej 21, 7870 Roslev | 13b | 498242.4 | 6281777.81 | SDFE2018 | 4050848 | Historiske produktionstal (kWh): 2013: 887567.154; Historiske produktionstal (kWh): 2014: 8193382.023; Historiske produktionstal (kWh): 2015: 9143426.064; Historiske produktionstal (kWh): 2016: 7796432.582; Historiske produktionstal (kWh): 2017: 8609645.94; Historiske produktionstal (kWh): 2018: 7658639.431; Historiske produktionstal (kWh): 2019: 7470244.48; Produktionstal for indeværende år (kWh) inklusive egenproduktion: 2020-01-01: 1144972.194; Produktionstal for indeværende år (kWh) inklusive egenproduktion: 2020-02-01: 1045681.26; Produktionstal for indeværende år (kWh) inklusive egenproduktion: 2020-03-01: 717831.119; Produktionstal for indeværende år (kWh) inklusive egenproduktion: 2020-04-01: 659966.051; Produktionstal for indeværende år (kWh) inklusive egenproduktion: 2020-05-01: 671131.877; Produktionstal for indeværende år (kWh) inklusive egenproduktion: 2020-06-01: 358870.355; Produktionstal for indeværende år (kWh) inklusive egenproduktion: 2020-07-01: 755935.786; Produktionstal for indeværende år (kWh) inklusive egenproduktion: 2020-08-01: 286844.382; Produktionstal for indeværende år (kWh) inklusive egenproduktion: 2020-09-01: 572387.416; Produktionstal for indeværende år (kWh) inklusive egenproduktion: 2020-10-01: 608557.143; Produktionstal for indeværende år (kWh) inklusive egenproduktion: 2020-11-01: 804178.332 | 7626355.915
571313113161548178 | 2013-12-03 | 17 | 3000 | 101 | 79.5 | SIEMENS | SWT 3.0-101 | 779 | Skive | LAND | Salling Entreprenørfirma A/S Lysenvej 15 7870 Roslev | 9ø | 498136.32 | 6282073.12 | SDFE2018 | 4050849 | Historiske produktionstal (kWh): 2013: 851397.96; Historiske produktionstal (kWh): 2014: 8215702.374; Historiske produktionstal (kWh): 2015: 9614083.858; Historiske produktionstal (kWh): 2016: 8011902.439; Historiske produktionstal (kWh): 2017: 9060123.442; Historiske produktionstal (kWh): 2018: 7979970.972; Historiske produktionstal (kWh): 2019: 7946431.812; Produktionstal for indeværende år (kWh) inklusive egenproduktion: 2020-01-01: 1211444.076; Produktionstal for indeværende år (kWh) inklusive egenproduktion: 2020-02-01: 1081833.337; Produktionstal for indeværende år (kWh) inklusive egenproduktion: 2020-03-01: 737707.458; Produktionstal for indeværende år (kWh) inklusive egenproduktion: 2020-04-01: 682212.972; Produktionstal for indeværende år (kWh) inklusive egenproduktion: 2020-05-01: 699866.947; Produktionstal for indeværende år (kWh) inklusive egenproduktion: 2020-06-01: 372426.262; Produktionstal for indeværende år (kWh) inklusive egenproduktion: 2020-07-01: 733534.325; Produktionstal for indeværende år (kWh) inklusive egenproduktion: 2020-08-01: 316019.282; Produktionstal for indeværende år (kWh) inklusive egenproduktion: 2020-09-01: 590637.78; Produktionstal for indeværende år (kWh) inklusive egenproduktion: 2020-10-01: 443006.209; Produktionstal for indeværende år (kWh) inklusive egenproduktion: 2020-11-01: 832884.781 | 7701573.429
571313113161548208 | 2013-12-03 | 17 | 3000 | 101 | 79.5 | SIEMENS | SWT 3.0-101 | 779 | Skive | LAND | Gert Marcussen Viumvej 17 7870 Roslev | 9bh | 498031.46 | 6282367.94 | SDFE2018 | 4050850 | Historiske produktionstal (kWh): 2013: 480123.296; Historiske produktionstal (kWh): 2014: 9120235.544; Historiske produktionstal (kWh): 2015: 10364281.198; Historiske produktionstal (kWh): 2016: 8632064.446; Historiske produktionstal (kWh): 2017: 9595902.881; Historiske produktionstal (kWh): 2018: 8468975.571; Historiske produktionstal (kWh): 2019: 8463299.141; Produktionstal for indeværende år (kWh) inklusive egenproduktion: 2020-01-01: 1284423.546; Produktionstal for indeværende år (kWh) inklusive egenproduktion: 2020-02-01: 1122250.08; Produktionstal for indeværende år (kWh) inklusive egenproduktion: 2020-03-01: 797703.606; Produktionstal for indeværende år (kWh) inklusive egenproduktion: 2020-04-01: 723817.069; Produktionstal for indeværende år (kWh) inklusive egenproduktion: 2020-05-01: 734503.028; Produktionstal for indeværende år (kWh) inklusive egenproduktion: 2020-06-01: 406054.095; Produktionstal for indeværende år (kWh) inklusive egenproduktion: 2020-07-01: 821671.956; Produktionstal for indeværende år (kWh) inklusive egenproduktion: 2020-08-01: 270046.016; Produktionstal for indeværende år (kWh) inklusive egenproduktion: 2020-09-01: 596107.644; Produktionstal for indeværende år (kWh) inklusive egenproduktion: 2020-10-01: 684908.729; Produktionstal for indeværende år (kWh) inklusive egenproduktion: 2020-11-01: 834510.23 | 8275995.999
571313113161548239 | 2013-12-03 | 17 | 3000 | 101 | 79.5 | SIEMENS | SWT 3.0-101 | 779 | Skive | LAND | Jens Peter Nannerup Sallingsundvej 4 7870 Roslev | 4a | 497925.26 | 6282663.33 | SDFE2018 | 4050851 | Historiske produktionstal (kWh): 2013: 874971.753; Historiske produktionstal (kWh): 2014: 8143449.894; Historiske produktionstal (kWh): 2015: 9991777.808; Historiske produktionstal (kWh): 2016: 8280199.125; Historiske produktionstal (kWh): 2017: 9147885.3; Historiske produktionstal (kWh): 2018: 8147556.984; Historiske produktionstal (kWh): 2019: 8133966.798; Produktionstal for indeværende år (kWh) inklusive egenproduktion: 2020-01-01: 1220708.544; Produktionstal for indeværende år (kWh) inklusive egenproduktion: 2020-02-01: 837778.26; Produktionstal for indeværende år (kWh) inklusive egenproduktion: 2020-03-01: 787442.435; Produktionstal for indeværende år (kWh) inklusive egenproduktion: 2020-04-01: 672155.55; Produktionstal for indeværende år (kWh) inklusive egenproduktion: 2020-05-01: 703708.187; Produktionstal for indeværende år (kWh) inklusive egenproduktion: 2020-06-01: 325301.052; Produktionstal for indeværende år (kWh) inklusive egenproduktion: 2020-07-01: 757055.622; Produktionstal for indeværende år (kWh) inklusive egenproduktion: 2020-08-01: 261825.507; Produktionstal for indeværende år (kWh) inklusive egenproduktion: 2020-09-01: 587534.365; Produktionstal for indeværende år (kWh) inklusive egenproduktion: 2020-10-01: 644764.806; Produktionstal for indeværende år (kWh) inklusive egenproduktion: 2020-11-01: 716052.681 | 7514327.009
571313113161549274 | 2013-06-21 | 17 | 11 | 13 | 18 | Gaia-Wind Ltd | Gaia 11 | 779 | Skive | Land |  |  |  |  | Stamdata |  | Historiske produktionstal (kWh): 2013: 16364.014; Historiske produktionstal (kWh): 2014: 36818.701; Historiske produktionstal (kWh): 2015: 35745.972; Historiske produktionstal (kWh): 2016: 24747.164; Historiske produktionstal (kWh): 2017: 35709.234; Historiske produktionstal (kWh): 2018: 32816.552; Historiske produktionstal (kWh): 2019: 32136.494; Produktionstal for indeværende år (kWh) inklusive egenproduktion: 2020-01-01: 3942.508; Produktionstal for indeværende år (kWh) inklusive egenproduktion: 2020-02-01: 4391.468; Produktionstal for indeværende år (kWh) inklusive egenproduktion: 2020-03-01: 3453.566; Produktionstal for indeværende år (kWh) inklusive egenproduktion: 2020-04-01: 3208.666; Produktionstal for indeværende år (kWh) inklusive egenproduktion: 2020-05-01: 3379.829; Produktionstal for indeværende år (kWh) inklusive egenproduktion: 2020-06-01: 1490.359; Produktionstal for indeværende år (kWh) inklusive egenproduktion: 2020-07-01: 3573.551; Produktionstal for indeværende år (kWh) inklusive egenproduktion: 2020-08-01: 1331.01; Produktionstal for indeværende år (kWh) inklusive egenproduktion: 2020-09-01: 2004.83; Produktionstal for indeværende år (kWh) inklusive egenproduktion: 2020-10-01: 2293.147; Produktionstal for indeværende år (kWh) inklusive egenproduktion: 2020-11-01: 3219.039 | 32287.973
571313113161556227 | 2013-10-31 | 17 | 3000 | 101 | 79.5 | SIEMENS | SWT 3.0-101 | 779 | Skive | LAND | Ll. Thorum By, Thorum | 3d | 502512.16 | 6290717.92 | SDFE2018 | 4052411 | Historiske produktionstal (kWh): 2013: 1677016.276; Historiske produktionstal (kWh): 2014: 9464831.839; Historiske produktionstal (kWh): 2015: 10502512.575; Historiske produktionstal (kWh): 2016: 8945337.329; Historiske produktionstal (kWh): 2017: 10065112.647; Historiske produktionstal (kWh): 2018: 8131547.04; Historiske produktionstal (kWh): 2019: 7328095.376; Produktionstal for indeværende år (kWh) inklusive egenproduktion: 2020-01-01: 802667.169; Produktionstal for indeværende år (kWh) inklusive egenproduktion: 2020-02-01: 615073.561; Produktionstal for indeværende år (kWh) inklusive egenproduktion: 2020-03-01: 375977.99; Produktionstal for indeværende år (kWh) inklusive egenproduktion: 2020-04-01: 332726.234; Produktionstal for indeværende år (kWh) inklusive egenproduktion: 2020-05-01: 349613.322; Produktionstal for indeværende år (kWh) inklusive egenproduktion: 2020-06-01: 270503.505; Produktionstal for indeværende år (kWh) inklusive egenproduktion: 2020-07-01: 536710.374; Produktionstal for indeværende år (kWh) inklusive egenproduktion: 2020-08-01: 262459.333; Produktionstal for indeværende år (kWh) inklusive egenproduktion: 2020-09-01: 487026.144; Produktionstal for indeværende år (kWh) inklusive egenproduktion: 2020-10-01: 514252.708; Produktionstal for indeværende år (kWh) inklusive egenproduktion: 2020-11-01: 309944.538 | 4856954.878
571313113161556258 | 2013-10-31 | 17 | 3000 | 101 | 79.5 | SIEMENS | SWT 3.0-101 | 779 | Skive | LAND | Lindum By, Selde | 21c | 502291.56 | 6290982.78 | SDFE2018 | 4052412 | Historiske produktionstal (kWh): 2013: 1546499.637; Historiske produktionstal (kWh): 2014: 9203183.51; Historiske produktionstal (kWh): 2015: 10377713.939; Historiske produktionstal (kWh): 2016: 8719933.904; Historiske produktionstal (kWh): 2017: 9637726.406; Historiske produktionstal (kWh): 2018: 7641145.119; Historiske produktionstal (kWh): 2019: 7041887.76; Produktionstal for indeværende år (kWh) inklusive egenproduktion: 2020-01-01: 782825.668; Produktionstal for indeværende år (kWh) inklusive egenproduktion: 2020-02-01: 596367.627; Produktionstal for indeværende år (kWh) inklusive egenproduktion: 2020-03-01: 459820.558; Produktionstal for indeværende år (kWh) inklusive egenproduktion: 2020-04-01: 326903.99; Produktionstal for indeværende år (kWh) inklusive egenproduktion: 2020-05-01: 325371.29; Produktionstal for indeværende år (kWh) inklusive egenproduktion: 2020-06-01: 259002.656; Produktionstal for indeværende år (kWh) inklusive egenproduktion: 2020-07-01: 535083.155; Produktionstal for indeværende år (kWh) inklusive egenproduktion: 2020-08-01: 233004.262; Produktionstal for indeværende år (kWh) inklusive egenproduktion: 2020-09-01: 467339.574; Produktionstal for indeværende år (kWh) inklusive egenproduktion: 2020-10-01: 476858.974; Produktionstal for indeværende år (kWh) inklusive egenproduktion: 2020-11-01: 282262.856 | 4744840.61
571313113161556289 | 2013-10-31 | 17 | 3000 | 101 | 79.5 | SIEMENS | SWT 3.0-101 | 779 | Skive | LAND | Lindum By, Selde | 21d | 502071.12 | 6291247.56 | SDFE2018 | 4052413 | Historiske produktionstal (kWh): 2013: 1913556.257; Historiske produktionstal (kWh): 2014: 9618488.769; Historiske produktionstal (kWh): 2015: 10498268.23; Historiske produktionstal (kWh): 2016: 9081103.289; Historiske produktionstal (kWh): 2017: 10155796.338; Historiske produktionstal (kWh): 2018: 8108298.208; Historiske produktionstal (kWh): 2019: 7362743.414; Produktionstal for indeværende år (kWh) inklusive egenproduktion: 2020-01-01: 792289.766; Produktionstal for indeværende år (kWh) inklusive egenproduktion: 2020-02-01: 541977.283; Produktionstal for indeværende år (kWh) inklusive egenproduktion: 2020-03-01: 484044.981; Produktionstal for indeværende år (kWh) inklusive egenproduktion: 2020-04-01: 326108.301; Produktionstal for indeværende år (kWh) inklusive egenproduktion: 2020-05-01: 337232.69; Produktionstal for indeværende år (kWh) inklusive egenproduktion: 2020-06-01: 285287.683; Produktionstal for indeværende år (kWh) inklusive egenproduktion: 2020-07-01: 555046.298; Produktionstal for indeværende år (kWh) inklusive egenproduktion: 2020-08-01: 248827.573; Produktionstal for indeværende år (kWh) inklusive egenproduktion: 2020-09-01: 418477.69; Produktionstal for indeværende år (kWh) inklusive egenproduktion: 2020-10-01: 529017.476; Produktionstal for indeværende år (kWh) inklusive egenproduktion: 2020-11-01: 313917.301 | 4832227.042
571313113161556319 | 2013-10-31 | 17 | 3000 | 101 | 79.5 | SIEMENS | SWT 3.0-101 | 779 | Skive | LAND | Lindum By, Selde | 7m | 501860.4 | 6291500.45 | SDFE2018 | 4052414 | Historiske produktionstal (kWh): 2013: 1722356.034; Historiske produktionstal (kWh): 2014: 9853940.938; Historiske produktionstal (kWh): 2015: 10627046.041; Historiske produktionstal (kWh): 2016: 9230686.775; Historiske produktionstal (kWh): 2017: 10323165.553; Historiske produktionstal (kWh): 2018: 8254134.041; Historiske produktionstal (kWh): 2019: 7627704.8; Produktionstal for indeværende år (kWh) inklusive egenproduktion: 2020-01-01: 860537.286; Produktionstal for indeværende år (kWh) inklusive egenproduktion: 2020-02-01: 610077.396; Produktionstal for indeværende år (kWh) inklusive egenproduktion: 2020-03-01: 499065.828; Produktionstal for indeværende år (kWh) inklusive egenproduktion: 2020-04-01: 320235.661; Produktionstal for indeværende år (kWh) inklusive egenproduktion: 2020-05-01: 362524.901; Produktionstal for indeværende år (kWh) inklusive egenproduktion: 2020-06-01: 297003.449; Produktionstal for indeværende år (kWh) inklusive egenproduktion: 2020-07-01: 566835.861; Produktionstal for indeværende år (kWh) inklusive egenproduktion: 2020-08-01: 259850.479; Produktionstal for indeværende år (kWh) inklusive egenproduktion: 2020-09-01: 486670.906; Produktionstal for indeværende år (kWh) inklusive egenproduktion: 2020-10-01: 536256.603; Produktionstal for indeværende år (kWh) inklusive egenproduktion: 2020-11-01: 309539.37 | 5108597.74
571313113161593499 | 2014-05-29 | 16 | 10 | 7.1 | 21 | KVA Vind | KVA Vind 6-10 | 779 | Skive | Land |  |  | 502033.31 | 6288473.92 | SDFE2018 |  | Historiske produktionstal (kWh): 2016: 15652.16; Historiske produktionstal (kWh): 2017: 16719.433; Historiske produktionstal (kWh): 2018: 13918.997; Historiske produktionstal (kWh): 2019: 13193.388; Produktionstal for indeværende år (kWh) inklusive egenproduktion: 2020-01-01: 1881.91; Produktionstal for indeværende år (kWh) inklusive egenproduktion: 2020-02-01: 2191.008; Produktionstal for indeværende år (kWh) inklusive egenproduktion: 2020-03-01: 1619.215; Produktionstal for indeværende år (kWh) inklusive egenproduktion: 2020-04-01: 1502.078; Produktionstal for indeværende år (kWh) inklusive egenproduktion: 2020-05-01: 1353.431; Produktionstal for indeværende år (kWh) inklusive egenproduktion: 2020-06-01: 481.384; Produktionstal for indeværende år (kWh) inklusive egenproduktion: 2020-07-01: 1305.306; Produktionstal for indeværende år (kWh) inklusive egenproduktion: 2020-08-01: 445.071; Produktionstal for indeværende år (kWh) inklusive egenproduktion: 2020-09-01: 787.359; Produktionstal for indeværende år (kWh) inklusive egenproduktion: 2020-10-01: 997.446; Produktionstal for indeværende år (kWh) inklusive egenproduktion: 2020-11-01: 1454.046 | 14018.254
571313113161611452 | 2014-12-22 | 16 | 25 | 14 | 18 | Solid Wind Power A/S | SWP25-14TG20 | 779 | Skive | Land |  |  | 498851.05 | 6287902.1 | SDFE2018 |  | Historiske produktionstal (kWh): 2015: 45042.162; Historiske produktionstal (kWh): 2016: 45481.551; Historiske produktionstal (kWh): 2017: 51371.253; Historiske produktionstal (kWh): 2018: 42879.799; Historiske produktionstal (kWh): 2019: 43473.322; Produktionstal for indeværende år (kWh) inklusive egenproduktion: 2020-01-01: 6519.912; Produktionstal for indeværende år (kWh) inklusive egenproduktion: 2020-02-01: 7010.897; Produktionstal for indeværende år (kWh) inklusive egenproduktion: 2020-03-01: 4838.264; Produktionstal for indeværende år (kWh) inklusive egenproduktion: 2020-04-01: 4765.249; Produktionstal for indeværende år (kWh) inklusive egenproduktion: 2020-05-01: 4471.425; Produktionstal for indeværende år (kWh) inklusive egenproduktion: 2020-06-01: 1769.704; Produktionstal for indeværende år (kWh) inklusive egenproduktion: 2020-07-01: 5052.393; Produktionstal for indeværende år (kWh) inklusive egenproduktion: 2020-08-01: 1643.178; Produktionstal for indeværende år (kWh) inklusive egenproduktion: 2020-09-01: 3188.581; Produktionstal for indeværende år (kWh) inklusive egenproduktion: 2020-10-01: 3025.712; Produktionstal for indeværende år (kWh) inklusive egenproduktion: 2020-11-01: 4921.279 | 47206.594
571313113161627064 | 2015-09-18 | 15 | 10 | 7.1 | 21.4 | THY møllen Aps | TWP-40-10 | 779 | Skive | Land |  |  | 507831.91 | 6284825.55 | SDFE2018 |  | Historiske produktionstal (kWh): 2016: 18176.652; Historiske produktionstal (kWh): 2017: 16325.014; Historiske produktionstal (kWh): 2018: 13984.188; Historiske produktionstal (kWh): 2019: 13161.153; Produktionstal for indeværende år (kWh) inklusive egenproduktion: 2020-01-01: 2270.603; Produktionstal for indeværende år (kWh) inklusive egenproduktion: 2020-02-01: 2752.328; Produktionstal for indeværende år (kWh) inklusive egenproduktion: 2020-03-01: 1632.107; Produktionstal for indeværende år (kWh) inklusive egenproduktion: 2020-04-01: 1666.025; Produktionstal for indeværende år (kWh) inklusive egenproduktion: 2020-05-01: 1554.938; Produktionstal for indeværende år (kWh) inklusive egenproduktion: 2020-06-01: 470.802; Produktionstal for indeværende år (kWh) inklusive egenproduktion: 2020-07-01: 1540.273; Produktionstal for indeværende år (kWh) inklusive egenproduktion: 2020-08-01: 361.697; Produktionstal for indeværende år (kWh) inklusive egenproduktion: 2020-09-01: 829.799; Produktionstal for indeværende år (kWh) inklusive egenproduktion: 2020-10-01: 877.839; Produktionstal for indeværende år (kWh) inklusive egenproduktion: 2020-11-01: 1593.032 | 15549.443
571313113161629594 | 2015-08-26 | 15 | 10 | 7.1 | 21 | KVA Vind | 2020-10-06 | 779 | Skive | Land |  |  | 511805.46 | 6271045.67 | SDFE2018 |  | Historiske produktionstal (kWh): 2015: 2960; Historiske produktionstal (kWh): 2016: 7849.785; Historiske produktionstal (kWh): 2017: 9002.139; Historiske produktionstal (kWh): 2018: 7249.087; Historiske produktionstal (kWh): 2019: 7128.737; Produktionstal for indeværende år (kWh) inklusive egenproduktion: 2020-01-01: 1099.692; Produktionstal for indeværende år (kWh) inklusive egenproduktion: 2020-02-01: 1436.682; Produktionstal for indeværende år (kWh) inklusive egenproduktion: 2020-03-01: 963.982; Produktionstal for indeværende år (kWh) inklusive egenproduktion: 2020-04-01: 871.487; Produktionstal for indeværende år (kWh) inklusive egenproduktion: 2020-05-01: 824.241; Produktionstal for indeværende år (kWh) inklusive egenproduktion: 2020-06-01: 312.28; Produktionstal for indeværende år (kWh) inklusive egenproduktion: 2020-07-01: 920.817; Produktionstal for indeværende år (kWh) inklusive egenproduktion: 2020-08-01: 278.168; Produktionstal for indeværende år (kWh) inklusive egenproduktion: 2020-09-01: 480.46; Produktionstal for indeværende år (kWh) inklusive egenproduktion: 2020-10-01: 472.123; Produktionstal for indeværende år (kWh) inklusive egenproduktion: 2020-11-01: 908.149 | 8568.081
571313113162016843 | 2015-08-07 | 15 | 10 | 7.1 | 21 | KVA Vind | KVA Vind 6-10 | 779 | Skive | Land |  |  | 493571.04 | 6289907.53 | SDFE2018 |  | Historiske produktionstal (kWh): 2015: 5304; Historiske produktionstal (kWh): 2016: 16126.056; Historiske produktionstal (kWh): 2017: 16651.306; Historiske produktionstal (kWh): 2018: 14505.606; Historiske produktionstal (kWh): 2019: 14019.419; Produktionstal for indeværende år (kWh) inklusive egenproduktion: 2020-01-01: 2279.663; Produktionstal for indeværende år (kWh) inklusive egenproduktion: 2020-02-01: 2615.388; Produktionstal for indeværende år (kWh) inklusive egenproduktion: 2020-03-01: 1846.682; Produktionstal for indeværende år (kWh) inklusive egenproduktion: 2020-04-01: 1399.437; Produktionstal for indeværende år (kWh) inklusive egenproduktion: 2020-05-01: 12.261; Produktionstal for indeværende år (kWh) inklusive egenproduktion: 2020-06-01: 594.828; Produktionstal for indeværende år (kWh) inklusive egenproduktion: 2020-07-01: 3582.357; Produktionstal for indeværende år (kWh) inklusive egenproduktion: 2020-08-01: 1544.656; Produktionstal for indeværende år (kWh) inklusive egenproduktion: 2020-09-01: 2615.545; Produktionstal for indeværende år (kWh) inklusive egenproduktion: 2020-10-01: 2711.321; Produktionstal for indeværende år (kWh) inklusive egenproduktion: 2020-11-01: 3667.782 | 22869.92
571313113162017581 | 2015-09-07 | 15 | 10 | 13 | 18.2 | Gaia-Wind Ltd | Gaia Wind 133-10 kW | 779 | Skive | Land |  |  | 502073.38 | 6287105.48 | SDFE2018 |  | Historiske produktionstal (kWh): 2015: 7545; Historiske produktionstal (kWh): 2016: 33515.639; Historiske produktionstal (kWh): 2017: 31406.648; Historiske produktionstal (kWh): 2018: 29583.016; Historiske produktionstal (kWh): 2019: 29382.096; Produktionstal for indeværende år (kWh) inklusive egenproduktion: 2020-01-01: 4130.077; Produktionstal for indeværende år (kWh) inklusive egenproduktion: 2020-02-01: 3926.677; Produktionstal for indeværende år (kWh) inklusive egenproduktion: 2020-03-01: 2938.34; Produktionstal for indeværende år (kWh) inklusive egenproduktion: 2020-04-01: 3097.001; Produktionstal for indeværende år (kWh) inklusive egenproduktion: 2020-05-01: 2868.245; Produktionstal for indeværende år (kWh) inklusive egenproduktion: 2020-06-01: 1236.879; Produktionstal for indeværende år (kWh) inklusive egenproduktion: 2020-07-01: 2844.884; Produktionstal for indeværende år (kWh) inklusive egenproduktion: 2020-08-01: 1182.82; Produktionstal for indeværende år (kWh) inklusive egenproduktion: 2020-09-01: 2016.14; Produktionstal for indeværende år (kWh) inklusive egenproduktion: 2020-10-01: 2453.571; Produktionstal for indeværende år (kWh) inklusive egenproduktion: 2020-11-01: 3264.007 | 29958.641
571313113162023544 | 2016-02-01 | 14 | 10 | 14 | 18 | Solid Wind Power A/S | SWP10-14TG20 | 779 | Skive | Land |  |  | 496866.36 | 6282125.94 | SDFE2018 |  | Historiske produktionstal (kWh): 2016: 27759.35; Historiske produktionstal (kWh): 2017: 36445.322; Historiske produktionstal (kWh): 2018: 31985.87; Historiske produktionstal (kWh): 2019: 32017.218; Produktionstal for indeværende år (kWh) inklusive egenproduktion: 2020-01-01: 3745.717; Produktionstal for indeværende år (kWh) inklusive egenproduktion: 2020-02-01: 3369.281; Produktionstal for indeværende år (kWh) inklusive egenproduktion: 2020-03-01: 2863.784; Produktionstal for indeværende år (kWh) inklusive egenproduktion: 2020-04-01: 2825.925; Produktionstal for indeværende år (kWh) inklusive egenproduktion: 2020-05-01: 3073.525; Produktionstal for indeværende år (kWh) inklusive egenproduktion: 2020-06-01: 1438.631; Produktionstal for indeværende år (kWh) inklusive egenproduktion: 2020-07-01: 3337.565; Produktionstal for indeværende år (kWh) inklusive egenproduktion: 2020-08-01: 1396.695; Produktionstal for indeværende år (kWh) inklusive egenproduktion: 2020-09-01: 2241.801; Produktionstal for indeværende år (kWh) inklusive egenproduktion: 2020-10-01: 2276.917; Produktionstal for indeværende år (kWh) inklusive egenproduktion: 2020-11-01: 3236.357 | 29806.198
571313113162025555 | 2015-09-11 | 15 | 10 | 14 | 18 | Solid Wind Power A/S | SWP10-14TG20 | 779 | Skive | Land |  |  | 508128.67 | 6284841.51 | SDFE2018 |  | Historiske produktionstal (kWh): 2016: 46471.341; Historiske produktionstal (kWh): 2017: 42643.824; Historiske produktionstal (kWh): 2018: 38455.16; Historiske produktionstal (kWh): 2019: 38276.34; Produktionstal for indeværende år (kWh) inklusive egenproduktion: 2020-01-01: 5784.935; Produktionstal for indeværende år (kWh) inklusive egenproduktion: 2020-02-01: 5200.636; Produktionstal for indeværende år (kWh) inklusive egenproduktion: 2020-03-01: 4064.524; Produktionstal for indeværende år (kWh) inklusive egenproduktion: 2020-04-01: 3632.955; Produktionstal for indeværende år (kWh) inklusive egenproduktion: 2020-05-01: 3669.934; Produktionstal for indeværende år (kWh) inklusive egenproduktion: 2020-06-01: 1711.213; Produktionstal for indeværende år (kWh) inklusive egenproduktion: 2020-07-01: 3931.493; Produktionstal for indeværende år (kWh) inklusive egenproduktion: 2020-08-01: 1551.379; Produktionstal for indeværende år (kWh) inklusive egenproduktion: 2020-09-01: 883.57; Produktionstal for indeværende år (kWh) inklusive egenproduktion: 2020-10-01: 2958.83; Produktionstal for indeværende år (kWh) inklusive egenproduktion: 2020-11-01: 4126.384 | 37515.853
571313113162026200 | 2015-10-26 | 15 | 10 | 14 | 18 | Solid Wind Power A/S | SWP10-14TG20 | 779 | Skive | Land |  |  | 498435.85 | 6280139.06 | SDFE2018 |  | Historiske produktionstal (kWh): 2015: 0; Historiske produktionstal (kWh): 2016: 44582.822; Historiske produktionstal (kWh): 2017: 40809.145; Historiske produktionstal (kWh): 2018: 36895.334; Historiske produktionstal (kWh): 2019: 35942.098; Produktionstal for indeværende år (kWh) inklusive egenproduktion: 2020-01-01: 5444.812; Produktionstal for indeværende år (kWh) inklusive egenproduktion: 2020-02-01: 5023.844; Produktionstal for indeværende år (kWh) inklusive egenproduktion: 2020-03-01: 3883.274; Produktionstal for indeværende år (kWh) inklusive egenproduktion: 2020-04-01: 3503.442; Produktionstal for indeværende år (kWh) inklusive egenproduktion: 2020-05-01: 3500.411; Produktionstal for indeværende år (kWh) inklusive egenproduktion: 2020-06-01: 1633.927; Produktionstal for indeværende år (kWh) inklusive egenproduktion: 2020-07-01: 3613.583; Produktionstal for indeværende år (kWh) inklusive egenproduktion: 2020-08-01: 1281.933; Produktionstal for indeværende år (kWh) inklusive egenproduktion: 2020-09-01: 2604.885; Produktionstal for indeværende år (kWh) inklusive egenproduktion: 2020-10-01: 2701.054; Produktionstal for indeværende år (kWh) inklusive egenproduktion: 2020-11-01: 3750.437 | 36941.602
571313113162029911 | 2015-10-08 | 15 | 10 | 14 | 18 | Solid Wind Power A/S | SWP10-14TG20 | 779 | Skive | Land |  |  | 502464.15 | 6284435.66 | SDFE2018 |  | Historiske produktionstal (kWh): 2016: 53056.837; Historiske produktionstal (kWh): 2017: 48837.826; Historiske produktionstal (kWh): 2018: 47031.525; Historiske produktionstal (kWh): 2019: 46705.712; Produktionstal for indeværende år (kWh) inklusive egenproduktion: 2020-01-01: 6460.47; Produktionstal for indeværende år (kWh) inklusive egenproduktion: 2020-02-01: 5650.493; Produktionstal for indeværende år (kWh) inklusive egenproduktion: 2020-03-01: 4939.78; Produktionstal for indeværende år (kWh) inklusive egenproduktion: 2020-04-01: 4263.15; Produktionstal for indeværende år (kWh) inklusive egenproduktion: 2020-05-01: 4132.042; Produktionstal for indeværende år (kWh) inklusive egenproduktion: 2020-06-01: 2180.696; Produktionstal for indeværende år (kWh) inklusive egenproduktion: 2020-07-01: 4405.445; Produktionstal for indeværende år (kWh) inklusive egenproduktion: 2020-08-01: 2123.44; Produktionstal for indeværende år (kWh) inklusive egenproduktion: 2020-09-01: 3343.069; Produktionstal for indeværende år (kWh) inklusive egenproduktion: 2020-10-01: 3782.25; Produktionstal for indeværende år (kWh) inklusive egenproduktion: 2020-11-01: 4739.847 | 46020.682
571313113162030122 | 2015-10-01 | 15 | 10 | 7.1 | 21.4 | THY møllen Aps | TWP-40-10 | 779 | Skive | Land |  |  | 490883.13 | 6274589 | SDFE2018 |  | Historiske produktionstal (kWh): 2016: 17629.577; Historiske produktionstal (kWh): 2017: 16952.42; Historiske produktionstal (kWh): 2018: 13409.252; Historiske produktionstal (kWh): 2019: 12407.902; Produktionstal for indeværende år (kWh) inklusive egenproduktion: 2020-01-01: 1729.488; Produktionstal for indeværende år (kWh) inklusive egenproduktion: 2020-02-01: 2046.087; Produktionstal for indeværende år (kWh) inklusive egenproduktion: 2020-03-01: 1397.481; Produktionstal for indeværende år (kWh) inklusive egenproduktion: 2020-04-01: 1264.648; Produktionstal for indeværende år (kWh) inklusive egenproduktion: 2020-05-01: 1434.898; Produktionstal for indeværende år (kWh) inklusive egenproduktion: 2020-06-01: 524.789; Produktionstal for indeværende år (kWh) inklusive egenproduktion: 2020-07-01: 1490.326; Produktionstal for indeværende år (kWh) inklusive egenproduktion: 2020-08-01: 385.64; Produktionstal for indeværende år (kWh) inklusive egenproduktion: 2020-09-01: 816.955; Produktionstal for indeværende år (kWh) inklusive egenproduktion: 2020-10-01: 789.275; Produktionstal for indeværende år (kWh) inklusive egenproduktion: 2020-11-01: 1235.462 | 13115.049
571313113162035479 | 2015-11-03 | 15 | 10 | 7.1 | 21.4 | THY møllen Aps | TWP-40-10 | 779 | Skive | Land |  |  | 490611.57 | 6274952.06 | SDFE2018 |  | Historiske produktionstal (kWh): 2016: 23583.591; Historiske produktionstal (kWh): 2017: 22486.827; Historiske produktionstal (kWh): 2018: 20389.78; Historiske produktionstal (kWh): 2019: 19901.999; Produktionstal for indeværende år (kWh) inklusive egenproduktion: 2020-01-01: 3087.748; Produktionstal for indeværende år (kWh) inklusive egenproduktion: 2020-02-01: 3490.595; Produktionstal for indeværende år (kWh) inklusive egenproduktion: 2020-03-01: 2347.324; Produktionstal for indeværende år (kWh) inklusive egenproduktion: 2020-04-01: 1903.783; Produktionstal for indeværende år (kWh) inklusive egenproduktion: 2020-05-01: 1997.181; Produktionstal for indeværende år (kWh) inklusive egenproduktion: 2020-06-01: 750.145; Produktionstal for indeværende år (kWh) inklusive egenproduktion: 2020-07-01: 2149.748; Produktionstal for indeværende år (kWh) inklusive egenproduktion: 2020-08-01: 543.75; Produktionstal for indeværende år (kWh) inklusive egenproduktion: 2020-09-01: 1264.926; Produktionstal for indeværende år (kWh) inklusive egenproduktion: 2020-10-01: 1328.471; Produktionstal for indeværende år (kWh) inklusive egenproduktion: 2020-11-01: 2151.967 | 21015.638
571313113162038692 | 2015-11-11 | 15 | 10 | 13 | 18.2 | Gaia-Wind Ltd | Gaia Wind 133-10 kW | 779 | Skive | Land |  |  | 504298.39 | 6291485.64 | SDFE2018 |  | Historiske produktionstal (kWh): 2016: 39490.735; Historiske produktionstal (kWh): 2017: 35211.082; Historiske produktionstal (kWh): 2018: 30681.303; Historiske produktionstal (kWh): 2019: 27986.877; Produktionstal for indeværende år (kWh) inklusive egenproduktion: 2020-01-01: 4437.023; Produktionstal for indeværende år (kWh) inklusive egenproduktion: 2020-02-01: 4379.527; Produktionstal for indeværende år (kWh) inklusive egenproduktion: 2020-03-01: 3414.639; Produktionstal for indeværende år (kWh) inklusive egenproduktion: 2020-04-01: 3196.383; Produktionstal for indeværende år (kWh) inklusive egenproduktion: 2020-05-01: 3216.503; Produktionstal for indeværende år (kWh) inklusive egenproduktion: 2020-06-01: 1250.782; Produktionstal for indeværende år (kWh) inklusive egenproduktion: 2020-07-01: 3144.28; Produktionstal for indeværende år (kWh) inklusive egenproduktion: 2020-08-01: 1204.387; Produktionstal for indeværende år (kWh) inklusive egenproduktion: 2020-09-01: 2330.122; Produktionstal for indeværende år (kWh) inklusive egenproduktion: 2020-10-01: 2168.206; Produktionstal for indeværende år (kWh) inklusive egenproduktion: 2020-11-01: 3097.093 | 31838.945
571313113162038968 | 2015-11-10 | 15 | 10 | 14 | 18 | Solid Wind Power A/S | SWP10-14TG20 | 779 | Skive | Land |  |  | 504927.87 | 6278719.22 | SDFE2018 |  | Historiske produktionstal (kWh): 2016: 44413.351; Historiske produktionstal (kWh): 2017: 43217.757; Historiske produktionstal (kWh): 2018: 38599.864; Historiske produktionstal (kWh): 2019: 38697.645; Produktionstal for indeværende år (kWh) inklusive egenproduktion: 2020-01-01: 5905.677; Produktionstal for indeværende år (kWh) inklusive egenproduktion: 2020-02-01: 5330.321; Produktionstal for indeværende år (kWh) inklusive egenproduktion: 2020-03-01: 4276.605; Produktionstal for indeværende år (kWh) inklusive egenproduktion: 2020-04-01: 3715.928; Produktionstal for indeværende år (kWh) inklusive egenproduktion: 2020-05-01: 3890.864; Produktionstal for indeværende år (kWh) inklusive egenproduktion: 2020-06-01: 1714.077; Produktionstal for indeværende år (kWh) inklusive egenproduktion: 2020-07-01: 3971.44; Produktionstal for indeværende år (kWh) inklusive egenproduktion: 2020-08-01: 1423.549; Produktionstal for indeværende år (kWh) inklusive egenproduktion: 2020-09-01: 2856.586; Produktionstal for indeværende år (kWh) inklusive egenproduktion: 2020-10-01: 2855.594; Produktionstal for indeværende år (kWh) inklusive egenproduktion: 2020-11-01: 4147.107 | 40087.748
571313113162039071 | 2015-11-27 | 15 | 10 | 14 | 18 | Solid Wind Power A/S | SWP10-14TG20 | 779 | Skive | Land |  |  | 507276.14 | 6285477.12 | SDFE2018 |  | Historiske produktionstal (kWh): 2016: 46118.247; Historiske produktionstal (kWh): 2017: 44877.589; Historiske produktionstal (kWh): 2018: 42770.049; Historiske produktionstal (kWh): 2019: 42396.215; Produktionstal for indeværende år (kWh) inklusive egenproduktion: 2020-01-01: 5778.687; Produktionstal for indeværende år (kWh) inklusive egenproduktion: 2020-02-01: 5323.341; Produktionstal for indeværende år (kWh) inklusive egenproduktion: 2020-03-01: 4490.469; Produktionstal for indeværende år (kWh) inklusive egenproduktion: 2020-04-01: 3675.333; Produktionstal for indeværende år (kWh) inklusive egenproduktion: 2020-05-01: 3438.658; Produktionstal for indeværende år (kWh) inklusive egenproduktion: 2020-06-01: 2048.869; Produktionstal for indeværende år (kWh) inklusive egenproduktion: 2020-07-01: 3840.263; Produktionstal for indeværende år (kWh) inklusive egenproduktion: 2020-08-01: 1904.271; Produktionstal for indeværende år (kWh) inklusive egenproduktion: 2020-09-01: 3012.723; Produktionstal for indeværende år (kWh) inklusive egenproduktion: 2020-10-01: 3641.748; Produktionstal for indeværende år (kWh) inklusive egenproduktion: 2020-11-01: 4441.912 | 41596.274
571313113162053817 | 2016-03-17 | 14 | 10 | 14 | 18 | Solid Wind Power A/S | SWP10-14TG20 | 779 | Skive | Land |  |  | 504563.47 | 6279726.71 | SDFE2018 |  | Historiske produktionstal (kWh): 2016: 33217.09; Historiske produktionstal (kWh): 2017: 49012.486; Historiske produktionstal (kWh): 2018: 44466.421; Historiske produktionstal (kWh): 2019: 44748.673; Produktionstal for indeværende år (kWh) inklusive egenproduktion: 2020-01-01: 6415.98; Produktionstal for indeværende år (kWh) inklusive egenproduktion: 2020-02-01: 5506.609; Produktionstal for indeværende år (kWh) inklusive egenproduktion: 2020-03-01: 4451.238; Produktionstal for indeværende år (kWh) inklusive egenproduktion: 2020-04-01: 3759.836; Produktionstal for indeværende år (kWh) inklusive egenproduktion: 2020-05-01: 4117.659; Produktionstal for indeværende år (kWh) inklusive egenproduktion: 2020-06-01: 2135.524; Produktionstal for indeværende år (kWh) inklusive egenproduktion: 2020-07-01: 4499.011; Produktionstal for indeværende år (kWh) inklusive egenproduktion: 2020-08-01: 1824.907; Produktionstal for indeværende år (kWh) inklusive egenproduktion: 2020-09-01: 3279.189; Produktionstal for indeværende år (kWh) inklusive egenproduktion: 2020-10-01: 3229.133; Produktionstal for indeværende år (kWh) inklusive egenproduktion: 2020-11-01: 4458.709 | 43677.795
571313113162061669 | 2016-04-12 | 14 | 10 | 7.1 | 21.4 | THY møllen Aps | TWP-40-10 | 779 | Skive | Land |  |  | 497912.89 | 6279466.9 | SDFE2018 |  | Historiske produktionstal (kWh): 2016: 10250.832; Historiske produktionstal (kWh): 2017: 19028.249; Historiske produktionstal (kWh): 2018: 17775.615; Historiske produktionstal (kWh): 2019: 25807.413; Produktionstal for indeværende år (kWh) inklusive egenproduktion: 2020-01-01: 2470.025; Produktionstal for indeværende år (kWh) inklusive egenproduktion: 2020-02-01: 3023.846; Produktionstal for indeværende år (kWh) inklusive egenproduktion: 2020-03-01: 1777.34; Produktionstal for indeværende år (kWh) inklusive egenproduktion: 2020-04-01: 1612.678; Produktionstal for indeværende år (kWh) inklusive egenproduktion: 2020-05-01: 1600.588; Produktionstal for indeværende år (kWh) inklusive egenproduktion: 2020-06-01: 362.932; Produktionstal for indeværende år (kWh) inklusive egenproduktion: 2020-07-01: 1635.661; Produktionstal for indeværende år (kWh) inklusive egenproduktion: 2020-08-01: 338.244; Produktionstal for indeværende år (kWh) inklusive egenproduktion: 2020-09-01: 1020.777; Produktionstal for indeværende år (kWh) inklusive egenproduktion: 2020-10-01: 991.549; Produktionstal for indeværende år (kWh) inklusive egenproduktion: 2020-11-01: 1749.729 | 16583.369
571313113162064233 | 2016-05-02 | 14 | 10 | 14 | 18 | Solid Wind Power A/S | SWP10-14TG20 | 779 | Skive | Land |  |  | 497951.21 | 6280460.73 | SDFE2018 |  | Historiske produktionstal (kWh): 2016: 29358.977; Historiske produktionstal (kWh): 2017: 40258.866; Historiske produktionstal (kWh): 2018: 39429.758; Historiske produktionstal (kWh): 2019: 58960.566; Produktionstal for indeværende år (kWh) inklusive egenproduktion: 2020-01-01: 5313.624; Produktionstal for indeværende år (kWh) inklusive egenproduktion: 2020-02-01: 4940.457; Produktionstal for indeværende år (kWh) inklusive egenproduktion: 2020-03-01: 3940.538; Produktionstal for indeværende år (kWh) inklusive egenproduktion: 2020-04-01: 3373.76; Produktionstal for indeværende år (kWh) inklusive egenproduktion: 2020-05-01: 3418.945; Produktionstal for indeværende år (kWh) inklusive egenproduktion: 2020-06-01: 1507.131; Produktionstal for indeværende år (kWh) inklusive egenproduktion: 2020-07-01: 3797.869; Produktionstal for indeværende år (kWh) inklusive egenproduktion: 2020-08-01: 1357.804; Produktionstal for indeværende år (kWh) inklusive egenproduktion: 2020-09-01: 2573.469; Produktionstal for indeværende år (kWh) inklusive egenproduktion: 2020-10-01: 2715.096; Produktionstal for indeværende år (kWh) inklusive egenproduktion: 2020-11-01: 4001.865 | 36940.558
571313113162080448 | 2016-10-19 | 14 | 10 | 14 | 18 | Solid Wind Power A/S | SWP10-14TG20 | 779 | Skive | Land |  |  |  |  | Stamdata |  | Historiske produktionstal (kWh): 2016: 8363.889; Historiske produktionstal (kWh): 2017: 41436.086; Historiske produktionstal (kWh): 2018: 37029.301; Historiske produktionstal (kWh): 2019: 36593.871; Produktionstal for indeværende år (kWh) inklusive egenproduktion: 2020-01-01: 5525.152; Produktionstal for indeværende år (kWh) inklusive egenproduktion: 2020-02-01: 4962.414; Produktionstal for indeværende år (kWh) inklusive egenproduktion: 2020-03-01: 3801.631; Produktionstal for indeværende år (kWh) inklusive egenproduktion: 2020-04-01: 3433.98; Produktionstal for indeværende år (kWh) inklusive egenproduktion: 2020-05-01: 3686.811; Produktionstal for indeværende år (kWh) inklusive egenproduktion: 2020-06-01: 1567.668; Produktionstal for indeværende år (kWh) inklusive egenproduktion: 2020-07-01: 3490.531; Produktionstal for indeværende år (kWh) inklusive egenproduktion: 2020-08-01: 1277.425; Produktionstal for indeværende år (kWh) inklusive egenproduktion: 2020-09-01: 2431.029; Produktionstal for indeværende år (kWh) inklusive egenproduktion: 2020-10-01: 2491.124; Produktionstal for indeværende år (kWh) inklusive egenproduktion: 2020-11-01: 3707.31 | 36375.075
571313113162087751 | 2016-10-14 | 14 | 10 | 7 | 18 | Zenia Energy | ZA10 | 779 | Skive | Land |  |  |  |  | Stamdata |  | Historiske produktionstal (kWh): 2018: 5507.105; Historiske produktionstal (kWh): 2019: 1153.544; Produktionstal for indeværende år (kWh) inklusive egenproduktion: 2020-01-01: 0; Produktionstal for indeværende år (kWh) inklusive egenproduktion: 2020-02-01: 0; Produktionstal for indeværende år (kWh) inklusive egenproduktion: 2020-03-01: 0; Produktionstal for indeværende år (kWh) inklusive egenproduktion: 2020-04-01: 0; Produktionstal for indeværende år (kWh) inklusive egenproduktion: 2020-05-01: 0; Produktionstal for indeværende år (kWh) inklusive egenproduktion: 2020-06-01: 0; Produktionstal for indeværende år (kWh) inklusive egenproduktion: 2020-07-01: 0; Produktionstal for indeværende år (kWh) inklusive egenproduktion: 2020-08-01: 0.001; Produktionstal for indeværende år (kWh) inklusive egenproduktion: 2020-09-01: 0; Produktionstal for indeværende år (kWh) inklusive egenproduktion: 2020-10-01: 0; Produktionstal for indeværende år (kWh) inklusive egenproduktion: 2020-11-01: 0 | 0.001
571313113162093059 | 2017-03-15 | 13 | 10 | 7 | 18 | Zenia Energy | ZA10 | 779 | Skive | Land |  |  |  |  | Stamdata |  | Historiske produktionstal (kWh): 2017: 12669.314; Historiske produktionstal (kWh): 2018: 14103.289; Historiske produktionstal (kWh): 2019: 15726.909; Produktionstal for indeværende år (kWh) inklusive egenproduktion: 2020-01-01: 2650.818; Produktionstal for indeværende år (kWh) inklusive egenproduktion: 2020-02-01: 2938.237; Produktionstal for indeværende år (kWh) inklusive egenproduktion: 2020-03-01: 1751.654; Produktionstal for indeværende år (kWh) inklusive egenproduktion: 2020-04-01: 1411.385; Produktionstal for indeværende år (kWh) inklusive egenproduktion: 2020-05-01: 1502.432; Produktionstal for indeværende år (kWh) inklusive egenproduktion: 2020-06-01: 545.478; Produktionstal for indeværende år (kWh) inklusive egenproduktion: 2020-07-01: 845.042; Produktionstal for indeværende år (kWh) inklusive egenproduktion: 2020-08-01: 303.9; Produktionstal for indeværende år (kWh) inklusive egenproduktion: 2020-09-01: 999.699; Produktionstal for indeværende år (kWh) inklusive egenproduktion: 2020-10-01: 803.229; Produktionstal for indeværende år (kWh) inklusive egenproduktion: 2020-11-01: 929.839 | 14681.713
571313113162128317 | 2017-09-10 | 13 | 3200 | 113 | 83.5 | SIEMENS | SWT-3.2-113 DD | 779 | Skive | LAND | Nr. Andrup, Krejbjerg | 1m | 492274 | 6281898 | SDFE2018 | 4097080 | Historiske produktionstal (kWh): 2017: 3509571.57; Historiske produktionstal (kWh): 2018: 9855096.529; Historiske produktionstal (kWh): 2019: 10310945.949; Produktionstal for indeværende år (kWh) inklusive egenproduktion: 2020-01-01: 1564529.406; Produktionstal for indeværende år (kWh) inklusive egenproduktion: 2020-02-01: 1343943.97; Produktionstal for indeværende år (kWh) inklusive egenproduktion: 2020-03-01: 1004225.864; Produktionstal for indeværende år (kWh) inklusive egenproduktion: 2020-04-01: 846711.716; Produktionstal for indeværende år (kWh) inklusive egenproduktion: 2020-05-01: 867724.826; Produktionstal for indeværende år (kWh) inklusive egenproduktion: 2020-06-01: 343746.519; Produktionstal for indeværende år (kWh) inklusive egenproduktion: 2020-07-01: 756680.572; Produktionstal for indeværende år (kWh) inklusive egenproduktion: 2020-08-01: 292279.911; Produktionstal for indeværende år (kWh) inklusive egenproduktion: 2020-09-01: 668446.875; Produktionstal for indeværende år (kWh) inklusive egenproduktion: 2020-10-01: 709958.907; Produktionstal for indeværende år (kWh) inklusive egenproduktion: 2020-11-01: 646295.848 | 9044544.414
571313113162128348 | 2017-09-19 | 13 | 3200 | 113 | 83.5 | SIEMENS | SWT-3.2-113 DD | 779 | Skive | LAND | Nr. Andrup, Krejbjerg | 1n | 492604 | 6281694 | SDFE2018 | 4097081 | Historiske produktionstal (kWh): 2017: 3099336.187; Historiske produktionstal (kWh): 2018: 11299448.848; Historiske produktionstal (kWh): 2019: 16745172.492; Produktionstal for indeværende år (kWh) inklusive egenproduktion: 2020-01-01: 1581135.775; Produktionstal for indeværende år (kWh) inklusive egenproduktion: 2020-02-01: 1081109.009; Produktionstal for indeværende år (kWh) inklusive egenproduktion: 2020-03-01: 1126582.114; Produktionstal for indeværende år (kWh) inklusive egenproduktion: 2020-04-01: 794221.393; Produktionstal for indeværende år (kWh) inklusive egenproduktion: 2020-05-01: 773806.953; Produktionstal for indeværende år (kWh) inklusive egenproduktion: 2020-06-01: 342556.759; Produktionstal for indeværende år (kWh) inklusive egenproduktion: 2020-07-01: 640911.869; Produktionstal for indeværende år (kWh) inklusive egenproduktion: 2020-08-01: 274647.923; Produktionstal for indeværende år (kWh) inklusive egenproduktion: 2020-09-01: 670895.685; Produktionstal for indeværende år (kWh) inklusive egenproduktion: 2020-10-01: 682708.795; Produktionstal for indeværende år (kWh) inklusive egenproduktion: 2020-11-01: 638431.579 | 8607007.854
571313113162128379 | 2017-09-19 | 13 | 3200 | 113 | 83.5 | SIEMENS | SWT-3.2-113 DD | 779 | Skive | LAND | Nr. Andrup, Krejbjerg | 1o | 492935 | 6281490 | SDFE2018 | 4097082 | Historiske produktionstal (kWh): 2017: 2829474.07; Historiske produktionstal (kWh): 2018: 11374428.707; Historiske produktionstal (kWh): 2019: 17382669.831; Produktionstal for indeværende år (kWh) inklusive egenproduktion: 2020-01-01: 1604136.338; Produktionstal for indeværende år (kWh) inklusive egenproduktion: 2020-02-01: 1342494.304; Produktionstal for indeværende år (kWh) inklusive egenproduktion: 2020-03-01: 1131025.805; Produktionstal for indeværende år (kWh) inklusive egenproduktion: 2020-04-01: 819352.266; Produktionstal for indeværende år (kWh) inklusive egenproduktion: 2020-05-01: 803124.783; Produktionstal for indeværende år (kWh) inklusive egenproduktion: 2020-06-01: 361903.784; Produktionstal for indeværende år (kWh) inklusive egenproduktion: 2020-07-01: 730879.668; Produktionstal for indeværende år (kWh) inklusive egenproduktion: 2020-08-01: 338627.5; Produktionstal for indeværende år (kWh) inklusive egenproduktion: 2020-09-01: 678724.136; Produktionstal for indeværende år (kWh) inklusive egenproduktion: 2020-10-01: 742717.893; Produktionstal for indeværende år (kWh) inklusive egenproduktion: 2020-11-01: 677513.703 | 9230500.18
571313113162146953 | 2017-12-20 | 13 | 10 | 7.1 | 21.4 | THY møllen Aps | TWP-40-10 | 779 | Skive | Land |  |  |  |  | Stamdata |  | Historiske produktionstal (kWh): 2017: 573.281; Historiske produktionstal (kWh): 2018: 11003.976; Historiske produktionstal (kWh): 2019: 10818.664; Produktionstal for indeværende år (kWh) inklusive egenproduktion: 2020-01-01: 1416.574; Produktionstal for indeværende år (kWh) inklusive egenproduktion: 2020-02-01: 2111.083; Produktionstal for indeværende år (kWh) inklusive egenproduktion: 2020-03-01: 1137.157; Produktionstal for indeværende år (kWh) inklusive egenproduktion: 2020-04-01: 1103.605; Produktionstal for indeværende år (kWh) inklusive egenproduktion: 2020-05-01: 1254.158; Produktionstal for indeværende år (kWh) inklusive egenproduktion: 2020-06-01: 404.946; Produktionstal for indeværende år (kWh) inklusive egenproduktion: 2020-07-01: 1692.463; Produktionstal for indeværende år (kWh) inklusive egenproduktion: 2020-08-01: 317.786; Produktionstal for indeværende år (kWh) inklusive egenproduktion: 2020-09-01: 867.514; Produktionstal for indeværende år (kWh) inklusive egenproduktion: 2020-10-01: 618.802; Produktionstal for indeværende år (kWh) inklusive egenproduktion: 2020-11-01: 1130.508 | 12054.596
570715000000005046 | 1983-10-10 | 47 | 18 | 11 | 24 | Bosted | KE 18/4 EH-Bosted | 787 | Thisted | Land |  |  | 476967.93 | 6308218.73 | SDFE2018 | [7 empty] | 0 | 0 | 0 | 0 | 0 | 0 | 0 | 0 | 0 | 34430 | 36950 | 37300 | 32330 | 23010 | 32510 | 33740 | 27890 | 29820 | 28620 | 32115 | 27167.0002 | 31513 | 30360 | 25881 | 31185 | 23718 | 27050 | 28359 | 33653 | 33312 | 20354 | 30782 | 35787 | 27573 | 34018.96 | 29939.46 | 28927.77 | 4308.44 | 4557.59 | 2989.67 | 2884.36 | 3023.21 | 1169.063 | 3221.94 | 999.35 | 2392.03 | 2017.49 | 3268.35 | 30831.493
570715000000005527 | 1990-06-19 | 40 | 225 | 27 | 31.5 | Vestas Wind Systems A/S | V 27-225 | 787 | Thisted | LAND | Brund By, Brund | 5r | 481892.85 | 6316314.26 | SDFE2018 | 3363001 | [13 empty] | 270855 | 585735 | 566270 | 589757 | 604863 | 548055 | 475750 | 542460 | 556927 | 471531 | 542902 | 462935.0371 | 475113.3633 | 420499.7988 | 497533 | 490295 | 432348 | 541515 | 408798 | 389238 | 418922 | 508658 | 528736 | 474356 | 486507 | 462250 | 405393 | 82886.42 | 24643.48 | 49001.3 | 11657.85 | 8661.82 | 23589.23 | 23610.84 | 26305.91 | 13475.68 | 25820.63 | 7931.91 | 23732.13 | 10816.46 | 11219.88 | 186822.34
570715000000005534 | 1990-06-19 | 40 | 225 | 27 | 31.5 | Vestas Wind Systems A/S | V 27-225 | 787 | Thisted | LAND | Brund By, Brund | 5r | 481881.07 | 6316235.4 | SDFE2018 | 3363002 | [13 empty] | 261840 | 580250 | 557195 | 595198 | 604752 | 554405 | 482702 | 545203 | 571319 | 468262 | 540753 | 478109.7988 | 481348.3164 | 416142.8232 | 503564 | 490694 | 435842 | 567482 | 491543 | 446924 | 465586 | 512564 | 545612 | 470742 | 504384 | 585949 | 449641 | 491228.25 | 289462.78 | 382580.15 | 50288.66 | 49483.38 | 44744.76 | 38070.89 | 36631.3 | 11822.26 | 24193.11 | 13743.56 | 22817.96 | 20931.73 | 31686.75 | 344414.36
570715000000005558 | 1990-12-18 | 40 | 225 | 27 | 31.5 | Vestas Wind Systems A/S | V 27-225 | 787 | Thisted | LAND | Nordentoft Gårde | 2a | 477968.67 | 6309439.59 | SDFE2018 | 3365008 | [13 empty] | 29430 | 477070 | 579539 | 594505 | 602348 | 553754 | 498489 | 553605 | 561618 | 504113 | 560334 | 414505.3184 | 476105.998 | 438605.1387 | 497830.668 | 498302.9922 | 446427.6641 | 566807.3438 | 478980.6689 | 459958 | 462515.6667 | 505655.6667 | 532095.6667 | 454074.3333 | 490330.3333 | 563419.6667 | 459519.3333 | 477882.4767 | 390330.1767 | 426818.5 | 66262.3867 | 65782.4567 | 49398.85 | 40426.7067 | 38291.8933 | 17208.2067 | 41158.65 | 15471.38 | 34642.95 | 32161.3833 | 47468.2633 | 448273.1267
570715000000005565 | 1990-12-18 | 40 | 225 | 27 | 31.5 | Vestas Wind Systems A/S | V 27-225 | 787 | Thisted | LAND | Nordentoft Gårde | 2b | 478054.47 | 6309435.88 | SDFE2018 | 3365008 | [13 empty] | 27878 | 595562 | 583781 | 606330 | 611184 | 560418 | 492020 | 553957 | 566771 | 490729 | 546023 | 413159.3184 | 476105.998 | 438605.1387 | 497830.668 | 498302.9922 | 446427.6641 | 566807.3438 | 478980.6689 | 459958 | 462515.6667 | 505655.6667 | 532095.6667 | 454074.3333 | 490330.3333 | 563419.6667 | 459519.3333 | 477882.4767 | 390330.1767 | 426818.5 | 66262.3867 | 65782.4567 | 49398.85 | 40426.7067 | 38291.8933 | 17208.2067 | 41158.65 | 15471.38 | 34642.95 | 32161.3833 | 47468.2633 | 448273.1267
570715000000005572 | 1991-09-25 | 39 | 225 | 27 | 31.5 | Vestas Wind Systems A/S | V 27-225 | 787 | Thisted | LAND | Nordentoft Gårde | 2b | 478145.85 | 6309430.71 | SDFE2018 | 3365008 | [14 empty] | 166170 | 551480 | 593660 | 602770 | 560930 | 493640 | 543020 | 557554 | 507699 | 563940 | 407504.3184 | 476105.998 | 438605.1387 | 497830.668 | 498302.9922 | 446427.6641 | 566807.3438 | 478980.6689 | 459958 | 462515.6667 | 505655.6667 | 532095.6667 | 454074.3333 | 490330.3333 | 563419.6667 | 459519.3333 | 477882.4767 | 390330.1767 | 426818.5 | 66262.3867 | 65782.4567 | 49398.85 | 40426.7067 | 38291.8933 | 17208.2067 | 41158.65 | 15471.38 | 34642.95 | 32161.3833 | 47468.2633 | 448273.1267
570715000000005619 | 1991-10-15 | 39 | 225 | 27 | 31.5 | Vestas Wind Systems A/S | V 27-225 | 787 | Thisted | LAND | Næstrup | 3a | 477040.65 | 6310726.98 | SDFE2018 | 3371002 | [14 empty] | 143563 | 582008 | 629536 | 645221 | 572541 | 518048 | 570548 | 592971 | 500689 | 577634 | 500934.0039 | 521791.1973 | 461020.2031 | 537845 | 434028 | 457959 | 579464 | 495753 | 452900 | 450205 | 529682 | 543326 | 481405 | 542497.35 | 570327.73 | 471813.55 | 531378.63 | 485065.06 | 483490.66 | 66068.61 | 66788.64 | 47409.05 | 45517.4 | 46680.38 | 18823.44 | 50931.82 | 17971.09 | 37678.68 | 33545.56 | 52611.29 | 484025.96
570715000000005626 | 1991-12-19 | 39 | 225 | 27 | 31.5 | Vestas Wind Systems A/S | V 27-225 | 787 | Thisted | LAND | Tingstrup By, Thisted | 5c | 478151.73 | 6314118.12 | SDFE2018 | 3375001 | [14 empty] | 22111 | 580778 | 606043 | 616000 | 547000 | 493000 | 547000 | 576881 | 482227 | 555025 | 477344.7598 | 505842.4766 | 448382.002 | 516966 | 478474 | 465131 | 561045 | 458199 | 442898 | 455562 | 532091 | 554956 | 490887 | 527782.14 | 605429.69 | 484924.46 | 560473.38 | 479038.86 | 484686.87 | 72954.31 | 74673.51 | 49969.78 | 44751.01 | 43125.55 | 19071.22 | 52842.04 | 18612.93 | 41220.08 | 33653.31 | 53631.83 | 504505.57
570715000000005633 | 1991-12-18 | 39 | 225 | 27 | 31.5 | Vestas Wind Systems A/S | V 27-225 | 787 | Thisted | LAND | Tingstrup By, Thisted | 5c | 478167.07 | 6314039.2 | SDFE2018 | 3375002 | [14 empty] | 24791 | 572793 | 584357 | 605000 | 541000 | 484000 | 542000 | 562986 | 475887 | 540425 | 472575.8027 | 493931.4395 | 435599.9961 | 498857 | 500859 | 437869 | 495997 | 387523 | 458321 | 462326 | 531819 | 537737 | 482627 | 517419.88 | 595213.57 | 472721.61 | 529903.58 | 465973.4 | 351162.54 | 65285.45 | 64342.39 | 44444.61 | 38168.2 | 34674.05 | 18593.91 | 51595.03 | 18258.2 | 39297.07 | 30214.23 | 51509.14 | 456382.28
570715000000005640 | 1991-12-19 | 39 | 225 | 27 | 31.5 | Vestas Wind Systems A/S | V 27-225 | 787 | Thisted | LAND | Tingstrup By, Thisted | 5c | 478057.22 | 6313834.93 | SDFE2018 | 3374001 | [14 empty] | 18146 | 568805 | 605235 | 613795 | 565562 | 494729 | 549331 | 579800 | 492146 | 560502 | 487323.7266 | 505602.5566 | 452483.0371 | 519450 | 522609 | 465280 | 590375 | 511036 | 475379 | 468134 | 538730 | 556200 | 498525 | 521407.2 | 603307.55 | 481586.42 | 556510.08 | 478112.11 | 482091.79 | 74004.25 | 75896.66 | 51255.01 | 40642.45 | 43055.91 | 18848.57 | 53011.84 | 16192.33 | 35772.45 | 20687.37 | 42790.96 | 472157.8
570715000000005657 | 1991-12-19 | 39 | 225 | 27 | 31.5 | Vestas Wind Systems A/S | V 27-225 | 787 | Thisted | LAND | Tingstrup By, Thisted | 4c | 478183.35 | 6313633.77 | SDFE2018 | 3374002 | [14 empty] | 40273 | 584089 | 612837 | 618761 | 566972 | 497596 | 553960 | 570875 | 484709 | 539702 | 481667.8027 | 507206.7227 | 453305.2383 | 510520 | 505734 | 464230 | 595336 | 514782 | 477745 | 474848 | 540008 | 543818 | 481149 | 508438.42 | 558922.82 | 469382.63 | 544983.44 | 467806.89 | 451950.04 | 67294.94 | 74133.23 | 49259.73 | 39476.35 | 40878.61 | 18222.87 | 47056.38 | 17336.08 | 38925.51 | 28619.13 | 53195.42 | 474398.25
570715000000005664 | 1993-02-24 | 37 | 300 | 31 | 30 | Nordtank | NTK 300/31-Nordtank | 787 | Thisted | LAND | St. Hillerslev By, Hillerslev | 5a | 483397.24 | 6317259.86 | SDFE2018 | 3379002 | [16 empty] | 630570 | 824810 | 730580 | 607560 | 748400 | 801228 | 693694 | 791458 | 679694 | 702736.8027 | 617354.9199 | 742544 | 710993 | 633736 | 339383 | 382938 | 655913 | 641930 | 726976 | 773642 | 674332 | 699816 | 759757 | 669439 | 778894.38 | 662056.18 | 662189.14 | 101538.37 | 102876.81 | 72178.38 | 61194.13 | 62683.76 | 24694.54 | 74881.88 | 25737.78 | 58763.56 | 51451.64 | 77768.98 | 713769.83
570715000000005695 | 1994-12-22 | 36 | 225 | 29 | 32 | Vestas Wind Systems A/S | V 29-225 | 787 | Thisted | LAND | Skinnerup By, Skinnerup | 9i | 479869.61 | 6317264.7 | SDFE2018 | 3390001 | [17 empty] | 30280 | 644430 | 579780 | 633729 | 672305 | 574845 | 653049 | 572573.4336 | 585066.8008 | 519307.5234 | 594971 | 594179 | 531542 | 685923 | 559229 | 554294 | 566081 | 614175 | 630525 | 577483 | 591640.52 | 682360.22 | 564589.88 | 650791.81 | 556647.59 | 569580.055 | 78654.12 | 4205.4 | 60500.6 | 54162.98 | 57235.88 | 22491.1 | 64439.04 | 23258.6 | 48918.12 | 23444.24 | 0 | 437310.08
570715000000005701 | 1994-12-22 | 36 | 225 | 29 | 32 | Vestas Wind Systems A/S | V 29-225 | 787 | Thisted | LAND | Skinnerup By, Skinnerup | 8a | 479956.37 | 6316981.11 | SDFE2018 | 3390003 | [17 empty] | 30950 | 650110 | 586420 | 638122 | 673016 | 527660 | 659103 | 577006.959 | 595835.834 | 526211.3594 | 608412 | 609081 | 543045 | 694107 | 590843 | 565085 | 568479 | 623320 | 649215 | 592102 | 620149.76 | 706455.27 | 531872.18 | 661343.98 | 569239.5 | 575200.63 | 84752.14 | 84337.1 | 61476.1 | 53629.26 | 57338.4 | 22630.64 | 58223.36 | 23467.28 | 49737.93 | 5238.92 | 0 | 500831.13
570715000000005725 | 1998-11-01 | 32 | 600 | 42 | 43.5 | Wind World | W 4200-600 | 787 | Thisted | LAND | Nørtorp Ræhr | 47a | 478914.44 | 6329374.45 | SDFE2018 | 41400100 | [21 empty] | 207988.2031 | 1663594.75 | 1720494 | 1635923.2109 | 1655657.625 | 1449639.1797 | 1710471.2109 | 1677811.9844 | 1572592.1875 | 1915820.7891 | 1657787.9844 | 1533219.8125 | 1573688.1969 | 1702069.8 | 1711312.2 | 1615977.6 | 1571443.6 | 1868749.6 | 1640307.2 | 1793922.2 | 1513212.4 | 1558973.4 | 238735.6 | 218100.4 | 161392.8 | 129432.4 | 146382.8 | 66088.4 | 184752.8 | 73740.2 | 162637 | 121173 | 172325.4 | 1674760.8
570715000000005732 | 1998-11-01 | 32 | 600 | 42 | 43.5 | Wind World | W 4200-600 | 787 | Thisted | LAND | Nørtorp Ræhr | 47a | 478975.83 | 6329252.76 | SDFE2018 | 41400100 | [21 empty] | 207988.2031 | 1663594.75 | 1720494 | 1635923.2109 | 1655657.625 | 1449639.1797 | 1710471.2109 | 1677811.9844 | 1572592.1875 | 1915820.7891 | 1657787.9844 | 1533219.8125 | 1573688.1969 | 1702069.8 | 1711312.2 | 1615977.6 | 1571443.6 | 1868749.6 | 1640307.2 | 1793922.2 | 1513212.4 | 1558973.4 | 238735.6 | 218100.4 | 161392.8 | 129432.4 | 146382.8 | 66088.4 | 184752.8 | 73740.2 | 162637 | 121173 | 172325.4 | 1674760.8
570715000000005749 | 1998-11-01 | 32 | 600 | 42 | 43.5 | Wind World | W 4200-600 | 787 | Thisted | LAND | Ræhr By | 6h | 479038.47 | 6329142.17 | SDFE2018 | 41400100 | [21 empty] | 207988.2031 | 1663594.75 | 1720494 | 1635923.2109 | 1655657.625 | 1449639.1797 | 1710471.2109 | 1677811.9844 | 1572592.1875 | 1915820.7891 | 1657787.9844 | 1533219.8125 | 1573688.1969 | 1702069.8 | 1711312.2 | 1615977.6 | 1571443.6 | 1868749.6 | 1640307.2 | 1793922.2 | 1513212.4 | 1558973.4 | 238735.6 | 218100.4 | 161392.8 | 129432.4 | 146382.8 | 66088.4 | 184752.8 | 73740.2 | 162637 | 121173 | 172325.4 | 1674760.8
570715000000005756 | 1998-11-01 | 32 | 600 | 42 | 43.5 | Wind World | W 4200-600 | 787 | Thisted | LAND | Ræhr By | 6h | 479113.73 | 6329032.87 | SDFE2018 | 41400100 | [21 empty] | 207988.2031 | 1663594.75 | 1720494 | 1635923.2109 | 1655657.625 | 1449639.1797 | 1710471.2109 | 1677811.9844 | 1572592.1875 | 1915820.7891 | 1657787.9844 | 1533219.8125 | 1573688.1969 | 1702069.8 | 1711312.2 | 1615977.6 | 1571443.6 | 1868749.6 | 1640307.2 | 1793922.2 | 1513212.4 | 1558973.4 | 238735.6 | 218100.4 | 161392.8 | 129432.4 | 146382.8 | 66088.4 | 184752.8 | 73740.2 | 162637 | 121173 | 172325.4 | 1674760.8
570715000000005763 | 1998-11-01 | 32 | 600 | 42 | 43.5 | Wind World | W 4200-600 | 787 | Thisted | LAND | Ræhr By | 6h | 479196.9 | 6328931.44 | SDFE2018 | 41400100 | [21 empty] | 207988.2031 | 1663594.75 | 1720494 | 1635923.2109 | 1655657.625 | 1449639.1797 | 1710471.2109 | 1677811.9844 | 1572592.1875 | 1915820.7891 | 1657787.9844 | 1533219.8125 | 1573688.1969 | 1702069.8 | 1711312.2 | 1615977.6 | 1571443.6 | 1868749.6 | 1640307.2 | 1793922.2 | 1513212.4 | 1558973.4 | 238735.6 | 218100.4 | 161392.8 | 129432.4 | 146382.8 | 66088.4 | 184752.8 | 73740.2 | 162637 | 121173 | 172325.4 | 1674760.8
570715000000005770 | 2000-07-15 | 30 | 900 | 52 | 49 | NEG Micon | NM 52/900 LM | 787 | Thisted | LAND | Rødbrogård, Tømmerby | 1e | 495311.46 | 6325122.46 | SDFE2018 | 80600300 | Historiske produktionstal (kWh): 2000: 755925; Historiske produktionstal (kWh): 2001: 1647803.1953; Historiske produktionstal (kWh): 2002: 1667871.1953; Historiske produktionstal (kWh): 2003: 1505276.3945; Historiske produktionstal (kWh): 2004: 1769861.4141; Historiske produktionstal (kWh): 2005: 1683493; Historiske produktionstal (kWh): 2006: 1463596; Historiske produktionstal (kWh): 2007: 1927453; Historiske produktionstal (kWh): 2008: 1641493; Historiske produktionstal (kWh): 2009: 1547844; Historiske produktionstal (kWh): 2010: 1426588; Historiske produktionstal (kWh): 2011: 1692325; Historiske produktionstal (kWh): 2012: 1821035; Historiske produktionstal (kWh): 2013: 1643777; Historiske produktionstal (kWh): 2014: 1726172; Historiske produktionstal (kWh): 2015: 2085915; Historiske produktionstal (kWh): 2016: 1551683; Historiske produktionstal (kWh): 2017: 1895211; Historiske produktionstal (kWh): 2018: 1477763; Historiske produktionstal (kWh): 2019: 1619066; Produktionstal for indeværende år (kWh) inklusive egenproduktion: 2020-01-01: 227674; Produktionstal for indeværende år (kWh) inklusive egenproduktion: 2020-02-01: 252594; Produktionstal for indeværende år (kWh) inklusive egenproduktion: 2020-03-01: 161563; Produktionstal for indeværende år (kWh) inklusive egenproduktion: 2020-04-01: 161346; Produktionstal for indeværende år (kWh) inklusive egenproduktion: 2020-05-01: 155737; Produktionstal for indeværende år (kWh) inklusive egenproduktion: 2020-06-01: 68036; Produktionstal for indeværende år (kWh) inklusive egenproduktion: 2020-07-01: 193631; Produktionstal for indeværende år (kWh) inklusive egenproduktion: 2020-08-01: 64112; Produktionstal for indeværende år (kWh) inklusive egenproduktion: 2020-09-01: 134141; Produktionstal for indeværende år (kWh) inklusive egenproduktion: 2020-10-01: 115345; Produktionstal for indeværende år (kWh) inklusive egenproduktion: 2020-11-01: 179564 | 1713743
570715000000005787 | 2000-11-16 | 30 | 600 | 42 | 43.5 | Wind World | W 4200-600 | 787 | Thisted | LAND | Nørtorp Ræhr | 13a | 478824.64 | 6329741.92 | SDFE2018 | 43100100 | Historiske produktionstal (kWh): 2000: 163264; Historiske produktionstal (kWh): 2001: 1731077.0078; Historiske produktionstal (kWh): 2002: 1785334.3906; Historiske produktionstal (kWh): 2003: 1594065.1992; Historiske produktionstal (kWh): 2004: 1819814.2188; Historiske produktionstal (kWh): 2005: 1782167; Historiske produktionstal (kWh): 2006: 1701677; Historiske produktionstal (kWh): 2007: 2036603; Historiske produktionstal (kWh): 2008: 1743293; Historiske produktionstal (kWh): 2009: 1702015; Historiske produktionstal (kWh): 2010: 1589882; Historiske produktionstal (kWh): 2011: 1664511; Historiske produktionstal (kWh): 2012: 1929757; Historiske produktionstal (kWh): 2013: 1809012; Historiske produktionstal (kWh): 2014: 1696129; Historiske produktionstal (kWh): 2015: 1980751; Historiske produktionstal (kWh): 2016: 1662395; Historiske produktionstal (kWh): 2017: 1871548; Historiske produktionstal (kWh): 2018: 1485486; Historiske produktionstal (kWh): 2019: 1699122; Produktionstal for indeværende år (kWh) inklusive egenproduktion: 2020-01-01: 139824; Produktionstal for indeværende år (kWh) inklusive egenproduktion: 2020-02-01: 0; Produktionstal for indeværende år (kWh) inklusive egenproduktion: 2020-03-01: 21173; Produktionstal for indeværende år (kWh) inklusive egenproduktion: 2020-04-01: 137532; Produktionstal for indeværende år (kWh) inklusive egenproduktion: 2020-05-01: 145606; Produktionstal for indeværende år (kWh) inklusive egenproduktion: 2020-06-01: 70105; Produktionstal for indeværende år (kWh) inklusive egenproduktion: 2020-07-01: 183632; Produktionstal for indeværende år (kWh) inklusive egenproduktion: 2020-08-01: 79815; Produktionstal for indeværende år (kWh) inklusive egenproduktion: 2020-09-01: 164898; Produktionstal for indeværende år (kWh) inklusive egenproduktion: 2020-10-01: 124532; Produktionstal for indeværende år (kWh) inklusive egenproduktion: 2020-11-01: 171381 | 1238498
570715000000005893 | 1991-04-29 | 39 | 200 | 26 | 30 | Wincon | W 200/26 | 787 | Thisted | LAND | Øsløs | 81a | 500466.56 | 6322436.49 | SDFE2018 | 3367001 | [14 empty] | 254969 | 409500 | 434500 | 442000 | 402000 | 344000 | 392000 | 424220 | 356074 | 414426 | 332046.4004 | 317503.2812 | 265377.1963 | 379788.5996 | 367361 | 322871 | 445652 | 357414 | 304847 | 280668 | 310646 | 347312 | 328702 | 310741 | 22717 | 0 | 0 | 50389.7 | 183100.66 | 33380.26 | 45809.09 | 19965.49 | 29074.03 | 31090.41 | 10862.99 | 35063.9 | 9325.05 | 25454.37 | 15392.03 | 861.34 | 256278.96
570715000000005909 | 1991-10-15 | 39 | 225 | 27 | 31.5 | Vestas Wind Systems A/S | V 27-225 | 787 | Thisted | LAND | Næstrup | 3a | 476973.61 | 6310621.16 | SDFE2018 | 3371001 | [14 empty] | 156557 | 599841 | 644581 | 660835 | 596760 | 528690 | 595823 | 614553 | 524233 | 606134 | 519048.3594 | 547827.6016 | 478905.5645 | 553803 | 523018 | 458006 | 587964 | 514662 | 503492 | 492338 | 564644 | 576256 | 499311 | 569350.6 | 631644.9 | 498887.68 | 572529.86 | 502609.85 | 495710.78 | 71196.57 | 66981.6 | 49284.95 | 46006.61 | 46187.44 | 19594.25 | 51480.52 | 18640.18 | 37661.1 | 32287.8 | 38005.8 | 477326.82
570715000000005916 | 1993-02-24 | 37 | 300 | 31 | 30.5 | Nordtank | NTK 300/31-Nordtank | 787 | Thisted | LAND | Hillerslev | 5a | 483377.38 | 6317171.7 | SDFE2018 | 37900100 | [16 empty] | 646940 | 844270 | 727910 | 648200 | 757700 | 773144 | 474239 | 783417 | 687195.4727 | 678788.4043 | 602794.3223 | 738647 | 700450 | 609685 | 851089 | 718382 | 673707 | 672923 | 725285 | 791996 | 671998 | 716543.86 | 679410.96 | 511786.756 | 606463.62 | 658056.6 | 688010.84 | 107365.31 | 112013.44 | 61766.49 | 67588.12 | 69383.06 | 24699.44 | 77519.35 | 12806.54 | 62078.99 | 47835.6 | 79734.07 | 722790.41
570715000000005930 | 1993-12-17 | 37 | 225 | 27 | 31.5 | Vestas Wind Systems A/S | V 27-225 | 787 | Thisted | LAND | Kjelstrup By, Hillerslev | 9c | 484465.1 | 6315588.45 | SDFE2018 | 3383001 | [16 empty] | 18406 | 592661 | 551047 | 471074 | 530247 | 546962 | 479765 | 538096 | 462258.8438 | 468654.5625 | 426733.1621 | 501393 | 491179 | 428557 | 568388 | 491565 | 451495 | 441682 | 491179 | 526850 | 463862 | 490179.09 | 561390.62 | 445418.42 | 529148.64 | 449301.31 | 452785.24 | 70190.99 | 74465.25 | 49675.46 | 44975.53 | 43327.17 | 18297.65 | 50207.74 | 17971.64 | 38202.39 | 33635.46 | 45455.67 | 486404.95
570715000000005947 | 1994-01-20 | 36 | 225 | 27 | 31.5 | Vestas Wind Systems A/S | V 27-225 | 787 | Thisted | LAND | Sønderby By, Tved | 58 | 482122.97 | 6320640.8 | SDFE2018 | 38400200 | [17 empty] | 573480 | 585690 | 499640 | 564340 | 585945 | 512416 | 575517 | 501596.8457 | 501740.6348 | 461095.7559 | 546625 | 519533 | 474717 | 595220 | 526910 | 487609 | 490047 | 557238 | 581864 | 496274 | 534368.54 | 620016.4 | 482911.16 | 576667.39 | 477644.32 | 498559.88 | 73513.54 | 77382.7 | 54371.29 | 47433.63 | 48687.74 | 19076.04 | 56862.4 | 19981.85 | 43397.24 | 38323.19 | 56752.03 | 535781.65
570715000000005954 | 1994-01-20 | 36 | 225 | 27 | 31.5 | Vestas Wind Systems A/S | V 27-225 | 787 | Thisted | LAND | Sønderby, Tved | 4r | 481969.05 | 6320515.95 | SDFE2018 | 3384003 | [17 empty] | 584300 | 595460 | 507650 | 580170 | 595233 | 524628 | 585025 | 507024.6797 | 513297.6777 | 470967.1152 | 552659 | 532932 | 484161 | 609288 | 540357 | 499009 | 484423 | 567117 | 586786 | 509292 | 541028.08 | 611628.02 | 490848.03 | 550836.95 | 483572.6 | 490189.23 | 76724.92 | 78448.29 | 55392.56 | 47886.75 | 48155.24 | 19292.62 | 56533.72 | 20282.05 | 44272.51 | 38701.02 | 58483.31 | 544172.99
570715000000005961 | 1994-01-20 | 36 | 225 | 27 | 30 | Vestas Wind Systems A/S | V 27-225 | 787 | Thisted | LAND | Sønderby By, Tved | 4a | 482030.66 | 6320831.94 | SDFE2018 | 38400100 | [17 empty] | 550980 | 556740 | 480400 | 542070 | 560858 | 488437 | 546277 | 476554.2441 | 481363.6836 | 435113.1172 | 513164 | 497868 | 450603 | 558203 | 489841 | 458869 | 458801 | 531908 | 542972 | 474100 | 476470 | 589613 | 451664 | 544818.55 | 442671.36 | 461535.25 | 72366.74 | 71530.65 | 50958.8 | 43901.91 | 44416.26 | 18004.62 | 53094.27 | 18121.95 | 41131.29 | 34882.74 | 53400.8 | 501810.03
570715000000005978 | 1994-01-31 | 36 | 500 | 37 | 33.8 | Nordtank | NTK 500/37-Nordtank | 787 | Thisted | LAND | Kjelstrup By, Hillerslev | 14a | 483926.73 | 6316904.79 | SDFE2018 | 38500100 | [17 empty] | 1151080 | 1193800 | 1024700 | 1182600 | 1213349 | 1032261 | 1206130 | 1020823 | 1018130 | 944046 | 1137996 | 1093369 | 980232 | 1249469 | 1075568 | 1036483 | 1007018 | 1180326 | 1196762 | 1028722 | 1023843 | 1130142 | 1024243 | 1212077 | 1001412 | 1033574 | 160770 | 163787 | 116401 | 99735 | 97252 | 40276 | 105309 | 39180 | 85980 | 79608 | 122576 | 1110874
570715000000005985 | 1994-12-22 | 36 | 225 | 29 | 30 | Vestas Wind Systems A/S | V 29-225 | 787 | Thisted | LAND | Skinnerup | 10a | 479912.77 | 6317123.23 | SDFE2018 | 39000200 | [17 empty] | 26760 | 641720 | 582900 | 628850 | 667030 | 572850 | 616191 | 547859.6426 | 555322.3223 | 499195.1191 | 570399 | 563911 | 534378 | 677882 | 580551 | 552737 | 564137 | 616799 | 638044 | 564539 | 607282.03 | 695067.17 | 561546.09 | 647764.13 | 550414.72 | 566064.55 | 83151.08 | 83544.49 | 45554.44 | 53336.64 | 56899.92 | 20646.38 | 64049.81 | 23167.9 | 48834.1 | 42971.15 | 63483.4 | 585639.31
570715000000005992 | 1995-08-22 | 35 | 300 | 31 | 30.5 | Nordtank | NTK 300/31-Nordtank | 787 | Thisted | LAND | Kjelstryp By, Hillerslev | 3c | 483354.66 | 6316092.6 | SDFE2018 | 39600200 | [18 empty] | 225200 | 603470 | 684660 | 701380 | 618043 | 704573 | 597696.9199 | 611453.5156 | 536637.0781 | 500987 | 636266 | 546217 | 731140 | 634802 | 591460 | 578269 | 670281 | 699420 | 615461 | 650387 | 764004 | 602069 | 694171.73 | 595598.05 | 592485.23 | 93988.72 | 101293.59 | 53981.16 | 57297.24 | 4399.38 | 8801.25 | 59908.44 | 21114.65 | 43593.57 | 43944.83 | 69100.35 | 557423.18
570715000000006005 | 1995-08-22 | 35 | 300 | 31 | 30.5 | Nordtank | NTK 300/31-Nordtank | 787 | Thisted | LAND | Brund By, Hillerslev | 3a | 483207.05 | 6316122.41 | SDFE2018 | 39600100 | [18 empty] | 226510 | 611890 | 711520 | 728651 | 634242 | 727517 | 618418.6348 | 607808.6406 | 555603.8398 | 667290 | 633954 | 562338 | 761847 | 651956 | 613100 | 595549 | 691828 | 727475 | 623761 | 668747 | 524666 | 621258 | 728731.3 | 619254.41 | 613455.06 | 94911.48 | 103240.29 | 68786.5 | 60494.73 | 60195.18 | 22972.5 | 67122.88 | 22185.93 | 50975.88 | 44729.69 | 71211.07 | 666826.13
570715000000006012 | 1996-04-01 | 34 | 300 | 31 | 30.5 | Nordtank | NTK 300/31-Nordtank | 787 | Thisted | LAND | Brund By, Hillerslev | 2a | 483500.92 | 6316062.17 | SDFE2018 | 39600300 | [19 empty] | 407100 | 684800 | 686478 | 609304 | 694536 | 582636.3574 | 609363.125 | 526116.1973 | 628258 | 563594 | 540656 | 704949 | 610518 | 574067 | 554160 | 652314 | 681961 | 595652 | 650433 | 745367 | 419127 | 397673.6 | 572511.28 | 578403.26 | 93263.06 | 101056.16 | 59764.25 | 48721.14 | 55857.83 | 22716.5 | 57557.62 | 20424.93 | 47527.07 | 38321.61 | 66655.18 | 611865.35
570715000000006029 | 1995-09-08 | 35 | 600 | 42 | 40.5 | Vestas Wind Systems A/S | V 42-600 | 787 | Thisted | LAND | Hillerslev | 3a | 482680.44 | 6319646.66 | SDFE2018 | 39700100 | [18 empty] | 404500 | 1279800 | 1451100 | 1495965 | 1296354 | 1507093 | 1223109 | 1316312 | 1171178 | 1418194 | 1372702 | 1226979 | 1584989 | 1361827 | 1249271 | 1236191 | 1458568 | 1459135 | 1279990 | 1313985 | 1559888 | 1263885 | 1481801 | 1227560 | 1292246 | 201249 | 206730 | 141606 | 108489 | 9922 | 43367 | 139221 | 45361 | 106544 | 92082 | 130763 | 1225334
570715000000006036 | 1995-12-05 | 35 | 225 | 27 | 30 | Vestas Wind Systems A/S | V 27-225 | 787 | Thisted | LAND | Skinnerup By, Skinnerup | 17f | 481178.33 | 6317472.18 | SDFE2018 | 339800 | [18 empty] | 20520 | 467470 | 553500 | 570269 | 482063 | 561022 | 477363.7988 | 471719.5234 | 428635.6328 | 528179 | 516966 | 464003 | 597377 | 509612 | 459827 | 476137 | 545301 | 560872 | 491760 | 459237.28 | 577692.83 | 447263.89 | 560031.16 | 486546.1 | 490250.58 | 70801.44 | 75911.11 | 52769.82 | 46734.57 | 47198.86 | 17390.53 | 53351.89 | 17862.02 | 41512.55 | 35816.34 | 55822.61 | 515171.74
570715000000006050 | 1995-12-12 | 35 | 600 | 42 | 40.5 | Vestas Wind Systems A/S | V 42-600 | 787 | Thisted | LAND | Sønderby By, Tved | 33h | 482087.75 | 6319753.33 | SDFE2018 | 40000100 | [18 empty] | 35000 | 1323200 | 1509100 | 1584319 | 1332393 | 1543644 | 1332487 | 1356573 | 1200041 | 1435127 | 1368578 | 1261404 | 1615453 | 1385248 | 1281633 | 1224975 | 1391593 | 1533078 | 1346671 | 1387461 | 1665157 | 1313311 | 1516646 | 1284589 | 1255543 | 197974 | 178637 | 145200 | 122833 | 126443 | 47680 | 137964 | 52153 | 118654 | 105300 | 152923 | 1385761
570715000000006067 | 1995-12-14 | 35 | 550 | 41 | 40.9 | Nordtank | NTK 55 | 787 | Thisted | LAND | Skovsted By, Hillerslev | 1a | 485958.14 | 6318306 | SDFE2018 | 3399001 | [18 empty] | 25800 | 1241000 | 1416900 | 1419584 | 1262925 | 1437310 | 1223687 | 1258952 | 1117339 | 1326443 | 1161840 | 1165533 | 1459469 | 1282023 | 1198166 | 972907 | 1331622 | 1300558 | 1151604 | 1301367 | 1406852 | 1185147 | 1313379 | 1013918 | 1145724 | 182041 | 183297 | 131138 | 110906 | 109493 | 48993 | 129604 | 47958 | 91169 | 91529 | 131224 | 1257352
570715000000006081 | 1998-11-01 | 32 | 600 | 42 | 43.5 | Wind World | W 4200-600 | 787 | Thisted | LAND | Nørtorp Ræhr | 11a | 478846.75 | 6329617.85 | SDFE2018 | 42000100 | [21 empty] | 256677 | 1702200 | 1916250 | 1774007 | 1807670 | 1551158 | 1548999 | 1469936 | 1545024 | 2010547 | 1695935 | 1574860 | 1677210 | 1774494 | 1806554 | 1732077 | 1540381 | 1947539 | 1642248 | 1825922 | 1555955 | 1645847 | 242429 | 225070 | 164176 | 131265 | 143628 | 61966 | 179211 | 75310 | 165132 | 119891 | 175712 | 1683790
570715000000006098 | 1998-11-01 | 32 | 600 | 42 | 43.5 | Wind World | W 4200-600 | 787 | Thisted | LAND | Nørtorp Ræhr | 11a | 478876.23 | 6329494.96 | SDFE2018 | 41900100 | [21 empty] | 168246 | 148165 | 1828866 | 1643498 | 1718798 | 1446971 | 1702401 | 1511026 | 1550750 | 1978764 | 1657325 | 1529005 | 1649489 | 1701894 | 1754875 | 1620427 | 1582478 | 1846975 | 1031127 | 1669089 | 1517952 | 1610141 | 240757 | 211791 | 156139 | 128354 | 141376 | 65701 | 174210 | 74528 | 158322 | 118495 | 167608 | 1637281
570715000000006104 | 2000-06-15 | 30 | 660 | 47 | 50 | Vestas Wind Systems A/S | V 47-660 | 787 | Thisted | LAND | Skinnerup By og Sogn | 3b | 481470.92 | 6316411.15 | SDFE2018 | 42900100 | Historiske produktionstal (kWh): 2000: 1028306; Historiske produktionstal (kWh): 2001: 1754604.3984; Historiske produktionstal (kWh): 2002: 1829271.1172; Historiske produktionstal (kWh): 2003: 1621807.7969; Historiske produktionstal (kWh): 2004: 1967546; Historiske produktionstal (kWh): 2005: 1894003; Historiske produktionstal (kWh): 2006: 1732361; Historiske produktionstal (kWh): 2007: 2143827; Historiske produktionstal (kWh): 2008: 1866992; Historiske produktionstal (kWh): 2009: 1760794; Historiske produktionstal (kWh): 2010: 1765025; Historiske produktionstal (kWh): 2011: 1971874; Historiske produktionstal (kWh): 2012: 2052131; Historiske produktionstal (kWh): 2013: 1850463; Historiske produktionstal (kWh): 2014: 1945431; Historiske produktionstal (kWh): 2015: 2128454; Historiske produktionstal (kWh): 2016: 1774016; Historiske produktionstal (kWh): 2017: 2025717; Historiske produktionstal (kWh): 2018: 1675599; Historiske produktionstal (kWh): 2019: 1836138; Produktionstal for indeværende år (kWh) inklusive egenproduktion: 2020-01-01: 269123; Produktionstal for indeværende år (kWh) inklusive egenproduktion: 2020-02-01: 261384; Produktionstal for indeværende år (kWh) inklusive egenproduktion: 2020-03-01: 193697; Produktionstal for indeværende år (kWh) inklusive egenproduktion: 2020-04-01: 163608; Produktionstal for indeværende år (kWh) inklusive egenproduktion: 2020-05-01: 171254; Produktionstal for indeværende år (kWh) inklusive egenproduktion: 2020-06-01: 70970; Produktionstal for indeværende år (kWh) inklusive egenproduktion: 2020-07-01: 195546; Produktionstal for indeværende år (kWh) inklusive egenproduktion: 2020-08-01: 68749; Produktionstal for indeværende år (kWh) inklusive egenproduktion: 2020-09-01: 152237; Produktionstal for indeværende år (kWh) inklusive egenproduktion: 2020-10-01: 141019; Produktionstal for indeværende år (kWh) inklusive egenproduktion: 2020-11-01: 201597 | 1889184
570715000000006111 | 2000-07-06 | 30 | 900 | 52.5 | 49 | NEG Micon | NM 52/900 LM | 787 | Thisted | LAND | Hjardemål By, Hjardemål | 12 | 489967.98 | 6323691.83 | SDFE2018 | 80500100 | Historiske produktionstal (kWh): 2000: 922259; Historiske produktionstal (kWh): 2001: 1810155.2031; Historiske produktionstal (kWh): 2002: 1852264.3906; Historiske produktionstal (kWh): 2003: 1603197.3672; Historiske produktionstal (kWh): 2004: 1901016.5938; Historiske produktionstal (kWh): 2005: 1847022; Historiske produktionstal (kWh): 2006: 1588624; Historiske produktionstal (kWh): 2007: 2149625; Historiske produktionstal (kWh): 2008: 1856087; Historiske produktionstal (kWh): 2009: 1628477; Historiske produktionstal (kWh): 2010: 1684913; Historiske produktionstal (kWh): 2011: 1977970; Historiske produktionstal (kWh): 2012: 1953260; Historiske produktionstal (kWh): 2013: 1817821; Historiske produktionstal (kWh): 2014: 1823957; Historiske produktionstal (kWh): 2015: 2277801; Historiske produktionstal (kWh): 2016: 1765584; Historiske produktionstal (kWh): 2017: 1997417; Historiske produktionstal (kWh): 2018: 1680588; Historiske produktionstal (kWh): 2019: 1671701; Produktionstal for indeværende år (kWh) inklusive egenproduktion: 2020-01-01: 271914; Produktionstal for indeværende år (kWh) inklusive egenproduktion: 2020-02-01: 284137; Produktionstal for indeværende år (kWh) inklusive egenproduktion: 2020-03-01: 205044; Produktionstal for indeværende år (kWh) inklusive egenproduktion: 2020-04-01: 164209; Produktionstal for indeværende år (kWh) inklusive egenproduktion: 2020-05-01: 154434; Produktionstal for indeværende år (kWh) inklusive egenproduktion: 2020-06-01: 77108; Produktionstal for indeværende år (kWh) inklusive egenproduktion: 2020-07-01: 204698; Produktionstal for indeværende år (kWh) inklusive egenproduktion: 2020-08-01: 70948; Produktionstal for indeværende år (kWh) inklusive egenproduktion: 2020-09-01: 140639; Produktionstal for indeværende år (kWh) inklusive egenproduktion: 2020-10-01: 132589; Produktionstal for indeværende år (kWh) inklusive egenproduktion: 2020-11-01: 185779 | 1891499
570715000000006128 | 2000-07-06 | 30 | 900 | 52.5 | 49 | NEG Micon | NM 52/900 LM | 787 | Thisted | LAND | Hjardemål By, Hjardemål | 15a | 489863.22 | 6323792.67 | SDFE2018 | 80500200 | Historiske produktionstal (kWh): 2000: 808731; Historiske produktionstal (kWh): 2001: 1741489.1875; Historiske produktionstal (kWh): 2002: 1792209.1953; Historiske produktionstal (kWh): 2003: 1582286.2031; Historiske produktionstal (kWh): 2004: 1895787.5859; Historiske produktionstal (kWh): 2005: 1848784; Historiske produktionstal (kWh): 2006: 1666719; Historiske produktionstal (kWh): 2007: 2121070; Historiske produktionstal (kWh): 2008: 1885486; Historiske produktionstal (kWh): 2009: 1631769; Historiske produktionstal (kWh): 2010: 1671372; Historiske produktionstal (kWh): 2011: 1925580; Historiske produktionstal (kWh): 2012: 1981403; Historiske produktionstal (kWh): 2013: 1812700; Historiske produktionstal (kWh): 2014: 1849590; Historiske produktionstal (kWh): 2015: 2255541; Historiske produktionstal (kWh): 2016: 1757874; Historiske produktionstal (kWh): 2017: 1992366; Historiske produktionstal (kWh): 2018: 1680231; Historiske produktionstal (kWh): 2019: 1721820; Produktionstal for indeværende år (kWh) inklusive egenproduktion: 2020-01-01: 272052; Produktionstal for indeværende år (kWh) inklusive egenproduktion: 2020-02-01: 283376; Produktionstal for indeværende år (kWh) inklusive egenproduktion: 2020-03-01: 203580; Produktionstal for indeværende år (kWh) inklusive egenproduktion: 2020-04-01: 162009; Produktionstal for indeværende år (kWh) inklusive egenproduktion: 2020-05-01: 153340; Produktionstal for indeværende år (kWh) inklusive egenproduktion: 2020-06-01: 77213; Produktionstal for indeværende år (kWh) inklusive egenproduktion: 2020-07-01: 202607; Produktionstal for indeværende år (kWh) inklusive egenproduktion: 2020-08-01: 70817; Produktionstal for indeværende år (kWh) inklusive egenproduktion: 2020-09-01: 139461; Produktionstal for indeværende år (kWh) inklusive egenproduktion: 2020-10-01: 125025; Produktionstal for indeværende år (kWh) inklusive egenproduktion: 2020-11-01: 185593 | 1875073
570715000000006135 | 2000-07-06 | 30 | 900 | 52.5 | 49 | NEG Micon | NM 52/900 LM | 787 | Thisted | LAND | Hjardemål By, Hjardemål | 15a | 489759.17 | 6323892.83 | SDFE2018 | 80500300 | Historiske produktionstal (kWh): 2000: 826120; Historiske produktionstal (kWh): 2001: 1719935.0078; Historiske produktionstal (kWh): 2002: 1805696.1875; Historiske produktionstal (kWh): 2003: 1581220.4062; Historiske produktionstal (kWh): 2004: 1663292.0117; Historiske produktionstal (kWh): 2005: 1801714; Historiske produktionstal (kWh): 2006: 1638033; Historiske produktionstal (kWh): 2007: 2092109; Historiske produktionstal (kWh): 2008: 1899181; Historiske produktionstal (kWh): 2009: 1618667; Historiske produktionstal (kWh): 2010: 1621893; Historiske produktionstal (kWh): 2011: 1952302; Historiske produktionstal (kWh): 2012: 1951694; Historiske produktionstal (kWh): 2013: 1788681; Historiske produktionstal (kWh): 2014: 1806377; Historiske produktionstal (kWh): 2015: 2249056; Historiske produktionstal (kWh): 2016: 1742897; Historiske produktionstal (kWh): 2017: 1934703; Historiske produktionstal (kWh): 2018: 1688164; Historiske produktionstal (kWh): 2019: 1711328; Produktionstal for indeværende år (kWh) inklusive egenproduktion: 2020-01-01: 232838; Produktionstal for indeværende år (kWh) inklusive egenproduktion: 2020-02-01: 281045; Produktionstal for indeværende år (kWh) inklusive egenproduktion: 2020-03-01: 202529; Produktionstal for indeværende år (kWh) inklusive egenproduktion: 2020-04-01: 161039; Produktionstal for indeværende år (kWh) inklusive egenproduktion: 2020-05-01: 151041; Produktionstal for indeværende år (kWh) inklusive egenproduktion: 2020-06-01: 74045; Produktionstal for indeværende år (kWh) inklusive egenproduktion: 2020-07-01: 200038; Produktionstal for indeværende år (kWh) inklusive egenproduktion: 2020-08-01: 69300; Produktionstal for indeværende år (kWh) inklusive egenproduktion: 2020-09-01: 94821; Produktionstal for indeværende år (kWh) inklusive egenproduktion: 2020-10-01: 133128; Produktionstal for indeværende år (kWh) inklusive egenproduktion: 2020-11-01: 185241 | 1785065
570715000000006142 | 2000-07-06 | 30 | 900 | 52.5 | 49 | NEG Micon | NM 52/900 LM | 787 | Thisted | LAND | Hjardemål By, Hjardemål | 15a | 489654.69 | 6323993.4 | SDFE2018 | 80500400 | Historiske produktionstal (kWh): 2000: 808733; Historiske produktionstal (kWh): 2001: 1661847.9844; Historiske produktionstal (kWh): 2002: 1782867.4062; Historiske produktionstal (kWh): 2003: 1534704.0039; Historiske produktionstal (kWh): 2004: 1864724.375; Historiske produktionstal (kWh): 2005: 1816989; Historiske produktionstal (kWh): 2006: 1624160; Historiske produktionstal (kWh): 2007: 2050489; Historiske produktionstal (kWh): 2008: 1876576; Historiske produktionstal (kWh): 2009: 1595992; Historiske produktionstal (kWh): 2010: 1631566; Historiske produktionstal (kWh): 2011: 1915390; Historiske produktionstal (kWh): 2012: 1937017; Historiske produktionstal (kWh): 2013: 1731273; Historiske produktionstal (kWh): 2014: 1836786; Historiske produktionstal (kWh): 2015: 2252156; Historiske produktionstal (kWh): 2016: 1730232; Historiske produktionstal (kWh): 2017: 1989319; Historiske produktionstal (kWh): 2018: 1687528; Historiske produktionstal (kWh): 2019: 1738517; Produktionstal for indeværende år (kWh) inklusive egenproduktion: 2020-01-01: 264682; Produktionstal for indeværende år (kWh) inklusive egenproduktion: 2020-02-01: 280324; Produktionstal for indeværende år (kWh) inklusive egenproduktion: 2020-03-01: 197888; Produktionstal for indeværende år (kWh) inklusive egenproduktion: 2020-04-01: 170071; Produktionstal for indeværende år (kWh) inklusive egenproduktion: 2020-05-01: 170245; Produktionstal for indeværende år (kWh) inklusive egenproduktion: 2020-06-01: 76045; Produktionstal for indeværende år (kWh) inklusive egenproduktion: 2020-07-01: 200379; Produktionstal for indeværende år (kWh) inklusive egenproduktion: 2020-08-01: 70524; Produktionstal for indeværende år (kWh) inklusive egenproduktion: 2020-09-01: 136089; Produktionstal for indeværende år (kWh) inklusive egenproduktion: 2020-10-01: 138590; Produktionstal for indeværende år (kWh) inklusive egenproduktion: 2020-11-01: 187489 | 1892326
570715000000029684 | 1985-06-15 | 45 | 76 | 8 | 12 | Nordvestjysk Folkecenter | FC 4000 | 787 | Thisted | LAND | Ydby by | 14a | 463981.15 | 6283517.92 | SDFE2018 | 123188 | [8 empty] | 84700 | 169400 | 169400 | 169400 | 169400 | 169400 | 169400 | 100262 | 101364 | 101202 | 87077 | 60250 | 87143 | 113513 | 94163 | 103386 | 42256.999 | 31877.166 | 74283.9003 | 79388.0972 | 83499.6038 | 69575.6531 | 94754.1731 | 53159.6525 | 44992.1974 | 89386 | 126141 | 102462 | 70199 | 76109 | 74469 | 60692 | 77074.919 | 64733.84 | 48141.02 | 18715.47 | 18145.46 | 12763.91 | 12189.29 | 14878.14 | 4697.57 | 14588.25 | 4537.75 | 11503.04 | 8446.52 | 14430.72 | 134896.12
570715000000029714 | 1981-05-15 | 49 | 22 | 10 | 18.5 | Smedemester | 22-Smedemester | 787 | Thisted | Land |  |  |  |  | Stamdata |  | Historiske produktionstal (kWh): 2016: 3.76; Historiske produktionstal (kWh): 2017: 0.14; Historiske produktionstal (kWh): 2018: 0.37; Historiske produktionstal (kWh): 2019: 0.58; Produktionstal for indeværende år (kWh) inklusive egenproduktion: 2020-01-01: 0.01; Produktionstal for indeværende år (kWh) inklusive egenproduktion: 2020-02-01: 0; Produktionstal for indeværende år (kWh) inklusive egenproduktion: 2020-03-01: 0; Produktionstal for indeværende år (kWh) inklusive egenproduktion: 2020-04-01: 0.04; Produktionstal for indeværende år (kWh) inklusive egenproduktion: 2020-05-01: 0.08; Produktionstal for indeværende år (kWh) inklusive egenproduktion: 2020-06-01: 0; Produktionstal for indeværende år (kWh) inklusive egenproduktion: 2020-07-01: 0; Produktionstal for indeværende år (kWh) inklusive egenproduktion: 2020-08-01: 0; Produktionstal for indeværende år (kWh) inklusive egenproduktion: 2020-09-01: 0; Produktionstal for indeværende år (kWh) inklusive egenproduktion: 2020-10-01: 0; Produktionstal for indeværende år (kWh) inklusive egenproduktion: 2020-11-01: 0 | 0.13
570715000000029776 | 1983-05-15 | 47 | 11 | 8.6 | 12.5 | THY møllen Aps | THY 11 | 787 | Thisted | Land |  |  | 463110.41 | 6291929.46 | SDFE2018 | [7 empty] | 14117 | 24200 | 24200 | 24200 | 24200 | 24200 | 24200 | 24200 | 24200 | 19966 | 15770 | 25642 | 22748 | 18519 | 21203 | 23307 | 20249 | 17102 | 13428 | 15991 | 9517.9999 | 17270 | 18867 | 14525 | 10279 | 8108 | 12893 | 13979 | 17124 | 17813 | 13093 | 15499 | 20931 | 19208 | 23544 | 5640.87 | 23746.14 | 3733.84 | 3792.96 | 2537.76 | 2334.64 | 2665.57 | 682.57 | 2701.15 | 836.97 | 2036.97 | 1744.27 | 2870.85 | 25937.55
570715000000029820 | 1986-05-15 | 44 | 95 | 19 | 24.5 | BONUS | 99-BONUS | 787 | Thisted | LAND | Vestervig | 32b | 459501.31 | 6295366.07 | SDFE2018 | 123223 | [9 empty] | 206404 | 312630 | 342194 | 358755 | 365646 | 336402 | 343320 | 369930 | 377250 | 352640 | 296660 | 268680 | 268370 | 250680 | 345020 | 238400 | 350120 | 262061.001 | 294295 | 293993 | 273703 | 327654 | 286713 | 281092 | 259788 | 315188 | 339894 | 300726 | 298659 | 312751 | 140817 | 224057 | 0 | 0 | 0 | 0 | 0 | 0 | 0 | 0 | 0 | 0 | 0 | 0 | 0 | 0
570715000000030222 | 1987-04-15 | 43 | 90 | 18.8 | 24 | Vestas Wind Systems A/S | V 19-90 | 787 | Thisted | LAND | Vandet | 7a | 474925.06 | 6318284.53 | SDFE2018 | 123347 | [10 empty] | 69902 | 114768 | 120323 | 122634 | 112826 | 97590 | 115040 | 112210 | 106850 | 87590 | 102410 | 125700 | 93350 | 122200 | 105290 | 115780 | 107336.0005 | 125767 | 118446 | 104019 | 146862 | 124003 | 118853 | 104787 | 127097 | 120844 | 109607 | 136463 | 142177 | 104436 | 134749.539 | 98603.62 | 134194.86 | 18836.76 | 15516.17 | 11204.64 | 2936.68 | 15560.75 | 5510.45 | 15282.43 | 4821.22 | 12723.43 | 9443.88 | 1682.89 | 113519.3
570715000000030307 | 1989-09-15 | 41 | 150 | 23.8 | 30 | BONUS | 150 - MK ll | 787 | Thisted | LAND | Villerup | 6c | 461771.11 | 6295270.6 | SDFE2018 | 160005 | [12 empty] | 122996 | 501432 | 461328 | 433150 | 458890 | 475180 | 448100 | 382110 | 421930 | 453150 | 407471 | 449372 | 355486 | 387075 | 357047 | 396935 | 412438 | 364726 | 455983 | 409621 | 376797 | 355883 | 420034 | 354777 | 382417 | 411251.24 | 462863.4 | 370740.07 | 421650.12 | 336832.96 | 374290.38 | 55769.91 | 54141.95 | 38459.08 | 26681.2 | 35974.3 | 14382.88 | 40010.08 | 15464.53 | 30202.85 | 24305.63 | 34935.83 | 370328.24
570715000000030352 | 1990-01-15 | 40 | 225 | 27 | 30 | Vestas Wind Systems A/S | V 27-225 | 787 | Thisted | LAND | Refs by | 12ad | 464679.24 | 6287406.19 | SDFE2018 | 160017 | [13 empty] | 627364 | 629659 | 587760 | 613890 | 654840 | 617460 | 526670 | 595980 | 615337 | 551642 | 596686 | 542418 | 560198 | 485049 | 575318 | 575666 | 516733 | 630497 | 570536 | 506439 | 524190 | 590103 | 609306 | 537970 | 564721.49 | 516758.02 | 429692.88 | 586284.17 | 514005.09 | 514086.93 | 80063.2 | 74247.86 | 55747.87 | 47154.09 | 52401.2 | 22208.89 | 39622.62 | 16942.51 | 44492.06 | 38951.82 | 59008.8 | 530840.92
570715000000030383 | 1990-03-15 | 40 | 225 | 27 | 31.5 | Vestas Wind Systems A/S | V 27-225 | 787 | Thisted | LAND | Bedsted | 18a | 463086.03 | 6299175.21 | SDFE2018 | 160024 | [13 empty] | 549288 | 673809 | 649350 | 669340 | 689110 | 657490 | 570170 | 624990 | 663840 | 582917 | 628784 | 547857 | 579614 | 504583 | 589320 | 593320 | 534161 | 655495 | 576338 | 548826 | 513530 | 595904 | 582768 | 528489 | 602404 | 616491 | 508453 | 573441.57 | 529022.73 | 542839.55 | 79739.79 | 71854.81 | 51261.41 | 46667.18 | 49868.79 | 19575.08 | 54933.77 | 21896.37 | 42908.05 | 41815.96 | 48098.99 | 528620.2
570715000000030475 | 1990-12-15 | 40 | 225 | 27 | 31.5 | Vestas Wind Systems A/S | V 27-225 | 787 | Thisted | LAND | Morup Mølle | 1æ | 463810.22 | 6299895.23 | SDFE2018 | 160044 | [13 empty] | 0 | 666941 | 642270 | 679470 | 678450 | 648450 | 558570 | 628597 | 620638 | 583134 | 639702 | 547751 | 573601 | 513255 | 587933 | 585965 | 526057 | 642882 | 551009 | 520342 | 521203 | 561508 | 609313 | 544063 | 598203.38 | 653107.48 | 521919 | 597959.71 | 543180.72 | 557024.47 | 79786.98 | 56912.64 | 57753.86 | 44729.32 | 50976.84 | 20155.59 | 58853.46 | 21145.58 | 43658.41 | 40556.86 | 60146.56 | 534676.1
570715000000030499 | 1991-06-15 | 39 | 225 | 27 | 31.5 | Vestas Wind Systems A/S | V 27-225 | 787 | Thisted | LAND | Tvorup by | 5i | 470160.6 | 6313749.91 | SDFE2018 | 160050 | [14 empty] | 301273 | 586150 | 607180 | 614190 | 592280 | 500230 | 562550 | 581530 | 510838 | 577381 | 492960 | 506478 | 440529 | 535244 | 513547 | 458514 | 595231 | 514066 | 468567 | 470547 | 541142 | 559281 | 499052 | 534092 | 589852.51 | 482478.5 | 549601.98 | 478915.66 | 495733.95 | 70012.3 | 73221.75 | 50960.3 | 40463.27 | 47437.67 | 19197.76 | 53736.13 | 19371.36 | 41235.43 | 35482.93 | 54560.69 | 505679.59
570715000000030505 | 1991-08-15 | 39 | 150 | 23 | 24.5 | BONUS | 150/30 kW | 787 | Thisted | LAND | Vestervig | 2b | 459572.88 | 6295494.27 | SDFE2018 | 160052 | [14 empty] | 168015 | 481090 | 501740 | 520760 | 493570 | 416660 | 457470 | 489070 | 444166 | 488891 | 419049 | 441300 | 400962 | 457997 | 457181 | 420037 | 502120 | 454114 | 432773 | 407421 | 483249 | 491874 | 330441.22 | 271036.73 | 382603.01 | 290800.28 | 396919.08 | 217161.18 | 380289.34 | 55776.11 | 45103.39 | 33271.85 | 38589.66 | 44014.07 | 17649.41 | 47320.02 | 5151.73 | 30920.36 | 24096.14 | 43279.77 | 385172.51
570715000000030543 | 1991-09-15 | 39 | 225 | 27 | 31.5 | Vestas Wind Systems A/S | V 27-225 | 787 | Thisted | LAND | Grurup by | 10a | 465066.83 | 6293865.55 | SDFE2018 | 160062 | [14 empty] | 162629 | 626100 | 666480 | 675070 | 637150 | 555150 | 613900 | 640540 | 476385 | 420601 | 496659 | 579067 | 490958 | 575761 | 576161 | 333873 | 383341 | 338263 | 295642 | 289508 | 360086 | 352820 | 295229 | 347492 | 393504 | 283444 | 345487.67 | 298892.69 | 520214.84 | 75518.9 | 76007.28 | 53421.35 | 45334.49 | 47725.14 | 19921.62 | 44450.21 | 19288.62 | 39724.2 | 36978.08 | 57087.79 | 515457.68
570715000000030604 | 1991-10-15 | 39 | 225 | 27 | 31.5 | Vestas Wind Systems A/S | V 27-225 | 787 | Thisted | LAND | Skårup by | 3c2c | 473022.59 | 6313990.88 | SDFE2018 | 160080 | [14 empty] | 96692 | 565410 | 597720 | 597910 | 562530 | 475980 | 543240 | 550210 | 494276 | 556816 | 468715 | 492632 | 433620 | 520156 | 507094 | 445010 | 582845 | 491536 | 445953 | 458915 | 526766 | 535148.4 | 463310.42 | 508002.12 | 567719.85 | 440452.25 | 538290.61 | 453056.7 | 423998.49 | 69165.16 | 72929.03 | 48539 | 11096.36 | 42076.98 | 18239.52 | 53609.57 | 17829.88 | 39261.44 | 24092.41 | 48526.23 | 445365.58
570715000000030611 | 1991-10-15 | 39 | 225 | 27 | 31.5 | Vestas Wind Systems A/S | V 27-225 | 787 | Thisted | LAND | Skårup by | 3c2c | 472848.53 | 6313996.29 | SDFE2018 | 160082 | [14 empty] | 98422 | 577590 | 608680 | 611220 | 570160 | 489450 | 550040 | 568170 | 498351 | 558690 | 486068 | 514054 | 451343 | 512161 | 397906 | 411287 | 565705 | 330776 | 449376 | 448751 | 507990 | 527541.04 | 474456.24 | 514336.34 | 560087.94 | 446165.32 | 472638.33 | 438791.41 | 442468.87 | 66419.02 | 69722.28 | 47289.04 | 40991.33 | 42483.36 | 17413.88 | 49235.77 | 16337.82 | 36958.94 | 23225.11 | 49869.06 | 459945.61
570715000000030628 | 1991-10-15 | 39 | 225 | 27 | 31.5 | Vestas Wind Systems A/S | V 27-225 | 787 | Thisted | LAND | Adbøl | 2f | 460707.91 | 6292181.14 | SDFE2018 | 160084 | [14 empty] | 110968 | 634890 | 666360 | 679330 | 635030 | 548530 | 618610 | 657620 | 588707 | 642104 | 539676 | 580567 | 520553 | 599150 | 601344 | 538586 | 660159 | 582150 | 519048 | 493184 | 598280 | 610509 | 499251 | 546265 | 632799 | 258627.74 | 50044.9 | 435257.88 | 527096.6 | 74540.5 | 72050.48 | 50889.09 | 43881.33 | 49438.14 | 20170.84 | 55539.39 | 20159.54 | 41901.91 | 34724.25 | 55805.12 | 519100.59
570715000000030659 | 1991-11-15 | 39 | 225 | 27 | 31.5 | Vestas Wind Systems A/S | V 27-225 | 787 | Thisted | LAND | Sønderhå | 2a | 467365.39 | 6301803.73 | SDFE2018 | 160090 | [14 empty] | 52329 | 615390 | 646850 | 632050 | 618890 | 525300 | 574730 | 598070 | 541325 | 595104 | 504811 | 531504 | 469685 | 549211 | 534710 | 470348 | 479768 | 532009 | 485433 | 497524 | 559382 | 572316 | 522277 | 538469.77 | 623114.64 | 501147.96 | 560052.81 | 474010.75 | 496749.33 | 74494.71 | 75403.51 | 44738 | 27792.94 | 46159.08 | 19477.97 | 9561.3 | 12787.39 | 32488.91 | 36638.64 | 56689.13 | 436231.58
570715000000030680 | 1991-12-15 | 39 | 150 | 23 | 30 | BONUS | 150/30 | 787 | Thisted | LAND | Vestervig | 37b | 459155.17 | 6293305.92 | SDFE2018 | 160096 | [14 empty] | 0 | 491510 | 519010 | 531210 | 486540 | 432890 | 475680 | 505270 | 464325 | 506834 | 310713 | 442501 | 401234 | 407926 | 338071 | 411074 | 453781 | 392793 | 365681 | 345266 | 424846 | 478403 | 418371 | 456706.94 | 502095.52 | 427302.62 | 477965.2 | 411568.36 | 435322.56 | 63600.01 | 57491.92 | 43726.46 | 35438.99 | 39914.58 | 16673.53 | 44832.1 | 9417.74 | 31418.76 | 33203.1 | 36469.91 | 412187.1
570715000000030727 | 1992-02-15 | 38 | 150 | 23.8 | 30 | BONUS | 150 - MK lll | 787 | Thisted | LAND | Vestervig | 1ah | 461076.94 | 6289507.94 | SDFE2018 | 160104 | [15 empty] | 372370 | 496360 | 504210 | 482600 | 404840 | 466340 | 486760 | 430066 | 400966 | 415735 | 429761 | 383595 | 432662 | 399543 | 243138 | 445213 | 426329 | 400620 | 386400 | 453148 | 433004 | 407857 | 437324.87 | 483416.8 | 401268.32 | 427027.65 | 393189.74 | 412495.02 | 59809.24 | 56068.95 | 42712.45 | 34532.07 | 38020.82 | 15677.53 | 42565.19 | 17350.54 | 31023.21 | 30451.69 | 45140.82 | 413352.51
570715000000030734 | 1992-03-15 | 38 | 150 | 23 | 30 | BONUS | 150/30 | 787 | Thisted | LAND | Vestervig | 2a | 459278.05 | 6289218 | SDFE2018 | 160106 | [15 empty] | 377080 | 525220 | 539220 | 518300 | 439540 | 486880 | 522350 | 475700 | 470326 | 435196 | 435828 | 412879 | 471919 | 487187 | 423897 | 478985 | 429171 | 380728 | 412695 | 498942 | 471729 | 399643 | 470560.9 | 530758.83 | 476257.2 | 524475.79 | 464078.45 | 482931.8 | 64925.5 | 62373.82 | 32786.22 | 25604.87 | 44735.4 | 19322.02 | 51292.88 | 19990.82 | 41142.9 | 36986.55 | 51033.54 | 450194.52
570715000000030741 | 1992-04-15 | 38 | 225 | 27 | 31.5 | Vestas Wind Systems A/S | V 27-225 | 787 | Thisted | LAND | Vang | 24a | 472349.76 | 6314251.77 | SDFE2018 | 160108 | [15 empty] | 388470 | 624570 | 625030 | 589650 | 502590 | 564800 | 583730 | 513120 | 584902 | 495760 | 519726 | 459810 | 548951 | 508026 | 457109 | 554360 | 498340 | 468863 | 495054 | 563006 | 581243 | 505397 | 535849 | 614648.84 | 486339.47 | 550053.13 | 432012.83 | 476863.65 | 65027.99 | 69374.1 | 47797.53 | 44856.79 | 48613.15 | 18674.14 | 50982.87 | 17348.82 | 37331.94 | 31642.39 | 53119.69 | 484769.41
570715000000030789 | 1992-06-15 | 38 | 150 | 28 | 31 | Wind World | W 2800-150 | 787 | Thisted | LAND | Torsted by | 9a | 475961.9 | 6313602.65 | SDFE2018 | 160116 | [15 empty] | 225670 | 510430 | 500700 | 479530 | 402180 | 466890 | 481300 | 423657 | 471399 | 410438 | 413533 | 337209 | 407454 | 429484 | 389400 | 487178 | 410885 | 403765 | 400875 | 442369 | 466516 | 346668.24 | 446933.76 | 460014.87 | 394958.28 | 450298.37 | 403498.85 | 393189.4 | 62985.86 | 60962.98 | 41871.82 | 38575.39 | 39621.77 | 16629.79 | 46624.71 | 16044.7 | 35084.93 | 28664.7 | 45094.52 | 432161.17
570715000000030888 | 1993-03-15 | 37 | 500 | 39 | 40.5 | Vestas Wind Systems A/S | V 39-500 | 787 | Thisted | LAND | Grurup by | 11a | 465067.76 | 6293961.05 | SDFE2018 | 160136 | [16 empty] | 1105100 | 1573200 | 1497200 | 1320000 | 1443400 | 1513600 | 1340695 | 1467689 | 1259563 | 1356140 | 1195623 | 1357223 | 1339443 | 1215001 | 1437411 | 1317312 | 1237409 | 1229818 | 1387359 | 1397375 | 1266994 | 1350096 | 1432647 | 1132860 | 1402602 | 1221523 | 1181296 | 181850 | 178474 | 124045 | 100865 | 106415 | 38909 | 9164 | 35657 | 93844 | 86458 | 132796 | 1088477
570715000000030956 | 1993-11-05 | 37 | 225 | 27 | 31.5 | Vestas Wind Systems A/S | V 27-225 | 787 | Thisted | LAND | Vestervig | 6a | 458958.79 | 6294074.33 | SDFE2018 | 160152 | [16 empty] | 114020 | 735550 | 700390 | 599250 | 663160 | 710800 | 627617 | 699500 | 603867 | 629816 | 568946 | 663445 | 646640 | 575644 | 694838 | 644774 | 600727 | 570523 | 670740 | 689788 | 571746 | 490194 | 581644 | 445756 | 509786.56 | 418235.41 | 641335.21 | 91550.63 | 89350.49 | 61498.37 | 52726.77 | 61163.9 | 24448.2 | 71254.84 | 25454.69 | 53305.74 | 45721.73 | 69583.4 | 646058.76
570715000000030987 | 1993-12-20 | 37 | 500 | 39 | 40.5 | Vestas Wind Systems A/S | V 39-500 | 787 | Thisted | LAND | Beersted | 1a | 472536.23 | 6306112.48 | SDFE2018 | 160158 | [16 empty] | 0 | 1412800 | 1329100 | 1146900 | 1308300 | 1353000 | 1163468 | 1316931 | 1158888 | 1241115 | 1072103 | 1237621 | 1198014 | 1106489 | 1349123 | 1160741 | 1111119 | 1159703 | 1257959 | 1286366 | 1128310 | 1237371 | 1364119 | 1152599 | 1272216 | 1122805 | 1118006 | 165905 | 163803 | 68034 | 102409 | 106621 | 44570 | 120170 | 42082 | 89220 | 82010 | 120423 | 1105247
570715000000030994 | 1994-08-23 | 36 | 225 | 27 | 31.5 | Vestas Wind Systems A/S | V 27-225 | 787 | Thisted | LAND | Ydby by | 4c | 463595.39 | 6284335.64 | SDFE2018 | 160162 | [17 empty] | 249280 | 680200 | 564130 | 638630 | 697120 | 634218 | 689634 | 582030 | 607553 | 523539 | 624950 | 628996 | 573366 | 702322 | 635148 | 574323 | 541981 | 659384 | 679333 | 605166 | 632510.95 | 723147.3 | 590660.54 | 678445.1 | 578055.24 | 608838.38 | 90906.5 | 89284.39 | 60871.75 | 50032.5 | 34358.46 | 25401.22 | 68263.42 | 24178.72 | 52056.43 | 3.02 | 0 | 495356.41
570715000000031014 | 1994-09-27 | 36 | 225 | 29 | 30 | Vestas Wind Systems A/S | V 29-225 | 787 | Thisted | LAND | Sundby | 10l | 475795.43 | 6304554.09 | SDFE2018 | 160166 | [17 empty] | 201430 | 677900 | 582510 | 650330 | 692920 | 615427 | 676624 | 591475 | 626081 | 549424 | 623306 | 626480 | 563519 | 698056 | 604807 | 577255 | 592880 | 638284 | 658800 | 602758.18 | 625824.01 | 685045.52 | 577652.91 | 644741.34 | 589032.16 | 578002.19 | 85626.67 | 81342.23 | 62198.39 | 51591.58 | 51625.45 | 24307.37 | 58937.97 | 22242.73 | 47576.82 | 45430.6 | 63924.68 | 594804.49
570715000000031038 | 1994-11-15 | 36 | 300 | 31 | 32 | Nordtank | NTK 300/31-Nordtank | 787 | Thisted | LAND | Kallerup | 7b | 473593.83 | 6307994.61 | SDFE2018 | 160170 | [17 empty] | 94420 | 741920 | 624580 | 724250 | 749480 | 653346 | 726649 | 624040 | 639581 | 580764 | 687809 | 649941 | 591168 | 775277 | 640291 | 571754 | 589045 | 605183 | 655007 | 605181 | 638444.29 | 702093.24 | 586027.14 | 696327.81 | 587196.93 | 587230.47 | 91529.11 | 97057.98 | 66545.41 | 49510.93 | 59965.69 | 22363.73 | 65892.47 | 21107.51 | 45985.62 | 42194.85 | 67210.01 | 629363.31
570715000000031045 | 1994-12-02 | 36 | 225 | 29 | 31.5 | Vestas Wind Systems A/S | V 29-225 | 787 | Thisted | LAND | Skjoldborg | 16a | 475000.55 | 6306881.33 | SDFE2018 | 160172 | [17 empty] | 64490 | 671890 | 577510 | 648010 | 682910 | 596796 | 662918 | 582534 | 612270 | 544107 | 619535 | 604260 | 549367 | 672239 | 598763 | 565616 | 508041 | 623912 | 650418 | 589685.6 | 625570.59 | 698594.81 | 518233.49 | 652178.38 | 577303.44 | 562004.64 | 83646.35 | 81461.17 | 59794.54 | 46179.3 | 54419.09 | 23165.49 | 61140.09 | 22260.41 | 45847.33 | 41945.02 | 62448.68 | 582307.47
570715000000031076 | 1995-02-22 | 35 | 300 | 31 | 30 | BONUS | 300 COMBI | 787 | Thisted | LAND | Ørum by | 1ø | 460704.26 | 6296984.57 | SDFE2018 | 160177 | [18 empty] | 602800 | 720830 | 742250 | 826750 | 741397 | 803404 | 633977 | 735654 | 403908 | 764465 | 761261 | 691791 | 840354 | 777458 | 703011 | 671701 | 796187 | 806983 | 667648 | 745467 | 661998 | 665583 | 506698.63 | 626232.48 | 688863.67 | 106613.68 | 99323.37 | 70664.57 | 53677.81 | 65654.54 | 26022.26 | 75643.22 | 25135.93 | 58159.24 | 40565.67 | 76872.49 | 698332.78
570715000000031083 | 1995-02-22 | 35 | 225 | 29 | 31.5 | Vestas Wind Systems A/S | V 29-225 | 787 | Thisted | LAND | Skårup by | 2a | 473648.89 | 6314411.11 | SDFE2018 | 160179 | [18 empty] | 461020 | 520100 | 581390 | 608190 | 530508 | 593624 | 513344 | 544525 | 473458 | 560667 | 542582 | 483671 | 623810 | 543009 | 508815 | 502022 | 567720 | 587245 | 519540 | 556005.44 | 651184.58 | 500504.14 | 585755.32 | 496727.59 | 513670.89 | 77065.73 | 77813.31 | 52323.85 | 47321.49 | 34297.59 | 21037.27 | 59385.52 | 20221.44 | 44261.89 | 36856.43 | 58537.57 | 529122.09
570715000000031106 | 1995-02-22 | 35 | 225 | 29 | 31.5 | Vestas Wind Systems A/S | V 29-225 | 787 | Thisted | LAND | Skårup by | 2a | 473568.76 | 6314144.44 | GST, 18-02-2013 | 160183 | [18 empty] | 472400 | 535270 | 591210 | 610260 | 535152 | 607040 | 521969 | 566809 | 487916 | 582765 | 567610 | 497209 | 658453 | 535934 | 503765 | 498183 | 566263 | 578899 | 541552 | 594735.5 | 689089.92 | 507393.19 | 577495.97 | 532738.1 | 510699.06 | 76938.42 | 65877.53 | 51922.81 | 35042.14 | 46834.38 | 21620.62 | 57808.47 | 20837.22 | 43871.37 | 31952.74 | 59696.25 | 512401.95
570715000000031113 | 1995-02-14 | 35 | 500 | 37 | 35 | Wind World | W 3700 | 787 | Thisted | LAND | Stagstrup | 5c | 475135.44 | 6301210.33 | SDFE2018 | 160185 | [18 empty] | 977208 | 1044600 | 1218966 | 1272825 | 1117773 | 1247485 | 1045196 | 1075664 | 981577 | 1133106 | 968975 | 610672 | 1120707 | 1111258 | 975476 | 1024445 | 1131948 | 1196677 | 1027947 | 1067402 | 1315209 | 982911 | 812046 | 125 | 527833 | 154392 | 150385 | 94547 | 98827 | 98220 | 38782 | 105420 | 32811 | 83847 | 75378 | 115167 | 1047776
570715000000031144 | 1995-03-27 | 35 | 500 | 39 | 40.5 | Vestas Wind Systems A/S | V 39-500 | 787 | Thisted | LAND | Ydby by | 1b | 464556.33 | 6287202.5 | SDFE2018 | 160190 | [18 empty] | 806780 | 1131430 | 1291360 | 1331450 | 1185418 | 1292644 | 1137635 | 1188192 | 1027237 | 1195716 | 1221253 | 1088060 | 1405771 | 1207452 | 1107990 | 1025977 | 1343302 | 1388255 | 1238560 | 1216019 | 1426796 | 1173218 | 1322875 | 1130030 | 1144388 | 173710 | 173173 | 120459 | 102604 | 112864 | 45892 | 126166 | 41223 | 89697 | 77370 | 128006 | 1191164
570715000000031151 | 1995-05-08 | 35 | 300 | 31 | 30 | BONUS | 300 COMBI | 787 | Thisted | LAND | Stagstrup | 8a | 475772.96 | 6304840.54 | SDFE2018 | 160192 | [18 empty] | 336960 | 590070 | 677405 | 696532 | 599753 | 685524 | 590405 | 626556 | 550125 | 627764 | 629982 | 564011 | 692183 | 625745 | 533709 | 559320 | 648997 | 636437 | 617648.19 | 640290.9 | 719280.3 | 596160.28 | 622156.195 | 572682.07 | 579750.57 | 87153.89 | 89776.44 | 63503.1 | 53273.79 | 41526.17 | 15729.9 | 57433.56 | 20944.36 | 43669.11 | 42617.19 | 55693.72 | 571321.23
570715000000031182 | 1995-09-21 | 35 | 500 | 39 | 40.5 | Vestas Wind Systems A/S | V 39-500 | 787 | Thisted | LAND | Hundborg | 3a m.fl | 469631.87 | 6306499.27 | SDFE2018 | 160202 | [18 empty] | 348210 | 1158080 | 1301400 | 1379040 | 1218388 | 1371326 | 1126502 | 1231693 | 1074866 | 1263914 | 1240674 | 1131604 | 1409132 | 1243022 | 1134856 | 1103191 | 1291114 | 1323069 | 1173588 | 1254502 | 1431009 | 1082648 | 1326002 | 1130936 | 1152099 | 175786 | 169106 | 125086 | 100431 | 106807 | 44498 | 128204 | 43194 | 95223 | 82995 | 130802 | 1202132
570715000000031212 | 1995-10-16 | 35 | 600 | 42 | 40.5 | Vestas Wind Systems A/S | V 42-600 | 787 | Thisted | LAND | Vestervig | 1a | 458802.54 | 6288185.21 | SDFE2018 | 160208 | [18 empty] | 338540 | 1603850 | 1798670 | 1917580 | 1614508 | 1887529 | 1613590 | 1720291 | 1512974 | 1775628 | 1792147 | 1619579 | 1939860 | 1768796 | 1600019 | 1539210 | 1831163 | 1881607 | 1663346 | 1778227 | 1968147 | 1668349 | 1844572 | 1632061 | 1513496 | 253917 | 244043 | 170048 | 129961 | 150771 | 65600 | 183761 | 70260 | 145828 | 132089 | 169358 | 1715636
570715000000031229 | 1995-11-20 | 35 | 600 | 42 | 45 | Vestas Wind Systems A/S | V 42-600 | 787 | Thisted | LAND | Sperring by | 11d | 472752.3 | 6309627.2 | SDFE2018 | 160210 | [18 empty] | 114960 | 1195900 | 1389900 | 1421220 | 1250357 | 1438882 | 1189417 | 1273289 | 1088873 | 1303604 | 1279056 | 1133356 | 1461899 | 1240327 | 1088465 | 1127604 | 1322356 | 1367377 | 1175945 | 1306789 | 1496805 | 1153321 | 1298354 | 995374 | 1139456 | 184297 | 187904 | 127429 | 104055 | 108050 | 42256 | 124375 | 38502 | 94845 | 82523 | 134674 | 1228910
570715000000031236 | 1995-11-29 | 35 | 600 | 42 | 45 | Vestas Wind Systems A/S | V 42-600 | 787 | Thisted | LAND | Abildgård | 15 | 463486.88 | 6292903.58 | SDFE2018 | 160212 | [18 empty] | 40920 | 1443420 | 1649500 | 1722140 | 1514484 | 1553601 | 1366091 | 1548353 | 1366539 | 1545857 | 1535959 | 1373756 | 1707166 | 1503536 | 1412778 | 1392729 | 1600601 | 1532673 | 1306977 | 1545101 | 1756273 | 1398692 | 1613262 | 1408051 | 1435278 | 212927 | 213611 | 141027 | 117315 | 132782 | 50730 | 150227 | 49448 | 111716 | 92269 | 155703 | 1427755
570715000000031243 | 1995-11-29 | 35 | 600 | 43 | 46 | NEG Micon | NM 1500-600/150 | 787 | Thisted | LAND | Abildgård | 14 | 463480.66 | 6293104.1 | SDFE2018 | 160214 | [18 empty] | 43960 | 1576550 | 1793890 | 1665880 | 1621808 | 1775014 | 1552161 | 1625342 | 1543345 | 1739929 | 1675102 | 1575928 | 1892390 | 1673838 | 1602763 | 1569266 | 1836995 | 1782525 | 1645011 | 1722365 | 1976532 | 1484842 | 1844477 | 1556736 | 1647132 | 238599 | 230884 | 159895 | 126410 | 153548 | 64655 | 175120 | 64754 | 130140 | 110659 | 178825 | 1633489
570715000000031250 | 1995-11-29 | 35 | 600 | 43 | 46 | NEG Micon | NM 1500-600/150 | 787 | Thisted | LAND | Grurup by | 6a | 463469.53 | 6293503.71 | SDFE2018 | 160216 | [18 empty] | 2060 | 1546290 | 1673450 | 1772230 | 1605945 | 1737628 | 1512477 | 1611221 | 1471669 | 1658959 | 1605228 | 1458843 | 1770118 | 1579966 | 1541830 | 1459870 | 1723270 | 1687593 | 1543700 | 1630897 | 1803657 | 1485789 | 1584231 | 1379277 | 1543272 | 225762 | 212538 | 149697 | 129497 | 137155 | 60571 | 163618 | 60303 | 112233 | 104524 | 166044 | 1521942
570715000000031267 | 1995-12-04 | 35 | 600 | 42 | 45 | Vestas Wind Systems A/S | V 42-600 | 787 | Thisted | LAND | Grurup by | 5a | 463464.76 | 6293702.66 | SDFE2018 | 160218 | [18 empty] | 21220 | 1420420 | 1618440 | 1701670 | 1522871 | 1609889 | 1398969 | 1477860 | 1345707 | 1538923 | 1517330 | 1362224 | 1700722 | 1473290 | 1404200 | 1294208 | 1567506 | 1561229 | 1369065 | 1535187 | 1694346 | 1349123 | 1509296 | 1343363 | 1313473 | 209903 | 204188 | 138569 | 113652 | 124545 | 50401 | 149595 | 49614 | 110260 | 93558 | 154119 | 1398404
570715000000031274 | 1995-12-05 | 35 | 600 | 42 | 45 | Vestas Wind Systems A/S | V 42-600 | 787 | Thisted | LAND | Gørup By | 5f | 475673.28 | 6301028.73 | SDFE2018 | 160220 | [18 empty] | 50370 | 1360530 | 1517880 | 1560780 | 1386942 | 1527112 | 1303893 | 1406611 | 1205669 | 1376119 | 1357245 | 1213799 | 1602292 | 1384321 | 1262111 | 1292820 | 1427755 | 1516706 | 1367062 | 1421757 | 1568515 | 1274014 | 1443878 | 1255898 | 1221609 | 198959 | 207224 | 140065 | 115422 | 119799 | 49745 | 127316 | 42637 | 100850 | 93467 | 141555 | 1337039
570715000000031281 | 1995-12-13 | 35 | 600 | 42 | 45 | Vestas Wind Systems A/S | V 42-600 | 787 | Thisted | LAND | Harring by | 1a | 472462.02 | 6302934.15 | SDFE2018 | 160224 | [18 empty] | 36950 | 1288610 | 1651820 | 1358250 | 1360130 | 1539047 | 1278878 | 1395960 | 1212694 | 1396574 | 1384103 | 1232389 | 1467966 | 1387227 | 1253517 | 1264832 | 1402323 | 1495011 | 1320778 | 1448291 | 1623943 | 1258712 | 1483394 | 1286613 | 1157459 | 194762 | 204851 | 137525 | 116386 | 119270 | 48680 | 137436 | 45594 | 102830 | 88461 | 141103 | 1336898
570715000000031298 | 1995-12-13 | 35 | 600 | 42 | 45 | Vestas Wind Systems A/S | V 42-600 | 787 | Thisted | LAND | Harring by | 1a | 472531.92 | 6303110.95 | SDFE2018 | 160226 | [18 empty] | 37640 | 1357020 | 1528390 | 1614910 | 1373597 | 1590130 | 1353187 | 1432083 | 1238173 | 1468167 | 1426551 | 1258571 | 1631793 | 1411986 | 1298938 | 1309689 | 1480023 | 1537005 | 1314442 | 1498045 | 1664991 | 1379187 | 1446060 | 1335477 | 1321446 | 191217 | 86620 | 141411 | 113525 | 110264 | 44033 | 127356 | 41161 | 99369 | 89740 | 140747 | 1185443
570715000000031304 | 1995-12-13 | 35 | 600 | 43 | 46 | NEG Micon | NM 1500-600/150 | 787 | Thisted | LAND | Grurup by | 6b,14,7 | 463457.78 | 6293902.53 | SDFE2018 | 160228 | [18 empty] | 41790 | 1535430 | 1702070 | 1755210 | 1556985 | 1672875 | 1457765 | 1550624 | 1392603 | 1509429 | 1552466 | 1458100 | 1738515 | 1544548 | 1394095 | 1419942 | 1679669 | 1647393 | 1478555 | 1641830 | 1803720 | 1473077 | 1643655.917 | 1294595 | 1462664 | 219042 | 155628 | 139745 | 120440 | 124004 | 51625 | 150718 | 59320 | 121031 | 106476 | 162416 | 1410445
570715000000031311 | 1995-12-14 | 35 | 600 | 42 | 45 | Vestas Wind Systems A/S | V 42-600 | 787 | Thisted | LAND | Elsted by | 7a | 472772.71 | 6303858.36 | SDFE2018 | 160230 | [18 empty] | 30950 | 1287060 | 1452990 | 1526980 | 1324918 | 1515138 | 1223087 | 1369826 | 1172771 | 1364081 | 1372383 | 1201143 | 1557516 | 1343688 | 1226154 | 1225842 | 1388694 | 1427456 | 1286516 | 1406365 | 1572208 | 1246295 | 1429666 | 1243929 | 1196882 | 184789 | 195292 | 130282 | 111838 | 116752 | 45909 | 133895 | 43934 | 96587 | 89265 | 139208 | 1287751
570715000000031328 | 1995-12-14 | 35 | 600 | 42 | 40.5 | Vestas Wind Systems A/S | V 42-600 | 787 | Thisted | LAND | Elsted by | 2e | 472823.13 | 6304040.98 | SDFE2018 | 160232 | [18 empty] | 39390 | 1332330 | 1471400 | 1563780 | 1351367 | 1547152 | 1302064 | 1385352 | 1198978 | 1389048 | 1377780 | 1222069 | 1591104 | 1338356 | 1257030 | 1280658 | 1416345 | 1443662 | 1306475 | 1412041 | 1511856 | 1285537 | 1404818 | 1282613 | 1293603 | 194764 | 202870 | 133530 | 110550 | 119736 | 46976 | 120937 | 19254 | 104488 | 93260 | 129161 | 1275526
570715000000031335 | 1996-02-01 | 34 | 600 | 42 | 40.5 | Vestas Wind Systems A/S | V 42-600 | 787 | Thisted | LAND | Refs by | 12a | 464396.44 | 6287062.42 | SDFE2018 | 160234 | [19 empty] | 1172040 | 1481240 | 1546320 | 1367057 | 1509745 | 1143540 | 1363734 | 1187564 | 1418420 | 1345599 | 1138067 | 1193674 | 1281266 | 1118360 | 1106280 | 1312532 | 1340701 | 1185272 | 1196254 | 1372274 | 1119792 | 1305804 | 1139205 | 1129651 | 185890 | 169941 | 114423 | 101769 | 111928 | 39732 | 124453 | 35693 | 94151 | 76778 | 135042 | 1189800
570715000000031342 | 1996-05-14 | 34 | 225 | 29 | 31.5 | Vestas Wind Systems A/S | V 29-225 | 787 | Thisted | LAND | Skjoldborg | 10a | 475314.62 | 6306290.46 | SDFE2018 | 160236 | [19 empty] | 325170 | 631363 | 665776 | 578369 | 634000 | 558614 | 570390 | 521594 | 602474 | 579822 | 539876 | 658621 | 478989 | 559245 | 574528 | 633936 | 632858 | 578115 | 609245.25 | 697303.8 | 570544.09 | 600716.94 | 542383.57 | 562165.9 | 85099.67 | 76684.8 | 58255.2 | 51842.88 | 53536.61 | 22803.21 | 60680.37 | 20805.69 | 45534.65 | 39785.43 | 60905.84 | 575934.35
570715000000031359 | 1996-06-05 | 34 | 600 | 42 | 45 | Vestas Wind Systems A/S | V 42-600 | 787 | Thisted | LAND | Hundborg | 1i | 469329.07 | 6308087.26 | SDFE2018 | 160238 | [19 empty] | 649270 | 1379140 | 1502640 | 1254394 | 1492253 | 1260973 | 1323261 | 1161081 | 1371834 | 1351249 | 1138076 | 1498837 | 1318472 | 1231563 | 1198672 | 1388416 | 1451623 | 1270820 | 1359381 | 1552184 | 1244933 | 1430101 | 1223548 | 1257218 | 184743 | 185977 | 125129 | 112879 | 121697 | 45083 | 140688 | 41709 | 99236 | 87560 | 139598 | 1284299
570715000000031366 | 1996-06-05 | 34 | 600 | 42 | 45 | Vestas Wind Systems A/S | V 42-600 | 787 | Thisted | LAND | Hundborg | 1k | 469276.2 | 6307923.17 | SDFE2018 | 160240 | [19 empty] | 661520 | 1425050 | 1497120 | 1302997 | 1506218 | 1253036 | 1374300 | 1186364 | 1428664 | 1367860 | 1196686 | 1493560 | 1313116 | 1122201 | 1097536 | 1372202 | 1478430 | 1271326 | 1365442 | 1542808 | 1257559 | 1456726 | 1256336 | 1271366 | 187891 | 197485 | 124087 | 109659 | 122262 | 45327 | 137156 | 42056 | 99906 | 89087 | 50525 | 1205441
570715000000031373 | 1996-06-05 | 34 | 600 | 42 | 45 | Vestas Wind Systems A/S | V 42-600 | 787 | Thisted | LAND | Hundborg | 1m | 469160.73 | 6307603.88 | SDFE2018 | 160242 | [19 empty] | 685490 | 1430300 | 1518690 | 1325444 | 1507232 | 1267843 | 1378189 | 1145450 | 1351891 | 1367841 | 1133442 | 1590263 | 1322325 | 1223978 | 1229581 | 1419069 | 1408839 | 1285772 | 1378850 | 1594718 | 1179261 | 1433083 | 1156382 | 1245463 | 188602 | 179594 | 128945 | 107187 | 117290 | 44921 | 67293 | 40504 | 97482 | 86036 | 137055 | 1194909
570715000000031380 | 1996-06-05 | 34 | 600 | 42 | 45 | Vestas Wind Systems A/S | V 42-600 | 787 | Thisted | LAND | Hundborg | 1l | 469219.11 | 6307763.37 | SDFE2018 | 160244 | [19 empty] | 704020 | 1527370 | 1541480 | 1389369 | 1570677 | 1360500 | 1441408 | 1237716 | 1480298 | 1440481 | 1272663 | 1579627 | 1407107 | 1339363 | 1307741 | 1502894 | 1537974 | 1297360 | 1452548 | 1690791 | 1345570 | 1540018 | 1340993 | 1366524 | 200623 | 190892 | 124243 | 121166 | 129960 | 12429 | 128733 | 44314 | 109208 | 93234 | 149671 | 1304473
570715000000031397 | 1996-06-07 | 34 | 750 | 44 | 48 | NEG Micon | NM 48/750 | 787 | Thisted | LAND | Grurup by | 6b,14,7 | 463475.1 | 6293304.06 | SDFE2018 | 160246 | [19 empty] | 791960 | 1954010 | 1998430 | 1627357 | 1909761 | 1351533 | 2204418 | 1956835 | 2193150 | 2174648 | 1980095 | 2381555 | 2116096 | 2013350 | 1951036 | 2208910 | 2220638 | 2001846 | 2207926 | 2376819 | 1977291 | 2249040 | 1971768 | 1995990 | 288425 | 275328 | 193731 | 162011 | 183385 | 79205 | 210442 | 79547 | 159675 | 138550 | 210334 | 1980633
570715000000031403 | 1996-07-02 | 34 | 600 | 42 | 45 | Vestas Wind Systems A/S | V 42-600 | 787 | Thisted | LAND | Vestervig | 2c | 460749.11 | 6291277.37 | SDFE2018 | 160248 | [19 empty] | 716250 | 1776390 | 1857150 | 1676969 | 1829095 | 1295854 | 1619556 | 1493672 | 1655753 | 1715676 | 1533945 | 1825407 | 1632274 | 1429894 | 1450016 | 1764019 | 1767142 | 1549028 | 1641498 | 1855957 | 1571511 | 1761541 | 1521666 | 1586975 | 239211 | 227927 | 160087 | 124911 | 144120 | 56352 | 167931 | 62512 | 131007 | 110624 | 178247 | 1602929
570715000000031410 | 1996-07-09 | 34 | 225 | 29 | 31.5 | Vestas Wind Systems A/S | V 29-225 | 787 | Thisted | LAND | Hørsted | 8g | 469975.34 | 6303274.81 | SDFE2018 | 160250 | [19 empty] | 179680 | 581600 | 610490 | 535791 | 604316 | 519272 | 542385 | 477893 | 556260 | 521178 | 483528 | 595752 | 524317 | 508040 | 500122 | 557794 | 587046 | 512160 | 550891.62 | 629965.42 | 508691.95 | 586686.7 | 399489.65 | 512396.39 | 73841.06 | 75874.12 | 51838.72 | 46810.88 | 51897.74 | 18936.14 | 42000.13 | 15094.02 | 39252.07 | 33089.3 | 53563.07 | 502197.25
570715000000031427 | 1996-07-10 | 34 | 225 | 29 | 31.5 | Vestas Wind Systems A/S | V 29-225 | 787 | Thisted | LAND | Hørsted | 8d | 469931.78 | 6303161.63 | SDFE2018 | 160252 | [19 empty] | 186830 | 588318 | 622221 | 547889 | 615244 | 523733 | 561376 | 484551 | 567576 | 559161 | 501621 | 625837 | 544968 | 511149 | 513056 | 569644 | 593497 | 532791 | 568681.04 | 636377 | 519825.27 | 580648.35 | 460381.71 | 520843.96 | 75400.1 | 78707.83 | 51422.17 | 23091.19 | 50542.02 | 20045.25 | 53305.21 | 17842.69 | 39822.84 | 36646.05 | 26292.34 | 473117.69
570715000000031458 | 1996-09-05 | 34 | 600 | 42 | 45 | Vestas Wind Systems A/S | V 42-600 | 787 | Thisted | LAND | Abildgård | 16 | 463493.02 | 6292709.94 | SDFE2018 | 160258 | [19 empty] | 449900 | 1562400 | 1647420 | 1462221 | 1592239 | 1350149 | 1445024 | 1293616 | 1471632 | 1445834 | 1250327 | 1613095 | 1421826 | 1241626 | 1293149.68 | 1523843.44 | 1456499 | 1305021 | 1384068 | 1472671 | 1393304 | 1561588 | 1339816 | 1257321 | 203092 | 207102 | 137587 | 115353 | 126015 | 46678 | 146866 | 47225 | 108026 | 93204 | 154684 | 1385832
570715000000031496 | 1996-11-05 | 34 | 600 | 44 | 46 | BONUS | 600 - MK lV | 787 | Thisted | LAND | Stathove | 1l | 461362.33 | 6296257.28 | SDFE2018 | 160266 | [19 empty] | 6360 | 6630 | 676510 | 1362361 | 1470590 | 1219132 | 1328046 | 1120793 | 1328660 | 1329657 | 1188262 | 1458385 | 1304231 | 1196624 | 1067822 | 1410128 | 1444498 | 1258340 | 1330411 | 1555014 | 1256494 | 1415406 | 1225313 | 1260790 | 192237 | 193057 | 137004 | 107945 | 115025 | 48730 | 138898 | 49447 | 100923 | 88166 | 141509 | 1312941
570715000000031502 | 1996-11-05 | 34 | 600 | 44 | 46 | BONUS | 600 - MK lV | 787 | Thisted | LAND | Stathove | 1i | 461247.23 | 6296389.81 | SDFE2018 | 160268 | [19 empty] | 5630 | 10130 | 698410 | 1397389 | 1504137 | 1275549 | 1340906 | 1156851 | 1369714 | 1365711 | 1221081 | 1531106 | 1256573 | 1132734 | 1184414 | 1349655 | 1318836 | 1275239 | 1196727 | 1409640 | 1010790 | 1099683 | 1068380 | 1083541 | 89127 | 180691 | 123801 | 105755 | 103992 | 44340 | 111978 | 45794 | 115923 | 87252 | 60392 | 1069045
570715000000031519 | 1996-11-05 | 34 | 600 | 44 | 46 | BONUS | 600 - MK lV | 787 | Thisted | LAND | Stathove | 1f | 461127.94 | 6296299.24 | SDFE2018 | 160270 | [19 empty] | 37500 | 1438720 | 1612690 | 1441786 | 1569277 | 1305697 | 1374773 | 1217533 | 1440866 | 1437405 | 1277251 | 1571836 | 1435707 | 1289863 | 1203623 | 1444550 | 1484288 | 1310254 | 1270116 | 1510314 | 1294686 | 1416151 | 1244574 | 1242264 | 205236 | 198422 | 135718 | 116146 | 132440 | 50432 | 151631 | 47894 | 109892 | 94108 | 148200 | 1390119
570715000000031526 | 1996-11-18 | 34 | 600 | 44 | 46 | BONUS | 600 - MK lV | 787 | Thisted | LAND | Stathove | 1n | 461007.57 | 6296208.79 | SDFE2018 | 160272 | [19 empty] | 46970 | 1421160 | 1695140 | 1526767 | 1642067 | 1384087 | 1435267 | 1285768 | 1528904 | 1516492 | 1354419 | 1610516 | 1498051 | 1348278 | 1229760 | 1538854 | 1601267 | 1412960 | 1472718 | 1701381 | 1326881 | 1573385 | 1284497 | 1388409 | 223794 | 209847 | 145967 | 120015 | 135774 | 51250 | 159146 | 50004 | 115934 | 95984 | 161251 | 1468966
570715000000031533 | 1996-11-07 | 34 | 600 | 44 | 46 | BONUS | 600 - MK lV | 787 | Thisted | LAND | Stathove | 7b | 461596.61 | 6296214.36 | SDFE2018 | 160274 | [19 empty] | 41280 | 1350790 | 1434240 | 1350624 | 1481935 | 1212522 | 1306016 | 1111067 | 1292206 | 1282027 | 1129567 | 1410081 | 1299061 | 1157517 | 1118132 | 1310146 | 1337424 | 1228244 | 1342934 | 1436886 | 1130124 | 1165090 | 1166461 | 1074087 | 164111 | 191243 | 141240 | 97866 | 107660 | 44458 | 107293 | 44861 | 91609 | 87124 | 126083 | 1203548
570715000000031540 | 1996-11-18 | 34 | 600 | 44 | 46 | BONUS | 600 - MK lV | 787 | Thisted | LAND | Stathove | 1m | 461481.44 | 6296348.64 | SDFE2018 | 160276 | [19 empty] | 30490 | 1443380 | 1548400 | 1379422 | 1490210 | 1257162 | 1357069 | 1145576 | 1366571 | 1326396 | 1192684 | 1531007 | 1341812 | 1211294 | 1179246 | 1348287 | 1405012 | 1246293 | 1334789 | 1486362 | 1211208 | 1368608 | 1202738 | 1221246 | 176132 | 56864 | 0 | 0 | 117404 | 48263 | 138989 | 49145 | 101794 | 92052 | 147760 | 928403
570715000000031557 | 1996-11-07 | 34 | 600 | 44 | 46 | BONUS | 600 - MK lV | 787 | Thisted | LAND | Stathove | 1a | 461476.42 | 6296125.17 | SDFE2018 | 160278 | [19 empty] | 24370 | 1296790 | 1482740 | 1371807 | 1524129 | 1231137 | 1332260 | 1166836 | 1340767 | 1344689 | 1215564 | 1428441 | 1298878 | 1163907 | 1037835 | 1324517 | 1319095 | 1239434 | 1345986 | 1434849 | 1195317 | 1350935 | 1183191 | 1197203 | 176995 | 189521 | 137444 | 101629 | 101288 | 45540 | 123536 | 46381 | 91125 | 86430 | 135937 | 1235826
570715000000031564 | 1996-11-06 | 34 | 600 | 44 | 46 | BONUS | 600 - MK lV | 787 | Thisted | LAND | Stathove | 1f | 461356.52 | 6296035.15 | SDFE2018 | 160280 | [19 empty] | 22880 | 1414790 | 1613790 | 1464193 | 1596121 | 1305033 | 1416149 | 1237016 | 1408543 | 1385251 | 1276634 | 1500552 | 1383435 | 1263090 | 1072702 | 1456587 | 1418846 | 1276001 | 1369183 | 1590759 | 1234529 | 1392318 | 1160295 | 1152120 | 199592 | 93002 | 43783 | 94535 | 32122 | 49245 | 135503 | 50065 | 103638 | 92961 | 150107 | 1044553
570715000000031571 | 1996-11-18 | 34 | 600 | 44 | 46 | BONUS | 600 - MK lV | 787 | Thisted | LAND | Stathove | 1k | 461242.68 | 6296166.59 | SDFE2018 | 160282 | [19 empty] | 25380 | 1258050 | 1463340 | 1343328 | 1473886 | 1197153 | 1272603 | 1120083 | 1302408 | 1249211 | 1114295 | 1436118 | 1317226 | 1145917 | 1006716 | 1318627 | 1372422 | 1183524 | 1292349 | 1463545 | 1199082 | 1379365 | 1118436 | 1180493 | 184812 | 185223 | 128003 | 92139 | 110239 | 45434 | 130255 | 45661 | 97749 | 86517 | 136892 | 1242924
570715000000031588 | 1996-12-05 | 34 | 750 | 44 | 46 | NEG Micon | NM 1500-750/175 | 787 | Thisted | LAND | Bedsted | 2a | 461122.65 | 6296076.1 | SDFE2018 | 160284 | [19 empty] | 38650 | 1722290 | 1911110 | 1493451 | 1831033 | 1512359 | 1559960 | 1438038 | 1678083 | 1650806 | 1508431 | 1876441 | 1683875 | 1507293 | 1361161 | 1671254 | 1678823 | 1549562 | 1574316 | 1939814 | 1352409 | 1776956 | 1512234 | 1563596 | 250326 | 256778 | 164466 | 133697 | 143481 | 59073 | 184098 | 56701 | 128508 | 105255 | 191610 | 1673993
570715000000031601 | 1996-12-17 | 34 | 600 | 44 | 40 | BONUS | 600 - MK lV | 787 | Thisted | LAND | Vestervig | 7h | 459879.7 | 6294091.64 | SDFE2018 | 160288 | [19 empty] | 0 | 1733550 | 1876770 | 1723021 | 1746034 | 1576709 | 1644296 | 1465404 | 1704794 | 1648726 | 1509322 | 1674104 | 1340683 | 1508652 | 1418264 | 1677912 | 1737532 | 1547679 | 1624947 | 1810775 | 1469290 | 1661421 | 1536060 | 1580125 | 229143 | 206548 | 136447 | 135489 | 156854 | 61961 | 176780 | 66226 | 131829 | 33121 | 119577 | 1453975
570715000000031625 | 1997-05-21 | 33 | 600 | 44 | 42 | Vestas Wind Systems A/S | V 44-600 | 787 | Thisted | LAND | Sønderhå | 1f | 467102.01 | 6303866.89 | SDFE2018 | 160291 | [20 empty] | 695924 | 1592768 | 1373219 | 1574349 | 1323408 | 1381914 | 1216594 | 1451840 | 1426143 | 1246486 | 1592591 | 1408122 | 1301972 | 1174287 | 1481736 | 1547237 | 1378979 | 1451666 | 1658975 | 1313373 | 1554149 | 1331375 | 1320163 | 195556 | 203239 | 138945 | 120881 | 127968 | 45826 | 148454 | 45218 | 106768 | 92874 | 150197 | 1375926
570715000000031632 | 1997-05-21 | 33 | 600 | 44 | 42 | Vestas Wind Systems A/S | V 44-600 | 787 | Thisted | LAND | Sønderhå | 1p | 467316.33 | 6303819.85 | SDFE2018 | 160293 | [20 empty] | 713122 | 1582780 | 1384718 | 1575658 | 1324217 | 1400534 | 1230103 | 1416247 | 1435549 | 1274792 | 1562588 | 1395228 | 1266723 | 1339273 | 1485412 | 1526033 | 1368857 | 1415396 | 1673248 | 1377237 | 1549253 | 1377769 | 1334740 | 185737 | 196428 | 134329 | 109585 | 107479 | 44438 | 140036 | 47178 | 88902 | 93128 | 140354 | 1287594
570715000000031649 | 1997-05-21 | 33 | 600 | 44 | 42 | Vestas Wind Systems A/S | V 44-600 | 787 | Thisted | LAND | Hørsted | 12a | 468155.46 | 6303509.65 | SDFE2018 | 160295 | [20 empty] | 710997 | 1618900 | 1405119 | 1577939 | 1372788 | 1425416 | 1235123 | 1467026 | 1464146 | 1305890 | 1622087 | 1390764 | 1324467 | 1283958 | 1362041 | 1330635 | 1258364 | 1314658 | 1476226 | 1192399 | 1392903 | 1162682 | 1214397 | 188563 | 195316 | 131106 | 110613 | 113292 | 41589 | 135257 | 40414 | 101900 | 83911 | 140364 | 1282325
570715000000031656 | 1997-05-21 | 33 | 600 | 44 | 42 | Vestas Wind Systems A/S | V 44-600 | 787 | Thisted | LAND | Hørsted | 12a | 468370.17 | 6303462.29 | SDFE2018 | 160297 | [20 empty] | 709302 | 1588035 | 1395675 | 1585712 | 1341382 | 1426697 | 1230861 | 1444895 | 1436833 | 1272139 | 1606746 | 1315974 | 1334536 | 1306749 | 1531348 | 1576651 | 1396214 | 1515619 | 1668747 | 1388732 | 1564343 | 1372262 | 1405258 | 205742 | 203365 | 145641 | 120945 | 123920 | 51275 | 140089 | 48564 | 109655 | 99120 | 152424 | 1400740
570715000000031700 | 1997-12-05 | 33 | 300 | 33.4 | 30 | BONUS | 300 - MK lll | 787 | Thisted | LAND | Bedsted | 1b | 464441.38 | 6299141.12 | SDFE2018 | 160308 | [20 empty] | 38007 | 818865 | 722063 | 805077 | 685487 | 722111 | 593781.2578 | 721639.7109 | 723009.875 | 654700.8613 | 832270.2363 | 718913.248 | 662147.6426 | 656521.4711 | 751373.37 | 753290.01 | 691504.11 | 692031.24 | 850848.71 | 667711.92 | 771257.3 | 669698.97 | 697652.9 | 103015.957 | 106225.942 | 74433.222 | 62239.659 | 64728.096 | 26579.987 | 74765.604 | 25128.181 | 54470.803 | 48411.425 | 76478.532 | 716477.408
570715000000031786 | 1994-09-23 | 36 | 500 | 39 | 40.5 | Vestas Wind Systems A/S | V 39-500 | 787 | Thisted | LAND | Refs by | 6a | 463487.5 | 6287937.21 | SDFE2018 | 160328 | [16 empty] | 0 | 1389110 | 1389110 | 1389110 | 1389110 | 1389110 | 1389110 | 1389110 | 1332574.6016 | 1409113.3438 | 1243500.8984 | 1388966.0234 | 1418972.8438 | 1195687.7383 | 1586547.7656 | 1305742.1992 | 1148904.3633 | 1210899.3461 | 1332922.542 | 1436518.314 | 1369836.276 | 1373401.88 | 1525940.25 | 1221739.448 | 1386307.486 | 1300193.879 | 1340720.03 | 201032.236 | 184514.694 | 135563.61 | 114685.452 | 128245.194 | 55460.958 | 143826.774 | 51225.048 | 101491.824 | 99451.632 | 145821.564 | 1361318.986
570715000000031878 | 1995-10-01 | 35 | 600 | 42 | 45 | Vestas Wind Systems A/S | V 42-600 | 787 | Thisted | LAND | Kobberø by | 2a | 459405.86 | 6287227.78 | SDFE2018 | 160346 | [18 empty] | 475176 | 1900704 | 1900704 | 1900704 | 1900704 | 1900704 | 1572658.2422 | 1665636.1172 | 1476772.5156 | 1730012.3047 | 1694931.0547 | 1550438.7031 | 1888067.3047 | 1628898.1797 | 1533427.4297 | 1472934.5859 | 1727236.014 | 1794654.12 | 1588633.704 | 1704236.75 | 1747215.95 | 1388597.6 | 1733321.488 | 1477476.739 | 1578562.818 | 225537.45 | 150610.026 | 155765.568 | 120924.846 | 143082.954 | 48429.444 | 169079.946 | 59800.23 | 128785.188 | 116592.336 | 176944.152 | 1495552.14
570715000000031885 | 1991-03-01 | 39 | 225 | 27 | 31.5 | Vestas Wind Systems A/S | V 27-225 | 787 | Thisted | LAND | Kobberø by | 1h | 459004.88 | 6286742.06 | SDFE2018 | 160348 | [14 empty] | 634380 | 761256 | 761256 | 761256 | 761256 | 761256 | 761256 | 761256 | 761256 | 761256 | 634422.8945 | 669453.4609 | 599781.668 | 689982.8906 | 694695.0312 | 627288.5293 | 765178.2578 | 693160.0625 | 646649.0957 | 625985.387 | 706342.098 | 717386.376 | 627567.714 | 661789.95 | 714294.52 | 599324.843 | 673000.067 | 606946.486 | 628957.592 | 85847.843 | 82503.248 | 58504.052 | 49202.247 | 60745.016 | 26257 | 69052.25 | 26799.118 | 53100.372 | 46736.972 | 28754.621 | 587502.739
570715000000031892 | 1990-12-01 | 40 | 225 | 27 | 31.5 | Vestas Wind Systems A/S | V 27-225 | 787 | Thisted | LAND | Kobberø by | 1b | 459007.31 | 6286508.54 | SDFE2018 | 160350 | [13 empty] | 63460 | 761520 | 761520 | 761520 | 761520 | 761520 | 761520 | 761520 | 761520 | 761520 | 761520 | 657611.5469 | 678501.0078 | 605989.1855 | 683455.6172 | 695211.8477 | 624043.7305 | 666795.0244 | 710194.5059 | 596087.6895 | 635009.7588 | 726079.41 | 749958.93 | 667532.378 | 723087.02 | 798182.16 | 666576.65 | 741661.164 | 662345.658 | 694278.679 | 96409.118 | 84012.302 | 59560.052 | 391.8 | 63357.978 | 28940.093 | 70129.621 | 29562.837 | 57023.859 | 53978.319 | 74134.674 | 617500.653
570715000000031908 | 1990-12-01 | 40 | 225 | 27 | 31.5 | Vestas Wind Systems A/S | V 27-225 | 787 | Thisted | LAND | Kobberø by | 5b17 | 458898.55 | 6285984.09 | SDFE2018 | 160352 | [13 empty] | 61588 | 739056 | 739056 | 739056 | 739056 | 739056 | 739056 | 739056 | 739056 | 739056 | 739056 | 631760.9883 | 661544.8125 | 594408.7832 | 691196.1836 | 690912.1758 | 636963.9824 | 731315.125 | 679250.6309 | 638368.5449 | 613840.8379 | 709984.884 | 726417.51 | 655431.682 | 702971.44 | 738302.73 | 631343.076 | 712020.495 | 628460.059 | 663790.453 | 93313.556 | 84214.18 | 63963.95 | 52761.45 | 62121.884 | 27758.34 | 71738.754 | 29037.979 | 55573.593 | 52580.463 | 73792.953 | 666857.102
570715000000031915 | 1990-12-01 | 40 | 225 | 27 | 31.5 | Vestas Wind Systems A/S | V 27-225 | 787 | Thisted | LAND | Kobberø by | 1l | 458717.63 | 6286585.2 | SDFE2018 | 160354 | [13 empty] | 64447 | 773364 | 773364 | 773364 | 773364 | 773364 | 773364 | 773364 | 773364 | 773364 | 773364 | 666765.5312 | 704824.5117 | 631713.7637 | 721965.2109 | 729245.9531 | 630020.3711 | 774144.6836 | 725215.8027 | 680708.3164 | 667546.5728 | 751536.408 | 772060.044 | 685046.934 | 731747.94 | 790887.89 | 679308.524 | 762568.705 | 679795.203 | 716483.81 | 99392.156 | 88809.121 | 61526.869 | 56649.807 | 68655.833 | 31895.589 | 79095.818 | 31914.948 | 60184.479 | 35455.003 | 78772.007 | 692351.63
570715000000031946 | 1990-12-01 | 40 | 225 | 27 | 31.5 | Vestas Wind Systems A/S | V 27-225 | 787 | Thisted | LAND | Helligsø by | 6a | 460179.22 | 6284793.44 | SDFE2018 | 160360 | [13 empty] | 59346 | 712152 | 712152 | 712152 | 712152 | 712152 | 712152 | 712152 | 712152 | 712152 | 712152 | 617075.875 | 643273.8926 | 575217.2617 | 657459.6016 | 671177.7617 | 622689.4023 | 757554.5859 | 689674.7305 | 630887.832 | 617347.4173 | 663400.5 | 671805.666 | 658934.244 | 684722.19 | 779064.05 | 634764.064 | 731630.363 | 629428.462 | 672349.629 | 94936.628 | 89455.147 | 63819.852 | 53321.584 | 64445.28 | 29516.621 | 74086.53 | 27925.194 | 57530.786 | 51268.21 | 71343.959 | 677649.791
570715000000031960 | 1990-12-01 | 40 | 225 | 27 | 31.5 | Vestas Wind Systems A/S | V 27-225 | 787 | Thisted | LAND | Helligsø by | 2a | 461133.89 | 6284170.83 | SDFE2018 | 160364 | [13 empty] | 59715 | 716580 | 716580 | 716580 | 716580 | 716580 | 716580 | 716580 | 716580 | 716580 | 716580 | 613170.4727 | 637377.4219 | 574173.9805 | 662430.6367 | 658881.5469 | 610845.2637 | 728558.1699 | 649621.4629 | 617752.168 | 610640.4775 | 683985.96 | 713950.314 | 624391.356 | 674583.18 | 744112.01 | 589019.849 | 590553.012 | 593925.66 | 616108.459 | 91953.306 | 89888.644 | 61716.939 | 52636.885 | 63590.563 | 27987.156 | 70969.434 | 26805.013 | 54884.072 | 49677.321 | 68926.786 | 659036.119
570715000000031977 | 1991-03-01 | 39 | 225 | 27 | 31.5 | Vestas Wind Systems A/S | V 27-225 | 787 | Thisted | LAND | Helligsø by | 1e | 460996.43 | 6284002.95 | SDFE2018 | 160366 | [14 empty] | 611154 | 733380 | 733380 | 733380 | 733380 | 733380 | 733380 | 733380 | 733380 | 733380 | 606384.207 | 639599.2266 | 569619.291 | 658079.7695 | 617421.791 | 608419.6328 | 722918.6621 | 663631.375 | 611825.7617 | 536573.3957 | 683696.16 | 712326.468 | 589330.72 | 506147.62 | 667663.46 | 590043.052 | 707042.374 | 603837.987 | 647385.699 | 94469.484 | 89837.45 | 61618.427 | 52651.232 | 62900.52 | 27928.83 | 72625.569 | 27059.196 | 55989.487 | 49978.277 | 70107.615 | 665166.087
570715000000032004 | 1991-03-01 | 39 | 225 | 27 | 31.5 | Vestas Wind Systems A/S | V 27-225 | 787 | Thisted | LAND | Kobberø by | 1i | 459767.62 | 6287768.92 | SDFE2018 | 160372 | [14 empty] | 577660 | 693192 | 693192 | 693192 | 693192 | 693192 | 693192 | 693192 | 693192 | 693192 | 581755.8398 | 610656.8984 | 523964.1953 | 618099.9297 | 588899.6855 | 578644.627 | 692385.3281 | 611862.4746 | 547797.3418 | 589137.5562 | 656957.808 | 673933.932 | 612858.118 | 648955.85 | 650004.72 | 598241.38 | 644728.74 | 591041.75 | 575287.14 | 84527.69 | 85550.09 | 59459.58 | 48632.39 | 55041.59 | 24090.44 | 61994.02 | 24852.78 | 49635.55 | 44886.34 | 65929.1 | 604599.57
570715000000032011 | 1991-03-01 | 39 | 225 | 27 | 31.5 | Vestas Wind Systems A/S | V 27-225 | 787 | Thisted | LAND | Kobberø by | 6a | 458258.69 | 6286220.46 | SDFE2018 | 160374 | [14 empty] | 718873 | 862548 | 862548 | 862548 | 862548 | 862548 | 862548 | 862548 | 862548 | 862548 | 717621.875 | 748082.957 | 687487.7129 | 776599.2695 | 774530.1094 | 723850.8477 | 846627.5156 | 779687.582 | 719930.832 | 702858.7023 | 804594.924 | 826273.896 | 738036.744 | 746742.48 | 692456.96 | 660920.461 | 752818.677 | 641871.59 | 661808.284 | 106347.3 | 89806.056 | 1616.524 | 0 | 0 | 0 | 65007.596 | 32720.933 | 49214.107 | 57998.777 | 75551.653 | 478262.946
570715000000045042 | 1994-06-30 | 36 | 500 | 39 | 38 | Vestas Wind Systems A/S | V 39-500 | 787 | Thisted | LAND | Abildegård, grurup | 1 | 464377.48 | 6292453.3 | SDFE2018 | 60160 | [17 empty] | 722300 | 1516610 | 1388290 | 1500470 | 1603780 | 1405675 | 1543366 | 1367149 | 1443212 | 1285769 | 1452955 | 1435441 | 1314883 | 1576370 | 1397136 | 1327838.75 | 1270876 | 1512068 | 1502018 | 1354408 | 985188 | 1441659 | 1373555 | 1431139 | 895502 | 1374107 | 196719 | 168101 | 133601 | 116981 | 126932 | 53684 | 142694 | 52451 | 110245 | 102443 | 148879 | 1352730
570715000000045059 | 1995-07-05 | 35 | 600 | 42 | 38.9 | Vestas Wind Systems A/S | V 42-600 | 787 | Thisted | LAND | Ullerup By, Heltborg | 7a | 467049.36 | 6292249.36 | SDFE2018 | 60200 | [18 empty] | 586173 | 1427257 | 1577752 | 1657203 | 1473571 | 1615924 | 1405202 | 1499907 | 1288688 | 1508867 | 1486350 | 1329097 | 1653474 | 1433914 | 1378076 | 1397502 | 1419020 | 1597207 | 1441560 | 1503520 | 1682471 | 1410408 | 1558038 | 1396048 | 1307676 | 200575 | 213198 | 141705 | 120878 | 110623 | 48916 | 140199 | 45858 | 91271 | 101225 | 148380 | 1362828
570715000000045066 | 1995-12-14 | 35 | 600 | 42 | 45 | Vestas Wind Systems A/S | V 42-600 | 787 | Thisted | LAND | Ullerup By, Heltborg | 3a | 466148.04 | 6291414.64 | SDFE2018 | 60222 | [18 empty] | 36590 | 1698611 | 1901401 | 2078899 | 1835372 | 1881260 | 1761046 | 1801671 | 1658897 | 1891419 | 1858353 | 1621148 | 1958695 | 1649037 | 1727822 | 1746380 | 1950256 | 1962352 | 1743301 | 1726635 | 2096897 | 1660643 | 1795595 | 1719530 | 1795795 | 238469 | 248884 | 177787 | 152179 | 163451 | 66843 | 186583 | 66924 | 141705 | 134227 | 185620 | 1762672
570715000000045097 | 1991-12-12 | 39 | 225 | 27 | 32 | Vestas Wind Systems A/S | V 27-225 | 787 | Thisted | LAND | Hurup By, Hurup | 1bg | 465374.47 | 6290795.87 | SDFE2018 | HURUP3 | [15 empty] | 541350 | 619840 | 629810 | 592410 | 527130 | 577510 | 613300 | 527091 | 582528 | 504057 | 517038 | 470042 | 531407 | 541466 | 472421 | 597943 | 493127 | 469055 | 470510 | 541074 | 547048 | 497743 | 512771 | 583330 | 493313.68 | 533996.54 | 473418.46 | 477709.45 | 68928.4 | 73777.06 | 50811.43 | 42438.9 | 43216.97 | 17648.04 | 48017.66 | 17162.49 | 36655.02 | 33545.06 | 51831.15 | 484032.18
570715000000057151 | 2002-12-16 | 28 | 900 | 52 | 49 | NEG Micon | NM 52/900 | 787 | Thisted | LAND | Klasturp By, Hunstrup | 1dl | 490071.37 | 6323591 | SDFE2018 | 3440001 | Historiske produktionstal (kWh): 2002: 70167; Historiske produktionstal (kWh): 2003: 1619588; Historiske produktionstal (kWh): 2004: 1912496; Historiske produktionstal (kWh): 2005: 1882279; Historiske produktionstal (kWh): 2006: 1697420; Historiske produktionstal (kWh): 2007: 2153717; Historiske produktionstal (kWh): 2008: 1965562; Historiske produktionstal (kWh): 2009: 1726432; Historiske produktionstal (kWh): 2010: 1721873; Historiske produktionstal (kWh): 2011: 2012724; Historiske produktionstal (kWh): 2012: 2002640; Historiske produktionstal (kWh): 2013: 1815014; Historiske produktionstal (kWh): 2014: 1857129; Historiske produktionstal (kWh): 2015: 2274044; Historiske produktionstal (kWh): 2016: 1676600; Historiske produktionstal (kWh): 2017: 1990300.292; Historiske produktionstal (kWh): 2018: 1684448; Historiske produktionstal (kWh): 2019: 1684112; Produktionstal for indeværende år (kWh) inklusive egenproduktion: 2020-01-01: 263291; Produktionstal for indeværende år (kWh) inklusive egenproduktion: 2020-02-01: 281006; Produktionstal for indeværende år (kWh) inklusive egenproduktion: 2020-03-01: 200539; Produktionstal for indeværende år (kWh) inklusive egenproduktion: 2020-04-01: 166484; Produktionstal for indeværende år (kWh) inklusive egenproduktion: 2020-05-01: 158755; Produktionstal for indeværende år (kWh) inklusive egenproduktion: 2020-06-01: 77216; Produktionstal for indeværende år (kWh) inklusive egenproduktion: 2020-07-01: 194604; Produktionstal for indeværende år (kWh) inklusive egenproduktion: 2020-08-01: 74881; Produktionstal for indeværende år (kWh) inklusive egenproduktion: 2020-09-01: 141810; Produktionstal for indeværende år (kWh) inklusive egenproduktion: 2020-10-01: 128589; Produktionstal for indeværende år (kWh) inklusive egenproduktion: 2020-11-01: 186986 | 1874161
570715000000057168 | 2002-12-16 | 28 | 900 | 52 | 49 | NEG Micon | NM 52/900 | 787 | Thisted | LAND | Klasturp By, Hunstrup | 1dl | 490177.21 | 6323491.05 | SDFE2018 | 3441001 | Historiske produktionstal (kWh): 2002: 66312; Historiske produktionstal (kWh): 2003: 1543867; Historiske produktionstal (kWh): 2004: 1867807; Historiske produktionstal (kWh): 2005: 1840028; Historiske produktionstal (kWh): 2006: 1659501; Historiske produktionstal (kWh): 2007: 2127384; Historiske produktionstal (kWh): 2008: 1891897; Historiske produktionstal (kWh): 2009: 1626419; Historiske produktionstal (kWh): 2010: 1662479; Historiske produktionstal (kWh): 2011: 1959879; Historiske produktionstal (kWh): 2012: 1961774; Historiske produktionstal (kWh): 2013: 1778026; Historiske produktionstal (kWh): 2014: 1782106; Historiske produktionstal (kWh): 2015: 2172518; Historiske produktionstal (kWh): 2016: 1727079; Historiske produktionstal (kWh): 2017: 1969890.167; Historiske produktionstal (kWh): 2018: 1626275; Historiske produktionstal (kWh): 2019: 1679505; Produktionstal for indeværende år (kWh) inklusive egenproduktion: 2020-01-01: 254460; Produktionstal for indeværende år (kWh) inklusive egenproduktion: 2020-02-01: 238840; Produktionstal for indeværende år (kWh) inklusive egenproduktion: 2020-03-01: 192575; Produktionstal for indeværende år (kWh) inklusive egenproduktion: 2020-04-01: 160289; Produktionstal for indeværende år (kWh) inklusive egenproduktion: 2020-05-01: 154460; Produktionstal for indeværende år (kWh) inklusive egenproduktion: 2020-06-01: 75160; Produktionstal for indeværende år (kWh) inklusive egenproduktion: 2020-07-01: 202696; Produktionstal for indeværende år (kWh) inklusive egenproduktion: 2020-08-01: 68971; Produktionstal for indeværende år (kWh) inklusive egenproduktion: 2020-09-01: 140423; Produktionstal for indeværende år (kWh) inklusive egenproduktion: 2020-10-01: 125675; Produktionstal for indeværende år (kWh) inklusive egenproduktion: 2020-11-01: 180710 | 1794259
570715000000057175 | 2002-12-12 | 28 | 900 | 52 | 49 | NEG Micon | NM 52/900 | 787 | Thisted | LAND | Sennels by,Sennels | 9a | 487405.26 | 6315050.56 | SDFE2018 | 3436001 | Historiske produktionstal (kWh): 2002: 132307; Historiske produktionstal (kWh): 2003: 2093271; Historiske produktionstal (kWh): 2004: 2487949; Historiske produktionstal (kWh): 2005: 2440669; Historiske produktionstal (kWh): 2006: 2215009; Historiske produktionstal (kWh): 2007: 2751152; Historiske produktionstal (kWh): 2008: 2445961; Historiske produktionstal (kWh): 2009: 2348997; Historiske produktionstal (kWh): 2010: 2336885; Historiske produktionstal (kWh): 2011: 2658626; Historiske produktionstal (kWh): 2012: 2702555; Historiske produktionstal (kWh): 2013: 2312018; Historiske produktionstal (kWh): 2014: 2600690; Historiske produktionstal (kWh): 2015: 2919914; Historiske produktionstal (kWh): 2016: 2355942; Historiske produktionstal (kWh): 2017: 2687379; Historiske produktionstal (kWh): 2018: 2320713; Historiske produktionstal (kWh): 2019: 2362306; Produktionstal for indeværende år (kWh) inklusive egenproduktion: 2020-01-01: 349799; Produktionstal for indeværende år (kWh) inklusive egenproduktion: 2020-02-01: 343465; Produktionstal for indeværende år (kWh) inklusive egenproduktion: 2020-03-01: 252248; Produktionstal for indeværende år (kWh) inklusive egenproduktion: 2020-04-01: 224299; Produktionstal for indeværende år (kWh) inklusive egenproduktion: 2020-05-01: 217866; Produktionstal for indeværende år (kWh) inklusive egenproduktion: 2020-06-01: 99291; Produktionstal for indeværende år (kWh) inklusive egenproduktion: 2020-07-01: 250075; Produktionstal for indeværende år (kWh) inklusive egenproduktion: 2020-08-01: 98163; Produktionstal for indeværende år (kWh) inklusive egenproduktion: 2020-09-01: 196577; Produktionstal for indeværende år (kWh) inklusive egenproduktion: 2020-10-01: 189373; Produktionstal for indeværende år (kWh) inklusive egenproduktion: 2020-11-01: 263563 | 2484719
570715000000057182 | 2002-12-12 | 28 | 900 | 52 | 49 | NEG Micon | NM 52/900 | 787 | Thisted | LAND | Sennels by,Sennels | 9a | 487389.64 | 6315224.9 | SDFE2018 | 3437001 | Historiske produktionstal (kWh): 2002: 132776; Historiske produktionstal (kWh): 2003: 2083241; Historiske produktionstal (kWh): 2004: 2435102; Historiske produktionstal (kWh): 2005: 2381373; Historiske produktionstal (kWh): 2006: 2133135; Historiske produktionstal (kWh): 2007: 2706599; Historiske produktionstal (kWh): 2008: 2349795; Historiske produktionstal (kWh): 2009: 2272204; Historiske produktionstal (kWh): 2010: 2285650; Historiske produktionstal (kWh): 2011: 2583507; Historiske produktionstal (kWh): 2012: 2402796; Historiske produktionstal (kWh): 2013: 2160166; Historiske produktionstal (kWh): 2014: 2463784; Historiske produktionstal (kWh): 2015: 2787550; Historiske produktionstal (kWh): 2016: 2138125; Historiske produktionstal (kWh): 2017: 2493890.5; Historiske produktionstal (kWh): 2018: 2243306; Historiske produktionstal (kWh): 2019: 2008219; Produktionstal for indeværende år (kWh) inklusive egenproduktion: 2020-01-01: 335204; Produktionstal for indeværende år (kWh) inklusive egenproduktion: 2020-02-01: 328832; Produktionstal for indeværende år (kWh) inklusive egenproduktion: 2020-03-01: 230852; Produktionstal for indeværende år (kWh) inklusive egenproduktion: 2020-04-01: 202044; Produktionstal for indeværende år (kWh) inklusive egenproduktion: 2020-05-01: 198475; Produktionstal for indeværende år (kWh) inklusive egenproduktion: 2020-06-01: 87997; Produktionstal for indeværende år (kWh) inklusive egenproduktion: 2020-07-01: 225142; Produktionstal for indeværende år (kWh) inklusive egenproduktion: 2020-08-01: 87291; Produktionstal for indeværende år (kWh) inklusive egenproduktion: 2020-09-01: 175667; Produktionstal for indeværende år (kWh) inklusive egenproduktion: 2020-10-01: 137195; Produktionstal for indeværende år (kWh) inklusive egenproduktion: 2020-11-01: 221105 | 2229804
570715000000059261 | 2002-12-12 | 28 | 1750 | 66 | 60 | Vestas Wind Systems A/S | V 66 1,75 | 787 | Thisted | LAND | Gisselbæk by, Hassing | 1a | 467760.59 | 6300071.02 | SDFE2018 | 160384 | Historiske produktionstal (kWh): 2002: 178390; Historiske produktionstal (kWh): 2003: 3781656; Historiske produktionstal (kWh): 2004: 4471182; Historiske produktionstal (kWh): 2005: 4210079; Historiske produktionstal (kWh): 2006: 3792546; Historiske produktionstal (kWh): 2007: 4668103; Historiske produktionstal (kWh): 2008: 4253871; Historiske produktionstal (kWh): 2009: 3909557; Historiske produktionstal (kWh): 2010: 3782648; Historiske produktionstal (kWh): 2011: 4482974; Historiske produktionstal (kWh): 2012: 4521242; Historiske produktionstal (kWh): 2013: 4072551; Historiske produktionstal (kWh): 2014: 4294736; Historiske produktionstal (kWh): 2015: 4865129; Historiske produktionstal (kWh): 2016: 3819904; Historiske produktionstal (kWh): 2017: 4652529; Historiske produktionstal (kWh): 2018: 3661895; Historiske produktionstal (kWh): 2019: 4073840; Produktionstal for indeværende år (kWh) inklusive egenproduktion: 2020-01-01: 553940; Produktionstal for indeværende år (kWh) inklusive egenproduktion: 2020-02-01: 509050; Produktionstal for indeværende år (kWh) inklusive egenproduktion: 2020-03-01: 402240; Produktionstal for indeværende år (kWh) inklusive egenproduktion: 2020-04-01: 336390; Produktionstal for indeværende år (kWh) inklusive egenproduktion: 2020-05-01: 383170; Produktionstal for indeværende år (kWh) inklusive egenproduktion: 2020-06-01: 151140; Produktionstal for indeværende år (kWh) inklusive egenproduktion: 2020-07-01: 446460; Produktionstal for indeværende år (kWh) inklusive egenproduktion: 2020-08-01: 152830; Produktionstal for indeværende år (kWh) inklusive egenproduktion: 2020-09-01: 205980; Produktionstal for indeværende år (kWh) inklusive egenproduktion: 2020-10-01: 266500; Produktionstal for indeværende år (kWh) inklusive egenproduktion: 2020-11-01: 453900 | 3861600
570715000000059278 | 2002-12-17 | 28 | 900 | 52 | 49 | Vestas Wind Systems A/S | V 52-900 | 787 | Thisted | LAND | Stagstrup by, Stagstrup | 4a | 474768.46 | 6302422.54 | SDFE2018 | 160380 | Historiske produktionstal (kWh): 2002: 91041; Historiske produktionstal (kWh): 2003: 1963406; Historiske produktionstal (kWh): 2004: 2281942; Historiske produktionstal (kWh): 2005: 2267694; Historiske produktionstal (kWh): 2006: 2075619; Historiske produktionstal (kWh): 2007: 2536180; Historiske produktionstal (kWh): 2008: 2247586; Historiske produktionstal (kWh): 2009: 2132430; Historiske produktionstal (kWh): 2010: 2061112; Historiske produktionstal (kWh): 2011: 2408391; Historiske produktionstal (kWh): 2012: 2091786; Historiske produktionstal (kWh): 2013: 2103383; Historiske produktionstal (kWh): 2014: 2334494; Historiske produktionstal (kWh): 2015: 2585832; Historiske produktionstal (kWh): 2016: 2241583.315; Historiske produktionstal (kWh): 2017: 2458248; Historiske produktionstal (kWh): 2018: 2142440; Historiske produktionstal (kWh): 2019: 2153687; Produktionstal for indeværende år (kWh) inklusive egenproduktion: 2020-01-01: 333837; Produktionstal for indeværende år (kWh) inklusive egenproduktion: 2020-02-01: 330398; Produktionstal for indeværende år (kWh) inklusive egenproduktion: 2020-03-01: 237467; Produktionstal for indeværende år (kWh) inklusive egenproduktion: 2020-04-01: 178614; Produktionstal for indeværende år (kWh) inklusive egenproduktion: 2020-05-01: 185373; Produktionstal for indeværende år (kWh) inklusive egenproduktion: 2020-06-01: 89644; Produktionstal for indeværende år (kWh) inklusive egenproduktion: 2020-07-01: 220484; Produktionstal for indeværende år (kWh) inklusive egenproduktion: 2020-08-01: 80940; Produktionstal for indeværende år (kWh) inklusive egenproduktion: 2020-09-01: 181319; Produktionstal for indeværende år (kWh) inklusive egenproduktion: 2020-10-01: 168888; Produktionstal for indeværende år (kWh) inklusive egenproduktion: 2020-11-01: 246496 | 2253460
570715000000059285 | 2002-12-17 | 28 | 850 | 52 | 54 | Vestas Wind Systems A/S | V 52-850 | 787 | Thisted | LAND | Harring By, Harring | 8c | 470605.16 | 6302139.68 | SDFE2018 | 160388 | Historiske produktionstal (kWh): 2002: 70462; Historiske produktionstal (kWh): 2003: 1823234; Historiske produktionstal (kWh): 2004: 2427175; Historiske produktionstal (kWh): 2005: 2358764; Historiske produktionstal (kWh): 2006: 2149774; Historiske produktionstal (kWh): 2007: 2575787; Historiske produktionstal (kWh): 2008: 2192925; Historiske produktionstal (kWh): 2009: 1980213; Historiske produktionstal (kWh): 2010: 2032490; Historiske produktionstal (kWh): 2011: 2254150; Historiske produktionstal (kWh): 2012: 2304182; Historiske produktionstal (kWh): 2013: 2114880; Historiske produktionstal (kWh): 2014: 2114415; Historiske produktionstal (kWh): 2015: 2459046; Historiske produktionstal (kWh): 2016: 2038612; Historiske produktionstal (kWh): 2017: 2313239; Historiske produktionstal (kWh): 2018: 1706387; Historiske produktionstal (kWh): 2019: 2038591; Produktionstal for indeværende år (kWh) inklusive egenproduktion: 2020-01-01: 286861; Produktionstal for indeværende år (kWh) inklusive egenproduktion: 2020-02-01: 295988; Produktionstal for indeværende år (kWh) inklusive egenproduktion: 2020-03-01: 204201; Produktionstal for indeværende år (kWh) inklusive egenproduktion: 2020-04-01: 178109; Produktionstal for indeværende år (kWh) inklusive egenproduktion: 2020-05-01: 186664; Produktionstal for indeværende år (kWh) inklusive egenproduktion: 2020-06-01: 79348; Produktionstal for indeværende år (kWh) inklusive egenproduktion: 2020-07-01: 211804; Produktionstal for indeværende år (kWh) inklusive egenproduktion: 2020-08-01: 78681; Produktionstal for indeværende år (kWh) inklusive egenproduktion: 2020-09-01: 157714; Produktionstal for indeværende år (kWh) inklusive egenproduktion: 2020-10-01: 150853; Produktionstal for indeværende år (kWh) inklusive egenproduktion: 2020-11-01: 217523 | 2047746
570715000000059292 | 2002-12-19 | 28 | 1000 | 54.2 | 50 | BONUS | 1 MW | 787 | Thisted | LAND | Ørum by, Ørum | 1c | 460128.52 | 6298359.86 | SDFE2018 | 160392 | Historiske produktionstal (kWh): 2002: 76127; Historiske produktionstal (kWh): 2003: 2381649; Historiske produktionstal (kWh): 2004: 2867422; Historiske produktionstal (kWh): 2005: 2836554; Historiske produktionstal (kWh): 2006: 2577508; Historiske produktionstal (kWh): 2007: 3130604; Historiske produktionstal (kWh): 2008: 2825742; Historiske produktionstal (kWh): 2009: 2601311; Historiske produktionstal (kWh): 2010: 2495800; Historiske produktionstal (kWh): 2011: 2858325; Historiske produktionstal (kWh): 2012: 3048509; Historiske produktionstal (kWh): 2013: 2744679; Historiske produktionstal (kWh): 2014: 2869312; Historiske produktionstal (kWh): 2015: 3192365; Historiske produktionstal (kWh): 2016: 2676104; Historiske produktionstal (kWh): 2017: 2916390; Historiske produktionstal (kWh): 2018: 2552334; Historiske produktionstal (kWh): 2019: 2749387; Produktionstal for indeværende år (kWh) inklusive egenproduktion: 2020-01-01: 392394; Produktionstal for indeværende år (kWh) inklusive egenproduktion: 2020-02-01: 385838; Produktionstal for indeværende år (kWh) inklusive egenproduktion: 2020-03-01: 267986; Produktionstal for indeværende år (kWh) inklusive egenproduktion: 2020-04-01: 226886; Produktionstal for indeværende år (kWh) inklusive egenproduktion: 2020-05-01: 257917; Produktionstal for indeværende år (kWh) inklusive egenproduktion: 2020-06-01: 105718; Produktionstal for indeværende år (kWh) inklusive egenproduktion: 2020-07-01: 276847; Produktionstal for indeværende år (kWh) inklusive egenproduktion: 2020-08-01: 111397; Produktionstal for indeværende år (kWh) inklusive egenproduktion: 2020-09-01: 221484; Produktionstal for indeværende år (kWh) inklusive egenproduktion: 2020-10-01: 206577; Produktionstal for indeværende år (kWh) inklusive egenproduktion: 2020-11-01: 305315 | 2758359
570715000000059308 | 2002-12-17 | 28 | 850 | 52 | 54 | Vestas Wind Systems A/S | V 52-850 | 787 | Thisted | LAND | Harring By, Harring | 8c | 470791.94 | 6302435.54 | SDFE2018 | 160394 | Historiske produktionstal (kWh): 2002: 69201; Historiske produktionstal (kWh): 2003: 1922853; Historiske produktionstal (kWh): 2004: 2308546; Historiske produktionstal (kWh): 2005: 2370046; Historiske produktionstal (kWh): 2006: 1962509; Historiske produktionstal (kWh): 2007: 2326849; Historiske produktionstal (kWh): 2008: 2168077; Historiske produktionstal (kWh): 2009: 2038740; Historiske produktionstal (kWh): 2010: 2030674; Historiske produktionstal (kWh): 2011: 2276488; Historiske produktionstal (kWh): 2012: 2321201; Historiske produktionstal (kWh): 2013: 2104712; Historiske produktionstal (kWh): 2014: 2208541; Historiske produktionstal (kWh): 2015: 2275660; Historiske produktionstal (kWh): 2016: 1974488; Historiske produktionstal (kWh): 2017: 2330847; Historiske produktionstal (kWh): 2018: 2012042; Historiske produktionstal (kWh): 2019: 2040504; Produktionstal for indeværende år (kWh) inklusive egenproduktion: 2020-01-01: 281712; Produktionstal for indeværende år (kWh) inklusive egenproduktion: 2020-02-01: 288632; Produktionstal for indeværende år (kWh) inklusive egenproduktion: 2020-03-01: 198825; Produktionstal for indeværende år (kWh) inklusive egenproduktion: 2020-04-01: 180446; Produktionstal for indeværende år (kWh) inklusive egenproduktion: 2020-05-01: 191437; Produktionstal for indeværende år (kWh) inklusive egenproduktion: 2020-06-01: 83078; Produktionstal for indeværende år (kWh) inklusive egenproduktion: 2020-07-01: 210496; Produktionstal for indeværende år (kWh) inklusive egenproduktion: 2020-08-01: 81076; Produktionstal for indeværende år (kWh) inklusive egenproduktion: 2020-09-01: 162665; Produktionstal for indeværende år (kWh) inklusive egenproduktion: 2020-10-01: 153921; Produktionstal for indeværende år (kWh) inklusive egenproduktion: 2020-11-01: 218288 | 2050576
570715000000059315 | 2002-12-19 | 28 | 1000 | 54.2 | 50 | BONUS | 1 MW | 787 | Thisted | LAND | Ørum by, Ørum | 27a | 460047.65 | 6298179.72 | SDFE2018 | 160396 | Historiske produktionstal (kWh): 2002: 60923; Historiske produktionstal (kWh): 2003: 2223475; Historiske produktionstal (kWh): 2004: 2708352; Historiske produktionstal (kWh): 2005: 2587885; Historiske produktionstal (kWh): 2006: 2370676; Historiske produktionstal (kWh): 2007: 2988503; Historiske produktionstal (kWh): 2008: 2658461; Historiske produktionstal (kWh): 2009: 2475706; Historiske produktionstal (kWh): 2010: 2388555; Historiske produktionstal (kWh): 2011: 2766169; Historiske produktionstal (kWh): 2012: 2824406; Historiske produktionstal (kWh): 2013: 2534993; Historiske produktionstal (kWh): 2014: 2696100; Historiske produktionstal (kWh): 2015: 3065706; Historiske produktionstal (kWh): 2016: 2488110; Historiske produktionstal (kWh): 2017: 2635252; Historiske produktionstal (kWh): 2018: 1831110; Historiske produktionstal (kWh): 2019: 2450866; Produktionstal for indeværende år (kWh) inklusive egenproduktion: 2020-01-01: 360665; Produktionstal for indeværende år (kWh) inklusive egenproduktion: 2020-02-01: 370329; Produktionstal for indeværende år (kWh) inklusive egenproduktion: 2020-03-01: 241708; Produktionstal for indeværende år (kWh) inklusive egenproduktion: 2020-04-01: 213318; Produktionstal for indeværende år (kWh) inklusive egenproduktion: 2020-05-01: 242973; Produktionstal for indeværende år (kWh) inklusive egenproduktion: 2020-06-01: 93688; Produktionstal for indeværende år (kWh) inklusive egenproduktion: 2020-07-01: 288214; Produktionstal for indeværende år (kWh) inklusive egenproduktion: 2020-08-01: 100431; Produktionstal for indeværende år (kWh) inklusive egenproduktion: 2020-09-01: 217969; Produktionstal for indeværende år (kWh) inklusive egenproduktion: 2020-10-01: 189744; Produktionstal for indeværende år (kWh) inklusive egenproduktion: 2020-11-01: 283585 | 2602624
570715000000059322 | 2002-12-17 | 28 | 850 | 52 | 54 | Vestas Wind Systems A/S | V 52-850 | 787 | Thisted | LAND | Harring By, Harring | 8c | 470698.5 | 6302287.66 | SDFE2018 | 160390 | Historiske produktionstal (kWh): 2002: 83967; Historiske produktionstal (kWh): 2003: 1865463; Historiske produktionstal (kWh): 2004: 2173339; Historiske produktionstal (kWh): 2005: 2192558; Historiske produktionstal (kWh): 2006: 1932669; Historiske produktionstal (kWh): 2007: 2261020; Historiske produktionstal (kWh): 2008: 2119429; Historiske produktionstal (kWh): 2009: 2050487; Historiske produktionstal (kWh): 2010: 2050588; Historiske produktionstal (kWh): 2011: 2261922; Historiske produktionstal (kWh): 2012: 2230436; Historiske produktionstal (kWh): 2013: 2071019; Historiske produktionstal (kWh): 2014: 2178776; Historiske produktionstal (kWh): 2015: 2353571; Historiske produktionstal (kWh): 2016: 2235232; Historiske produktionstal (kWh): 2017: 2550782; Historiske produktionstal (kWh): 2018: 2069841; Historiske produktionstal (kWh): 2019: 2219461; Produktionstal for indeværende år (kWh) inklusive egenproduktion: 2020-01-01: 241285; Produktionstal for indeværende år (kWh) inklusive egenproduktion: 2020-02-01: 325912; Produktionstal for indeværende år (kWh) inklusive egenproduktion: 2020-03-01: 218804; Produktionstal for indeværende år (kWh) inklusive egenproduktion: 2020-04-01: 192029; Produktionstal for indeværende år (kWh) inklusive egenproduktion: 2020-05-01: 193321; Produktionstal for indeværende år (kWh) inklusive egenproduktion: 2020-06-01: 82926; Produktionstal for indeværende år (kWh) inklusive egenproduktion: 2020-07-01: 205661; Produktionstal for indeværende år (kWh) inklusive egenproduktion: 2020-08-01: 71951; Produktionstal for indeværende år (kWh) inklusive egenproduktion: 2020-09-01: 149817; Produktionstal for indeværende år (kWh) inklusive egenproduktion: 2020-10-01: 134554; Produktionstal for indeværende år (kWh) inklusive egenproduktion: 2020-11-01: 191567 | 2007827
570715000000059339 | 2002-12-12 | 28 | 1750 | 66 | 60 | Vestas Wind Systems A/S | V 66 1,75 | 787 | Thisted | LAND | Gisselbæk by, Hassing | 1a | 467622.86 | 6299855.77 | SDFE2018 | 160382 | Historiske produktionstal (kWh): 2002: 201112; Historiske produktionstal (kWh): 2003: 3913465; Historiske produktionstal (kWh): 2004: 4650886; Historiske produktionstal (kWh): 2005: 4588702; Historiske produktionstal (kWh): 2006: 4051701; Historiske produktionstal (kWh): 2007: 5118089; Historiske produktionstal (kWh): 2008: 4356420; Historiske produktionstal (kWh): 2009: 3877313; Historiske produktionstal (kWh): 2010: 4014098; Historiske produktionstal (kWh): 2011: 4586040; Historiske produktionstal (kWh): 2012: 4358633; Historiske produktionstal (kWh): 2013: 4280513; Historiske produktionstal (kWh): 2014: 4543618; Historiske produktionstal (kWh): 2015: 5147720; Historiske produktionstal (kWh): 2016: 4132643; Historiske produktionstal (kWh): 2017: 4806256; Historiske produktionstal (kWh): 2018: 3991940; Historiske produktionstal (kWh): 2019: 4246430; Produktionstal for indeværende år (kWh) inklusive egenproduktion: 2020-01-01: 624680; Produktionstal for indeværende år (kWh) inklusive egenproduktion: 2020-02-01: 544460; Produktionstal for indeværende år (kWh) inklusive egenproduktion: 2020-03-01: 426890; Produktionstal for indeværende år (kWh) inklusive egenproduktion: 2020-04-01: 361190; Produktionstal for indeværende år (kWh) inklusive egenproduktion: 2020-05-01: 402470; Produktionstal for indeværende år (kWh) inklusive egenproduktion: 2020-06-01: 162860; Produktionstal for indeværende år (kWh) inklusive egenproduktion: 2020-07-01: 453800; Produktionstal for indeværende år (kWh) inklusive egenproduktion: 2020-08-01: 159720; Produktionstal for indeværende år (kWh) inklusive egenproduktion: 2020-09-01: 344730; Produktionstal for indeværende år (kWh) inklusive egenproduktion: 2020-10-01: 288890; Produktionstal for indeværende år (kWh) inklusive egenproduktion: 2020-11-01: 469760 | 4239450
570715000000059346 | 2002-12-12 | 28 | 1750 | 66 | 60 | Vestas Wind Systems A/S | V 66 1,75 | 787 | Thisted | LAND | Gisselbæk by, Hassing | 1a | 467899.68 | 6300286.09 | SDFE2018 | 160386 | Historiske produktionstal (kWh): 2002: 186405; Historiske produktionstal (kWh): 2003: 3804631; Historiske produktionstal (kWh): 2004: 4412789; Historiske produktionstal (kWh): 2005: 4250571; Historiske produktionstal (kWh): 2006: 3755044; Historiske produktionstal (kWh): 2007: 4590881; Historiske produktionstal (kWh): 2008: 4319360; Historiske produktionstal (kWh): 2009: 3919457; Historiske produktionstal (kWh): 2010: 3922719; Historiske produktionstal (kWh): 2011: 4567644; Historiske produktionstal (kWh): 2012: 4328427; Historiske produktionstal (kWh): 2013: 4173536; Historiske produktionstal (kWh): 2014: 4017139; Historiske produktionstal (kWh): 2015: 4569838; Historiske produktionstal (kWh): 2016: 3890359; Historiske produktionstal (kWh): 2017: 4577080; Historiske produktionstal (kWh): 2018: 3985010; Historiske produktionstal (kWh): 2019: 4044970; Produktionstal for indeværende år (kWh) inklusive egenproduktion: 2020-01-01: 584860; Produktionstal for indeværende år (kWh) inklusive egenproduktion: 2020-02-01: 423510; Produktionstal for indeværende år (kWh) inklusive egenproduktion: 2020-03-01: 125510; Produktionstal for indeværende år (kWh) inklusive egenproduktion: 2020-04-01: 342950; Produktionstal for indeværende år (kWh) inklusive egenproduktion: 2020-05-01: 383550; Produktionstal for indeværende år (kWh) inklusive egenproduktion: 2020-06-01: 149840; Produktionstal for indeværende år (kWh) inklusive egenproduktion: 2020-07-01: 440580; Produktionstal for indeværende år (kWh) inklusive egenproduktion: 2020-08-01: 146360; Produktionstal for indeværende år (kWh) inklusive egenproduktion: 2020-09-01: 335720; Produktionstal for indeværende år (kWh) inklusive egenproduktion: 2020-10-01: 292390; Produktionstal for indeværende år (kWh) inklusive egenproduktion: 2020-11-01: 448660 | 3673930
570715000000064036 | 2002-12-19 | 28 | 1000 | 54.2 | 50 | BONUS | 1 MW | 787 | Thisted | LAND | Ørum by, Ørum | 27a | 460210.01 | 6298539.75 | SDFE2018 | 160398 | Historiske produktionstal (kWh): 2002: 664; Historiske produktionstal (kWh): 2003: 2222087; Historiske produktionstal (kWh): 2004: 2738972; Historiske produktionstal (kWh): 2005: 2681945; Historiske produktionstal (kWh): 2006: 2367997; Historiske produktionstal (kWh): 2007: 3009593; Historiske produktionstal (kWh): 2008: 2662640; Historiske produktionstal (kWh): 2009: 2432556; Historiske produktionstal (kWh): 2010: 2354026; Historiske produktionstal (kWh): 2011: 2736310; Historiske produktionstal (kWh): 2012: 2878205; Historiske produktionstal (kWh): 2013: 2530134; Historiske produktionstal (kWh): 2014: 2727014; Historiske produktionstal (kWh): 2015: 3083510; Historiske produktionstal (kWh): 2016: 2457638; Historiske produktionstal (kWh): 2017: 2839636; Historiske produktionstal (kWh): 2018: 2493149; Historiske produktionstal (kWh): 2019: 2594647; Produktionstal for indeværende år (kWh) inklusive egenproduktion: 2020-01-01: 361235; Produktionstal for indeværende år (kWh) inklusive egenproduktion: 2020-02-01: 375250; Produktionstal for indeværende år (kWh) inklusive egenproduktion: 2020-03-01: 239663; Produktionstal for indeværende år (kWh) inklusive egenproduktion: 2020-04-01: 194891; Produktionstal for indeværende år (kWh) inklusive egenproduktion: 2020-05-01: 247739; Produktionstal for indeværende år (kWh) inklusive egenproduktion: 2020-06-01: 100073; Produktionstal for indeværende år (kWh) inklusive egenproduktion: 2020-07-01: 289150; Produktionstal for indeværende år (kWh) inklusive egenproduktion: 2020-08-01: 97132; Produktionstal for indeværende år (kWh) inklusive egenproduktion: 2020-09-01: 213570; Produktionstal for indeværende år (kWh) inklusive egenproduktion: 2020-10-01: 191174; Produktionstal for indeværende år (kWh) inklusive egenproduktion: 2020-11-01: 279882 | 2589759
570715000000064043 | 2005-04-06 | 25 | 1750 | 66 | 67 | Vestas Wind Systems A/S | V 66 1,75 | 787 | Thisted | LAND | Tøttrup By, Hørdum | 2d | 472323.93 | 6300059.46 | SDFE2018 | 125708 | Historiske produktionstal (kWh): 2005: 2914449; Historiske produktionstal (kWh): 2006: 4206732; Historiske produktionstal (kWh): 2007: 5130114; Historiske produktionstal (kWh): 2008: 4593729; Historiske produktionstal (kWh): 2009: 4365321; Historiske produktionstal (kWh): 2010: 4546816; Historiske produktionstal (kWh): 2011: 4848742; Historiske produktionstal (kWh): 2012: 4934235; Historiske produktionstal (kWh): 2013: 4500429; Historiske produktionstal (kWh): 2014: 4954632; Historiske produktionstal (kWh): 2015: 5275550; Historiske produktionstal (kWh): 2016: 4443220; Historiske produktionstal (kWh): 2017: 4895128; Historiske produktionstal (kWh): 2018: 4465555; Historiske produktionstal (kWh): 2019: 4317670; Produktionstal for indeværende år (kWh) inklusive egenproduktion: 2020-01-01: 626310; Produktionstal for indeværende år (kWh) inklusive egenproduktion: 2020-02-01: 645930; Produktionstal for indeværende år (kWh) inklusive egenproduktion: 2020-03-01: 436810; Produktionstal for indeværende år (kWh) inklusive egenproduktion: 2020-04-01: 380680; Produktionstal for indeværende år (kWh) inklusive egenproduktion: 2020-05-01: 383190; Produktionstal for indeværende år (kWh) inklusive egenproduktion: 2020-06-01: 181340; Produktionstal for indeværende år (kWh) inklusive egenproduktion: 2020-07-01: 419700; Produktionstal for indeværende år (kWh) inklusive egenproduktion: 2020-08-01: 173310; Produktionstal for indeværende år (kWh) inklusive egenproduktion: 2020-09-01: 334070; Produktionstal for indeværende år (kWh) inklusive egenproduktion: 2020-10-01: 344310; Produktionstal for indeværende år (kWh) inklusive egenproduktion: 2020-11-01: 456330 | 4381980
570715000000064050 | 2005-04-06 | 25 | 1750 | 66 | 67 | Vestas Wind Systems A/S | V 66 1,75 | 787 | Thisted | LAND | Tøttrup By, Hørdum | 2d | 472277.33 | 6300336.77 | SDFE2018 | 125710 | Historiske produktionstal (kWh): 2005: 2956124; Historiske produktionstal (kWh): 2006: 4202846; Historiske produktionstal (kWh): 2007: 5349393; Historiske produktionstal (kWh): 2008: 4482588; Historiske produktionstal (kWh): 2009: 4290083; Historiske produktionstal (kWh): 2010: 4288003; Historiske produktionstal (kWh): 2011: 4877230; Historiske produktionstal (kWh): 2012: 5020677; Historiske produktionstal (kWh): 2013: 4333748; Historiske produktionstal (kWh): 2014: 4824280; Historiske produktionstal (kWh): 2015: 4937581; Historiske produktionstal (kWh): 2016: 4354227; Historiske produktionstal (kWh): 2017: 4893354; Historiske produktionstal (kWh): 2018: 4365180; Historiske produktionstal (kWh): 2019: 4472120; Produktionstal for indeværende år (kWh) inklusive egenproduktion: 2020-01-01: 624720; Produktionstal for indeværende år (kWh) inklusive egenproduktion: 2020-02-01: 400210; Produktionstal for indeværende år (kWh) inklusive egenproduktion: 2020-03-01: 462340; Produktionstal for indeværende år (kWh) inklusive egenproduktion: 2020-04-01: 391640; Produktionstal for indeværende år (kWh) inklusive egenproduktion: 2020-05-01: 397550; Produktionstal for indeværende år (kWh) inklusive egenproduktion: 2020-06-01: 183160; Produktionstal for indeværende år (kWh) inklusive egenproduktion: 2020-07-01: 440260; Produktionstal for indeværende år (kWh) inklusive egenproduktion: 2020-08-01: 174250; Produktionstal for indeværende år (kWh) inklusive egenproduktion: 2020-09-01: 344170; Produktionstal for indeværende år (kWh) inklusive egenproduktion: 2020-10-01: 327900; Produktionstal for indeværende år (kWh) inklusive egenproduktion: 2020-11-01: 470470 | 4216670
570715000000064234 | 2002-12-12 | 28 | 900 | 52 | 49 | NEG Micon | NM 52/900 | 787 | Thisted | LAND | Sennels by,Sennels | 9a | 487374.08 | 6315399.43 | SDFE2018 | 3438001 | Historiske produktionstal (kWh): 2002: 127165; Historiske produktionstal (kWh): 2003: 2101066; Historiske produktionstal (kWh): 2004: 2460317; Historiske produktionstal (kWh): 2005: 2400911; Historiske produktionstal (kWh): 2006: 2129821; Historiske produktionstal (kWh): 2007: 2725071; Historiske produktionstal (kWh): 2008: 2340714; Historiske produktionstal (kWh): 2009: 2260607; Historiske produktionstal (kWh): 2010: 2268376; Historiske produktionstal (kWh): 2011: 2588625; Historiske produktionstal (kWh): 2012: 2451877; Historiske produktionstal (kWh): 2013: 2304068; Historiske produktionstal (kWh): 2014: 2365331; Historiske produktionstal (kWh): 2015: 2807547; Historiske produktionstal (kWh): 2016: 2245797; Historiske produktionstal (kWh): 2017: 2584298; Historiske produktionstal (kWh): 2018: 2225653; Historiske produktionstal (kWh): 2019: 2238071; Produktionstal for indeværende år (kWh) inklusive egenproduktion: 2020-01-01: 319998; Produktionstal for indeværende år (kWh) inklusive egenproduktion: 2020-02-01: 330560; Produktionstal for indeværende år (kWh) inklusive egenproduktion: 2020-03-01: 235501; Produktionstal for indeværende år (kWh) inklusive egenproduktion: 2020-04-01: 216677; Produktionstal for indeværende år (kWh) inklusive egenproduktion: 2020-05-01: 213363; Produktionstal for indeværende år (kWh) inklusive egenproduktion: 2020-06-01: 93204; Produktionstal for indeværende år (kWh) inklusive egenproduktion: 2020-07-01: 244693; Produktionstal for indeværende år (kWh) inklusive egenproduktion: 2020-08-01: 92991; Produktionstal for indeværende år (kWh) inklusive egenproduktion: 2020-09-01: 163094; Produktionstal for indeværende år (kWh) inklusive egenproduktion: 2020-10-01: 165455; Produktionstal for indeværende år (kWh) inklusive egenproduktion: 2020-11-01: 244181 | 2319717
570715000000064241 | 2002-12-12 | 28 | 900 | 52 | 49 | NEG Micon | NM 52/900 | 787 | Thisted | LAND | Ullerup HDG,Sennels | 3a | 487359.32 | 6315573.57 | SDFE2018 | 3439001 | Historiske produktionstal (kWh): 2002: 132905; Historiske produktionstal (kWh): 2003: 2115156; Historiske produktionstal (kWh): 2004: 2461717; Historiske produktionstal (kWh): 2005: 2352968; Historiske produktionstal (kWh): 2006: 2055676; Historiske produktionstal (kWh): 2007: 2628225; Historiske produktionstal (kWh): 2008: 1864296; Historiske produktionstal (kWh): 2009: 2273011; Historiske produktionstal (kWh): 2010: 2286677; Historiske produktionstal (kWh): 2011: 2391696; Historiske produktionstal (kWh): 2012: 2594326; Historiske produktionstal (kWh): 2013: 2328991; Historiske produktionstal (kWh): 2014: 2468546; Historiske produktionstal (kWh): 2015: 2842001; Historiske produktionstal (kWh): 2016: 2262847; Historiske produktionstal (kWh): 2017: 2504493; Historiske produktionstal (kWh): 2018: 2236947; Historiske produktionstal (kWh): 2019: 2231611; Produktionstal for indeværende år (kWh) inklusive egenproduktion: 2020-01-01: 321255; Produktionstal for indeværende år (kWh) inklusive egenproduktion: 2020-02-01: 314102; Produktionstal for indeværende år (kWh) inklusive egenproduktion: 2020-03-01: 227844; Produktionstal for indeværende år (kWh) inklusive egenproduktion: 2020-04-01: 201923; Produktionstal for indeværende år (kWh) inklusive egenproduktion: 2020-05-01: 197169; Produktionstal for indeværende år (kWh) inklusive egenproduktion: 2020-06-01: 87031; Produktionstal for indeværende år (kWh) inklusive egenproduktion: 2020-07-01: 225836; Produktionstal for indeværende år (kWh) inklusive egenproduktion: 2020-08-01: 86120; Produktionstal for indeværende år (kWh) inklusive egenproduktion: 2020-09-01: 87364; Produktionstal for indeværende år (kWh) inklusive egenproduktion: 2020-10-01: 139544; Produktionstal for indeværende år (kWh) inklusive egenproduktion: 2020-11-01: 206434 | 2094622
570715000000079221 | 2005-09-01 | 25 | 75 | 17 | 22.8 | Vestas Wind Systems A/S | V 17 | 787 | Thisted | LAND | Brund By, Hillerslev Sogn | 1b | 483389.41 | 6314764.63 | SDFE2018 | 3267001 | Historiske produktionstal (kWh): 2005: 16227; Historiske produktionstal (kWh): 2006: 31605; Historiske produktionstal (kWh): 2007: 66252; Historiske produktionstal (kWh): 2008: 55749; Historiske produktionstal (kWh): 2009: 45821; Historiske produktionstal (kWh): 2010: 43045; Historiske produktionstal (kWh): 2011: 51482; Historiske produktionstal (kWh): 2012: 55479; Historiske produktionstal (kWh): 2013: 38043; Historiske produktionstal (kWh): 2014: 44580; Historiske produktionstal (kWh): 2015: 50494; Historiske produktionstal (kWh): 2016: 26986; Historiske produktionstal (kWh): 2017: 27237.54; Historiske produktionstal (kWh): 2018: 23320.19; Historiske produktionstal (kWh): 2019: 115856.71; Produktionstal for indeværende år (kWh) inklusive egenproduktion: 2020-01-01: 18885.38; Produktionstal for indeværende år (kWh) inklusive egenproduktion: 2020-02-01: 21587.94; Produktionstal for indeværende år (kWh) inklusive egenproduktion: 2020-03-01: 13562.85; Produktionstal for indeværende år (kWh) inklusive egenproduktion: 2020-04-01: 12782.27; Produktionstal for indeværende år (kWh) inklusive egenproduktion: 2020-05-01: 12349.03; Produktionstal for indeværende år (kWh) inklusive egenproduktion: 2020-06-01: 4643.9; Produktionstal for indeværende år (kWh) inklusive egenproduktion: 2020-07-01: 13739.35; Produktionstal for indeværende år (kWh) inklusive egenproduktion: 2020-08-01: 4567.75; Produktionstal for indeværende år (kWh) inklusive egenproduktion: 2020-09-01: 10661.36; Produktionstal for indeværende år (kWh) inklusive egenproduktion: 2020-10-01: 8487.35; Produktionstal for indeværende år (kWh) inklusive egenproduktion: 2020-11-01: 12681.43 | 133948.61
570715000000083426 | 2008-02-25 | 22 | 2000 | 80 | 67 | Vestas Wind Systems A/S | V 80 2 | 787 | Thisted | LAND | Gundtoft By, Gettrup | 13a | 461688.59 | 6287889.8 | SDFE2018 | 126268 | Historiske produktionstal (kWh): 2008: 5018442; Historiske produktionstal (kWh): 2009: 6185814; Historiske produktionstal (kWh): 2010: 6279582; Historiske produktionstal (kWh): 2011: 7107446; Historiske produktionstal (kWh): 2012: 7040615; Historiske produktionstal (kWh): 2013: 6435352; Historiske produktionstal (kWh): 2014: 6864691; Historiske produktionstal (kWh): 2015: 7352316; Historiske produktionstal (kWh): 2016: 6310492; Historiske produktionstal (kWh): 2017: 7036701; Historiske produktionstal (kWh): 2018: 5943510; Historiske produktionstal (kWh): 2019: 6019320; Produktionstal for indeværende år (kWh) inklusive egenproduktion: 2020-01-01: 585290; Produktionstal for indeværende år (kWh) inklusive egenproduktion: 2020-02-01: 841270; Produktionstal for indeværende år (kWh) inklusive egenproduktion: 2020-03-01: 613260; Produktionstal for indeværende år (kWh) inklusive egenproduktion: 2020-04-01: 526280; Produktionstal for indeværende år (kWh) inklusive egenproduktion: 2020-05-01: 585850; Produktionstal for indeværende år (kWh) inklusive egenproduktion: 2020-06-01: 259690; Produktionstal for indeværende år (kWh) inklusive egenproduktion: 2020-07-01: 680660; Produktionstal for indeværende år (kWh) inklusive egenproduktion: 2020-08-01: 250250; Produktionstal for indeværende år (kWh) inklusive egenproduktion: 2020-09-01: 514510; Produktionstal for indeværende år (kWh) inklusive egenproduktion: 2020-10-01: 483620; Produktionstal for indeværende år (kWh) inklusive egenproduktion: 2020-11-01: 674870 | 6015550
570715000000083440 | 2008-03-05 | 22 | 2000 | 80 | 67 | Vestas Wind Systems A/S | V 80 2 | 787 | Thisted | LAND | Gundtoft By, Gettrup | 13a | 461732.43 | 6287653.35 | SDFE2018 | 126270 | Historiske produktionstal (kWh): 2008: 4633169.25; Historiske produktionstal (kWh): 2009: 6127386.9375; Historiske produktionstal (kWh): 2010: 6110877.536; Historiske produktionstal (kWh): 2011: 6928874.133; Historiske produktionstal (kWh): 2012: 6817400; Historiske produktionstal (kWh): 2013: 6347299; Historiske produktionstal (kWh): 2014: 6565841; Historiske produktionstal (kWh): 2015: 7318534; Historiske produktionstal (kWh): 2016: 6349775; Historiske produktionstal (kWh): 2017: 6912074; Historiske produktionstal (kWh): 2018: 6208380; Historiske produktionstal (kWh): 2019: 6495960; Produktionstal for indeværende år (kWh) inklusive egenproduktion: 2020-01-01: 920630; Produktionstal for indeværende år (kWh) inklusive egenproduktion: 2020-02-01: 824290; Produktionstal for indeværende år (kWh) inklusive egenproduktion: 2020-03-01: 562980; Produktionstal for indeværende år (kWh) inklusive egenproduktion: 2020-04-01: 514040; Produktionstal for indeværende år (kWh) inklusive egenproduktion: 2020-05-01: 585830; Produktionstal for indeværende år (kWh) inklusive egenproduktion: 2020-06-01: 282350; Produktionstal for indeværende år (kWh) inklusive egenproduktion: 2020-07-01: 673620; Produktionstal for indeværende år (kWh) inklusive egenproduktion: 2020-08-01: 280630; Produktionstal for indeværende år (kWh) inklusive egenproduktion: 2020-09-01: 525750; Produktionstal for indeværende år (kWh) inklusive egenproduktion: 2020-10-01: 418500; Produktionstal for indeværende år (kWh) inklusive egenproduktion: 2020-11-01: 676060 | 6264680
570715000000083457 | 2008-03-05 | 22 | 2000 | 80 | 67 | Vestas Wind Systems A/S | V 80 2 | 787 | Thisted | LAND | Gundtoft By, Gettrup | 1a | 461775.86 | 6287418.11 | SDFE2018 | 126272 | Historiske produktionstal (kWh): 2008: 4691203.2812; Historiske produktionstal (kWh): 2009: 6159402.1562; Historiske produktionstal (kWh): 2010: 6806306.4325; Historiske produktionstal (kWh): 2011: 6091821.611; Historiske produktionstal (kWh): 2012: 3962463; Historiske produktionstal (kWh): 2013: 5138570; Historiske produktionstal (kWh): 2014: 6591297; Historiske produktionstal (kWh): 2015: 7461123; Historiske produktionstal (kWh): 2016: 6176446; Historiske produktionstal (kWh): 2017: 7109043; Historiske produktionstal (kWh): 2018: 6086462; Historiske produktionstal (kWh): 2019: 5706024; Produktionstal for indeværende år (kWh) inklusive egenproduktion: 2020-01-01: 759641; Produktionstal for indeværende år (kWh) inklusive egenproduktion: 2020-02-01: 588903; Produktionstal for indeværende år (kWh) inklusive egenproduktion: 2020-03-01: 468319; Produktionstal for indeværende år (kWh) inklusive egenproduktion: 2020-04-01: 377340; Produktionstal for indeværende år (kWh) inklusive egenproduktion: 2020-05-01: 460768; Produktionstal for indeværende år (kWh) inklusive egenproduktion: 2020-06-01: 227695; Produktionstal for indeværende år (kWh) inklusive egenproduktion: 2020-07-01: 509593; Produktionstal for indeværende år (kWh) inklusive egenproduktion: 2020-08-01: 228337; Produktionstal for indeværende år (kWh) inklusive egenproduktion: 2020-09-01: 435738; Produktionstal for indeværende år (kWh) inklusive egenproduktion: 2020-10-01: 337487; Produktionstal for indeværende år (kWh) inklusive egenproduktion: 2020-11-01: 142408 | 4536229
570715000000083471 | 2008-03-05 | 22 | 2000 | 80 | 67 | Vestas Wind Systems A/S | V 80 2 | 787 | Thisted | LAND | Gundtoft By, Gettrup | 1a | 461819.04 | 6287181.89 | SDFE2018 | 126274 | Historiske produktionstal (kWh): 2008: 4679999; Historiske produktionstal (kWh): 2009: 6311729.5625; Historiske produktionstal (kWh): 2010: 6767161.7447; Historiske produktionstal (kWh): 2011: 7449976.136; Historiske produktionstal (kWh): 2012: 7498772; Historiske produktionstal (kWh): 2013: 6693219; Historiske produktionstal (kWh): 2014: 6906316; Historiske produktionstal (kWh): 2015: 7997687; Historiske produktionstal (kWh): 2016: 6479966; Historiske produktionstal (kWh): 2017: 7379535; Historiske produktionstal (kWh): 2018: 6090445; Historiske produktionstal (kWh): 2019: 6593850; Produktionstal for indeværende år (kWh) inklusive egenproduktion: 2020-01-01: 871070; Produktionstal for indeværende år (kWh) inklusive egenproduktion: 2020-02-01: 592160; Produktionstal for indeværende år (kWh) inklusive egenproduktion: 2020-03-01: 513080; Produktionstal for indeværende år (kWh) inklusive egenproduktion: 2020-04-01: 417250; Produktionstal for indeværende år (kWh) inklusive egenproduktion: 2020-05-01: 566750; Produktionstal for indeværende år (kWh) inklusive egenproduktion: 2020-06-01: 250230; Produktionstal for indeværende år (kWh) inklusive egenproduktion: 2020-07-01: 524800; Produktionstal for indeværende år (kWh) inklusive egenproduktion: 2020-08-01: 245580; Produktionstal for indeværende år (kWh) inklusive egenproduktion: 2020-09-01: 504170; Produktionstal for indeværende år (kWh) inklusive egenproduktion: 2020-10-01: 381690; Produktionstal for indeværende år (kWh) inklusive egenproduktion: 2020-11-01: 239860 | 5106640
570715000000083488 | 2008-03-05 | 22 | 2000 | 80 | 67 | Vestas Wind Systems A/S | V 80 2 | 787 | Thisted | LAND | Gundtoft By, Gettrup | 1a | 461862.64 | 6286945.57 | SDFE2018 | 126276 | Historiske produktionstal (kWh): 2008: 4636513.2812; Historiske produktionstal (kWh): 2009: 6114186.0625; Historiske produktionstal (kWh): 2010: 6473097.0453; Historiske produktionstal (kWh): 2011: 7119813.123; Historiske produktionstal (kWh): 2012: 6994454; Historiske produktionstal (kWh): 2013: 6513044; Historiske produktionstal (kWh): 2014: 6578499; Historiske produktionstal (kWh): 2015: 7211691; Historiske produktionstal (kWh): 2016: 5379172; Historiske produktionstal (kWh): 2017: 6566086; Historiske produktionstal (kWh): 2018: 5969880; Historiske produktionstal (kWh): 2019: 6189170; Produktionstal for indeværende år (kWh) inklusive egenproduktion: 2020-01-01: 809810; Produktionstal for indeværende år (kWh) inklusive egenproduktion: 2020-02-01: 541096.887; Produktionstal for indeværende år (kWh) inklusive egenproduktion: 2020-03-01: 452260; Produktionstal for indeværende år (kWh) inklusive egenproduktion: 2020-04-01: 410510; Produktionstal for indeværende år (kWh) inklusive egenproduktion: 2020-05-01: 532420; Produktionstal for indeværende år (kWh) inklusive egenproduktion: 2020-06-01: 242860; Produktionstal for indeværende år (kWh) inklusive egenproduktion: 2020-07-01: 484570; Produktionstal for indeværende år (kWh) inklusive egenproduktion: 2020-08-01: 243240; Produktionstal for indeværende år (kWh) inklusive egenproduktion: 2020-09-01: 466050; Produktionstal for indeværende år (kWh) inklusive egenproduktion: 2020-10-01: 364570; Produktionstal for indeværende år (kWh) inklusive egenproduktion: 2020-11-01: 219130 | 4766516.887
570715000000083495 | 2008-03-05 | 22 | 2000 | 80 | 67 | Vestas Wind Systems A/S | V 80 2 | 787 | Thisted | LAND | Gundtoft By, Gettrup | 1a | 461647.36 | 6288123.55 | SDFE2018 | 126278 | Historiske produktionstal (kWh): 2008: 4864503.3438; Historiske produktionstal (kWh): 2009: 6457008.2188; Historiske produktionstal (kWh): 2010: 6419193.6813; Historiske produktionstal (kWh): 2011: 7404817.119; Historiske produktionstal (kWh): 2012: 7545371; Historiske produktionstal (kWh): 2013: 6775287; Historiske produktionstal (kWh): 2014: 7127932; Historiske produktionstal (kWh): 2015: 7892647; Historiske produktionstal (kWh): 2016: 6599832; Historiske produktionstal (kWh): 2017: 7259209; Historiske produktionstal (kWh): 2018: 6600025; Historiske produktionstal (kWh): 2019: 7000500; Produktionstal for indeværende år (kWh) inklusive egenproduktion: 2020-01-01: 831270; Produktionstal for indeværende år (kWh) inklusive egenproduktion: 2020-02-01: 888370; Produktionstal for indeværende år (kWh) inklusive egenproduktion: 2020-03-01: 623910; Produktionstal for indeværende år (kWh) inklusive egenproduktion: 2020-04-01: 542890; Produktionstal for indeværende år (kWh) inklusive egenproduktion: 2020-05-01: 619480; Produktionstal for indeværende år (kWh) inklusive egenproduktion: 2020-06-01: 313750; Produktionstal for indeværende år (kWh) inklusive egenproduktion: 2020-07-01: 706820; Produktionstal for indeværende år (kWh) inklusive egenproduktion: 2020-08-01: 304950; Produktionstal for indeværende år (kWh) inklusive egenproduktion: 2020-09-01: 554580; Produktionstal for indeværende år (kWh) inklusive egenproduktion: 2020-10-01: 557620; Produktionstal for indeværende år (kWh) inklusive egenproduktion: 2020-11-01: 717450 | 6661090
570715000000084621 | 2008-10-23 | 22 | 11 | 13 | 18.2 | Gaia-Wind Ltd | Gaia 11 | 787 | Thisted | Land |  |  | 481620.49 | 6316004.37 | SDFE2018 |  | Historiske produktionstal (kWh): 2008: 4833; Historiske produktionstal (kWh): 2009: 27907; Historiske produktionstal (kWh): 2010: 28787; Historiske produktionstal (kWh): 2011: 31750; Historiske produktionstal (kWh): 2012: 32104; Historiske produktionstal (kWh): 2013: 24262; Historiske produktionstal (kWh): 2014: 29197; Historiske produktionstal (kWh): 2015: 30700; Historiske produktionstal (kWh): 2016: 28691; Historiske produktionstal (kWh): 2017: 35202.43; Historiske produktionstal (kWh): 2018: 30078.22; Historiske produktionstal (kWh): 2019: 27597.68; Produktionstal for indeværende år (kWh) inklusive egenproduktion: 2020-01-01: 3953.4; Produktionstal for indeværende år (kWh) inklusive egenproduktion: 2020-02-01: 2197.59; Produktionstal for indeværende år (kWh) inklusive egenproduktion: 2020-03-01: 3125.57; Produktionstal for indeværende år (kWh) inklusive egenproduktion: 2020-04-01: 2543.7; Produktionstal for indeværende år (kWh) inklusive egenproduktion: 2020-05-01: 2315.32; Produktionstal for indeværende år (kWh) inklusive egenproduktion: 2020-06-01: 1126.32; Produktionstal for indeværende år (kWh) inklusive egenproduktion: 2020-07-01: 2725.57; Produktionstal for indeværende år (kWh) inklusive egenproduktion: 2020-08-01: 1225.58; Produktionstal for indeværende år (kWh) inklusive egenproduktion: 2020-09-01: 2504.35; Produktionstal for indeværende år (kWh) inklusive egenproduktion: 2020-10-01: 2202.14; Produktionstal for indeværende år (kWh) inklusive egenproduktion: 2020-11-01: 3336.53 | 27256.07
570715000000123689 | 2011-09-19 | 19 | 25 | 13 | 25 | HSWind Aps | Viking 25 | 787 | Thisted | Land |  |  | 475408.43 | 6317249.48 | SDFE2018 |  | Historiske produktionstal (kWh): 2011: 10025; Historiske produktionstal (kWh): 2012: 36738; Historiske produktionstal (kWh): 2013: 24704; Historiske produktionstal (kWh): 2014: 26166; Historiske produktionstal (kWh): 2015: 30715; Historiske produktionstal (kWh): 2016: 30696; Historiske produktionstal (kWh): 2017: 35810.6; Historiske produktionstal (kWh): 2018: 28167.63; Historiske produktionstal (kWh): 2019: 27992.91; Produktionstal for indeværende år (kWh) inklusive egenproduktion: 2020-01-01: 3187.2; Produktionstal for indeværende år (kWh) inklusive egenproduktion: 2020-02-01: 3163.17; Produktionstal for indeværende år (kWh) inklusive egenproduktion: 2020-03-01: 2207.71; Produktionstal for indeværende år (kWh) inklusive egenproduktion: 2020-04-01: 3492.3; Produktionstal for indeværende år (kWh) inklusive egenproduktion: 2020-05-01: 4202.39; Produktionstal for indeværende år (kWh) inklusive egenproduktion: 2020-06-01: 942.44; Produktionstal for indeværende år (kWh) inklusive egenproduktion: 2020-07-01: 3954.62; Produktionstal for indeværende år (kWh) inklusive egenproduktion: 2020-08-01: 950.65; Produktionstal for indeværende år (kWh) inklusive egenproduktion: 2020-09-01: 2500.3; Produktionstal for indeværende år (kWh) inklusive egenproduktion: 2020-10-01: 1737.64; Produktionstal for indeværende år (kWh) inklusive egenproduktion: 2020-11-01: 2722.55 | 29060.97
570715000001368379 | 2013-10-01 | 17 | 25 | 13 | 18 | HSWind Aps | Viking 25 | 787 | Thisted | Land |  |  | 466668.91 | 6292047.09 | SDFE2018 |  | Historiske produktionstal (kWh): 2013: 17703; Historiske produktionstal (kWh): 2014: 67397; Historiske produktionstal (kWh): 2015: 75363; Historiske produktionstal (kWh): 2016: 62184.497; Historiske produktionstal (kWh): 2017: 69581.79; Historiske produktionstal (kWh): 2018: 57575.06; Historiske produktionstal (kWh): 2019: 54589.34; Produktionstal for indeværende år (kWh) inklusive egenproduktion: 2020-01-01: 7803.16; Produktionstal for indeværende år (kWh) inklusive egenproduktion: 2020-02-01: 7298.18; Produktionstal for indeværende år (kWh) inklusive egenproduktion: 2020-03-01: 5431.85; Produktionstal for indeværende år (kWh) inklusive egenproduktion: 2020-04-01: 4995.73; Produktionstal for indeværende år (kWh) inklusive egenproduktion: 2020-05-01: 5197.42; Produktionstal for indeværende år (kWh) inklusive egenproduktion: 2020-06-01: 1785.37; Produktionstal for indeværende år (kWh) inklusive egenproduktion: 2020-07-01: 5792.86; Produktionstal for indeværende år (kWh) inklusive egenproduktion: 2020-08-01: 1811.72; Produktionstal for indeværende år (kWh) inklusive egenproduktion: 2020-09-01: 4391.88; Produktionstal for indeværende år (kWh) inklusive egenproduktion: 2020-10-01: 3309.79; Produktionstal for indeværende år (kWh) inklusive egenproduktion: 2020-11-01: 5481.51 | 53299.47
570715000001368508 | 2013-09-19 | 17 | 25 | 13 | 18 | HSWind Aps | Viking 25 | 787 | Thisted | Land |  |  | 459579.45 | 6287560.71 | SDFE2018 |  | Historiske produktionstal (kWh): 2013: 17700; Historiske produktionstal (kWh): 2014: 75709; Historiske produktionstal (kWh): 2015: 78876; Historiske produktionstal (kWh): 2016: 66694.407; Historiske produktionstal (kWh): 2017: 75415.48; Historiske produktionstal (kWh): 2018: 63891.18; Historiske produktionstal (kWh): 2019: 66685.14; Produktionstal for indeværende år (kWh) inklusive egenproduktion: 2020-01-01: 9027.76; Produktionstal for indeværende år (kWh) inklusive egenproduktion: 2020-02-01: 8820.44; Produktionstal for indeværende år (kWh) inklusive egenproduktion: 2020-03-01: 6549.1; Produktionstal for indeværende år (kWh) inklusive egenproduktion: 2020-04-01: 5534.82; Produktionstal for indeværende år (kWh) inklusive egenproduktion: 2020-05-01: 6435.09; Produktionstal for indeværende år (kWh) inklusive egenproduktion: 2020-06-01: 2663.77; Produktionstal for indeværende år (kWh) inklusive egenproduktion: 2020-07-01: 7387.02; Produktionstal for indeværende år (kWh) inklusive egenproduktion: 2020-08-01: 2529.22; Produktionstal for indeværende år (kWh) inklusive egenproduktion: 2020-09-01: 5599.48; Produktionstal for indeværende år (kWh) inklusive egenproduktion: 2020-10-01: 4919.72; Produktionstal for indeværende år (kWh) inklusive egenproduktion: 2020-11-01: 7040.78 | 66507.2
570715000001368515 | 2013-08-25 | 17 | 10 | 7.1 | 21 | KVA Vind | Vestas V 15 | 787 | Thisted | Land |  |  | 490202.58 | 6321256.36 | SDFE2018 |  | Historiske produktionstal (kWh): 2013: 8412; Historiske produktionstal (kWh): 2014: 13205; Historiske produktionstal (kWh): 2015: 21068; Historiske produktionstal (kWh): 2016: 17731.874; Historiske produktionstal (kWh): 2017: 20450.95; Historiske produktionstal (kWh): 2018: 16606.98; Historiske produktionstal (kWh): 2019: 17034.57; Produktionstal for indeværende år (kWh) inklusive egenproduktion: 2020-01-01: 2665.65; Produktionstal for indeværende år (kWh) inklusive egenproduktion: 2020-02-01: 2940.99; Produktionstal for indeværende år (kWh) inklusive egenproduktion: 2020-03-01: 2074.53; Produktionstal for indeværende år (kWh) inklusive egenproduktion: 2020-04-01: 1820.4; Produktionstal for indeværende år (kWh) inklusive egenproduktion: 2020-05-01: 1769.21; Produktionstal for indeværende år (kWh) inklusive egenproduktion: 2020-06-01: 1484.14; Produktionstal for indeværende år (kWh) inklusive egenproduktion: 2020-07-01: 4189.13; Produktionstal for indeværende år (kWh) inklusive egenproduktion: 2020-08-01: 1787.09; Produktionstal for indeværende år (kWh) inklusive egenproduktion: 2020-09-01: 3162.83; Produktionstal for indeværende år (kWh) inklusive egenproduktion: 2020-10-01: 2677.05; Produktionstal for indeværende år (kWh) inklusive egenproduktion: 2020-11-01: 3786.13 | 28357.15
570715000001368522 | 2013-08-12 | 17 | 10 | 7.1 | 21 | KVA Vind | Vestas V 15 | 787 | Thisted | Land |  |  | 496733.73 | 6318837.73 | SDFE2018 |  | Historiske produktionstal (kWh): 2013: 8575; Historiske produktionstal (kWh): 2014: 16079; Historiske produktionstal (kWh): 2015: 23154; Historiske produktionstal (kWh): 2016: 17278.584; Historiske produktionstal (kWh): 2017: 20474.87; Historiske produktionstal (kWh): 2018: 16548.81; Historiske produktionstal (kWh): 2019: 17662.83; Produktionstal for indeværende år (kWh) inklusive egenproduktion: 2020-01-01: 2549.81; Produktionstal for indeværende år (kWh) inklusive egenproduktion: 2020-02-01: 2732.79; Produktionstal for indeværende år (kWh) inklusive egenproduktion: 2020-03-01: 2162.98; Produktionstal for indeværende år (kWh) inklusive egenproduktion: 2020-04-01: 1725.64; Produktionstal for indeværende år (kWh) inklusive egenproduktion: 2020-05-01: 1585.21; Produktionstal for indeværende år (kWh) inklusive egenproduktion: 2020-06-01: 830.4; Produktionstal for indeværende år (kWh) inklusive egenproduktion: 2020-07-01: 1797.01; Produktionstal for indeværende år (kWh) inklusive egenproduktion: 2020-08-01: 723.99; Produktionstal for indeværende år (kWh) inklusive egenproduktion: 2020-09-01: 1561.26; Produktionstal for indeværende år (kWh) inklusive egenproduktion: 2020-10-01: 1468.76; Produktionstal for indeværende år (kWh) inklusive egenproduktion: 2020-11-01: 1860.98 | 18998.83
570715000001369642 | 2013-11-01 | 17 | 10 | 7.1 | 21.3 | THY møllen Aps | THY 11 | 787 | Thisted | Land |  |  |  |  | Stamdata |  | Historiske produktionstal (kWh): 2013: 8951; Historiske produktionstal (kWh): 2014: 38011; Historiske produktionstal (kWh): 2015: 41999; Historiske produktionstal (kWh): 2016: 34654.894; Historiske produktionstal (kWh): 2017: 39200.47; Historiske produktionstal (kWh): 2018: 33306.33; Historiske produktionstal (kWh): 2019: 34931.83; Produktionstal for indeværende år (kWh) inklusive egenproduktion: 2020-01-01: 5061.88; Produktionstal for indeværende år (kWh) inklusive egenproduktion: 2020-02-01: 5022.72; Produktionstal for indeværende år (kWh) inklusive egenproduktion: 2020-03-01: 3319.41; Produktionstal for indeværende år (kWh) inklusive egenproduktion: 2020-04-01: 2731.9; Produktionstal for indeværende år (kWh) inklusive egenproduktion: 2020-05-01: 3315.09; Produktionstal for indeværende år (kWh) inklusive egenproduktion: 2020-06-01: 1217.57; Produktionstal for indeværende år (kWh) inklusive egenproduktion: 2020-07-01: 3745.71; Produktionstal for indeværende år (kWh) inklusive egenproduktion: 2020-08-01: 1239.73; Produktionstal for indeværende år (kWh) inklusive egenproduktion: 2020-09-01: 3037.15; Produktionstal for indeværende år (kWh) inklusive egenproduktion: 2020-10-01: 2725.45; Produktionstal for indeværende år (kWh) inklusive egenproduktion: 2020-11-01: 3950.64 | 35367.25
570715000001369659 | 2013-11-21 | 17 | 25 | 13 | 18 | HSWind Aps | Viking 25 | 787 | Thisted | Land |  |  | 460126.27 | 6290994.06 | SDFE2018 |  | Historiske produktionstal (kWh): 2013: 1550; Historiske produktionstal (kWh): 2014: 70340; Historiske produktionstal (kWh): 2015: 81400; Historiske produktionstal (kWh): 2016: 65622.447; Historiske produktionstal (kWh): 2017: 76835.24; Historiske produktionstal (kWh): 2018: 66223.92; Historiske produktionstal (kWh): 2019: 70359.58; Produktionstal for indeværende år (kWh) inklusive egenproduktion: 2020-01-01: 10273.84; Produktionstal for indeværende år (kWh) inklusive egenproduktion: 2020-02-01: 10179.69; Produktionstal for indeværende år (kWh) inklusive egenproduktion: 2020-03-01: 7325.96; Produktionstal for indeværende år (kWh) inklusive egenproduktion: 2020-04-01: 6101.04; Produktionstal for indeværende år (kWh) inklusive egenproduktion: 2020-05-01: 6944.52; Produktionstal for indeværende år (kWh) inklusive egenproduktion: 2020-06-01: 2455.6; Produktionstal for indeværende år (kWh) inklusive egenproduktion: 2020-07-01: 7338.43; Produktionstal for indeværende år (kWh) inklusive egenproduktion: 2020-08-01: 2773.81; Produktionstal for indeværende år (kWh) inklusive egenproduktion: 2020-09-01: 5584.24; Produktionstal for indeværende år (kWh) inklusive egenproduktion: 2020-10-01: 4753.21; Produktionstal for indeværende år (kWh) inklusive egenproduktion: 2020-11-01: 7581.65 | 71311.99
570715000001369666 | 2013-11-21 | 17 | 25 | 13 | 18 | HSWind Aps | Viking 25 | 787 | Thisted | Land |  |  | 459982.13 | 6291754.82 | SDFE2018 |  | Historiske produktionstal (kWh): 2013: 2500; Historiske produktionstal (kWh): 2014: 70767; Historiske produktionstal (kWh): 2015: 80380; Historiske produktionstal (kWh): 2016: 65461.857; Historiske produktionstal (kWh): 2017: 73990.17; Historiske produktionstal (kWh): 2018: 60522.96; Historiske produktionstal (kWh): 2019: 62939.29; Produktionstal for indeværende år (kWh) inklusive egenproduktion: 2020-01-01: 9413.39; Produktionstal for indeværende år (kWh) inklusive egenproduktion: 2020-02-01: 9080.31; Produktionstal for indeværende år (kWh) inklusive egenproduktion: 2020-03-01: 7046.88; Produktionstal for indeværende år (kWh) inklusive egenproduktion: 2020-04-01: 5767.39; Produktionstal for indeværende år (kWh) inklusive egenproduktion: 2020-05-01: 3664.15; Produktionstal for indeværende år (kWh) inklusive egenproduktion: 2020-06-01: 1797.47; Produktionstal for indeværende år (kWh) inklusive egenproduktion: 2020-07-01: 6961.64; Produktionstal for indeværende år (kWh) inklusive egenproduktion: 2020-08-01: 2508.77; Produktionstal for indeværende år (kWh) inklusive egenproduktion: 2020-09-01: 5221.03; Produktionstal for indeværende år (kWh) inklusive egenproduktion: 2020-10-01: 4496.79; Produktionstal for indeværende år (kWh) inklusive egenproduktion: 2020-11-01: 7106.72 | 63064.54
570715000001369673 | 2013-10-30 | 17 | 25 | 13 | 18 | HSWind Aps | Viking 25 | 787 | Thisted | Land |  |  |  |  | Stamdata |  | Historiske produktionstal (kWh): 2013: 8250; Historiske produktionstal (kWh): 2014: 62619; Historiske produktionstal (kWh): 2015: 64394; Historiske produktionstal (kWh): 2016: 54222.307; Historiske produktionstal (kWh): 2017: 63589.14; Historiske produktionstal (kWh): 2018: 106458.12; Historiske produktionstal (kWh): 2019: 87617.94; Produktionstal for indeværende år (kWh) inklusive egenproduktion: 2020-01-01: 8030.4; Produktionstal for indeværende år (kWh) inklusive egenproduktion: 2020-02-01: 8440.63; Produktionstal for indeværende år (kWh) inklusive egenproduktion: 2020-03-01: 5315.34; Produktionstal for indeværende år (kWh) inklusive egenproduktion: 2020-04-01: 5162.47; Produktionstal for indeværende år (kWh) inklusive egenproduktion: 2020-05-01: 5862.18; Produktionstal for indeværende år (kWh) inklusive egenproduktion: 2020-06-01: 1592.06; Produktionstal for indeværende år (kWh) inklusive egenproduktion: 2020-07-01: 6298.38; Produktionstal for indeværende år (kWh) inklusive egenproduktion: 2020-08-01: 1500.53; Produktionstal for indeværende år (kWh) inklusive egenproduktion: 2020-09-01: 4426.48; Produktionstal for indeværende år (kWh) inklusive egenproduktion: 2020-10-01: 3183.69; Produktionstal for indeværende år (kWh) inklusive egenproduktion: 2020-11-01: 5992.25 | 55804.41
570715000001369680 | 2013-10-22 | 17 | 25 | 13 | 18 | HSWind Aps | Viking 25 | 787 | Thisted | Land |  |  | 456772.8 | 6292369.03 | SDFE2018 |  | Historiske produktionstal (kWh): 2013: 18025; Historiske produktionstal (kWh): 2014: 68697; Historiske produktionstal (kWh): 2015: 80140; Historiske produktionstal (kWh): 2016: 69162.707; Historiske produktionstal (kWh): 2017: 78767.25; Historiske produktionstal (kWh): 2018: 67653.66; Historiske produktionstal (kWh): 2019: 71165.18; Produktionstal for indeværende år (kWh) inklusive egenproduktion: 2020-01-01: 10802.73; Produktionstal for indeværende år (kWh) inklusive egenproduktion: 2020-02-01: 10494.02; Produktionstal for indeværende år (kWh) inklusive egenproduktion: 2020-03-01: 7721.58; Produktionstal for indeværende år (kWh) inklusive egenproduktion: 2020-04-01: 5461.85; Produktionstal for indeværende år (kWh) inklusive egenproduktion: 2020-05-01: 0; Produktionstal for indeværende år (kWh) inklusive egenproduktion: 2020-06-01: 0; Produktionstal for indeværende år (kWh) inklusive egenproduktion: 2020-07-01: 0; Produktionstal for indeværende år (kWh) inklusive egenproduktion: 2020-08-01: 1970.56; Produktionstal for indeværende år (kWh) inklusive egenproduktion: 2020-09-01: 5990.64; Produktionstal for indeværende år (kWh) inklusive egenproduktion: 2020-10-01: 5249.16; Produktionstal for indeværende år (kWh) inklusive egenproduktion: 2020-11-01: 8125.8 | 55816.34
570715000001369697 | 2013-11-14 | 17 | 10 | 7.1 | 21 | KVA Vind | Vestas V 15 | 787 | Thisted | Land |  |  | 500378.62 | 6327125.8 | SDFE2018 |  | Historiske produktionstal (kWh): 2013: 1250; Historiske produktionstal (kWh): 2014: 18165; Historiske produktionstal (kWh): 2015: 19894; Historiske produktionstal (kWh): 2016: 17950.274; Historiske produktionstal (kWh): 2017: 20182.34; Historiske produktionstal (kWh): 2018: 17623.08; Historiske produktionstal (kWh): 2019: 15591.19; Produktionstal for indeværende år (kWh) inklusive egenproduktion: 2020-01-01: 1656.1; Produktionstal for indeværende år (kWh) inklusive egenproduktion: 2020-02-01: 1870.6; Produktionstal for indeværende år (kWh) inklusive egenproduktion: 2020-03-01: 1418.37; Produktionstal for indeværende år (kWh) inklusive egenproduktion: 2020-04-01: 1435.63; Produktionstal for indeværende år (kWh) inklusive egenproduktion: 2020-05-01: 1427.45; Produktionstal for indeværende år (kWh) inklusive egenproduktion: 2020-06-01: 597.95; Produktionstal for indeværende år (kWh) inklusive egenproduktion: 2020-07-01: 1567.22; Produktionstal for indeværende år (kWh) inklusive egenproduktion: 2020-08-01: 645.42; Produktionstal for indeværende år (kWh) inklusive egenproduktion: 2020-09-01: 1333.44; Produktionstal for indeværende år (kWh) inklusive egenproduktion: 2020-10-01: 1148.62; Produktionstal for indeværende år (kWh) inklusive egenproduktion: 2020-11-01: 1559.2 | 14660
570715000001369734 | 2013-11-01 | 17 | 10 | 7.1 | 21 | KVA Vind | 2020-10-06 | 787 | Thisted | Land |  |  | 468422.41 | 6305424.22 | SDFE2018 |  | Historiske produktionstal (kWh): 2015: 16504; Historiske produktionstal (kWh): 2016: 20229.554; Historiske produktionstal (kWh): 2017: 24340.36; Historiske produktionstal (kWh): 2018: 20520.32; Historiske produktionstal (kWh): 2019: 5723.88; Produktionstal for indeværende år (kWh) inklusive egenproduktion: 2020-01-01: 2716.53; Produktionstal for indeværende år (kWh) inklusive egenproduktion: 2020-02-01: 2714.76; Produktionstal for indeværende år (kWh) inklusive egenproduktion: 2020-03-01: 2934.69; Produktionstal for indeværende år (kWh) inklusive egenproduktion: 2020-04-01: 3095.91; Produktionstal for indeværende år (kWh) inklusive egenproduktion: 2020-05-01: 3581.68; Produktionstal for indeværende år (kWh) inklusive egenproduktion: 2020-06-01: 1480.22; Produktionstal for indeværende år (kWh) inklusive egenproduktion: 2020-07-01: 3814.82; Produktionstal for indeværende år (kWh) inklusive egenproduktion: 2020-08-01: 1166.77; Produktionstal for indeværende år (kWh) inklusive egenproduktion: 2020-09-01: 2339.44; Produktionstal for indeværende år (kWh) inklusive egenproduktion: 2020-10-01: 1984.25; Produktionstal for indeværende år (kWh) inklusive egenproduktion: 2020-11-01: 3477.19 | 29306.26
570715000001369772 | 2013-11-14 | 17 | 10 | 7.1 | 21 | KVA Vind | Vestas V 15 | 787 | Thisted | Land |  |  | 501114.12 | 6323336.04 | SDFE2018 |  | Historiske produktionstal (kWh): 2013: 1501; Historiske produktionstal (kWh): 2014: 13263; Historiske produktionstal (kWh): 2015: 18211; Historiske produktionstal (kWh): 2016: 15291.724; Historiske produktionstal (kWh): 2017: 7152.62; Historiske produktionstal (kWh): 2018: 12326.17; Historiske produktionstal (kWh): 2019: 12588.81; Produktionstal for indeværende år (kWh) inklusive egenproduktion: 2020-01-01: 2065.72; Produktionstal for indeværende år (kWh) inklusive egenproduktion: 2020-02-01: 2621.6; Produktionstal for indeværende år (kWh) inklusive egenproduktion: 2020-03-01: 1524.86; Produktionstal for indeværende år (kWh) inklusive egenproduktion: 2020-04-01: 1414.28; Produktionstal for indeværende år (kWh) inklusive egenproduktion: 2020-05-01: 1295.01; Produktionstal for indeværende år (kWh) inklusive egenproduktion: 2020-06-01: 473.84; Produktionstal for indeværende år (kWh) inklusive egenproduktion: 2020-07-01: 1696.35; Produktionstal for indeværende år (kWh) inklusive egenproduktion: 2020-08-01: 401.84; Produktionstal for indeværende år (kWh) inklusive egenproduktion: 2020-09-01: 1148.68; Produktionstal for indeværende år (kWh) inklusive egenproduktion: 2020-10-01: 690.2; Produktionstal for indeværende år (kWh) inklusive egenproduktion: 2020-11-01: 1474.28 | 14806.66
570715000001379306 | 2013-12-19 | 17 | 25 | 13 | 18 | HSWind Aps | Viking 25 | 787 | Thisted | Land |  |  | 464888.4 | 6284290.17 | SDFE2018 |  | Historiske produktionstal (kWh): 2013: 0; Historiske produktionstal (kWh): 2014: 59801; Historiske produktionstal (kWh): 2015: 69506; Historiske produktionstal (kWh): 2016: 54495.777; Historiske produktionstal (kWh): 2017: 64263.97; Historiske produktionstal (kWh): 2018: 51192.13; Historiske produktionstal (kWh): 2019: 53147.97; Produktionstal for indeværende år (kWh) inklusive egenproduktion: 2020-01-01: 8248.73; Produktionstal for indeværende år (kWh) inklusive egenproduktion: 2020-02-01: 8602.92; Produktionstal for indeværende år (kWh) inklusive egenproduktion: 2020-03-01: 5672.37; Produktionstal for indeværende år (kWh) inklusive egenproduktion: 2020-04-01: 4868.68; Produktionstal for indeværende år (kWh) inklusive egenproduktion: 2020-05-01: 5588.01; Produktionstal for indeværende år (kWh) inklusive egenproduktion: 2020-06-01: 2068.08; Produktionstal for indeværende år (kWh) inklusive egenproduktion: 2020-07-01: 6715.33; Produktionstal for indeværende år (kWh) inklusive egenproduktion: 2020-08-01: 2100.05; Produktionstal for indeværende år (kWh) inklusive egenproduktion: 2020-09-01: 4872.1; Produktionstal for indeværende år (kWh) inklusive egenproduktion: 2020-10-01: 3429.01; Produktionstal for indeværende år (kWh) inklusive egenproduktion: 2020-11-01: 6717.17 | 58882.45
570715000001379320 | 2013-12-19 | 17 | 25 | 13 | 18 | HSWind Aps | Viking 25 | 787 | Thisted | Land |  |  | 455719.33 | 6293657.43 | SDFE2018 |  | Historiske produktionstal (kWh): 2014: 91200; Historiske produktionstal (kWh): 2015: 94969; Historiske produktionstal (kWh): 2016: 77787.167; Historiske produktionstal (kWh): 2017: 90870.61; Historiske produktionstal (kWh): 2018: 77306.72; Historiske produktionstal (kWh): 2019: 83692.87; Produktionstal for indeværende år (kWh) inklusive egenproduktion: 2020-01-01: 10870.69; Produktionstal for indeværende år (kWh) inklusive egenproduktion: 2020-02-01: 10864.16; Produktionstal for indeværende år (kWh) inklusive egenproduktion: 2020-03-01: 8144.46; Produktionstal for indeværende år (kWh) inklusive egenproduktion: 2020-04-01: 7069.27; Produktionstal for indeværende år (kWh) inklusive egenproduktion: 2020-05-01: 8286.52; Produktionstal for indeværende år (kWh) inklusive egenproduktion: 2020-06-01: 3151.62; Produktionstal for indeværende år (kWh) inklusive egenproduktion: 2020-07-01: 9303.85; Produktionstal for indeværende år (kWh) inklusive egenproduktion: 2020-08-01: 3507.51; Produktionstal for indeværende år (kWh) inklusive egenproduktion: 2020-09-01: 6749.32; Produktionstal for indeværende år (kWh) inklusive egenproduktion: 2020-10-01: 6314.87; Produktionstal for indeværende år (kWh) inklusive egenproduktion: 2020-11-01: 9026.69 | 83288.96
570715000001379337 | 2013-12-19 | 17 | 10 | 7.1 | 21.3 | THY møllen Aps | TWP-40-10 | 787 | Thisted | Land |  |  |  |  | Stamdata |  | Historiske produktionstal (kWh): 2013: 0; Historiske produktionstal (kWh): 2014: 24417; Historiske produktionstal (kWh): 2015: 29415; Historiske produktionstal (kWh): 2016: 25961.614; Historiske produktionstal (kWh): 2017: 31566.85; Historiske produktionstal (kWh): 2018: 26963.85; Historiske produktionstal (kWh): 2019: 27812.63; Produktionstal for indeværende år (kWh) inklusive egenproduktion: 2020-01-01: 4408.23; Produktionstal for indeværende år (kWh) inklusive egenproduktion: 2020-02-01: 4720.02; Produktionstal for indeværende år (kWh) inklusive egenproduktion: 2020-03-01: 3095.35; Produktionstal for indeværende år (kWh) inklusive egenproduktion: 2020-04-01: 2504.01; Produktionstal for indeværende år (kWh) inklusive egenproduktion: 2020-05-01: 2874.06; Produktionstal for indeværende år (kWh) inklusive egenproduktion: 2020-06-01: 821.72; Produktionstal for indeværende år (kWh) inklusive egenproduktion: 2020-07-01: 3076.17; Produktionstal for indeværende år (kWh) inklusive egenproduktion: 2020-08-01: 1007.43; Produktionstal for indeværende år (kWh) inklusive egenproduktion: 2020-09-01: 2390.8; Produktionstal for indeværende år (kWh) inklusive egenproduktion: 2020-10-01: 1964; Produktionstal for indeværende år (kWh) inklusive egenproduktion: 2020-11-01: 3407.6 | 30269.39
570715000001380944 | 2013-12-27 | 17 | 10 | 7.1 | 21.3 | THY møllen Aps | TWP-40-10 | 787 | Thisted | Land |  |  | 461016.94 | 6288839.25 | SDFE2018 |  | Historiske produktionstal (kWh): 2013: 0; Historiske produktionstal (kWh): 2014: 27600; Historiske produktionstal (kWh): 2015: 30913; Historiske produktionstal (kWh): 2016: 27620.234; Historiske produktionstal (kWh): 2017: 29817.09; Historiske produktionstal (kWh): 2018: 25648.87; Historiske produktionstal (kWh): 2019: 26004.11; Produktionstal for indeværende år (kWh) inklusive egenproduktion: 2020-01-01: 4423.96; Produktionstal for indeværende år (kWh) inklusive egenproduktion: 2020-02-01: 4500.06; Produktionstal for indeværende år (kWh) inklusive egenproduktion: 2020-03-01: 3156.27; Produktionstal for indeværende år (kWh) inklusive egenproduktion: 2020-04-01: 2318.8; Produktionstal for indeværende år (kWh) inklusive egenproduktion: 2020-05-01: 2489.28; Produktionstal for indeværende år (kWh) inklusive egenproduktion: 2020-06-01: 907.74; Produktionstal for indeværende år (kWh) inklusive egenproduktion: 2020-07-01: 2926.1; Produktionstal for indeværende år (kWh) inklusive egenproduktion: 2020-08-01: 833.08; Produktionstal for indeværende år (kWh) inklusive egenproduktion: 2020-09-01: 2496.29; Produktionstal for indeværende år (kWh) inklusive egenproduktion: 2020-10-01: 1982.96; Produktionstal for indeværende år (kWh) inklusive egenproduktion: 2020-11-01: 3227.83 | 29262.37
570715000001380951 | 2013-12-27 | 17 | 10 | 7.1 | 21.4 | THY møllen Aps | TWP-40-10 | 787 | Thisted | Land |  |  | 473664.85 | 6313022.7 | SDFE2018 |  | Historiske produktionstal (kWh): 2013: 0; Historiske produktionstal (kWh): 2014: 12115; Historiske produktionstal (kWh): 2015: 14946; Historiske produktionstal (kWh): 2016: 11276.794; Historiske produktionstal (kWh): 2017: 15810.29; Historiske produktionstal (kWh): 2018: 12043.64; Historiske produktionstal (kWh): 2019: 11103.73; Produktionstal for indeværende år (kWh) inklusive egenproduktion: 2020-01-01: 1795.6; Produktionstal for indeværende år (kWh) inklusive egenproduktion: 2020-02-01: 2082.36; Produktionstal for indeværende år (kWh) inklusive egenproduktion: 2020-03-01: 1037.26; Produktionstal for indeværende år (kWh) inklusive egenproduktion: 2020-04-01: 1250.84; Produktionstal for indeværende år (kWh) inklusive egenproduktion: 2020-05-01: 1506.45; Produktionstal for indeværende år (kWh) inklusive egenproduktion: 2020-06-01: 349.15; Produktionstal for indeværende år (kWh) inklusive egenproduktion: 2020-07-01: 1897.7; Produktionstal for indeværende år (kWh) inklusive egenproduktion: 2020-08-01: 377.72; Produktionstal for indeværende år (kWh) inklusive egenproduktion: 2020-09-01: 1085.42; Produktionstal for indeværende år (kWh) inklusive egenproduktion: 2020-10-01: 726.44; Produktionstal for indeværende år (kWh) inklusive egenproduktion: 2020-11-01: 1485.63 | 13594.57
570715000001382085 | 2013-12-30 | 17 | 25 | 13 | 18 | HSWind Aps | Viking 25 | 787 | Thisted | Land |  |  | 464334.91 | 6304519.85 | SDFE2018 |  | Historiske produktionstal (kWh): 2013: 0; Historiske produktionstal (kWh): 2014: 55812; Historiske produktionstal (kWh): 2015: 63338; Historiske produktionstal (kWh): 2016: 49662.807; Historiske produktionstal (kWh): 2017: 54867.66; Historiske produktionstal (kWh): 2018: 46828.98; Historiske produktionstal (kWh): 2019: 46506.32; Produktionstal for indeværende år (kWh) inklusive egenproduktion: 2020-01-01: 6981.67; Produktionstal for indeværende år (kWh) inklusive egenproduktion: 2020-02-01: 6616.38; Produktionstal for indeværende år (kWh) inklusive egenproduktion: 2020-03-01: 5048.21; Produktionstal for indeværende år (kWh) inklusive egenproduktion: 2020-04-01: 4085.65; Produktionstal for indeværende år (kWh) inklusive egenproduktion: 2020-05-01: 3826.74; Produktionstal for indeværende år (kWh) inklusive egenproduktion: 2020-06-01: 1799.42; Produktionstal for indeværende år (kWh) inklusive egenproduktion: 2020-07-01: 5660.79; Produktionstal for indeværende år (kWh) inklusive egenproduktion: 2020-08-01: 1682.99; Produktionstal for indeværende år (kWh) inklusive egenproduktion: 2020-09-01: 4298.65; Produktionstal for indeværende år (kWh) inklusive egenproduktion: 2020-10-01: 2984.52; Produktionstal for indeværende år (kWh) inklusive egenproduktion: 2020-11-01: 5181.19 | 48166.21
570715000001412409 | 2014-05-27 | 16 | 10 | 13 | 18.2 | Gaia-Wind Ltd | Ukendt-Gaia-Wind | 787 | Thisted | Land |  |  | 486545.98 | 6317682.03 | SDFE2018 |  | Historiske produktionstal (kWh): 2016: 29138.964; Historiske produktionstal (kWh): 2017: 34585.94; Historiske produktionstal (kWh): 2018: 31728.09; Historiske produktionstal (kWh): 2019: 30503.3; Produktionstal for indeværende år (kWh) inklusive egenproduktion: 2020-01-01: 3021.9; Produktionstal for indeværende år (kWh) inklusive egenproduktion: 2020-02-01: 4305.39; Produktionstal for indeværende år (kWh) inklusive egenproduktion: 2020-03-01: 3414.55; Produktionstal for indeværende år (kWh) inklusive egenproduktion: 2020-04-01: 2941.14; Produktionstal for indeværende år (kWh) inklusive egenproduktion: 2020-05-01: 2578.92; Produktionstal for indeværende år (kWh) inklusive egenproduktion: 2020-06-01: 1357.12; Produktionstal for indeværende år (kWh) inklusive egenproduktion: 2020-07-01: 3121.11; Produktionstal for indeværende år (kWh) inklusive egenproduktion: 2020-08-01: 1369.52; Produktionstal for indeværende år (kWh) inklusive egenproduktion: 2020-09-01: 2684.68; Produktionstal for indeværende år (kWh) inklusive egenproduktion: 2020-10-01: 2605.28; Produktionstal for indeværende år (kWh) inklusive egenproduktion: 2020-11-01: 3575.36 | 30974.97
570715000001417169 | 2014-09-17 | 16 | 10 | 7.1 | 21.4 | THY møllen Aps | TWP-40-10 | 787 | Thisted | Land |  |  | 469939.42 | 6304347.76 | SDFE2018 |  | Historiske produktionstal (kWh): 2016: 21306.624; Historiske produktionstal (kWh): 2017: 24591.89; Historiske produktionstal (kWh): 2018: 20909.12; Historiske produktionstal (kWh): 2019: 22108.55; Produktionstal for indeværende år (kWh) inklusive egenproduktion: 2020-01-01: 3813.83; Produktionstal for indeværende år (kWh) inklusive egenproduktion: 2020-02-01: 4199.11; Produktionstal for indeværende år (kWh) inklusive egenproduktion: 2020-03-01: 2425.75; Produktionstal for indeværende år (kWh) inklusive egenproduktion: 2020-04-01: 2214.47; Produktionstal for indeværende år (kWh) inklusive egenproduktion: 2020-05-01: 2186.79; Produktionstal for indeværende år (kWh) inklusive egenproduktion: 2020-06-01: 722.89; Produktionstal for indeværende år (kWh) inklusive egenproduktion: 2020-07-01: 2416.2; Produktionstal for indeværende år (kWh) inklusive egenproduktion: 2020-08-01: 653.59; Produktionstal for indeværende år (kWh) inklusive egenproduktion: 2020-09-01: 1793.13; Produktionstal for indeværende år (kWh) inklusive egenproduktion: 2020-10-01: 1304.89; Produktionstal for indeværende år (kWh) inklusive egenproduktion: 2020-11-01: 2648 | 24378.65
570715000001417183 | 2014-09-17 | 16 | 10 | 13 | 18.2 | Gaia-Wind Ltd | Ukendt-Gaia-Wind | 787 | Thisted | Land |  |  | 466047.47 | 6297766.37 | SDFE2018 |  | Historiske produktionstal (kWh): 2015: 30739; Historiske produktionstal (kWh): 2016: 21017.034; Historiske produktionstal (kWh): 2017: 24623.69; Historiske produktionstal (kWh): 2018: 20089.73; Historiske produktionstal (kWh): 2019: 19363.59; Produktionstal for indeværende år (kWh) inklusive egenproduktion: 2020-01-01: 2732.32; Produktionstal for indeværende år (kWh) inklusive egenproduktion: 2020-02-01: 2526.31; Produktionstal for indeværende år (kWh) inklusive egenproduktion: 2020-03-01: 2045.66; Produktionstal for indeværende år (kWh) inklusive egenproduktion: 2020-04-01: 1858.59; Produktionstal for indeværende år (kWh) inklusive egenproduktion: 2020-05-01: 2315.43; Produktionstal for indeværende år (kWh) inklusive egenproduktion: 2020-06-01: 881.79; Produktionstal for indeværende år (kWh) inklusive egenproduktion: 2020-07-01: 2772.59; Produktionstal for indeværende år (kWh) inklusive egenproduktion: 2020-08-01: 872.23; Produktionstal for indeværende år (kWh) inklusive egenproduktion: 2020-09-01: 1854.52; Produktionstal for indeværende år (kWh) inklusive egenproduktion: 2020-10-01: 1230.47; Produktionstal for indeværende år (kWh) inklusive egenproduktion: 2020-11-01: 1993.57 | 21083.48
570715000001430151 | 2014-12-19 | 16 | 25 | 14 | 18 | Solid Wind Power A/S | SWP25-14TG20 | 787 | Thisted | Land |  |  | 461911.33 | 6285657.44 | SDFE2018 |  | Historiske produktionstal (kWh): 2015: 94936; Historiske produktionstal (kWh): 2016: 78920.427; Historiske produktionstal (kWh): 2017: 89246.88; Historiske produktionstal (kWh): 2018: 77333.77; Historiske produktionstal (kWh): 2019: 81154.98; Produktionstal for indeværende år (kWh) inklusive egenproduktion: 2020-01-01: 11195.62; Produktionstal for indeværende år (kWh) inklusive egenproduktion: 2020-02-01: 10290.99; Produktionstal for indeværende år (kWh) inklusive egenproduktion: 2020-03-01: 7819.94; Produktionstal for indeværende år (kWh) inklusive egenproduktion: 2020-04-01: 6863.32; Produktionstal for indeværende år (kWh) inklusive egenproduktion: 2020-05-01: 7898.96; Produktionstal for indeværende år (kWh) inklusive egenproduktion: 2020-06-01: 3585.54; Produktionstal for indeværende år (kWh) inklusive egenproduktion: 2020-07-01: 8473.92; Produktionstal for indeværende år (kWh) inklusive egenproduktion: 2020-08-01: 3472.85; Produktionstal for indeværende år (kWh) inklusive egenproduktion: 2020-09-01: 6741.93; Produktionstal for indeværende år (kWh) inklusive egenproduktion: 2020-10-01: 6092.49; Produktionstal for indeværende år (kWh) inklusive egenproduktion: 2020-11-01: 4993.01 | 77428.57
570715000001430182 | 2014-12-19 | 16 | 10 | 7.1 | 21.3 | THY møllen Aps | TWP-40-10 | 787 | Thisted | Land |  |  |  |  | Stamdata |  | Historiske produktionstal (kWh): 2015: 25873; Historiske produktionstal (kWh): 2016: 32037.634; Historiske produktionstal (kWh): 2017: 37338.47; Historiske produktionstal (kWh): 2018: 32151.63; Historiske produktionstal (kWh): 2019: 33566.25; Produktionstal for indeværende år (kWh) inklusive egenproduktion: 2020-01-01: 5030.08; Produktionstal for indeværende år (kWh) inklusive egenproduktion: 2020-02-01: 4931.76; Produktionstal for indeværende år (kWh) inklusive egenproduktion: 2020-03-01: 3344.37; Produktionstal for indeværende år (kWh) inklusive egenproduktion: 2020-04-01: 2681.43; Produktionstal for indeværende år (kWh) inklusive egenproduktion: 2020-05-01: 3206.44; Produktionstal for indeværende år (kWh) inklusive egenproduktion: 2020-06-01: 1299.93; Produktionstal for indeværende år (kWh) inklusive egenproduktion: 2020-07-01: 3790.31; Produktionstal for indeværende år (kWh) inklusive egenproduktion: 2020-08-01: 1298.64; Produktionstal for indeværende år (kWh) inklusive egenproduktion: 2020-09-01: 2983.84; Produktionstal for indeværende år (kWh) inklusive egenproduktion: 2020-10-01: 2685.53; Produktionstal for indeværende år (kWh) inklusive egenproduktion: 2020-11-01: 3841.23 | 35093.56
570715000001430786 | 2014-12-30 | 16 | 10 | 13 | 18.2 | Gaia-Wind Ltd | Ukendt-Gaia-Wind | 787 | Thisted | Land |  |  | 470103.67 | 6303468.49 | SDFE2018 |  | Historiske produktionstal (kWh): 2015: 41655; Historiske produktionstal (kWh): 2016: 35989.69; Historiske produktionstal (kWh): 2017: 38808.19; Historiske produktionstal (kWh): 2018: 35892.61; Historiske produktionstal (kWh): 2019: 35912.68; Produktionstal for indeværende år (kWh) inklusive egenproduktion: 2020-01-01: 5111; Produktionstal for indeværende år (kWh) inklusive egenproduktion: 2020-02-01: 4240.11; Produktionstal for indeværende år (kWh) inklusive egenproduktion: 2020-03-01: 3660.15; Produktionstal for indeværende år (kWh) inklusive egenproduktion: 2020-04-01: 3215.69; Produktionstal for indeværende år (kWh) inklusive egenproduktion: 2020-05-01: 3290.57; Produktionstal for indeværende år (kWh) inklusive egenproduktion: 2020-06-01: 1703.54; Produktionstal for indeværende år (kWh) inklusive egenproduktion: 2020-07-01: 3716.31; Produktionstal for indeværende år (kWh) inklusive egenproduktion: 2020-08-01: 1518.9; Produktionstal for indeværende år (kWh) inklusive egenproduktion: 2020-09-01: 3040.96; Produktionstal for indeværende år (kWh) inklusive egenproduktion: 2020-10-01: 2592.32; Produktionstal for indeværende år (kWh) inklusive egenproduktion: 2020-11-01: 3595.48 | 35685.03
570715000001430816 | 2014-12-29 | 16 | 10 | 13 | 18.2 | Gaia-Wind Ltd | Ukendt-Gaia-Wind | 787 | Thisted | Land |  |  | 473376.98 | 6298836.82 | SDFE2018 |  | Historiske produktionstal (kWh): 2015: 26534; Historiske produktionstal (kWh): 2016: 34252.574; Historiske produktionstal (kWh): 2017: 38015.4; Historiske produktionstal (kWh): 2018: 32559.22; Historiske produktionstal (kWh): 2019: 34908.14; Produktionstal for indeværende år (kWh) inklusive egenproduktion: 2020-01-01: 4789.02; Produktionstal for indeværende år (kWh) inklusive egenproduktion: 2020-02-01: 3879.24; Produktionstal for indeværende år (kWh) inklusive egenproduktion: 2020-03-01: 3714.09; Produktionstal for indeværende år (kWh) inklusive egenproduktion: 2020-04-01: 3385.92; Produktionstal for indeværende år (kWh) inklusive egenproduktion: 2020-05-01: 3690.98; Produktionstal for indeværende år (kWh) inklusive egenproduktion: 2020-06-01: 1640.81; Produktionstal for indeværende år (kWh) inklusive egenproduktion: 2020-07-01: 3919.97; Produktionstal for indeværende år (kWh) inklusive egenproduktion: 2020-08-01: 1483.38; Produktionstal for indeværende år (kWh) inklusive egenproduktion: 2020-09-01: 2998.78; Produktionstal for indeværende år (kWh) inklusive egenproduktion: 2020-10-01: 2538.2; Produktionstal for indeværende år (kWh) inklusive egenproduktion: 2020-11-01: 3498.09 | 35538.48
570715000001431950 | 2015-01-05 | 15 | 10 | 13 | 18.2 | Gaia-Wind Ltd | Ukendt-Gaia-Wind | 787 | Thisted | Land |  |  | 458188.91 | 6286865.81 | SDFE2018 |  | Historiske produktionstal (kWh): 2015: 52409; Historiske produktionstal (kWh): 2016: 46323.004; Historiske produktionstal (kWh): 2017: 49840.64; Historiske produktionstal (kWh): 2018: 42123.91; Historiske produktionstal (kWh): 2019: 48009.24; Produktionstal for indeværende år (kWh) inklusive egenproduktion: 2020-01-01: 5545.22; Produktionstal for indeværende år (kWh) inklusive egenproduktion: 2020-02-01: 4242.6; Produktionstal for indeværende år (kWh) inklusive egenproduktion: 2020-03-01: 4228.89; Produktionstal for indeværende år (kWh) inklusive egenproduktion: 2020-04-01: 3757.08; Produktionstal for indeværende år (kWh) inklusive egenproduktion: 2020-05-01: 4645.57; Produktionstal for indeværende år (kWh) inklusive egenproduktion: 2020-06-01: 2432.97; Produktionstal for indeværende år (kWh) inklusive egenproduktion: 2020-07-01: 5116.18; Produktionstal for indeværende år (kWh) inklusive egenproduktion: 2020-08-01: 2587; Produktionstal for indeværende år (kWh) inklusive egenproduktion: 2020-09-01: 3949.14; Produktionstal for indeværende år (kWh) inklusive egenproduktion: 2020-10-01: 3916.67; Produktionstal for indeværende år (kWh) inklusive egenproduktion: 2020-11-01: 4423.69 | 44845.01
570715000001438126 | 2015-02-15 | 15 | 10 | 7.1 | 21 | KVA Vind | 2020-10-06 | 787 | Thisted | Land |  |  | 466190.14 | 6299910.49 | SDFE2018 |  | Historiske produktionstal (kWh): 2015: 11065; Historiske produktionstal (kWh): 2016: 15432.084; Historiske produktionstal (kWh): 2017: 16927.8; Historiske produktionstal (kWh): 2018: 13803.02; Historiske produktionstal (kWh): 2019: 14840.36; Produktionstal for indeværende år (kWh) inklusive egenproduktion: 2020-01-01: 2108.82; Produktionstal for indeværende år (kWh) inklusive egenproduktion: 2020-02-01: 2307.86; Produktionstal for indeværende år (kWh) inklusive egenproduktion: 2020-03-01: 1504.16; Produktionstal for indeværende år (kWh) inklusive egenproduktion: 2020-04-01: 1309.67; Produktionstal for indeværende år (kWh) inklusive egenproduktion: 2020-05-01: 1605.75; Produktionstal for indeværende år (kWh) inklusive egenproduktion: 2020-06-01: 448.42; Produktionstal for indeværende år (kWh) inklusive egenproduktion: 2020-07-01: 1860.8; Produktionstal for indeværende år (kWh) inklusive egenproduktion: 2020-08-01: 365.82; Produktionstal for indeværende år (kWh) inklusive egenproduktion: 2020-09-01: 1345.99; Produktionstal for indeværende år (kWh) inklusive egenproduktion: 2020-10-01: 792.69; Produktionstal for indeværende år (kWh) inklusive egenproduktion: 2020-11-01: 1718.13 | 15368.11
570715000001439178 | 2015-03-03 | 15 | 10 | 7.1 | 21.4 | THY møllen Aps | TWP-40-10 | 787 | Thisted | Land |  |  | 459339.96 | 6298588.27 | SDFE2018 |  | Historiske produktionstal (kWh): 2015: 22632; Historiske produktionstal (kWh): 2016: 23088.404; Historiske produktionstal (kWh): 2017: 26752.71; Historiske produktionstal (kWh): 2018: 23434.26; Historiske produktionstal (kWh): 2019: 23780.26; Produktionstal for indeværende år (kWh) inklusive egenproduktion: 2020-01-01: 3421.68; Produktionstal for indeværende år (kWh) inklusive egenproduktion: 2020-02-01: 3424.04; Produktionstal for indeværende år (kWh) inklusive egenproduktion: 2020-03-01: 2402.74; Produktionstal for indeværende år (kWh) inklusive egenproduktion: 2020-04-01: 2090.19; Produktionstal for indeværende år (kWh) inklusive egenproduktion: 2020-05-01: 2440.73; Produktionstal for indeværende år (kWh) inklusive egenproduktion: 2020-06-01: 768.04; Produktionstal for indeværende år (kWh) inklusive egenproduktion: 2020-07-01: 2895.28; Produktionstal for indeværende år (kWh) inklusive egenproduktion: 2020-08-01: 854.49; Produktionstal for indeværende år (kWh) inklusive egenproduktion: 2020-09-01: 1984.29; Produktionstal for indeværende år (kWh) inklusive egenproduktion: 2020-10-01: 1538.72; Produktionstal for indeværende år (kWh) inklusive egenproduktion: 2020-11-01: 2577.52 | 24397.72
570715000001439192 | 2015-03-03 | 15 | 10 | 7.1 | 21 | KVA Vind | 2020-10-06 | 787 | Thisted | Land |  |  | 468900.94 | 6298417.61 | SDFE2018 |  | Historiske produktionstal (kWh): 2015: 15747; Historiske produktionstal (kWh): 2016: 15418.114; Historiske produktionstal (kWh): 2017: 18661.55; Historiske produktionstal (kWh): 2018: 16422.27; Historiske produktionstal (kWh): 2019: 16252.84; Produktionstal for indeværende år (kWh) inklusive egenproduktion: 2020-01-01: 2405.09; Produktionstal for indeværende år (kWh) inklusive egenproduktion: 2020-02-01: 2250.66; Produktionstal for indeværende år (kWh) inklusive egenproduktion: 2020-03-01: 1767.55; Produktionstal for indeværende år (kWh) inklusive egenproduktion: 2020-04-01: 1477.5; Produktionstal for indeværende år (kWh) inklusive egenproduktion: 2020-05-01: 1551.09; Produktionstal for indeværende år (kWh) inklusive egenproduktion: 2020-06-01: 657.54; Produktionstal for indeværende år (kWh) inklusive egenproduktion: 2020-07-01: 1384.1; Produktionstal for indeværende år (kWh) inklusive egenproduktion: 2020-08-01: 585.9; Produktionstal for indeværende år (kWh) inklusive egenproduktion: 2020-09-01: 1371.45; Produktionstal for indeværende år (kWh) inklusive egenproduktion: 2020-10-01: 1142.46; Produktionstal for indeværende år (kWh) inklusive egenproduktion: 2020-11-01: 1734.42 | 16327.76
570715000001439239 | 2015-04-08 | 15 | 10 | 7.1 | 21.4 | THY møllen Aps | TWP-40-10 | 787 | Thisted | Land |  |  | 463950.87 | 6304767.08 | SDFE2018 |  | Historiske produktionstal (kWh): 2015: 21113; Historiske produktionstal (kWh): 2016: 23994.994; Historiske produktionstal (kWh): 2017: 28011.6; Historiske produktionstal (kWh): 2018: 23364.5; Historiske produktionstal (kWh): 2019: 24670.64; Produktionstal for indeværende år (kWh) inklusive egenproduktion: 2020-01-01: 3827.59; Produktionstal for indeværende år (kWh) inklusive egenproduktion: 2020-02-01: 3759.01; Produktionstal for indeværende år (kWh) inklusive egenproduktion: 2020-03-01: 2685.95; Produktionstal for indeværende år (kWh) inklusive egenproduktion: 2020-04-01: 2174.61; Produktionstal for indeværende år (kWh) inklusive egenproduktion: 2020-05-01: 2446.8; Produktionstal for indeværende år (kWh) inklusive egenproduktion: 2020-06-01: 904.93; Produktionstal for indeværende år (kWh) inklusive egenproduktion: 2020-07-01: 3133.96; Produktionstal for indeværende år (kWh) inklusive egenproduktion: 2020-08-01: 783.44; Produktionstal for indeværende år (kWh) inklusive egenproduktion: 2020-09-01: 2138.82; Produktionstal for indeværende år (kWh) inklusive egenproduktion: 2020-10-01: 1530.86; Produktionstal for indeværende år (kWh) inklusive egenproduktion: 2020-11-01: 2704.3 | 26090.27
570715000001439444 | 2015-03-24 | 15 | 25 | 14 | 18 | Solid Wind Power A/S | SWP25-14TG20 | 787 | Thisted | Land |  |  | 481837.11 | 6315854.82 | SDFE2018 |  | Historiske produktionstal (kWh): 2015: 48441; Historiske produktionstal (kWh): 2016: 59299.457; Historiske produktionstal (kWh): 2017: 67254.15; Historiske produktionstal (kWh): 2018: 58376.75; Historiske produktionstal (kWh): 2019: 58624.91; Produktionstal for indeværende år (kWh) inklusive egenproduktion: 2020-01-01: 8535.49; Produktionstal for indeværende år (kWh) inklusive egenproduktion: 2020-02-01: 8488.82; Produktionstal for indeværende år (kWh) inklusive egenproduktion: 2020-03-01: 6454.6; Produktionstal for indeværende år (kWh) inklusive egenproduktion: 2020-04-01: 5502.48; Produktionstal for indeværende år (kWh) inklusive egenproduktion: 2020-05-01: 5183.58; Produktionstal for indeværende år (kWh) inklusive egenproduktion: 2020-06-01: 2365.61; Produktionstal for indeværende år (kWh) inklusive egenproduktion: 2020-07-01: 6116.52; Produktionstal for indeværende år (kWh) inklusive egenproduktion: 2020-08-01: 2413.09; Produktionstal for indeværende år (kWh) inklusive egenproduktion: 2020-09-01: 4902.64; Produktionstal for indeværende år (kWh) inklusive egenproduktion: 2020-10-01: 4233.91; Produktionstal for indeværende år (kWh) inklusive egenproduktion: 2020-11-01: 6410.51 | 60607.25
570715000001440112 | 2015-03-12 | 15 | 25 | 14 | 18 | Solid Wind Power A/S | SWP25-14TG20 | 787 | Thisted | Land |  |  |  |  | Stamdata |  | Historiske produktionstal (kWh): 2015: 54774; Historiske produktionstal (kWh): 2016: 54028.617; Historiske produktionstal (kWh): 2017: 62748.21; Historiske produktionstal (kWh): 2018: 52482.47; Historiske produktionstal (kWh): 2019: 53268.21; Produktionstal for indeværende år (kWh) inklusive egenproduktion: 2020-01-01: 8092.82; Produktionstal for indeværende år (kWh) inklusive egenproduktion: 2020-02-01: 7691.75; Produktionstal for indeværende år (kWh) inklusive egenproduktion: 2020-03-01: 5486.98; Produktionstal for indeværende år (kWh) inklusive egenproduktion: 2020-04-01: 5326.86; Produktionstal for indeværende år (kWh) inklusive egenproduktion: 2020-05-01: 5215.46; Produktionstal for indeværende år (kWh) inklusive egenproduktion: 2020-06-01: 2270.32; Produktionstal for indeværende år (kWh) inklusive egenproduktion: 2020-07-01: 5784.84; Produktionstal for indeværende år (kWh) inklusive egenproduktion: 2020-08-01: 2335.83; Produktionstal for indeværende år (kWh) inklusive egenproduktion: 2020-09-01: 4975.14; Produktionstal for indeværende år (kWh) inklusive egenproduktion: 2020-10-01: 3877.24; Produktionstal for indeværende år (kWh) inklusive egenproduktion: 2020-11-01: 5989.11 | 57046.35
570715000001440174 | 2015-03-24 | 15 | 25 | 13 | 18 | HSWind Aps | Viking 25 | 787 | Thisted | Land |  |  | 461318.63 | 6286801.94 | SDFE2018 |  | Historiske produktionstal (kWh): 2015: 66275; Historiske produktionstal (kWh): 2016: 74082.117; Historiske produktionstal (kWh): 2017: 85522.23; Historiske produktionstal (kWh): 2018: 72693.47; Historiske produktionstal (kWh): 2019: 72025.01; Produktionstal for indeværende år (kWh) inklusive egenproduktion: 2020-01-01: 10358.6; Produktionstal for indeværende år (kWh) inklusive egenproduktion: 2020-02-01: 10682.59; Produktionstal for indeværende år (kWh) inklusive egenproduktion: 2020-03-01: 7085.09; Produktionstal for indeværende år (kWh) inklusive egenproduktion: 2020-04-01: 6671.47; Produktionstal for indeværende år (kWh) inklusive egenproduktion: 2020-05-01: 7945.51; Produktionstal for indeværende år (kWh) inklusive egenproduktion: 2020-06-01: 2751.22; Produktionstal for indeværende år (kWh) inklusive egenproduktion: 2020-07-01: 7960.82; Produktionstal for indeværende år (kWh) inklusive egenproduktion: 2020-08-01: 2759.59; Produktionstal for indeværende år (kWh) inklusive egenproduktion: 2020-09-01: 5761.56; Produktionstal for indeværende år (kWh) inklusive egenproduktion: 2020-10-01: 5277.25; Produktionstal for indeværende år (kWh) inklusive egenproduktion: 2020-11-01: 7742.81 | 74996.51
570715000001441348 | 2015-04-08 | 15 | 10 | 7.1 | 21.3 | THY møllen Aps | TWP-40-10 | 787 | Thisted | Land |  |  | 461664.91 | 6289441.53 | SDFE2018 |  | Historiske produktionstal (kWh): 2015: 16107; Historiske produktionstal (kWh): 2016: 19275.289; Historiske produktionstal (kWh): 2017: 22245.26; Historiske produktionstal (kWh): 2018: 18901.31; Historiske produktionstal (kWh): 2019: 19830.51; Produktionstal for indeværende år (kWh) inklusive egenproduktion: 2020-01-01: 3278.97; Produktionstal for indeværende år (kWh) inklusive egenproduktion: 2020-02-01: 3271.6; Produktionstal for indeværende år (kWh) inklusive egenproduktion: 2020-03-01: 2283.2; Produktionstal for indeværende år (kWh) inklusive egenproduktion: 2020-04-01: 1794.07; Produktionstal for indeværende år (kWh) inklusive egenproduktion: 2020-05-01: 1930.99; Produktionstal for indeværende år (kWh) inklusive egenproduktion: 2020-06-01: 609.6; Produktionstal for indeværende år (kWh) inklusive egenproduktion: 2020-07-01: 2098.19; Produktionstal for indeværende år (kWh) inklusive egenproduktion: 2020-08-01: 615.35; Produktionstal for indeværende år (kWh) inklusive egenproduktion: 2020-09-01: 1477.61; Produktionstal for indeværende år (kWh) inklusive egenproduktion: 2020-10-01: 1202.78; Produktionstal for indeværende år (kWh) inklusive egenproduktion: 2020-11-01: 2316.83 | 20879.19
570715000001441393 | 2015-06-19 | 15 | 10 | 7.1 | 21.4 | THY møllen Aps | TWP-40-10 | 787 | Thisted | Land |  |  | 462550.11 | 6294571.05 | SDFE2018 |  | Historiske produktionstal (kWh): 2015: 11213; Historiske produktionstal (kWh): 2016: 19095.784; Historiske produktionstal (kWh): 2017: 23008.97; Historiske produktionstal (kWh): 2018: 18608.13; Historiske produktionstal (kWh): 2019: 19287.39; Produktionstal for indeværende år (kWh) inklusive egenproduktion: 2020-01-01: 3173.86; Produktionstal for indeværende år (kWh) inklusive egenproduktion: 2020-02-01: 2937.96; Produktionstal for indeværende år (kWh) inklusive egenproduktion: 2020-03-01: 2410.71; Produktionstal for indeværende år (kWh) inklusive egenproduktion: 2020-04-01: 1896.07; Produktionstal for indeværende år (kWh) inklusive egenproduktion: 2020-05-01: 2137.63; Produktionstal for indeværende år (kWh) inklusive egenproduktion: 2020-06-01: 594.31; Produktionstal for indeværende år (kWh) inklusive egenproduktion: 2020-07-01: 2413.58; Produktionstal for indeværende år (kWh) inklusive egenproduktion: 2020-08-01: 583.14; Produktionstal for indeværende år (kWh) inklusive egenproduktion: 2020-09-01: 1653.14; Produktionstal for indeværende år (kWh) inklusive egenproduktion: 2020-10-01: 898.72; Produktionstal for indeværende år (kWh) inklusive egenproduktion: 2020-11-01: 2155.72 | 20854.84
570715000001441409 | 2015-05-08 | 15 | 10 | 7.1 | 21.4 | THY møllen Aps | TWP-40-10 | 787 | Thisted | Land |  |  | 463452.19 | 6299505.26 | SDFE2018 |  | Historiske produktionstal (kWh): 2015: 16813; Historiske produktionstal (kWh): 2016: 20420.324; Historiske produktionstal (kWh): 2017: 25994.06; Historiske produktionstal (kWh): 2018: 21402.31; Historiske produktionstal (kWh): 2019: 20540.94; Produktionstal for indeværende år (kWh) inklusive egenproduktion: 2020-01-01: 3119.19; Produktionstal for indeværende år (kWh) inklusive egenproduktion: 2020-02-01: 3360.56; Produktionstal for indeværende år (kWh) inklusive egenproduktion: 2020-03-01: 2145.54; Produktionstal for indeværende år (kWh) inklusive egenproduktion: 2020-04-01: 2004.94; Produktionstal for indeværende år (kWh) inklusive egenproduktion: 2020-05-01: 2389.15; Produktionstal for indeværende år (kWh) inklusive egenproduktion: 2020-06-01: 577.23; Produktionstal for indeværende år (kWh) inklusive egenproduktion: 2020-07-01: 2382.86; Produktionstal for indeværende år (kWh) inklusive egenproduktion: 2020-08-01: 529.83; Produktionstal for indeværende år (kWh) inklusive egenproduktion: 2020-09-01: 1668.82; Produktionstal for indeværende år (kWh) inklusive egenproduktion: 2020-10-01: 1343.94; Produktionstal for indeværende år (kWh) inklusive egenproduktion: 2020-11-01: 2366.58 | 21888.64
570715000001442161 | 2015-03-30 | 15 | 10 | 13 | 18.2 | Gaia-Wind Ltd | Gaia Wind 133-10 kW | 787 | Thisted | Land |  |  | 463316.68 | 6296976.34 | SDFE2018 |  | Historiske produktionstal (kWh): 2015: 30808; Historiske produktionstal (kWh): 2016: 34518.094; Historiske produktionstal (kWh): 2017: 38644.37; Historiske produktionstal (kWh): 2018: 33536.47; Historiske produktionstal (kWh): 2019: 34976.52; Produktionstal for indeværende år (kWh) inklusive egenproduktion: 2020-01-01: 5092.13; Produktionstal for indeværende år (kWh) inklusive egenproduktion: 2020-02-01: 4376.36; Produktionstal for indeværende år (kWh) inklusive egenproduktion: 2020-03-01: 3853.15; Produktionstal for indeværende år (kWh) inklusive egenproduktion: 2020-04-01: 3133.25; Produktionstal for indeværende år (kWh) inklusive egenproduktion: 2020-05-01: 3316.8; Produktionstal for indeværende år (kWh) inklusive egenproduktion: 2020-06-01: 1526.49; Produktionstal for indeværende år (kWh) inklusive egenproduktion: 2020-07-01: 3714.49; Produktionstal for indeværende år (kWh) inklusive egenproduktion: 2020-08-01: 1508.62; Produktionstal for indeværende år (kWh) inklusive egenproduktion: 2020-09-01: 2898.65; Produktionstal for indeværende år (kWh) inklusive egenproduktion: 2020-10-01: 2379.03; Produktionstal for indeværende år (kWh) inklusive egenproduktion: 2020-11-01: 3647.13 | 35446.1
570715000001442185 | 2015-03-30 | 15 | 10 | 13 | 18.2 | Gaia-Wind Ltd | Gaia Wind 133-10 kW | 787 | Thisted | Land |  |  | 463316.68 | 6296976.34 | GeoDanmark, 12-03-2017 |  | Historiske produktionstal (kWh): 2015: 27131; Historiske produktionstal (kWh): 2016: 28593.174; Historiske produktionstal (kWh): 2017: 33910.62; Historiske produktionstal (kWh): 2018: 29151.34; Historiske produktionstal (kWh): 2019: 29933.58; Produktionstal for indeværende år (kWh) inklusive egenproduktion: 2020-01-01: 4518.61; Produktionstal for indeværende år (kWh) inklusive egenproduktion: 2020-02-01: 4106.88; Produktionstal for indeværende år (kWh) inklusive egenproduktion: 2020-03-01: 3361.36; Produktionstal for indeværende år (kWh) inklusive egenproduktion: 2020-04-01: 2727.18; Produktionstal for indeværende år (kWh) inklusive egenproduktion: 2020-05-01: 2830.84; Produktionstal for indeværende år (kWh) inklusive egenproduktion: 2020-06-01: 1240; Produktionstal for indeværende år (kWh) inklusive egenproduktion: 2020-07-01: 3252.42; Produktionstal for indeværende år (kWh) inklusive egenproduktion: 2020-08-01: 1125.44; Produktionstal for indeværende år (kWh) inklusive egenproduktion: 2020-09-01: 2249.37; Produktionstal for indeværende år (kWh) inklusive egenproduktion: 2020-10-01: 2071.78; Produktionstal for indeværende år (kWh) inklusive egenproduktion: 2020-11-01: 3291.97 | 30775.85
570715000001442598 | 2015-04-24 | 15 | 10 | 7.1 | 21.4 | THY møllen Aps | TWP-40-10 | 787 | Thisted | Land |  |  |  |  | Stamdata |  | Historiske produktionstal (kWh): 2016: 10999.81; Historiske produktionstal (kWh): 2017: 35313.81; Historiske produktionstal (kWh): 2018: 13004.11; Historiske produktionstal (kWh): 2019: 15108.29; Produktionstal for indeværende år (kWh) inklusive egenproduktion: 2020-01-01: 2205.8; Produktionstal for indeværende år (kWh) inklusive egenproduktion: 2020-02-01: 2690.43; Produktionstal for indeværende år (kWh) inklusive egenproduktion: 2020-03-01: 1723.7; Produktionstal for indeværende år (kWh) inklusive egenproduktion: 2020-04-01: 1626.68; Produktionstal for indeværende år (kWh) inklusive egenproduktion: 2020-05-01: 1542.13; Produktionstal for indeværende år (kWh) inklusive egenproduktion: 2020-06-01: 632.86; Produktionstal for indeværende år (kWh) inklusive egenproduktion: 2020-07-01: 1968.64; Produktionstal for indeværende år (kWh) inklusive egenproduktion: 2020-08-01: 480.39; Produktionstal for indeværende år (kWh) inklusive egenproduktion: 2020-09-01: 275.32; Produktionstal for indeværende år (kWh) inklusive egenproduktion: 2020-10-01: 166.7; Produktionstal for indeværende år (kWh) inklusive egenproduktion: 2020-11-01: 1062.74 | 14375.39
570715000001443229 | 2015-04-17 | 15 | 10 | 7.1 | 21.3 | THY møllen Aps | TWP-40-10 | 787 | Thisted | Land |  |  |  |  | Stamdata |  | Historiske produktionstal (kWh): 2015: 21185; Historiske produktionstal (kWh): 2016: 26108.882; Historiske produktionstal (kWh): 2017: 27988.22; Historiske produktionstal (kWh): 2018: 23653.34; Historiske produktionstal (kWh): 2019: 25559.34; Produktionstal for indeværende år (kWh) inklusive egenproduktion: 2020-01-01: 4162.99; Produktionstal for indeværende år (kWh) inklusive egenproduktion: 2020-02-01: 4065.16; Produktionstal for indeværende år (kWh) inklusive egenproduktion: 2020-03-01: 3013.34; Produktionstal for indeværende år (kWh) inklusive egenproduktion: 2020-04-01: 2230.24; Produktionstal for indeværende år (kWh) inklusive egenproduktion: 2020-05-01: 2523.12; Produktionstal for indeværende år (kWh) inklusive egenproduktion: 2020-06-01: 800.3; Produktionstal for indeværende år (kWh) inklusive egenproduktion: 2020-07-01: 2507.2; Produktionstal for indeværende år (kWh) inklusive egenproduktion: 2020-08-01: 787.07; Produktionstal for indeværende år (kWh) inklusive egenproduktion: 2020-09-01: 1919; Produktionstal for indeværende år (kWh) inklusive egenproduktion: 2020-10-01: 1638.05; Produktionstal for indeværende år (kWh) inklusive egenproduktion: 2020-11-01: 2654.71 | 26301.18
570715000001443243 | 2015-05-15 | 15 | 10 | 13 | 18.2 | Gaia-Wind Ltd | Gaia Wind 133-10 kW | 787 | Thisted | Land |  |  | 498027.68 | 6321568.45 | SDFE2018 |  | Historiske produktionstal (kWh): 2015: 19327; Historiske produktionstal (kWh): 2016: 37524.944; Historiske produktionstal (kWh): 2017: 36891.04; Historiske produktionstal (kWh): 2018: 31912.5; Historiske produktionstal (kWh): 2019: 32952.06; Produktionstal for indeværende år (kWh) inklusive egenproduktion: 2020-01-01: 5041.74; Produktionstal for indeværende år (kWh) inklusive egenproduktion: 2020-02-01: 4056.51; Produktionstal for indeværende år (kWh) inklusive egenproduktion: 2020-03-01: 3663.51; Produktionstal for indeværende år (kWh) inklusive egenproduktion: 2020-04-01: 3114.69; Produktionstal for indeværende år (kWh) inklusive egenproduktion: 2020-05-01: 3316.26; Produktionstal for indeværende år (kWh) inklusive egenproduktion: 2020-06-01: 1587.73; Produktionstal for indeværende år (kWh) inklusive egenproduktion: 2020-07-01: 3774.67; Produktionstal for indeværende år (kWh) inklusive egenproduktion: 2020-08-01: 1435.57; Produktionstal for indeværende år (kWh) inklusive egenproduktion: 2020-09-01: 2960.51; Produktionstal for indeværende år (kWh) inklusive egenproduktion: 2020-10-01: 2492.9; Produktionstal for indeværende år (kWh) inklusive egenproduktion: 2020-11-01: 3300.76 | 34744.85
570715000001443267 | 2015-04-21 | 15 | 10 | 7.1 | 21.4 | THY møllen Aps | TWP-40-10 | 787 | Thisted | Land |  |  | 464432.94 | 6288559.46 | SDFE2018 |  | Historiske produktionstal (kWh): 2015: 19737; Historiske produktionstal (kWh): 2016: 23038.654; Historiske produktionstal (kWh): 2017: 26592.2; Historiske produktionstal (kWh): 2018: 23237.6; Historiske produktionstal (kWh): 2019: 21912.35; Produktionstal for indeværende år (kWh) inklusive egenproduktion: 2020-01-01: 3689.53; Produktionstal for indeværende år (kWh) inklusive egenproduktion: 2020-02-01: 3761; Produktionstal for indeværende år (kWh) inklusive egenproduktion: 2020-03-01: 2419.48; Produktionstal for indeværende år (kWh) inklusive egenproduktion: 2020-04-01: 2121.53; Produktionstal for indeværende år (kWh) inklusive egenproduktion: 2020-05-01: 2327.58; Produktionstal for indeværende år (kWh) inklusive egenproduktion: 2020-06-01: 826.04; Produktionstal for indeværende år (kWh) inklusive egenproduktion: 2020-07-01: 2598.09; Produktionstal for indeværende år (kWh) inklusive egenproduktion: 2020-08-01: 765.4; Produktionstal for indeværende år (kWh) inklusive egenproduktion: 2020-09-01: 1926.58; Produktionstal for indeværende år (kWh) inklusive egenproduktion: 2020-10-01: 1545.81; Produktionstal for indeværende år (kWh) inklusive egenproduktion: 2020-11-01: 2632.46 | 24613.5
570715000001443656 | 2015-04-21 | 15 | 10 | 7.1 | 21 | KVA Vind | 2020-10-06 | 787 | Thisted | Land |  |  | 466190.14 | 6299910.49 | GeoDanmark, 12-03-2017 |  | Historiske produktionstal (kWh): 2015: 15033; Historiske produktionstal (kWh): 2016: 23725.974; Historiske produktionstal (kWh): 2017: 26197.73; Historiske produktionstal (kWh): 2018: 16402.24; Historiske produktionstal (kWh): 2019: 19710.56; Produktionstal for indeværende år (kWh) inklusive egenproduktion: 2020-01-01: 2869.05; Produktionstal for indeværende år (kWh) inklusive egenproduktion: 2020-02-01: 2931.54; Produktionstal for indeværende år (kWh) inklusive egenproduktion: 2020-03-01: 2326.52; Produktionstal for indeværende år (kWh) inklusive egenproduktion: 2020-04-01: 1895.92; Produktionstal for indeværende år (kWh) inklusive egenproduktion: 2020-05-01: 2032.42; Produktionstal for indeværende år (kWh) inklusive egenproduktion: 2020-06-01: 831.49; Produktionstal for indeværende år (kWh) inklusive egenproduktion: 2020-07-01: 2238.47; Produktionstal for indeværende år (kWh) inklusive egenproduktion: 2020-08-01: 755.14; Produktionstal for indeværende år (kWh) inklusive egenproduktion: 2020-09-01: 1695.86; Produktionstal for indeværende år (kWh) inklusive egenproduktion: 2020-10-01: 1422.82; Produktionstal for indeværende år (kWh) inklusive egenproduktion: 2020-11-01: 2258.62 | 21257.85
570715000001444172 | 2015-07-08 | 15 | 3000 | 120 | 90 | Ukendt | Ukendt-Ukendt | 787 | Thisted | LAND | Del af samlet fast ejendom 4D | 4m | 492965.97 | 6324332.74 | SDFE2018 | 3491002 | Historiske produktionstal (kWh): 2015: 4059880; Historiske produktionstal (kWh): 2016: 9545218; Historiske produktionstal (kWh): 2017: 10151861; Historiske produktionstal (kWh): 2018: 9720480; Historiske produktionstal (kWh): 2019: 11058790; Produktionstal for indeværende år (kWh) inklusive egenproduktion: 2020-01-01: 1598740; Produktionstal for indeværende år (kWh) inklusive egenproduktion: 2020-02-01: 1329100; Produktionstal for indeværende år (kWh) inklusive egenproduktion: 2020-03-01: 1117070; Produktionstal for indeværende år (kWh) inklusive egenproduktion: 2020-04-01: 1009140; Produktionstal for indeværende år (kWh) inklusive egenproduktion: 2020-05-01: 966390; Produktionstal for indeværende år (kWh) inklusive egenproduktion: 2020-06-01: 529330; Produktionstal for indeværende år (kWh) inklusive egenproduktion: 2020-07-01: 659070; Produktionstal for indeværende år (kWh) inklusive egenproduktion: 2020-08-01: 0 | 7208840
570715000001444899 | 2015-05-06 | 15 | 25 | 14 | 18 | Solid Wind Power A/S | SWP25-14TG20 | 787 | Thisted | Land |  |  | 459915.94 | 6286366.4 | SDFE2018 |  | Historiske produktionstal (kWh): 2015: 60999; Historiske produktionstal (kWh): 2016: 84848.027; Historiske produktionstal (kWh): 2017: 95724.44; Historiske produktionstal (kWh): 2018: 85624.73; Historiske produktionstal (kWh): 2019: 89430.05; Produktionstal for indeværende år (kWh) inklusive egenproduktion: 2020-01-01: 12060.13; Produktionstal for indeværende år (kWh) inklusive egenproduktion: 2020-02-01: 11549.33; Produktionstal for indeværende år (kWh) inklusive egenproduktion: 2020-03-01: 8641.03; Produktionstal for indeværende år (kWh) inklusive egenproduktion: 2020-04-01: 7366.05; Produktionstal for indeværende år (kWh) inklusive egenproduktion: 2020-05-01: 8618.3; Produktionstal for indeværende år (kWh) inklusive egenproduktion: 2020-06-01: 4127.77; Produktionstal for indeværende år (kWh) inklusive egenproduktion: 2020-07-01: 9640.59; Produktionstal for indeværende år (kWh) inklusive egenproduktion: 2020-08-01: 4157.28; Produktionstal for indeværende år (kWh) inklusive egenproduktion: 2020-09-01: 7457.59; Produktionstal for indeværende år (kWh) inklusive egenproduktion: 2020-10-01: 6593.11; Produktionstal for indeværende år (kWh) inklusive egenproduktion: 2020-11-01: 9080.06 | 89291.24
570715000001444905 | 2015-05-07 | 15 | 25 | 14 | 18 | Solid Wind Power A/S | SWP25-14TG20 | 787 | Thisted | Land |  |  | 459165.61 | 6285854.8 | SDFE2018 |  | Historiske produktionstal (kWh): 2015: 62758; Historiske produktionstal (kWh): 2016: 92745.437; Historiske produktionstal (kWh): 2017: 101357.06; Historiske produktionstal (kWh): 2018: 88918.56; Historiske produktionstal (kWh): 2019: 92779.84; Produktionstal for indeværende år (kWh) inklusive egenproduktion: 2020-01-01: 12188.86; Produktionstal for indeværende år (kWh) inklusive egenproduktion: 2020-02-01: 11611.79; Produktionstal for indeværende år (kWh) inklusive egenproduktion: 2020-03-01: 8618.36; Produktionstal for indeværende år (kWh) inklusive egenproduktion: 2020-04-01: 7222.71; Produktionstal for indeværende år (kWh) inklusive egenproduktion: 2020-05-01: 8706.3; Produktionstal for indeværende år (kWh) inklusive egenproduktion: 2020-06-01: 4467.99; Produktionstal for indeværende år (kWh) inklusive egenproduktion: 2020-07-01: 9506.29; Produktionstal for indeværende år (kWh) inklusive egenproduktion: 2020-08-01: 4361.65; Produktionstal for indeværende år (kWh) inklusive egenproduktion: 2020-09-01: 7621.53; Produktionstal for indeværende år (kWh) inklusive egenproduktion: 2020-10-01: 7482.94; Produktionstal for indeværende år (kWh) inklusive egenproduktion: 2020-11-01: 9394.84 | 91183.26
570715000001445155 | 2015-05-05 | 15 | 25 | 14 | 18 | Solid Wind Power A/S | SWP25-14TG20 | 787 | Thisted | Land |  |  | 462194.23 | 6298346.59 | SDFE2018 |  | Historiske produktionstal (kWh): 2015: 51962; Historiske produktionstal (kWh): 2016: 69140.017; Historiske produktionstal (kWh): 2017: 79755.03; Historiske produktionstal (kWh): 2018: 69361.57; Historiske produktionstal (kWh): 2019: 68534.93; Produktionstal for indeværende år (kWh) inklusive egenproduktion: 2020-01-01: 9358.55; Produktionstal for indeværende år (kWh) inklusive egenproduktion: 2020-02-01: 9215.4; Produktionstal for indeværende år (kWh) inklusive egenproduktion: 2020-03-01: 6265.99; Produktionstal for indeværende år (kWh) inklusive egenproduktion: 2020-04-01: 6073.69; Produktionstal for indeværende år (kWh) inklusive egenproduktion: 2020-05-01: 6917.08; Produktionstal for indeværende år (kWh) inklusive egenproduktion: 2020-06-01: 2789.81; Produktionstal for indeværende år (kWh) inklusive egenproduktion: 2020-07-01: 7330.89; Produktionstal for indeværende år (kWh) inklusive egenproduktion: 2020-08-01: 2751.65; Produktionstal for indeværende år (kWh) inklusive egenproduktion: 2020-09-01: 5471.21; Produktionstal for indeværende år (kWh) inklusive egenproduktion: 2020-10-01: 4548.06; Produktionstal for indeværende år (kWh) inklusive egenproduktion: 2020-11-01: 6676.44 | 67398.77
570715000001447821 | 2015-05-13 | 15 | 10 | 7.1 | 21.4 | THY møllen Aps | TWP-40-10 | 787 | Thisted | Land |  |  | 463825.21 | 6292729.16 | SDFE2018 |  | Historiske produktionstal (kWh): 2015: 15231; Historiske produktionstal (kWh): 2016: 18883.314; Historiske produktionstal (kWh): 2017: 22465.46; Historiske produktionstal (kWh): 2018: 20430.81; Historiske produktionstal (kWh): 2019: 20531.19; Produktionstal for indeværende år (kWh) inklusive egenproduktion: 2020-01-01: 2942.94; Produktionstal for indeværende år (kWh) inklusive egenproduktion: 2020-02-01: 3022.97; Produktionstal for indeværende år (kWh) inklusive egenproduktion: 2020-03-01: 2036.48; Produktionstal for indeværende år (kWh) inklusive egenproduktion: 2020-04-01: 1635.77; Produktionstal for indeværende år (kWh) inklusive egenproduktion: 2020-05-01: 1689.77; Produktionstal for indeværende år (kWh) inklusive egenproduktion: 2020-06-01: 576.19; Produktionstal for indeværende år (kWh) inklusive egenproduktion: 2020-07-01: 2059.7; Produktionstal for indeværende år (kWh) inklusive egenproduktion: 2020-08-01: 669.12; Produktionstal for indeværende år (kWh) inklusive egenproduktion: 2020-09-01: 1421.81; Produktionstal for indeværende år (kWh) inklusive egenproduktion: 2020-10-01: 1368.41; Produktionstal for indeværende år (kWh) inklusive egenproduktion: 2020-11-01: 2164.06 | 19587.22
570715000001451279 | 2015-05-01 | 15 | 10 | 7.1 | 21.4 | THY møllen Aps | TWP-40-10 | 787 | Thisted | Land |  |  |  |  | Stamdata |  | Historiske produktionstal (kWh): 2016: 9661.7; Historiske produktionstal (kWh): 2017: 13794.47; Historiske produktionstal (kWh): 2018: 11454.18; Historiske produktionstal (kWh): 2019: 14391.4; Produktionstal for indeværende år (kWh) inklusive egenproduktion: 2020-01-01: 2492.42; Produktionstal for indeværende år (kWh) inklusive egenproduktion: 2020-02-01: 3153.82; Produktionstal for indeværende år (kWh) inklusive egenproduktion: 2020-03-01: 1965.53; Produktionstal for indeværende år (kWh) inklusive egenproduktion: 2020-04-01: 1666.66; Produktionstal for indeværende år (kWh) inklusive egenproduktion: 2020-05-01: 1235.81; Produktionstal for indeværende år (kWh) inklusive egenproduktion: 2020-06-01: 575.06; Produktionstal for indeværende år (kWh) inklusive egenproduktion: 2020-07-01: 2030.76; Produktionstal for indeværende år (kWh) inklusive egenproduktion: 2020-08-01: 557.79; Produktionstal for indeværende år (kWh) inklusive egenproduktion: 2020-09-01: 1399.66; Produktionstal for indeværende år (kWh) inklusive egenproduktion: 2020-10-01: 1161.85; Produktionstal for indeværende år (kWh) inklusive egenproduktion: 2020-11-01: 2226.49 | 18465.85
570715000001451286 | 2015-06-03 | 15 | 10 | 14 | 18 | Solid Wind Power A/S | SWP-10-16 TG20 | 787 | Thisted | Land |  |  | 466989.35 | 6288321.72 | SDFE2018 |  | Historiske produktionstal (kWh): 2015: 27318; Historiske produktionstal (kWh): 2016: 45540.544; Historiske produktionstal (kWh): 2017: 51336.67; Historiske produktionstal (kWh): 2018: 48134.03; Historiske produktionstal (kWh): 2019: 49224.66; Produktionstal for indeværende år (kWh) inklusive egenproduktion: 2020-01-01: 6592.84; Produktionstal for indeværende år (kWh) inklusive egenproduktion: 2020-02-01: 5701.04; Produktionstal for indeværende år (kWh) inklusive egenproduktion: 2020-03-01: 4625.52; Produktionstal for indeværende år (kWh) inklusive egenproduktion: 2020-04-01: 4197.24; Produktionstal for indeværende år (kWh) inklusive egenproduktion: 2020-05-01: 4778.17; Produktionstal for indeværende år (kWh) inklusive egenproduktion: 2020-06-01: 2394.67; Produktionstal for indeværende år (kWh) inklusive egenproduktion: 2020-07-01: 4894.19; Produktionstal for indeværende år (kWh) inklusive egenproduktion: 2020-08-01: 2077.73; Produktionstal for indeværende år (kWh) inklusive egenproduktion: 2020-09-01: 3781.98; Produktionstal for indeværende år (kWh) inklusive egenproduktion: 2020-10-01: 3274.48; Produktionstal for indeværende år (kWh) inklusive egenproduktion: 2020-11-01: 3649.08 | 45966.94
570715000001451293 | 2015-05-27 | 15 | 25 | 14 | 18 | Solid Wind Power A/S | SWP25-14TG20 | 787 | Thisted | Land |  |  | 484201.22 | 6316239.66 | SDFE2018 |  | Historiske produktionstal (kWh): 2015: 39882; Historiske produktionstal (kWh): 2016: 59209.977; Historiske produktionstal (kWh): 2017: 68438.02; Historiske produktionstal (kWh): 2018: 57496.57; Historiske produktionstal (kWh): 2019: 57031.36; Produktionstal for indeværende år (kWh) inklusive egenproduktion: 2020-01-01: 8483.22; Produktionstal for indeværende år (kWh) inklusive egenproduktion: 2020-02-01: 8389.88; Produktionstal for indeværende år (kWh) inklusive egenproduktion: 2020-03-01: 6194.97; Produktionstal for indeværende år (kWh) inklusive egenproduktion: 2020-04-01: 5366.04; Produktionstal for indeværende år (kWh) inklusive egenproduktion: 2020-05-01: 5034.41; Produktionstal for indeværende år (kWh) inklusive egenproduktion: 2020-06-01: 2256.99; Produktionstal for indeværende år (kWh) inklusive egenproduktion: 2020-07-01: 5828.53; Produktionstal for indeværende år (kWh) inklusive egenproduktion: 2020-08-01: 2303.43; Produktionstal for indeværende år (kWh) inklusive egenproduktion: 2020-09-01: 4642.51; Produktionstal for indeværende år (kWh) inklusive egenproduktion: 2020-10-01: 4059.53; Produktionstal for indeværende år (kWh) inklusive egenproduktion: 2020-11-01: 5894.51 | 58454.02
570715000001454218 | 2015-06-18 | 15 | 10 | 7.1 | 21 | KVA Vind | KVA Vind 6-10 | 787 | Thisted | Land |  |  | 484742.18 | 6315865.62 | SDFE2018 |  | Historiske produktionstal (kWh): 2015: 13220; Historiske produktionstal (kWh): 2016: 26839.096; Historiske produktionstal (kWh): 2017: 27210.62; Historiske produktionstal (kWh): 2018: 23567.9; Historiske produktionstal (kWh): 2019: 23275.11; Produktionstal for indeværende år (kWh) inklusive egenproduktion: 2020-01-01: 3575.68; Produktionstal for indeværende år (kWh) inklusive egenproduktion: 2020-02-01: 3762.21; Produktionstal for indeværende år (kWh) inklusive egenproduktion: 2020-03-01: 2595.4; Produktionstal for indeværende år (kWh) inklusive egenproduktion: 2020-04-01: 2306.87; Produktionstal for indeværende år (kWh) inklusive egenproduktion: 2020-05-01: 2333.85; Produktionstal for indeværende år (kWh) inklusive egenproduktion: 2020-06-01: 906.5; Produktionstal for indeværende år (kWh) inklusive egenproduktion: 2020-07-01: 2631.07; Produktionstal for indeværende år (kWh) inklusive egenproduktion: 2020-08-01: 919.72; Produktionstal for indeværende år (kWh) inklusive egenproduktion: 2020-09-01: 2074.06; Produktionstal for indeværende år (kWh) inklusive egenproduktion: 2020-10-01: 1649.73; Produktionstal for indeværende år (kWh) inklusive egenproduktion: 2020-11-01: 2606.22 | 25361.31
570715000001454652 | 2015-06-10 | 15 | 10 | 14 | 18 | Solid Wind Power A/S | SWP-10-16 TG20 | 787 | Thisted | Land |  |  |  |  | Stamdata |  | Historiske produktionstal (kWh): 2015: 26230; Historiske produktionstal (kWh): 2016: 43755.894; Historiske produktionstal (kWh): 2017: 48392.94; Historiske produktionstal (kWh): 2018: 40632.18; Historiske produktionstal (kWh): 2019: 46475.65; Produktionstal for indeværende år (kWh) inklusive egenproduktion: 2020-01-01: 6132.11; Produktionstal for indeværende år (kWh) inklusive egenproduktion: 2020-02-01: 5489.49; Produktionstal for indeværende år (kWh) inklusive egenproduktion: 2020-03-01: 4475.36; Produktionstal for indeværende år (kWh) inklusive egenproduktion: 2020-04-01: 3917.47; Produktionstal for indeværende år (kWh) inklusive egenproduktion: 2020-05-01: 4439.03; Produktionstal for indeværende år (kWh) inklusive egenproduktion: 2020-06-01: 2074.65; Produktionstal for indeværende år (kWh) inklusive egenproduktion: 2020-07-01: 4748.62; Produktionstal for indeværende år (kWh) inklusive egenproduktion: 2020-08-01: 2041.63; Produktionstal for indeværende år (kWh) inklusive egenproduktion: 2020-09-01: 3652.29; Produktionstal for indeværende år (kWh) inklusive egenproduktion: 2020-10-01: 3421.45; Produktionstal for indeværende år (kWh) inklusive egenproduktion: 2020-11-01: 4363.85 | 44755.95
570715000001456427 | 2015-06-23 | 15 | 10 | 14 | 18 | Solid Wind Power A/S | SWP-10-16 TG20 | 787 | Thisted | Land |  |  | 463829.35 | 6297332.3 | SDFE2018 |  | Historiske produktionstal (kWh): 2015: 25273; Historiske produktionstal (kWh): 2016: 45692.896; Historiske produktionstal (kWh): 2017: 52603.44; Historiske produktionstal (kWh): 2018: 49681.89; Historiske produktionstal (kWh): 2019: 50297.46; Produktionstal for indeværende år (kWh) inklusive egenproduktion: 2020-01-01: 6724.31; Produktionstal for indeværende år (kWh) inklusive egenproduktion: 2020-02-01: 6145.41; Produktionstal for indeværende år (kWh) inklusive egenproduktion: 2020-03-01: 4842.37; Produktionstal for indeværende år (kWh) inklusive egenproduktion: 2020-04-01: 4387.13; Produktionstal for indeværende år (kWh) inklusive egenproduktion: 2020-05-01: 4907.13; Produktionstal for indeværende år (kWh) inklusive egenproduktion: 2020-06-01: 2283.5; Produktionstal for indeværende år (kWh) inklusive egenproduktion: 2020-07-01: 5386.2; Produktionstal for indeværende år (kWh) inklusive egenproduktion: 2020-08-01: 2113.89; Produktionstal for indeværende år (kWh) inklusive egenproduktion: 2020-09-01: 4024.42; Produktionstal for indeværende år (kWh) inklusive egenproduktion: 2020-10-01: 3674.14; Produktionstal for indeværende år (kWh) inklusive egenproduktion: 2020-11-01: 4915.35 | 49403.85
570715000001464514 | 2015-08-21 | 15 | 10 | 7.1 | 21.4 | THY møllen Aps | TWP-40-10 | 787 | Thisted | Land |  |  | 472812.63 | 6301312.64 | SDFE2018 |  | Historiske produktionstal (kWh): 2015: 546; Historiske produktionstal (kWh): 2016: 21614.184; Historiske produktionstal (kWh): 2017: 22748.53; Historiske produktionstal (kWh): 2018: 21062.94; Historiske produktionstal (kWh): 2019: 21124.08; Produktionstal for indeværende år (kWh) inklusive egenproduktion: 2020-01-01: 3206.53; Produktionstal for indeværende år (kWh) inklusive egenproduktion: 2020-02-01: 3513.14; Produktionstal for indeværende år (kWh) inklusive egenproduktion: 2020-03-01: 2345.22; Produktionstal for indeværende år (kWh) inklusive egenproduktion: 2020-04-01: 1876.55; Produktionstal for indeværende år (kWh) inklusive egenproduktion: 2020-05-01: 2001.41; Produktionstal for indeværende år (kWh) inklusive egenproduktion: 2020-06-01: 771.41; Produktionstal for indeværende år (kWh) inklusive egenproduktion: 2020-07-01: 2227.37; Produktionstal for indeværende år (kWh) inklusive egenproduktion: 2020-08-01: 551.18; Produktionstal for indeværende år (kWh) inklusive egenproduktion: 2020-09-01: 1573.47; Produktionstal for indeværende år (kWh) inklusive egenproduktion: 2020-10-01: 1329.92; Produktionstal for indeværende år (kWh) inklusive egenproduktion: 2020-11-01: 2322.74 | 21718.94
570715000001464538 | 2015-09-12 | 15 | 10 | 7.1 | 21.4 | THY møllen Aps | TWP-40-10 | 787 | Thisted | Land |  |  |  |  | Stamdata |  | Historiske produktionstal (kWh): 2016: 18400.834; Historiske produktionstal (kWh): 2017: 21215.86; Historiske produktionstal (kWh): 2018: 18411.48; Historiske produktionstal (kWh): 2019: 17370.22; Produktionstal for indeværende år (kWh) inklusive egenproduktion: 2020-01-01: 3092.33; Produktionstal for indeværende år (kWh) inklusive egenproduktion: 2020-02-01: 3153.97; Produktionstal for indeværende år (kWh) inklusive egenproduktion: 2020-03-01: 2011.27; Produktionstal for indeværende år (kWh) inklusive egenproduktion: 2020-04-01: 1524.23; Produktionstal for indeværende år (kWh) inklusive egenproduktion: 2020-05-01: 1720.19; Produktionstal for indeværende år (kWh) inklusive egenproduktion: 2020-06-01: 631.95; Produktionstal for indeværende år (kWh) inklusive egenproduktion: 2020-07-01: 2083.56; Produktionstal for indeværende år (kWh) inklusive egenproduktion: 2020-08-01: 634.18; Produktionstal for indeværende år (kWh) inklusive egenproduktion: 2020-09-01: 1945.09; Produktionstal for indeværende år (kWh) inklusive egenproduktion: 2020-10-01: 1289.93; Produktionstal for indeværende år (kWh) inklusive egenproduktion: 2020-11-01: 2049.16 | 20135.86
570715000001464545 | 2015-08-06 | 15 | 10 | 7.1 | 21.4 | THY møllen Aps | TWP-40-10 | 787 | Thisted | Land |  |  | 459707.45 | 6289342.41 | SDFE2018 |  | Historiske produktionstal (kWh): 2015: 13637; Historiske produktionstal (kWh): 2016: 28837.004; Historiske produktionstal (kWh): 2017: 32992.73; Historiske produktionstal (kWh): 2018: 29120.1; Historiske produktionstal (kWh): 2019: 29579.8; Produktionstal for indeværende år (kWh) inklusive egenproduktion: 2020-01-01: 4430.22; Produktionstal for indeværende år (kWh) inklusive egenproduktion: 2020-02-01: 4260.17; Produktionstal for indeværende år (kWh) inklusive egenproduktion: 2020-03-01: 3247.57; Produktionstal for indeværende år (kWh) inklusive egenproduktion: 2020-04-01: 2553; Produktionstal for indeværende år (kWh) inklusive egenproduktion: 2020-05-01: 2858.77; Produktionstal for indeværende år (kWh) inklusive egenproduktion: 2020-06-01: 1027.3; Produktionstal for indeværende år (kWh) inklusive egenproduktion: 2020-07-01: 3158.22; Produktionstal for indeværende år (kWh) inklusive egenproduktion: 2020-08-01: 1187.62; Produktionstal for indeværende år (kWh) inklusive egenproduktion: 2020-09-01: 2537.6; Produktionstal for indeværende år (kWh) inklusive egenproduktion: 2020-10-01: 2177.89; Produktionstal for indeværende år (kWh) inklusive egenproduktion: 2020-11-01: 3378.97 | 30817.33
570715000001467782 | 2015-07-28 | 15 | 25 | 14 | 18 | Solid Wind Power A/S | SWP25-14TG20 | 787 | Thisted | Land |  |  | 463399.45 | 6291345.59 | SDFE2018 |  | Historiske produktionstal (kWh): 2015: 28752; Historiske produktionstal (kWh): 2016: 61063.9; Historiske produktionstal (kWh): 2017: 71422.3; Historiske produktionstal (kWh): 2018: 61802.13; Historiske produktionstal (kWh): 2019: 62817.22; Produktionstal for indeværende år (kWh) inklusive egenproduktion: 2020-01-01: 9108.06; Produktionstal for indeværende år (kWh) inklusive egenproduktion: 2020-02-01: 8183.32; Produktionstal for indeværende år (kWh) inklusive egenproduktion: 2020-03-01: 6152.75; Produktionstal for indeværende år (kWh) inklusive egenproduktion: 2020-04-01: 5750.55; Produktionstal for indeværende år (kWh) inklusive egenproduktion: 2020-05-01: 6267.33; Produktionstal for indeværende år (kWh) inklusive egenproduktion: 2020-06-01: 2348.35; Produktionstal for indeværende år (kWh) inklusive egenproduktion: 2020-07-01: 6897.3; Produktionstal for indeværende år (kWh) inklusive egenproduktion: 2020-08-01: 2162.65; Produktionstal for indeværende år (kWh) inklusive egenproduktion: 2020-09-01: 4790.87; Produktionstal for indeværende år (kWh) inklusive egenproduktion: 2020-10-01: 4302.6; Produktionstal for indeværende år (kWh) inklusive egenproduktion: 2020-11-01: 7567.18 | 63530.96
570715000001468925 | 2015-08-06 | 15 | 10 | 7.1 | 21.4 | THY møllen Aps | TWP-40-10 | 787 | Thisted | Land |  |  | 459273.15 | 6289448.41 | SDFE2018 |  | Historiske produktionstal (kWh): 2015: 11882; Historiske produktionstal (kWh): 2016: 24927.758; Historiske produktionstal (kWh): 2017: 28026.44; Historiske produktionstal (kWh): 2018: 24109.95; Historiske produktionstal (kWh): 2019: 27011.02; Produktionstal for indeværende år (kWh) inklusive egenproduktion: 2020-01-01: 3894.37; Produktionstal for indeværende år (kWh) inklusive egenproduktion: 2020-02-01: 3959.91; Produktionstal for indeværende år (kWh) inklusive egenproduktion: 2020-03-01: 2735.98; Produktionstal for indeværende år (kWh) inklusive egenproduktion: 2020-04-01: 2162.81; Produktionstal for indeværende år (kWh) inklusive egenproduktion: 2020-05-01: 2607.39; Produktionstal for indeværende år (kWh) inklusive egenproduktion: 2020-06-01: 869.47; Produktionstal for indeværende år (kWh) inklusive egenproduktion: 2020-07-01: 2907.82; Produktionstal for indeværende år (kWh) inklusive egenproduktion: 2020-08-01: 965.43; Produktionstal for indeværende år (kWh) inklusive egenproduktion: 2020-09-01: 2290.12; Produktionstal for indeværende år (kWh) inklusive egenproduktion: 2020-10-01: 1934.14; Produktionstal for indeværende år (kWh) inklusive egenproduktion: 2020-11-01: 2999.34 | 27326.78
570715000001468932 | 2015-08-07 | 15 | 10 | 7.1 | 21.4 | THY møllen Aps | TWP-40-10 | 787 | Thisted | Land |  |  | 466949.68 | 6292641.24 | SDFE2018 |  | Historiske produktionstal (kWh): 2015: 7947; Historiske produktionstal (kWh): 2016: 18369.504; Historiske produktionstal (kWh): 2017: 20897.17; Historiske produktionstal (kWh): 2018: 17664.74; Historiske produktionstal (kWh): 2019: 17438.23; Produktionstal for indeværende år (kWh) inklusive egenproduktion: 2020-01-01: 2605.28; Produktionstal for indeværende år (kWh) inklusive egenproduktion: 2020-02-01: 2844.85; Produktionstal for indeværende år (kWh) inklusive egenproduktion: 2020-03-01: 1887.27; Produktionstal for indeværende år (kWh) inklusive egenproduktion: 2020-04-01: 1801.4; Produktionstal for indeværende år (kWh) inklusive egenproduktion: 2020-05-01: 2025.47; Produktionstal for indeværende år (kWh) inklusive egenproduktion: 2020-06-01: 605.1; Produktionstal for indeværende år (kWh) inklusive egenproduktion: 2020-07-01: 2267.41; Produktionstal for indeværende år (kWh) inklusive egenproduktion: 2020-08-01: 628.12; Produktionstal for indeværende år (kWh) inklusive egenproduktion: 2020-09-01: 1692.46; Produktionstal for indeværende år (kWh) inklusive egenproduktion: 2020-10-01: 1239.21; Produktionstal for indeværende år (kWh) inklusive egenproduktion: 2020-11-01: 2043.98 | 19640.55
570715000001468956 | 2015-08-21 | 15 | 10 | 7.1 | 21.4 | THY møllen Aps | TWP-40-10 | 787 | Thisted | Land |  |  | 467025.07 | 6306034.68 | SDFE2018 |  | Historiske produktionstal (kWh): 2015: 9661; Historiske produktionstal (kWh): 2016: 21222.044; Historiske produktionstal (kWh): 2017: 24720.95; Historiske produktionstal (kWh): 2018: 21289.31; Historiske produktionstal (kWh): 2019: 20815.04; Produktionstal for indeværende år (kWh) inklusive egenproduktion: 2020-01-01: 3436.86; Produktionstal for indeværende år (kWh) inklusive egenproduktion: 2020-02-01: 3433.47; Produktionstal for indeværende år (kWh) inklusive egenproduktion: 2020-03-01: 2397.74; Produktionstal for indeværende år (kWh) inklusive egenproduktion: 2020-04-01: 1934.8; Produktionstal for indeværende år (kWh) inklusive egenproduktion: 2020-05-01: 2045.46; Produktionstal for indeværende år (kWh) inklusive egenproduktion: 2020-06-01: 670.3; Produktionstal for indeværende år (kWh) inklusive egenproduktion: 2020-07-01: 2316.07; Produktionstal for indeværende år (kWh) inklusive egenproduktion: 2020-08-01: 600.58; Produktionstal for indeværende år (kWh) inklusive egenproduktion: 2020-09-01: 1738.18; Produktionstal for indeværende år (kWh) inklusive egenproduktion: 2020-10-01: 1289.19; Produktionstal for indeværende år (kWh) inklusive egenproduktion: 2020-11-01: 2366.92 | 22229.57
570715000001468994 | 2015-08-20 | 15 | 10 | 7.1 | 21.4 | THY møllen Aps | TWP-40-10 | 787 | Thisted | Land |  |  |  |  | Stamdata |  | Historiske produktionstal (kWh): 2015: 9898; Historiske produktionstal (kWh): 2016: 20145.124; Historiske produktionstal (kWh): 2017: 24981.28; Historiske produktionstal (kWh): 2018: 20673.34; Historiske produktionstal (kWh): 2019: 20931.87; Produktionstal for indeværende år (kWh) inklusive egenproduktion: 2020-01-01: 3309.75; Produktionstal for indeværende år (kWh) inklusive egenproduktion: 2020-02-01: 3559.22; Produktionstal for indeværende år (kWh) inklusive egenproduktion: 2020-03-01: 2600.37; Produktionstal for indeværende år (kWh) inklusive egenproduktion: 2020-04-01: 1945.26; Produktionstal for indeværende år (kWh) inklusive egenproduktion: 2020-05-01: 1939.6; Produktionstal for indeværende år (kWh) inklusive egenproduktion: 2020-06-01: 887.9; Produktionstal for indeværende år (kWh) inklusive egenproduktion: 2020-07-01: 2353.24; Produktionstal for indeværende år (kWh) inklusive egenproduktion: 2020-08-01: 791.78; Produktionstal for indeværende år (kWh) inklusive egenproduktion: 2020-09-01: 1832.08; Produktionstal for indeværende år (kWh) inklusive egenproduktion: 2020-10-01: 1874.36; Produktionstal for indeværende år (kWh) inklusive egenproduktion: 2020-11-01: 2587.17 | 23680.73
570715000001469014 | 2015-09-14 | 15 | 10 | 7.1 | 21.4 | THY møllen Aps | TWP-40-10 | 787 | Thisted | Land |  |  |  |  | Stamdata |  | Historiske produktionstal (kWh): 2016: 17711.674; Historiske produktionstal (kWh): 2017: 21608.89; Historiske produktionstal (kWh): 2018: 16414.95; Historiske produktionstal (kWh): 2019: 17047.53; Produktionstal for indeværende år (kWh) inklusive egenproduktion: 2020-01-01: 2935.94; Produktionstal for indeværende år (kWh) inklusive egenproduktion: 2020-02-01: 2898.94; Produktionstal for indeværende år (kWh) inklusive egenproduktion: 2020-03-01: 1962.78; Produktionstal for indeværende år (kWh) inklusive egenproduktion: 2020-04-01: 1803.32; Produktionstal for indeværende år (kWh) inklusive egenproduktion: 2020-05-01: 1904.32; Produktionstal for indeværende år (kWh) inklusive egenproduktion: 2020-06-01: 541.64; Produktionstal for indeværende år (kWh) inklusive egenproduktion: 2020-07-01: 2246.6; Produktionstal for indeværende år (kWh) inklusive egenproduktion: 2020-08-01: 600.37; Produktionstal for indeværende år (kWh) inklusive egenproduktion: 2020-09-01: 1802.06; Produktionstal for indeværende år (kWh) inklusive egenproduktion: 2020-10-01: 1123.62; Produktionstal for indeværende år (kWh) inklusive egenproduktion: 2020-11-01: 2180.35 | 19999.94
570715000001471581 | 2015-08-11 | 15 | 25 | 14 | 18 | Solid Wind Power A/S | SWP25-14TG20 | 787 | Thisted | Land |  |  |  |  | Stamdata |  | Historiske produktionstal (kWh): 2016: 65201.458; Historiske produktionstal (kWh): 2017: 71465.39; Historiske produktionstal (kWh): 2018: 64530.82; Historiske produktionstal (kWh): 2019: 64746.95; Produktionstal for indeværende år (kWh) inklusive egenproduktion: 2020-01-01: 9234.79; Produktionstal for indeværende år (kWh) inklusive egenproduktion: 2020-02-01: 8259.43; Produktionstal for indeværende år (kWh) inklusive egenproduktion: 2020-03-01: 7091.87; Produktionstal for indeværende år (kWh) inklusive egenproduktion: 2020-04-01: 5707.28; Produktionstal for indeværende år (kWh) inklusive egenproduktion: 2020-05-01: 5866.26; Produktionstal for indeværende år (kWh) inklusive egenproduktion: 2020-06-01: 2492.03; Produktionstal for indeværende år (kWh) inklusive egenproduktion: 2020-07-01: 5991.1; Produktionstal for indeværende år (kWh) inklusive egenproduktion: 2020-08-01: 2506.23; Produktionstal for indeværende år (kWh) inklusive egenproduktion: 2020-09-01: 3041.66; Produktionstal for indeværende år (kWh) inklusive egenproduktion: 2020-10-01: 4554.89; Produktionstal for indeværende år (kWh) inklusive egenproduktion: 2020-11-01: 7131.53 | 61877.07
570715000001471598 | 2015-08-07 | 15 | 10 | 7.1 | 21.4 | THY møllen Aps | TWP-40-10 | 787 | Thisted | Land |  |  | 466815.61 | 6292408.26 | SDFE2018 |  | Historiske produktionstal (kWh): 2015: 9490; Historiske produktionstal (kWh): 2016: 20844.724; Historiske produktionstal (kWh): 2017: 24015.3; Historiske produktionstal (kWh): 2018: 17574.93; Historiske produktionstal (kWh): 2019: 16939.35; Produktionstal for indeværende år (kWh) inklusive egenproduktion: 2020-01-01: 2410.16; Produktionstal for indeværende år (kWh) inklusive egenproduktion: 2020-02-01: 2784.05; Produktionstal for indeværende år (kWh) inklusive egenproduktion: 2020-03-01: 1812.75; Produktionstal for indeværende år (kWh) inklusive egenproduktion: 2020-04-01: 1675.61; Produktionstal for indeværende år (kWh) inklusive egenproduktion: 2020-05-01: 1608.54; Produktionstal for indeværende år (kWh) inklusive egenproduktion: 2020-06-01: 516.19; Produktionstal for indeværende år (kWh) inklusive egenproduktion: 2020-07-01: 2042.88; Produktionstal for indeværende år (kWh) inklusive egenproduktion: 2020-08-01: 536.81; Produktionstal for indeværende år (kWh) inklusive egenproduktion: 2020-09-01: 1417.35; Produktionstal for indeværende år (kWh) inklusive egenproduktion: 2020-10-01: 1127.11; Produktionstal for indeværende år (kWh) inklusive egenproduktion: 2020-11-01: 1697.22 | 17628.67
570715000001475183 | 2015-08-20 | 15 | 25 | 14 | 18 | Solid Wind Power A/S | SWP25-14TG20 | 787 | Thisted | Land |  |  | 469188.29 | 6311799.68 | SDFE2018 |  | Historiske produktionstal (kWh): 2015: 26593; Historiske produktionstal (kWh): 2016: 65651.224; Historiske produktionstal (kWh): 2017: 76107.56; Historiske produktionstal (kWh): 2018: 65162.94; Historiske produktionstal (kWh): 2019: 66838.83; Produktionstal for indeværende år (kWh) inklusive egenproduktion: 2020-01-01: 9523.25; Produktionstal for indeværende år (kWh) inklusive egenproduktion: 2020-02-01: 9096.01; Produktionstal for indeværende år (kWh) inklusive egenproduktion: 2020-03-01: 6426.18; Produktionstal for indeværende år (kWh) inklusive egenproduktion: 2020-04-01: 6329.51; Produktionstal for indeværende år (kWh) inklusive egenproduktion: 2020-05-01: 7213.48; Produktionstal for indeværende år (kWh) inklusive egenproduktion: 2020-06-01: 2698.04; Produktionstal for indeværende år (kWh) inklusive egenproduktion: 2020-07-01: 7529.35; Produktionstal for indeværende år (kWh) inklusive egenproduktion: 2020-08-01: 2484.94; Produktionstal for indeværende år (kWh) inklusive egenproduktion: 2020-09-01: 5503.59; Produktionstal for indeværende år (kWh) inklusive egenproduktion: 2020-10-01: 3838.95; Produktionstal for indeværende år (kWh) inklusive egenproduktion: 2020-11-01: 6545 | 67188.3
570715000001475398 | 2015-09-15 | 15 | 10 | 14 | 18 | Solid Wind Power A/S | SWP10-14TG20 | 787 | Thisted | Land |  |  |  |  | Stamdata |  | Historiske produktionstal (kWh): 2016: 49721.054; Historiske produktionstal (kWh): 2017: 51437.07; Historiske produktionstal (kWh): 2018: 42866.03; Historiske produktionstal (kWh): 2019: 50748.52; Produktionstal for indeværende år (kWh) inklusive egenproduktion: 2020-01-01: 6665.86; Produktionstal for indeværende år (kWh) inklusive egenproduktion: 2020-02-01: 5888.75; Produktionstal for indeværende år (kWh) inklusive egenproduktion: 2020-03-01: 5044.83; Produktionstal for indeværende år (kWh) inklusive egenproduktion: 2020-04-01: 4132.34; Produktionstal for indeværende år (kWh) inklusive egenproduktion: 2020-05-01: 4776.74; Produktionstal for indeværende år (kWh) inklusive egenproduktion: 2020-06-01: 2540.31; Produktionstal for indeværende år (kWh) inklusive egenproduktion: 2020-07-01: 5384.05; Produktionstal for indeværende år (kWh) inklusive egenproduktion: 2020-08-01: 2664.26; Produktionstal for indeværende år (kWh) inklusive egenproduktion: 2020-09-01: 4472.45; Produktionstal for indeværende år (kWh) inklusive egenproduktion: 2020-10-01: 4232.85; Produktionstal for indeværende år (kWh) inklusive egenproduktion: 2020-11-01: 5144.26 | 50946.7
570715000001478924 | 2015-09-16 | 15 | 10 | 14 | 18 | Solid Wind Power A/S | SWP10-14TG20 | 787 | Thisted | Land |  |  | 470539.82 | 6309719.95 | SDFE2018 |  | Historiske produktionstal (kWh): 2015: 14233; Historiske produktionstal (kWh): 2016: 46253.904; Historiske produktionstal (kWh): 2017: 49020.34; Historiske produktionstal (kWh): 2018: 45667.83; Historiske produktionstal (kWh): 2019: 47408.99; Produktionstal for indeværende år (kWh) inklusive egenproduktion: 2020-01-01: 6383.01; Produktionstal for indeværende år (kWh) inklusive egenproduktion: 2020-02-01: 5564.04; Produktionstal for indeværende år (kWh) inklusive egenproduktion: 2020-03-01: 4603.23; Produktionstal for indeværende år (kWh) inklusive egenproduktion: 2020-04-01: 4230.94; Produktionstal for indeværende år (kWh) inklusive egenproduktion: 2020-05-01: 4904.19; Produktionstal for indeværende år (kWh) inklusive egenproduktion: 2020-06-01: 2458.48; Produktionstal for indeværende år (kWh) inklusive egenproduktion: 2020-07-01: 5221.26; Produktionstal for indeværende år (kWh) inklusive egenproduktion: 2020-08-01: 2267.42; Produktionstal for indeværende år (kWh) inklusive egenproduktion: 2020-09-01: 4022.67; Produktionstal for indeværende år (kWh) inklusive egenproduktion: 2020-10-01: 3249.24; Produktionstal for indeværende år (kWh) inklusive egenproduktion: 2020-11-01: 4410.25 | 47314.73
570715000001480491 | 2015-09-29 | 15 | 10 | 7.1 | 21.4 | THY møllen Aps | TWP-40-10 | 787 | Thisted | Land |  |  | 487449.21 | 6323300.71 | SDFE2018 |  | Historiske produktionstal (kWh): 2015: 7008; Historiske produktionstal (kWh): 2016: 18722; Historiske produktionstal (kWh): 2017: 22810.63; Historiske produktionstal (kWh): 2018: 19005.45; Historiske produktionstal (kWh): 2019: 19604.88; Produktionstal for indeværende år (kWh) inklusive egenproduktion: 2020-01-01: 3310.41; Produktionstal for indeværende år (kWh) inklusive egenproduktion: 2020-02-01: 3462.75; Produktionstal for indeværende år (kWh) inklusive egenproduktion: 2020-03-01: 2312.15; Produktionstal for indeværende år (kWh) inklusive egenproduktion: 2020-04-01: 1973.02; Produktionstal for indeværende år (kWh) inklusive egenproduktion: 2020-05-01: 1905.45; Produktionstal for indeværende år (kWh) inklusive egenproduktion: 2020-06-01: 631.4; Produktionstal for indeværende år (kWh) inklusive egenproduktion: 2020-07-01: 2276.86; Produktionstal for indeværende år (kWh) inklusive egenproduktion: 2020-08-01: 641.05; Produktionstal for indeværende år (kWh) inklusive egenproduktion: 2020-09-01: 1734.03; Produktionstal for indeværende år (kWh) inklusive egenproduktion: 2020-10-01: 1291.08; Produktionstal for indeværende år (kWh) inklusive egenproduktion: 2020-11-01: 2371.42 | 21909.62
570715000001480507 | 2015-09-29 | 15 | 10 | 14 | 18 | Solid Wind Power A/S | SWP10-14TG20 | 787 | Thisted | Land |  |  | 467040.71 | 6304371.99 | SDFE2018 |  | Historiske produktionstal (kWh): 2016: 50661.204; Historiske produktionstal (kWh): 2017: 56605.86; Historiske produktionstal (kWh): 2018: 50212.32; Historiske produktionstal (kWh): 2019: 51776.78; Produktionstal for indeværende år (kWh) inklusive egenproduktion: 2020-01-01: 6971.6; Produktionstal for indeværende år (kWh) inklusive egenproduktion: 2020-02-01: 6125.23; Produktionstal for indeværende år (kWh) inklusive egenproduktion: 2020-03-01: 4961.09; Produktionstal for indeværende år (kWh) inklusive egenproduktion: 2020-04-01: 4499.52; Produktionstal for indeværende år (kWh) inklusive egenproduktion: 2020-05-01: 5095.97; Produktionstal for indeværende år (kWh) inklusive egenproduktion: 2020-06-01: 2389.46; Produktionstal for indeværende år (kWh) inklusive egenproduktion: 2020-07-01: 5728.49; Produktionstal for indeværende år (kWh) inklusive egenproduktion: 2020-08-01: 2271.68; Produktionstal for indeværende år (kWh) inklusive egenproduktion: 2020-09-01: 4077.4; Produktionstal for indeværende år (kWh) inklusive egenproduktion: 2020-10-01: 3685.97; Produktionstal for indeværende år (kWh) inklusive egenproduktion: 2020-11-01: 5071.97 | 50878.38
570715000001480521 | 2015-10-01 | 15 | 10 | 7.1 | 21.4 | THY møllen Aps | TWP-40-10 | 787 | Thisted | Land |  |  | 475864.42 | 6307493.11 | SDFE2018 |  | Historiske produktionstal (kWh): 2016: 21598.084; Historiske produktionstal (kWh): 2017: 25344.28; Historiske produktionstal (kWh): 2018: 21617.35; Historiske produktionstal (kWh): 2019: 21273.42; Produktionstal for indeværende år (kWh) inklusive egenproduktion: 2020-01-01: 3487.3; Produktionstal for indeværende år (kWh) inklusive egenproduktion: 2020-02-01: 3428.48; Produktionstal for indeværende år (kWh) inklusive egenproduktion: 2020-03-01: 2435.37; Produktionstal for indeværende år (kWh) inklusive egenproduktion: 2020-04-01: 2085.9; Produktionstal for indeværende år (kWh) inklusive egenproduktion: 2020-05-01: 2279.85; Produktionstal for indeværende år (kWh) inklusive egenproduktion: 2020-06-01: 732.22; Produktionstal for indeværende år (kWh) inklusive egenproduktion: 2020-07-01: 2485.72; Produktionstal for indeværende år (kWh) inklusive egenproduktion: 2020-08-01: 691.6; Produktionstal for indeværende år (kWh) inklusive egenproduktion: 2020-09-01: 1853.18; Produktionstal for indeværende år (kWh) inklusive egenproduktion: 2020-10-01: 1334.64; Produktionstal for indeværende år (kWh) inklusive egenproduktion: 2020-11-01: 2521.69 | 23335.95
570715000001480538 | 2015-10-01 | 15 | 10 | 7.1 | 21.4 | THY møllen Aps | TWP-40-10 | 787 | Thisted | Land |  |  | 476225.36 | 6319053.86 | SDFE2018 |  | Historiske produktionstal (kWh): 2016: 12016.774; Historiske produktionstal (kWh): 2017: 14741.68; Historiske produktionstal (kWh): 2018: 10773.09; Historiske produktionstal (kWh): 2019: 10476.56; Produktionstal for indeværende år (kWh) inklusive egenproduktion: 2020-01-01: 1961.92; Produktionstal for indeværende år (kWh) inklusive egenproduktion: 2020-02-01: 2230.17; Produktionstal for indeværende år (kWh) inklusive egenproduktion: 2020-03-01: 868.28; Produktionstal for indeværende år (kWh) inklusive egenproduktion: 2020-04-01: 1126.52; Produktionstal for indeværende år (kWh) inklusive egenproduktion: 2020-05-01: 939.01; Produktionstal for indeværende år (kWh) inklusive egenproduktion: 2020-06-01: 269.74; Produktionstal for indeværende år (kWh) inklusive egenproduktion: 2020-07-01: 1168.6; Produktionstal for indeværende år (kWh) inklusive egenproduktion: 2020-08-01: 215.07; Produktionstal for indeværende år (kWh) inklusive egenproduktion: 2020-09-01: 757.37; Produktionstal for indeværende år (kWh) inklusive egenproduktion: 2020-10-01: 687.18; Produktionstal for indeværende år (kWh) inklusive egenproduktion: 2020-11-01: 1237.05 | 11460.91
570715000001481528 | 2015-10-02 | 15 | 10 | 7.1 | 21.4 | THY møllen Aps | TWP-40-10 | 787 | Thisted | Land |  |  | 458113.19 | 6289044.14 | SDFE2018 |  | Historiske produktionstal (kWh): 2016: 24024.112; Historiske produktionstal (kWh): 2017: 25678.53; Historiske produktionstal (kWh): 2018: 20343.82; Historiske produktionstal (kWh): 2019: 23376.87; Produktionstal for indeværende år (kWh) inklusive egenproduktion: 2020-01-01: 3195.39; Produktionstal for indeværende år (kWh) inklusive egenproduktion: 2020-02-01: 2834.49; Produktionstal for indeværende år (kWh) inklusive egenproduktion: 2020-03-01: 2246.14; Produktionstal for indeværende år (kWh) inklusive egenproduktion: 2020-04-01: 1761.1; Produktionstal for indeværende år (kWh) inklusive egenproduktion: 2020-05-01: 2364.94; Produktionstal for indeværende år (kWh) inklusive egenproduktion: 2020-06-01: 822.6; Produktionstal for indeværende år (kWh) inklusive egenproduktion: 2020-07-01: 3141.62; Produktionstal for indeværende år (kWh) inklusive egenproduktion: 2020-08-01: 972.55; Produktionstal for indeværende år (kWh) inklusive egenproduktion: 2020-09-01: 2285.67; Produktionstal for indeværende år (kWh) inklusive egenproduktion: 2020-10-01: 1505.38; Produktionstal for indeværende år (kWh) inklusive egenproduktion: 2020-11-01: 2540.08 | 23669.96
570715000001481535 | 2015-10-02 | 15 | 10 | 7.1 | 21.4 | THY møllen Aps | TWP-40-10 | 787 | Thisted | Land |  |  |  |  | Stamdata |  | Historiske produktionstal (kWh): 2016: 17828.694; Historiske produktionstal (kWh): 2017: 14542.47; Historiske produktionstal (kWh): 2018: 13207.48; Historiske produktionstal (kWh): 2019: 11615.16; Produktionstal for indeværende år (kWh) inklusive egenproduktion: 2020-01-01: 2018.12; Produktionstal for indeværende år (kWh) inklusive egenproduktion: 2020-02-01: 2075.85; Produktionstal for indeværende år (kWh) inklusive egenproduktion: 2020-03-01: 1689.31; Produktionstal for indeværende år (kWh) inklusive egenproduktion: 2020-04-01: 1150.22; Produktionstal for indeværende år (kWh) inklusive egenproduktion: 2020-05-01: 1078.84; Produktionstal for indeværende år (kWh) inklusive egenproduktion: 2020-06-01: 476.39; Produktionstal for indeværende år (kWh) inklusive egenproduktion: 2020-07-01: 1444.33; Produktionstal for indeværende år (kWh) inklusive egenproduktion: 2020-08-01: 366.01; Produktionstal for indeværende år (kWh) inklusive egenproduktion: 2020-09-01: 948.57; Produktionstal for indeværende år (kWh) inklusive egenproduktion: 2020-10-01: 892.74; Produktionstal for indeværende år (kWh) inklusive egenproduktion: 2020-11-01: 1540.63 | 13681.01
570715000001484505 | 2015-10-19 | 15 | 10 | 14 | 18 | Solid Wind Power A/S | SWP10-14TG20 | 787 | Thisted | Land |  |  |  |  | Stamdata |  | Historiske produktionstal (kWh): 2016: 42900.282; Historiske produktionstal (kWh): 2017: 49615.69; Historiske produktionstal (kWh): 2018: 45863.66; Historiske produktionstal (kWh): 2019: 47410.96; Produktionstal for indeværende år (kWh) inklusive egenproduktion: 2020-01-01: 6056.21; Produktionstal for indeværende år (kWh) inklusive egenproduktion: 2020-02-01: 5359.86; Produktionstal for indeværende år (kWh) inklusive egenproduktion: 2020-03-01: 4427.09; Produktionstal for indeværende år (kWh) inklusive egenproduktion: 2020-04-01: 3925.8; Produktionstal for indeværende år (kWh) inklusive egenproduktion: 2020-05-01: 4539.01; Produktionstal for indeværende år (kWh) inklusive egenproduktion: 2020-06-01: 2018.02; Produktionstal for indeværende år (kWh) inklusive egenproduktion: 2020-07-01: 4952.79; Produktionstal for indeværende år (kWh) inklusive egenproduktion: 2020-08-01: 2102.33; Produktionstal for indeværende år (kWh) inklusive egenproduktion: 2020-09-01: 4008.88; Produktionstal for indeværende år (kWh) inklusive egenproduktion: 2020-10-01: 3796.01; Produktionstal for indeværende år (kWh) inklusive egenproduktion: 2020-11-01: 4725.26 | 45911.26
570715000001484574 | 2015-11-04 | 15 | 10 | 7.1 | 21.4 | THY møllen Aps | TWP-40-10 | 787 | Thisted | Land |  |  | 488798.5 | 6322968.78 | SDFE2018 |  | Historiske produktionstal (kWh): 2016: 19147.494; Historiske produktionstal (kWh): 2017: 24238.91; Historiske produktionstal (kWh): 2018: 20367.01; Historiske produktionstal (kWh): 2019: 20430.4; Produktionstal for indeværende år (kWh) inklusive egenproduktion: 2020-01-01: 3354.14; Produktionstal for indeværende år (kWh) inklusive egenproduktion: 2020-02-01: 3739.83; Produktionstal for indeværende år (kWh) inklusive egenproduktion: 2020-03-01: 2368.2; Produktionstal for indeværende år (kWh) inklusive egenproduktion: 2020-04-01: 2098.15; Produktionstal for indeværende år (kWh) inklusive egenproduktion: 2020-05-01: 1913.59; Produktionstal for indeværende år (kWh) inklusive egenproduktion: 2020-06-01: 624.83; Produktionstal for indeværende år (kWh) inklusive egenproduktion: 2020-07-01: 2278.76; Produktionstal for indeværende år (kWh) inklusive egenproduktion: 2020-08-01: 667.92; Produktionstal for indeværende år (kWh) inklusive egenproduktion: 2020-09-01: 1598.6; Produktionstal for indeværende år (kWh) inklusive egenproduktion: 2020-10-01: 1352.02; Produktionstal for indeværende år (kWh) inklusive egenproduktion: 2020-11-01: 2283.99 | 22280.03
570715000001485021 | 2015-12-10 | 15 | 7000 | 154 | 120 | SIEMENS | Ukendt-Simens | 787 | Thisted | LAND | Østerild By Østerild | 4u | 492966 | 6323126 | Stamdata | 3493005 | Historiske produktionstal (kWh): 2015: 2234563; Historiske produktionstal (kWh): 2016: 21250287; Historiske produktionstal (kWh): 2017: 24004507; Historiske produktionstal (kWh): 2018: 20496660; Historiske produktionstal (kWh): 2019: 17872370; Produktionstal for indeværende år (kWh) inklusive egenproduktion: 2020-01-01: 2601250; Produktionstal for indeværende år (kWh) inklusive egenproduktion: 2020-02-01: 2650470; Produktionstal for indeværende år (kWh) inklusive egenproduktion: 2020-03-01: 1573250; Produktionstal for indeværende år (kWh) inklusive egenproduktion: 2020-04-01: 1600930; Produktionstal for indeværende år (kWh) inklusive egenproduktion: 2020-05-01: 1507880; Produktionstal for indeværende år (kWh) inklusive egenproduktion: 2020-06-01: 915720; Produktionstal for indeværende år (kWh) inklusive egenproduktion: 2020-07-01: 2090660; Produktionstal for indeværende år (kWh) inklusive egenproduktion: 2020-08-01: 1028810; Produktionstal for indeværende år (kWh) inklusive egenproduktion: 2020-09-01: 1949970; Produktionstal for indeværende år (kWh) inklusive egenproduktion: 2020-10-01: 1669870; Produktionstal for indeværende år (kWh) inklusive egenproduktion: 2020-11-01: 2178100 | 19766910
570715000001487681 | 2015-11-06 | 15 | 10 | 7.1 | 21.4 | THY møllen Aps | TWP-40-10 | 787 | Thisted | Land |  |  |  |  | Stamdata |  | Historiske produktionstal (kWh): 2016: 26284.114; Historiske produktionstal (kWh): 2017: 36204.89; Historiske produktionstal (kWh): 2018: 31277.44; Historiske produktionstal (kWh): 2019: 34799.98; Produktionstal for indeværende år (kWh) inklusive egenproduktion: 2020-01-01: 4800.93; Produktionstal for indeværende år (kWh) inklusive egenproduktion: 2020-02-01: 2895.48; Produktionstal for indeværende år (kWh) inklusive egenproduktion: 2020-03-01: 3069.16; Produktionstal for indeværende år (kWh) inklusive egenproduktion: 2020-04-01: 2330.89; Produktionstal for indeværende år (kWh) inklusive egenproduktion: 2020-05-01: 3254.31; Produktionstal for indeværende år (kWh) inklusive egenproduktion: 2020-06-01: 1407.64; Produktionstal for indeværende år (kWh) inklusive egenproduktion: 2020-07-01: 4128.98; Produktionstal for indeværende år (kWh) inklusive egenproduktion: 2020-08-01: 1472.66; Produktionstal for indeværende år (kWh) inklusive egenproduktion: 2020-09-01: 3235.93; Produktionstal for indeværende år (kWh) inklusive egenproduktion: 2020-10-01: 2664.59; Produktionstal for indeværende år (kWh) inklusive egenproduktion: 2020-11-01: 3614.74 | 32875.31
570715000001487704 | 2015-11-13 | 15 | 10 | 7.1 | 21.4 | THY møllen Aps | TWP-40-10 | 787 | Thisted | Land |  |  | 489096.46 | 6319702.58 | SDFE2018 |  | Historiske produktionstal (kWh): 2016: 23100.004; Historiske produktionstal (kWh): 2017: 27467.43; Historiske produktionstal (kWh): 2018: 23015.68; Historiske produktionstal (kWh): 2019: 23376.9; Produktionstal for indeværende år (kWh) inklusive egenproduktion: 2020-01-01: 3557.01; Produktionstal for indeværende år (kWh) inklusive egenproduktion: 2020-02-01: 3862.31; Produktionstal for indeværende år (kWh) inklusive egenproduktion: 2020-03-01: 2757.67; Produktionstal for indeværende år (kWh) inklusive egenproduktion: 2020-04-01: 2360.29; Produktionstal for indeværende år (kWh) inklusive egenproduktion: 2020-05-01: 2177.99; Produktionstal for indeværende år (kWh) inklusive egenproduktion: 2020-06-01: 922.49; Produktionstal for indeværende år (kWh) inklusive egenproduktion: 2020-07-01: 2670.92; Produktionstal for indeværende år (kWh) inklusive egenproduktion: 2020-08-01: 779.62; Produktionstal for indeværende år (kWh) inklusive egenproduktion: 2020-09-01: 2051.98; Produktionstal for indeværende år (kWh) inklusive egenproduktion: 2020-10-01: 1703.26; Produktionstal for indeværende år (kWh) inklusive egenproduktion: 2020-11-01: 2674.86 | 25518.4
570715000001488398 | 2015-11-21 | 15 | 10 | 7.1 | 21.4 | THY møllen Aps | TWP-40-10 | 787 | Thisted | Land |  |  |  |  | Stamdata |  | Historiske produktionstal (kWh): 2016: 17138.504; Historiske produktionstal (kWh): 2017: 18748.79; Historiske produktionstal (kWh): 2018: 15041.82; Historiske produktionstal (kWh): 2019: 15942.01; Produktionstal for indeværende år (kWh) inklusive egenproduktion: 2020-01-01: 2593.93; Produktionstal for indeværende år (kWh) inklusive egenproduktion: 2020-02-01: 2762.8; Produktionstal for indeværende år (kWh) inklusive egenproduktion: 2020-03-01: 1764.93; Produktionstal for indeværende år (kWh) inklusive egenproduktion: 2020-04-01: 1476.82; Produktionstal for indeværende år (kWh) inklusive egenproduktion: 2020-05-01: 1402.73; Produktionstal for indeværende år (kWh) inklusive egenproduktion: 2020-06-01: 555.26; Produktionstal for indeværende år (kWh) inklusive egenproduktion: 2020-07-01: 1876.36; Produktionstal for indeværende år (kWh) inklusive egenproduktion: 2020-08-01: 391.52; Produktionstal for indeværende år (kWh) inklusive egenproduktion: 2020-09-01: 1387.45; Produktionstal for indeværende år (kWh) inklusive egenproduktion: 2020-10-01: 1094.85; Produktionstal for indeværende år (kWh) inklusive egenproduktion: 2020-11-01: 2042.76 | 17349.41
570715000001488404 | 2015-11-21 | 15 | 10 | 14 | 18 | Solid Wind Power A/S | SWP25-14TG20 | 787 | Thisted | Land |  |  | 469495.91 | 6310512.78 | SDFE2018 |  | Historiske produktionstal (kWh): 2016: 61546.609; Historiske produktionstal (kWh): 2017: 58418.26; Historiske produktionstal (kWh): 2018: 52966.81; Historiske produktionstal (kWh): 2019: 55962.89; Produktionstal for indeværende år (kWh) inklusive egenproduktion: 2020-01-01: 7129.99; Produktionstal for indeværende år (kWh) inklusive egenproduktion: 2020-02-01: 6017.25; Produktionstal for indeværende år (kWh) inklusive egenproduktion: 2020-03-01: 5448.24; Produktionstal for indeværende år (kWh) inklusive egenproduktion: 2020-04-01: 4762.96; Produktionstal for indeværende år (kWh) inklusive egenproduktion: 2020-05-01: 5126.71; Produktionstal for indeværende år (kWh) inklusive egenproduktion: 2020-06-01: 2684.32; Produktionstal for indeværende år (kWh) inklusive egenproduktion: 2020-07-01: 5842.81; Produktionstal for indeværende år (kWh) inklusive egenproduktion: 2020-08-01: 2777.83; Produktionstal for indeværende år (kWh) inklusive egenproduktion: 2020-09-01: 4828.03; Produktionstal for indeværende år (kWh) inklusive egenproduktion: 2020-10-01: 4395.44; Produktionstal for indeværende år (kWh) inklusive egenproduktion: 2020-11-01: 5359.39 | 54372.97
570715000001488411 | 2015-12-12 | 15 | 10 | 7.1 | 21.4 | THY møllen Aps | TWP-40-10 | 787 | Thisted | Land |  |  | 462388.26 | 6285479.3 | SDFE2018 |  | Historiske produktionstal (kWh): 2016: 21257.834; Historiske produktionstal (kWh): 2017: 29492.99; Historiske produktionstal (kWh): 2018: 26505.42; Historiske produktionstal (kWh): 2019: 26643.81; Produktionstal for indeværende år (kWh) inklusive egenproduktion: 2020-01-01: 4084.64; Produktionstal for indeværende år (kWh) inklusive egenproduktion: 2020-02-01: 3824.9; Produktionstal for indeværende år (kWh) inklusive egenproduktion: 2020-03-01: 2598.99; Produktionstal for indeværende år (kWh) inklusive egenproduktion: 2020-04-01: 2051.4; Produktionstal for indeværende år (kWh) inklusive egenproduktion: 2020-05-01: 2387.39; Produktionstal for indeværende år (kWh) inklusive egenproduktion: 2020-06-01: 807.52; Produktionstal for indeværende år (kWh) inklusive egenproduktion: 2020-07-01: 2925.19; Produktionstal for indeværende år (kWh) inklusive egenproduktion: 2020-08-01: 903.19; Produktionstal for indeværende år (kWh) inklusive egenproduktion: 2020-09-01: 2308.83; Produktionstal for indeværende år (kWh) inklusive egenproduktion: 2020-10-01: 1714.4; Produktionstal for indeværende år (kWh) inklusive egenproduktion: 2020-11-01: 2671.94 | 26278.39
570715000001488428 | 2015-11-25 | 15 | 10 | 14 | 18 | Solid Wind Power A/S | SWP-10-16 TG20 | 787 | Thisted | Land |  |  | 463330.12 | 6291481.57 | SDFE2018 |  | Historiske produktionstal (kWh): 2016: 56969.314; Historiske produktionstal (kWh): 2017: 54706.29; Historiske produktionstal (kWh): 2018: 50436.76; Historiske produktionstal (kWh): 2019: 53669.01; Produktionstal for indeværende år (kWh) inklusive egenproduktion: 2020-01-01: 6921.06; Produktionstal for indeværende år (kWh) inklusive egenproduktion: 2020-02-01: 6008.79; Produktionstal for indeværende år (kWh) inklusive egenproduktion: 2020-03-01: 4884.26; Produktionstal for indeværende år (kWh) inklusive egenproduktion: 2020-04-01: 4459.68; Produktionstal for indeværende år (kWh) inklusive egenproduktion: 2020-05-01: 5087.97; Produktionstal for indeværende år (kWh) inklusive egenproduktion: 2020-06-01: 2515.41; Produktionstal for indeværende år (kWh) inklusive egenproduktion: 2020-07-01: 5397.54; Produktionstal for indeværende år (kWh) inklusive egenproduktion: 2020-08-01: 2383.07; Produktionstal for indeværende år (kWh) inklusive egenproduktion: 2020-09-01: 4243.96; Produktionstal for indeværende år (kWh) inklusive egenproduktion: 2020-10-01: 3903.84; Produktionstal for indeværende år (kWh) inklusive egenproduktion: 2020-11-01: 5167.21 | 50972.79
570715000001488435 | 2015-11-21 | 15 | 10 | 7.1 | 21.4 | THY møllen Aps | TWP-40-10 | 787 | Thisted | Land |  |  | 462536.01 | 6286689.14 | SDFE2018 |  | Historiske produktionstal (kWh): 2016: 24375.994; Historiske produktionstal (kWh): 2017: 28797.6; Historiske produktionstal (kWh): 2018: 25426.54; Historiske produktionstal (kWh): 2019: 25883.23; Produktionstal for indeværende år (kWh) inklusive egenproduktion: 2020-01-01: 3828.96; Produktionstal for indeværende år (kWh) inklusive egenproduktion: 2020-02-01: 3998.2; Produktionstal for indeværende år (kWh) inklusive egenproduktion: 2020-03-01: 2534.93; Produktionstal for indeværende år (kWh) inklusive egenproduktion: 2020-04-01: 2287.04; Produktionstal for indeværende år (kWh) inklusive egenproduktion: 2020-05-01: 2547.58; Produktionstal for indeværende år (kWh) inklusive egenproduktion: 2020-06-01: 891.75; Produktionstal for indeværende år (kWh) inklusive egenproduktion: 2020-07-01: 2990.36; Produktionstal for indeværende år (kWh) inklusive egenproduktion: 2020-08-01: 836.77; Produktionstal for indeværende år (kWh) inklusive egenproduktion: 2020-09-01: 2237.7; Produktionstal for indeværende år (kWh) inklusive egenproduktion: 2020-10-01: 1715.62; Produktionstal for indeværende år (kWh) inklusive egenproduktion: 2020-11-01: 2854.53 | 26723.44
570715000001488459 | 2015-11-21 | 15 | 10 | 7.1 | 21.4 | THY møllen Aps | TWP-40-10 | 787 | Thisted | Land |  |  | 461016.55 | 6289533.54 | SDFE2018 |  | Historiske produktionstal (kWh): 2016: 28324.274; Historiske produktionstal (kWh): 2017: 31147.82; Historiske produktionstal (kWh): 2018: 27892.36; Historiske produktionstal (kWh): 2019: 27936.6; Produktionstal for indeværende år (kWh) inklusive egenproduktion: 2020-01-01: 4381.87; Produktionstal for indeværende år (kWh) inklusive egenproduktion: 2020-02-01: 4343.15; Produktionstal for indeværende år (kWh) inklusive egenproduktion: 2020-03-01: 3084.47; Produktionstal for indeværende år (kWh) inklusive egenproduktion: 2020-04-01: 2400.28; Produktionstal for indeværende år (kWh) inklusive egenproduktion: 2020-05-01: 2841.02; Produktionstal for indeværende år (kWh) inklusive egenproduktion: 2020-06-01: 996.38; Produktionstal for indeværende år (kWh) inklusive egenproduktion: 2020-07-01: 3183.92; Produktionstal for indeværende år (kWh) inklusive egenproduktion: 2020-08-01: 1017.3; Produktionstal for indeværende år (kWh) inklusive egenproduktion: 2020-09-01: 2543.23; Produktionstal for indeværende år (kWh) inklusive egenproduktion: 2020-10-01: 1988.8; Produktionstal for indeværende år (kWh) inklusive egenproduktion: 2020-11-01: 3346.54 | 30126.96
570715000001488466 | 2015-11-21 | 15 | 10 | 7.1 | 21.4 | THY møllen Aps | TWP-40-10 | 787 | Thisted | Land |  |  | 463355.51 | 6297641.54 | SDFE2018 |  | Historiske produktionstal (kWh): 2016: 25284.754; Historiske produktionstal (kWh): 2017: 28873; Historiske produktionstal (kWh): 2018: 25176.76; Historiske produktionstal (kWh): 2019: 24847.24; Produktionstal for indeværende år (kWh) inklusive egenproduktion: 2020-01-01: 3658.54; Produktionstal for indeværende år (kWh) inklusive egenproduktion: 2020-02-01: 3917.81; Produktionstal for indeværende år (kWh) inklusive egenproduktion: 2020-03-01: 2727.98; Produktionstal for indeværende år (kWh) inklusive egenproduktion: 2020-04-01: 2236.3; Produktionstal for indeværende år (kWh) inklusive egenproduktion: 2020-05-01: 2517.45; Produktionstal for indeværende år (kWh) inklusive egenproduktion: 2020-06-01: 904.35; Produktionstal for indeværende år (kWh) inklusive egenproduktion: 2020-07-01: 2814.56; Produktionstal for indeværende år (kWh) inklusive egenproduktion: 2020-08-01: 792.81; Produktionstal for indeværende år (kWh) inklusive egenproduktion: 2020-09-01: 2065.5; Produktionstal for indeværende år (kWh) inklusive egenproduktion: 2020-10-01: 1598.52; Produktionstal for indeværende år (kWh) inklusive egenproduktion: 2020-11-01: 2785.49 | 26019.31
570715000001489753 | 2015-11-27 | 15 | 10 | 7.1 | 21.4 | THY møllen Aps | TWP-40-10 | 787 | Thisted | Land |  |  | 464468.29 | 6284247.86 | SDFE2018 |  | Historiske produktionstal (kWh): 2016: 27579.664; Historiske produktionstal (kWh): 2017: 27439.72; Historiske produktionstal (kWh): 2018: 20734.21; Historiske produktionstal (kWh): 2019: 22621.76; Produktionstal for indeværende år (kWh) inklusive egenproduktion: 2020-01-01: 3343.79; Produktionstal for indeværende år (kWh) inklusive egenproduktion: 2020-02-01: 3875.73; Produktionstal for indeværende år (kWh) inklusive egenproduktion: 2020-03-01: 2419.79; Produktionstal for indeværende år (kWh) inklusive egenproduktion: 2020-04-01: 2029.4; Produktionstal for indeværende år (kWh) inklusive egenproduktion: 2020-05-01: 2473.21; Produktionstal for indeværende år (kWh) inklusive egenproduktion: 2020-06-01: 789.03; Produktionstal for indeværende år (kWh) inklusive egenproduktion: 2020-07-01: 2823.4; Produktionstal for indeværende år (kWh) inklusive egenproduktion: 2020-08-01: 763.65; Produktionstal for indeværende år (kWh) inklusive egenproduktion: 2020-09-01: 2056.13; Produktionstal for indeværende år (kWh) inklusive egenproduktion: 2020-10-01: 1348.15; Produktionstal for indeværende år (kWh) inklusive egenproduktion: 2020-11-01: 2235.22 | 24157.5
570715000001489760 | 2015-11-27 | 15 | 25 | 14 | 18 | Solid Wind Power A/S | SWP25-14TG20 | 787 | Thisted | Land |  |  | 474980.21 | 6314817.12 | SDFE2018 |  | Historiske produktionstal (kWh): 2016: 59109.197; Historiske produktionstal (kWh): 2017: 57364.83; Historiske produktionstal (kWh): 2018: 47842.68; Historiske produktionstal (kWh): 2019: 45041.08; Produktionstal for indeværende år (kWh) inklusive egenproduktion: 2020-01-01: 6625.6; Produktionstal for indeværende år (kWh) inklusive egenproduktion: 2020-02-01: 6693.44; Produktionstal for indeværende år (kWh) inklusive egenproduktion: 2020-03-01: 4137.52; Produktionstal for indeværende år (kWh) inklusive egenproduktion: 2020-04-01: 4340.13; Produktionstal for indeværende år (kWh) inklusive egenproduktion: 2020-05-01: 4923; Produktionstal for indeværende år (kWh) inklusive egenproduktion: 2020-06-01: 2051.2; Produktionstal for indeværende år (kWh) inklusive egenproduktion: 2020-07-01: 6043.66; Produktionstal for indeværende år (kWh) inklusive egenproduktion: 2020-08-01: 2053.44; Produktionstal for indeværende år (kWh) inklusive egenproduktion: 2020-09-01: 3652.73; Produktionstal for indeværende år (kWh) inklusive egenproduktion: 2020-10-01: 2943.65; Produktionstal for indeværende år (kWh) inklusive egenproduktion: 2020-11-01: 5195.68 | 48660.05
570715000001490001 | 2015-11-26 | 15 | 10 | 13 | 18.2 | Gaia-Wind Ltd | Gaia Wind 133-10 kW | 787 | Thisted | Land |  |  | 479243.39 | 6314689.58 | SDFE2018 |  | Historiske produktionstal (kWh): 2016: 43124.839; Historiske produktionstal (kWh): 2017: 42495.93; Historiske produktionstal (kWh): 2018: 37956.71; Historiske produktionstal (kWh): 2019: 38004.61; Produktionstal for indeværende år (kWh) inklusive egenproduktion: 2020-01-01: 5308.81; Produktionstal for indeværende år (kWh) inklusive egenproduktion: 2020-02-01: 4285.97; Produktionstal for indeværende år (kWh) inklusive egenproduktion: 2020-03-01: 2277.6; Produktionstal for indeværende år (kWh) inklusive egenproduktion: 2020-04-01: 3610.04; Produktionstal for indeværende år (kWh) inklusive egenproduktion: 2020-05-01: 3728.75; Produktionstal for indeværende år (kWh) inklusive egenproduktion: 2020-06-01: 1792.26; Produktionstal for indeværende år (kWh) inklusive egenproduktion: 2020-07-01: 3962.68; Produktionstal for indeværende år (kWh) inklusive egenproduktion: 2020-08-01: 1657.94; Produktionstal for indeværende år (kWh) inklusive egenproduktion: 2020-09-01: 3174.27; Produktionstal for indeværende år (kWh) inklusive egenproduktion: 2020-10-01: 2866.16; Produktionstal for indeværende år (kWh) inklusive egenproduktion: 2020-11-01: 2339.1 | 35003.58
570715000001493538 | 2015-11-29 | 15 | 10 | 7.1 | 21.4 | THY møllen Aps | TWP-40-10 | 787 | Thisted | Land |  |  | 460181.18 | 6290556.85 | SDFE2018 |  | Historiske produktionstal (kWh): 2016: 33983.208; Historiske produktionstal (kWh): 2017: 31929.21; Historiske produktionstal (kWh): 2018: 27445.27; Historiske produktionstal (kWh): 2019: 28781.52; Produktionstal for indeværende år (kWh) inklusive egenproduktion: 2020-01-01: 4552.6; Produktionstal for indeværende år (kWh) inklusive egenproduktion: 2020-02-01: 4380.6; Produktionstal for indeværende år (kWh) inklusive egenproduktion: 2020-03-01: 3206.79; Produktionstal for indeværende år (kWh) inklusive egenproduktion: 2020-04-01: 2470.17; Produktionstal for indeværende år (kWh) inklusive egenproduktion: 2020-05-01: 2882.61; Produktionstal for indeværende år (kWh) inklusive egenproduktion: 2020-06-01: 941.85; Produktionstal for indeværende år (kWh) inklusive egenproduktion: 2020-07-01: 3114.47; Produktionstal for indeværende år (kWh) inklusive egenproduktion: 2020-08-01: 1051.94; Produktionstal for indeværende år (kWh) inklusive egenproduktion: 2020-09-01: 2479.6; Produktionstal for indeværende år (kWh) inklusive egenproduktion: 2020-10-01: 1898.32; Produktionstal for indeværende år (kWh) inklusive egenproduktion: 2020-11-01: 3374.36 | 30353.31
570715000001496584 | 2015-12-07 | 15 | 10 | 7.1 | 21 | KVA Vind | KVA Vind 6-10 | 787 | Thisted | Land |  |  | 460566.43 | 6287200.77 | SDFE2018 |  | Historiske produktionstal (kWh): 2016: 30146.104; Historiske produktionstal (kWh): 2017: 29295.95; Historiske produktionstal (kWh): 2018: 26627.74; Historiske produktionstal (kWh): 2019: 26909.89; Produktionstal for indeværende år (kWh) inklusive egenproduktion: 2020-01-01: 3733.32; Produktionstal for indeværende år (kWh) inklusive egenproduktion: 2020-02-01: 3908.6; Produktionstal for indeværende år (kWh) inklusive egenproduktion: 2020-03-01: 2646.26; Produktionstal for indeværende år (kWh) inklusive egenproduktion: 2020-04-01: 2342.48; Produktionstal for indeværende år (kWh) inklusive egenproduktion: 2020-05-01: 2563.55; Produktionstal for indeværende år (kWh) inklusive egenproduktion: 2020-06-01: 1116.41; Produktionstal for indeværende år (kWh) inklusive egenproduktion: 2020-07-01: 2818.58; Produktionstal for indeværende år (kWh) inklusive egenproduktion: 2020-08-01: 1111.43; Produktionstal for indeværende år (kWh) inklusive egenproduktion: 2020-09-01: 2210.53; Produktionstal for indeværende år (kWh) inklusive egenproduktion: 2020-10-01: 2002.09; Produktionstal for indeværende år (kWh) inklusive egenproduktion: 2020-11-01: 2957.92 | 27411.17
570715000001496614 | 2015-12-09 | 15 | 10 | 14 | 18 | Solid Wind Power A/S | SWP10-14TG20 | 787 | Thisted | Land |  |  | 486276.43 | 6316042.78 | SDFE2018 |  | Historiske produktionstal (kWh): 2016: 39484.662; Historiske produktionstal (kWh): 2017: 48647.88; Historiske produktionstal (kWh): 2018: 45103.02; Historiske produktionstal (kWh): 2019: 41568.17; Produktionstal for indeværende år (kWh) inklusive egenproduktion: 2020-01-01: 4942.34; Produktionstal for indeværende år (kWh) inklusive egenproduktion: 2020-02-01: 4325.1; Produktionstal for indeværende år (kWh) inklusive egenproduktion: 2020-03-01: 3964.17; Produktionstal for indeværende år (kWh) inklusive egenproduktion: 2020-04-01: 3473.64; Produktionstal for indeværende år (kWh) inklusive egenproduktion: 2020-05-01: 3766.7; Produktionstal for indeværende år (kWh) inklusive egenproduktion: 2020-06-01: 2357.01; Produktionstal for indeværende år (kWh) inklusive egenproduktion: 2020-07-01: 4338.89; Produktionstal for indeværende år (kWh) inklusive egenproduktion: 2020-08-01: 2265.74; Produktionstal for indeværende år (kWh) inklusive egenproduktion: 2020-09-01: 3671.97; Produktionstal for indeværende år (kWh) inklusive egenproduktion: 2020-10-01: 3780.34; Produktionstal for indeværende år (kWh) inklusive egenproduktion: 2020-11-01: 4444.17 | 41330.07
570715000001497239 | 2015-12-10 | 15 | 10 | 14 | 18 | Solid Wind Power A/S | SWP25-14TG20 | 787 | Thisted | Land |  |  | 463860.58 | 6288346.19 | SDFE2018 |  | Historiske produktionstal (kWh): 2016: 54414.109; Historiske produktionstal (kWh): 2017: 55950.38; Historiske produktionstal (kWh): 2018: 50654.64; Historiske produktionstal (kWh): 2019: 52870.07; Produktionstal for indeværende år (kWh) inklusive egenproduktion: 2020-01-01: 7125.47; Produktionstal for indeværende år (kWh) inklusive egenproduktion: 2020-02-01: 6148.55; Produktionstal for indeværende år (kWh) inklusive egenproduktion: 2020-03-01: 5058.57; Produktionstal for indeværende år (kWh) inklusive egenproduktion: 2020-04-01: 4342.88; Produktionstal for indeværende år (kWh) inklusive egenproduktion: 2020-05-01: 4820.8; Produktionstal for indeværende år (kWh) inklusive egenproduktion: 2020-06-01: 2485.15; Produktionstal for indeværende år (kWh) inklusive egenproduktion: 2020-07-01: 5380.24; Produktionstal for indeværende år (kWh) inklusive egenproduktion: 2020-08-01: 2271.19; Produktionstal for indeværende år (kWh) inklusive egenproduktion: 2020-09-01: 4335.87; Produktionstal for indeværende år (kWh) inklusive egenproduktion: 2020-10-01: 3981.92; Produktionstal for indeværende år (kWh) inklusive egenproduktion: 2020-11-01: 5063.16 | 51013.8
570715000001497482 | 2015-12-10 | 15 | 10 | 7.1 | 21.4 | THY møllen Aps | TWP-40-10 | 787 | Thisted | Land |  |  | 470730.06 | 6304310.59 | SDFE2018 |  | Historiske produktionstal (kWh): 2016: 26263.844; Historiske produktionstal (kWh): 2017: 27562.75; Historiske produktionstal (kWh): 2018: 23558.46; Historiske produktionstal (kWh): 2019: 23136.96; Produktionstal for indeværende år (kWh) inklusive egenproduktion: 2020-01-01: 3522.3; Produktionstal for indeværende år (kWh) inklusive egenproduktion: 2020-02-01: 3872.73; Produktionstal for indeværende år (kWh) inklusive egenproduktion: 2020-03-01: 2422.39; Produktionstal for indeværende år (kWh) inklusive egenproduktion: 2020-04-01: 2336.8; Produktionstal for indeværende år (kWh) inklusive egenproduktion: 2020-05-01: 2562.58; Produktionstal for indeværende år (kWh) inklusive egenproduktion: 2020-06-01: 818.81; Produktionstal for indeværende år (kWh) inklusive egenproduktion: 2020-07-01: 2714.44; Produktionstal for indeværende år (kWh) inklusive egenproduktion: 2020-08-01: 741.73; Produktionstal for indeværende år (kWh) inklusive egenproduktion: 2020-09-01: 1757.51; Produktionstal for indeværende år (kWh) inklusive egenproduktion: 2020-10-01: 1439.85; Produktionstal for indeværende år (kWh) inklusive egenproduktion: 2020-11-01: 2580.66 | 24769.8
570715000001497505 | 2015-12-10 | 15 | 10 | 13 | 18.3 | Gaia-Wind Ltd | Gaia Wind 133-10 kW | 787 | Thisted | Land |  |  | 476054.2 | 6317567.93 | SDFE2018 |  | Historiske produktionstal (kWh): 2016: 37079.084; Historiske produktionstal (kWh): 2017: 39939.14; Historiske produktionstal (kWh): 2018: 33754.46; Historiske produktionstal (kWh): 2019: 35263.85; Produktionstal for indeværende år (kWh) inklusive egenproduktion: 2020-01-01: 3855.22; Produktionstal for indeværende år (kWh) inklusive egenproduktion: 2020-02-01: 4419.69; Produktionstal for indeværende år (kWh) inklusive egenproduktion: 2020-03-01: 3380.6; Produktionstal for indeværende år (kWh) inklusive egenproduktion: 2020-04-01: 3481.79; Produktionstal for indeværende år (kWh) inklusive egenproduktion: 2020-05-01: 3786.24; Produktionstal for indeværende år (kWh) inklusive egenproduktion: 2020-06-01: 1629.12; Produktionstal for indeværende år (kWh) inklusive egenproduktion: 2020-07-01: 4089.54; Produktionstal for indeværende år (kWh) inklusive egenproduktion: 2020-08-01: 1580.5; Produktionstal for indeværende år (kWh) inklusive egenproduktion: 2020-09-01: 3001.78; Produktionstal for indeværende år (kWh) inklusive egenproduktion: 2020-10-01: 2173.48; Produktionstal for indeværende år (kWh) inklusive egenproduktion: 2020-11-01: 3222.47 | 34620.43
570715000001497512 | 2015-12-14 | 15 | 10 | 7.1 | 21 | KVA Vind | KVA Vind 6-10 | 787 | Thisted | Land |  |  |  |  | Stamdata |  | Historiske produktionstal (kWh): 2016: 26321.004; Historiske produktionstal (kWh): 2017: 26196.1; Historiske produktionstal (kWh): 2018: 22414.61; Historiske produktionstal (kWh): 2019: 21502.1; Produktionstal for indeværende år (kWh) inklusive egenproduktion: 2020-01-01: 3153.8; Produktionstal for indeværende år (kWh) inklusive egenproduktion: 2020-02-01: 3280.12; Produktionstal for indeværende år (kWh) inklusive egenproduktion: 2020-03-01: 2340.61; Produktionstal for indeværende år (kWh) inklusive egenproduktion: 2020-04-01: 1948.76; Produktionstal for indeværende år (kWh) inklusive egenproduktion: 2020-05-01: 1938.59; Produktionstal for indeværende år (kWh) inklusive egenproduktion: 2020-06-01: 950.72; Produktionstal for indeværende år (kWh) inklusive egenproduktion: 2020-07-01: 2313.66; Produktionstal for indeværende år (kWh) inklusive egenproduktion: 2020-08-01: 797.8; Produktionstal for indeværende år (kWh) inklusive egenproduktion: 2020-09-01: 1722.64; Produktionstal for indeværende år (kWh) inklusive egenproduktion: 2020-10-01: 1484.16; Produktionstal for indeværende år (kWh) inklusive egenproduktion: 2020-11-01: 2291.56 | 22222.42
570715000001498991 | 2015-12-18 | 15 | 10 | 7.1 | 21.4 | THY møllen Aps | TWP-40-10 | 787 | Thisted | Land |  |  |  |  | Stamdata |  | Historiske produktionstal (kWh): 2016: 18347.544; Historiske produktionstal (kWh): 2017: 20633.64; Historiske produktionstal (kWh): 2018: 16397.92; Historiske produktionstal (kWh): 2019: 16969.06; Produktionstal for indeværende år (kWh) inklusive egenproduktion: 2020-01-01: 2948.97; Produktionstal for indeværende år (kWh) inklusive egenproduktion: 2020-02-01: 3017.25; Produktionstal for indeværende år (kWh) inklusive egenproduktion: 2020-03-01: 2252.8; Produktionstal for indeværende år (kWh) inklusive egenproduktion: 2020-04-01: 1731.24; Produktionstal for indeværende år (kWh) inklusive egenproduktion: 2020-05-01: 1787.63; Produktionstal for indeværende år (kWh) inklusive egenproduktion: 2020-06-01: 659.35; Produktionstal for indeværende år (kWh) inklusive egenproduktion: 2020-07-01: 2143.05; Produktionstal for indeværende år (kWh) inklusive egenproduktion: 2020-08-01: 593.77; Produktionstal for indeværende år (kWh) inklusive egenproduktion: 2020-09-01: 1629.69; Produktionstal for indeværende år (kWh) inklusive egenproduktion: 2020-10-01: 1176.32; Produktionstal for indeværende år (kWh) inklusive egenproduktion: 2020-11-01: 2256.98 | 20197.05
570715000001499042 | 2015-12-18 | 15 | 10 | 7.1 | 21.4 | THY møllen Aps | TWP-40-10 | 787 | Thisted | Land |  |  | 458304.45 | 6286395.76 | SDFE2018 |  | Historiske produktionstal (kWh): 2016: 37776.254; Historiske produktionstal (kWh): 2017: 41652.11; Historiske produktionstal (kWh): 2018: 35515.04; Historiske produktionstal (kWh): 2019: 38904.17; Produktionstal for indeværende år (kWh) inklusive egenproduktion: 2020-01-01: 5698.85; Produktionstal for indeværende år (kWh) inklusive egenproduktion: 2020-02-01: 3685.07; Produktionstal for indeværende år (kWh) inklusive egenproduktion: 2020-03-01: 3739.3; Produktionstal for indeværende år (kWh) inklusive egenproduktion: 2020-04-01: 3106.98; Produktionstal for indeværende år (kWh) inklusive egenproduktion: 2020-05-01: 3950.36; Produktionstal for indeværende år (kWh) inklusive egenproduktion: 2020-06-01: 1062.8; Produktionstal for indeværende år (kWh) inklusive egenproduktion: 2020-07-01: 4463.42; Produktionstal for indeværende år (kWh) inklusive egenproduktion: 2020-08-01: 1681.96; Produktionstal for indeværende år (kWh) inklusive egenproduktion: 2020-09-01: 3415.08; Produktionstal for indeværende år (kWh) inklusive egenproduktion: 2020-10-01: 3098.32; Produktionstal for indeværende år (kWh) inklusive egenproduktion: 2020-11-01: 3798.75 | 37700.89
570715000001501301 | 2015-12-28 | 15 | 10 | 7.1 | 21.4 | THY møllen Aps | TWP-40-10 | 787 | Thisted | Land |  |  | 468413.17 | 6298197.18 | SDFE2018 |  | Historiske produktionstal (kWh): 2016: 20590.734; Historiske produktionstal (kWh): 2017: 17748.1; Historiske produktionstal (kWh): 2018: 11046.14; Historiske produktionstal (kWh): 2019: 11829.21; Produktionstal for indeværende år (kWh) inklusive egenproduktion: 2020-01-01: 1796.62; Produktionstal for indeværende år (kWh) inklusive egenproduktion: 2020-02-01: 2254.16; Produktionstal for indeværende år (kWh) inklusive egenproduktion: 2020-03-01: 1523.33; Produktionstal for indeværende år (kWh) inklusive egenproduktion: 2020-04-01: 1012.72; Produktionstal for indeværende år (kWh) inklusive egenproduktion: 2020-05-01: 1141.25; Produktionstal for indeværende år (kWh) inklusive egenproduktion: 2020-06-01: 464.18; Produktionstal for indeværende år (kWh) inklusive egenproduktion: 2020-07-01: 1613.4; Produktionstal for indeværende år (kWh) inklusive egenproduktion: 2020-08-01: 319.28; Produktionstal for indeværende år (kWh) inklusive egenproduktion: 2020-09-01: 965.56; Produktionstal for indeværende år (kWh) inklusive egenproduktion: 2020-10-01: 796.44; Produktionstal for indeværende år (kWh) inklusive egenproduktion: 2020-11-01: 1520.93 | 13407.87
570715000001502957 | 2016-01-07 | 14 | 10 | 14 | 18 | Solid Wind Power A/S | SWP10-14TG20 | 787 | Thisted | Land |  |  | 477151.53 | 6314319.91 | SDFE2018 |  | Historiske produktionstal (kWh): 2016: 41524.069; Historiske produktionstal (kWh): 2017: 47294.75; Historiske produktionstal (kWh): 2018: 42503.36; Historiske produktionstal (kWh): 2019: 43303.43; Produktionstal for indeværende år (kWh) inklusive egenproduktion: 2020-01-01: 6417.96; Produktionstal for indeværende år (kWh) inklusive egenproduktion: 2020-02-01: 5472; Produktionstal for indeværende år (kWh) inklusive egenproduktion: 2020-03-01: 4511.24; Produktionstal for indeværende år (kWh) inklusive egenproduktion: 2020-04-01: 3977.77; Produktionstal for indeværende år (kWh) inklusive egenproduktion: 2020-05-01: 4013.18; Produktionstal for indeværende år (kWh) inklusive egenproduktion: 2020-06-01: 2114.76; Produktionstal for indeværende år (kWh) inklusive egenproduktion: 2020-07-01: 4669.34; Produktionstal for indeværende år (kWh) inklusive egenproduktion: 2020-08-01: 2072.24; Produktionstal for indeværende år (kWh) inklusive egenproduktion: 2020-09-01: 3879.69; Produktionstal for indeværende år (kWh) inklusive egenproduktion: 2020-10-01: 3180.37; Produktionstal for indeværende år (kWh) inklusive egenproduktion: 2020-11-01: 4541.94 | 44850.49
570715000001502964 | 2016-01-06 | 14 | 25 | 14 | 18 | Solid Wind Power A/S | SWP25-14TG20 | 787 | Thisted | Land |  |  | 484687.74 | 6318990.26 | SDFE2018 |  | Historiske produktionstal (kWh): 2016: 48368.237; Historiske produktionstal (kWh): 2017: 82677.61; Historiske produktionstal (kWh): 2018: 60765.16; Historiske produktionstal (kWh): 2019: 63605.93; Produktionstal for indeværende år (kWh) inklusive egenproduktion: 2020-01-01: 9400.17; Produktionstal for indeværende år (kWh) inklusive egenproduktion: 2020-02-01: 8962.85; Produktionstal for indeværende år (kWh) inklusive egenproduktion: 2020-03-01: 7105.88; Produktionstal for indeværende år (kWh) inklusive egenproduktion: 2020-04-01: 5970.8; Produktionstal for indeværende år (kWh) inklusive egenproduktion: 2020-05-01: 5955.09; Produktionstal for indeværende år (kWh) inklusive egenproduktion: 2020-06-01: 2483.49; Produktionstal for indeværende år (kWh) inklusive egenproduktion: 2020-07-01: 6806.36; Produktionstal for indeværende år (kWh) inklusive egenproduktion: 2020-08-01: 2638.33; Produktionstal for indeværende år (kWh) inklusive egenproduktion: 2020-09-01: 5217.77; Produktionstal for indeværende år (kWh) inklusive egenproduktion: 2020-10-01: 4786.05; Produktionstal for indeværende år (kWh) inklusive egenproduktion: 2020-11-01: 7126.38 | 66453.17
570715000001502971 | 2016-01-11 | 14 | 10 | 14 | 18 | Solid Wind Power A/S | SWP10-14TG20 | 787 | Thisted | Land |  |  | 489268.9 | 6320128.91 | SDFE2018 |  | Historiske produktionstal (kWh): 2016: 42274.09; Historiske produktionstal (kWh): 2017: 48852.24; Historiske produktionstal (kWh): 2018: 42759.42; Historiske produktionstal (kWh): 2019: 44004.32; Produktionstal for indeværende år (kWh) inklusive egenproduktion: 2020-01-01: 6070.14; Produktionstal for indeværende år (kWh) inklusive egenproduktion: 2020-02-01: 5528.38; Produktionstal for indeværende år (kWh) inklusive egenproduktion: 2020-03-01: 4667.08; Produktionstal for indeværende år (kWh) inklusive egenproduktion: 2020-04-01: 3910.93; Produktionstal for indeværende år (kWh) inklusive egenproduktion: 2020-05-01: 3908.91; Produktionstal for indeværende år (kWh) inklusive egenproduktion: 2020-06-01: 1954.51; Produktionstal for indeværende år (kWh) inklusive egenproduktion: 2020-07-01: 4077.09; Produktionstal for indeværende år (kWh) inklusive egenproduktion: 2020-08-01: 1739.89; Produktionstal for indeværende år (kWh) inklusive egenproduktion: 2020-09-01: 3519.3; Produktionstal for indeværende år (kWh) inklusive egenproduktion: 2020-10-01: 3595.13; Produktionstal for indeværende år (kWh) inklusive egenproduktion: 2020-11-01: 4424.4 | 43395.76
570715000001502988 | 2016-01-12 | 14 | 10 | 14 | 18 | Solid Wind Power A/S | SWP10-14TG20 | 787 | Thisted | Land |  |  | 482840.22 | 6317937.21 | SDFE2018 |  | Historiske produktionstal (kWh): 2016: 38893.631; Historiske produktionstal (kWh): 2017: 62187.721; Historiske produktionstal (kWh): 2018: 46404.48; Historiske produktionstal (kWh): 2019: 49575.3; Produktionstal for indeværende år (kWh) inklusive egenproduktion: 2020-01-01: 6757.29; Produktionstal for indeværende år (kWh) inklusive egenproduktion: 2020-02-01: 5908.44; Produktionstal for indeværende år (kWh) inklusive egenproduktion: 2020-03-01: 4949.29; Produktionstal for indeværende år (kWh) inklusive egenproduktion: 2020-04-01: 4439.68; Produktionstal for indeværende år (kWh) inklusive egenproduktion: 2020-05-01: 4622.97; Produktionstal for indeværende år (kWh) inklusive egenproduktion: 2020-06-01: 2334.18; Produktionstal for indeværende år (kWh) inklusive egenproduktion: 2020-07-01: 5378.55; Produktionstal for indeværende år (kWh) inklusive egenproduktion: 2020-08-01: 2430.35; Produktionstal for indeværende år (kWh) inklusive egenproduktion: 2020-09-01: 4163.2; Produktionstal for indeværende år (kWh) inklusive egenproduktion: 2020-10-01: 3927.92; Produktionstal for indeværende år (kWh) inklusive egenproduktion: 2020-11-01: 5051.66 | 49963.53
570715000001506382 | 2016-01-26 | 14 | 10 | 14 | 18 | Solid Wind Power A/S | SWP10-14TG20 | 787 | Thisted | Land |  |  | 472312.33 | 6301243.37 | SDFE2018 |  | Historiske produktionstal (kWh): 2016: 43605.297; Historiske produktionstal (kWh): 2017: 48301.26; Historiske produktionstal (kWh): 2018: 46287.82; Historiske produktionstal (kWh): 2019: 46358.51; Produktionstal for indeværende år (kWh) inklusive egenproduktion: 2020-01-01: 6125.6; Produktionstal for indeværende år (kWh) inklusive egenproduktion: 2020-02-01: 5799.29; Produktionstal for indeværende år (kWh) inklusive egenproduktion: 2020-03-01: 4819.42; Produktionstal for indeværende år (kWh) inklusive egenproduktion: 2020-04-01: 4121.7; Produktionstal for indeværende år (kWh) inklusive egenproduktion: 2020-05-01: 4258.42; Produktionstal for indeværende år (kWh) inklusive egenproduktion: 2020-06-01: 2093.26; Produktionstal for indeværende år (kWh) inklusive egenproduktion: 2020-07-01: 3947.66; Produktionstal for indeværende år (kWh) inklusive egenproduktion: 2020-08-01: 1906.02; Produktionstal for indeværende år (kWh) inklusive egenproduktion: 2020-09-01: 3234.71; Produktionstal for indeværende år (kWh) inklusive egenproduktion: 2020-10-01: 3568.99; Produktionstal for indeværende år (kWh) inklusive egenproduktion: 2020-11-01: 4617.88 | 44492.95
570715000001506399 | 2016-02-04 | 14 | 10 | 7.1 | 21.4 | THY møllen Aps | TWP-40-10 | 787 | Thisted | Land |  |  |  |  | Stamdata |  | Historiske produktionstal (kWh): 2016: 18578.045; Historiske produktionstal (kWh): 2017: 27382.06; Historiske produktionstal (kWh): 2018: 24451.2; Historiske produktionstal (kWh): 2019: 24141.76; Produktionstal for indeværende år (kWh) inklusive egenproduktion: 2020-01-01: 3698.92; Produktionstal for indeværende år (kWh) inklusive egenproduktion: 2020-02-01: 3750.16; Produktionstal for indeværende år (kWh) inklusive egenproduktion: 2020-03-01: 2544.53; Produktionstal for indeværende år (kWh) inklusive egenproduktion: 2020-04-01: 2092.45; Produktionstal for indeværende år (kWh) inklusive egenproduktion: 2020-05-01: 2306.08; Produktionstal for indeværende år (kWh) inklusive egenproduktion: 2020-06-01: 792.71; Produktionstal for indeværende år (kWh) inklusive egenproduktion: 2020-07-01: 2548.23; Produktionstal for indeværende år (kWh) inklusive egenproduktion: 2020-08-01: 797.82; Produktionstal for indeværende år (kWh) inklusive egenproduktion: 2020-09-01: 2048.32; Produktionstal for indeværende år (kWh) inklusive egenproduktion: 2020-10-01: 1647.09; Produktionstal for indeværende år (kWh) inklusive egenproduktion: 2020-11-01: 2741.22 | 24967.53
570715000001506412 | 2016-02-03 | 14 | 10 | 14 | 18 | Solid Wind Power A/S | SWP10-14TG20 | 787 | Thisted | Land |  |  | 482063.94 | 6316919.85 | SDFE2018 |  | Historiske produktionstal (kWh): 2016: 38759.2; Historiske produktionstal (kWh): 2017: 50399.94; Historiske produktionstal (kWh): 2018: 41066.34; Historiske produktionstal (kWh): 2019: 45621.29; Produktionstal for indeværende år (kWh) inklusive egenproduktion: 2020-01-01: 6428.14; Produktionstal for indeværende år (kWh) inklusive egenproduktion: 2020-02-01: 5618.27; Produktionstal for indeværende år (kWh) inklusive egenproduktion: 2020-03-01: 4731.8; Produktionstal for indeværende år (kWh) inklusive egenproduktion: 2020-04-01: 4248.32; Produktionstal for indeværende år (kWh) inklusive egenproduktion: 2020-05-01: 4460.39; Produktionstal for indeværende år (kWh) inklusive egenproduktion: 2020-06-01: 2086.09; Produktionstal for indeværende år (kWh) inklusive egenproduktion: 2020-07-01: 4881.47; Produktionstal for indeværende år (kWh) inklusive egenproduktion: 2020-08-01: 2233.94; Produktionstal for indeværende år (kWh) inklusive egenproduktion: 2020-09-01: 3941.76; Produktionstal for indeværende år (kWh) inklusive egenproduktion: 2020-10-01: 3520.49; Produktionstal for indeværende år (kWh) inklusive egenproduktion: 2020-11-01: 4790.96 | 46941.63
570715000001506429 | 2016-02-03 | 14 | 10 | 14 | 18 | Solid Wind Power A/S | SWP10-14TG20 | 787 | Thisted | Land |  |  | 485264.83 | 6318952.71 | SDFE2018 |  | Historiske produktionstal (kWh): 2016: 35191.56; Historiske produktionstal (kWh): 2017: 50237.87; Historiske produktionstal (kWh): 2018: 44869.45; Historiske produktionstal (kWh): 2019: 46665.56; Produktionstal for indeværende år (kWh) inklusive egenproduktion: 2020-01-01: 6651.85; Produktionstal for indeværende år (kWh) inklusive egenproduktion: 2020-02-01: 5794.25; Produktionstal for indeværende år (kWh) inklusive egenproduktion: 2020-03-01: 4883.82; Produktionstal for indeværende år (kWh) inklusive egenproduktion: 2020-04-01: 4301.88; Produktionstal for indeværende år (kWh) inklusive egenproduktion: 2020-05-01: 4214.83; Produktionstal for indeværende år (kWh) inklusive egenproduktion: 2020-06-01: 2226.19; Produktionstal for indeværende år (kWh) inklusive egenproduktion: 2020-07-01: 5117.13; Produktionstal for indeværende år (kWh) inklusive egenproduktion: 2020-08-01: 2271.12; Produktionstal for indeværende år (kWh) inklusive egenproduktion: 2020-09-01: 3906.98; Produktionstal for indeværende år (kWh) inklusive egenproduktion: 2020-10-01: 3889.95; Produktionstal for indeværende år (kWh) inklusive egenproduktion: 2020-11-01: 5185.41 | 48443.41
570715000001506436 | 2016-02-04 | 14 | 10 | 7.1 | 21.4 | THY møllen Aps | TWP-40-10 | 787 | Thisted | Land |  |  | 482739.78 | 6314787.45 | SDFE2018 |  | Historiske produktionstal (kWh): 2016: 16775.36; Historiske produktionstal (kWh): 2017: 27046.43; Historiske produktionstal (kWh): 2018: 22246.58; Historiske produktionstal (kWh): 2019: 22479.1; Produktionstal for indeværende år (kWh) inklusive egenproduktion: 2020-01-01: 3491.83; Produktionstal for indeværende år (kWh) inklusive egenproduktion: 2020-02-01: 3871.05; Produktionstal for indeværende år (kWh) inklusive egenproduktion: 2020-03-01: 2476.07; Produktionstal for indeværende år (kWh) inklusive egenproduktion: 2020-04-01: 2395.14; Produktionstal for indeværende år (kWh) inklusive egenproduktion: 2020-05-01: 2315.06; Produktionstal for indeværende år (kWh) inklusive egenproduktion: 2020-06-01: 712.68; Produktionstal for indeværende år (kWh) inklusive egenproduktion: 2020-07-01: 2538.87; Produktionstal for indeværende år (kWh) inklusive egenproduktion: 2020-08-01: 740.85; Produktionstal for indeværende år (kWh) inklusive egenproduktion: 2020-09-01: 2009.63; Produktionstal for indeværende år (kWh) inklusive egenproduktion: 2020-10-01: 1491.82; Produktionstal for indeværende år (kWh) inklusive egenproduktion: 2020-11-01: 2572.47 | 24615.47
570715000001506443 | 2016-02-04 | 14 | 10 | 14 | 18 | Solid Wind Power A/S | SWP10-14TG20 | 787 | Thisted | Land |  |  | 487315.12 | 6314263.4 | SDFE2018 |  | Historiske produktionstal (kWh): 2016: 40818.505; Historiske produktionstal (kWh): 2017: 50783.84; Historiske produktionstal (kWh): 2018: 45698.72; Historiske produktionstal (kWh): 2019: 48309.33; Produktionstal for indeværende år (kWh) inklusive egenproduktion: 2020-01-01: 6220.31; Produktionstal for indeværende år (kWh) inklusive egenproduktion: 2020-02-01: 5296.76; Produktionstal for indeværende år (kWh) inklusive egenproduktion: 2020-03-01: 4734.88; Produktionstal for indeværende år (kWh) inklusive egenproduktion: 2020-04-01: 4286.94; Produktionstal for indeværende år (kWh) inklusive egenproduktion: 2020-05-01: 4375.2; Produktionstal for indeværende år (kWh) inklusive egenproduktion: 2020-06-01: 2445.78; Produktionstal for indeværende år (kWh) inklusive egenproduktion: 2020-07-01: 4876.51; Produktionstal for indeværende år (kWh) inklusive egenproduktion: 2020-08-01: 1870.5; Produktionstal for indeværende år (kWh) inklusive egenproduktion: 2020-09-01: 3412.39; Produktionstal for indeværende år (kWh) inklusive egenproduktion: 2020-10-01: 3623.31; Produktionstal for indeværende år (kWh) inklusive egenproduktion: 2020-11-01: 4514.44 | 45657.02
570715000001506887 | 2016-06-15 | 14 | 6000 | 151 | 104 | Ukendt | Ukendt-Ukendt | 787 | Thisted | LAND | Østrind by | 10g | 492968.36 | 6326730.68 | SDFE2018 | 3487003 | Historiske produktionstal (kWh): 2016: 8267760.292; Historiske produktionstal (kWh): 2017: 17893194; Historiske produktionstal (kWh): 2018: 13941410; Historiske produktionstal (kWh): 2019: 19882390; Produktionstal for indeværende år (kWh) inklusive egenproduktion: 2020-01-01: 2988170; Produktionstal for indeværende år (kWh) inklusive egenproduktion: 2020-02-01: 2566340; Produktionstal for indeværende år (kWh) inklusive egenproduktion: 2020-03-01: 2263320; Produktionstal for indeværende år (kWh) inklusive egenproduktion: 2020-04-01: 1852290; Produktionstal for indeværende år (kWh) inklusive egenproduktion: 2020-05-01: 1935440; Produktionstal for indeværende år (kWh) inklusive egenproduktion: 2020-06-01: 917500; Produktionstal for indeværende år (kWh) inklusive egenproduktion: 2020-07-01: 1824380; Produktionstal for indeværende år (kWh) inklusive egenproduktion: 2020-08-01: 775590; Produktionstal for indeværende år (kWh) inklusive egenproduktion: 2020-09-01: 1526700; Produktionstal for indeværende år (kWh) inklusive egenproduktion: 2020-10-01: 1590220; Produktionstal for indeværende år (kWh) inklusive egenproduktion: 2020-11-01: 2231500 | 20471450
570715000001507563 | 2016-02-18 | 14 | 10 | 14 | 18 | Solid Wind Power A/S | SWP10-14TG20 | 787 | Thisted | Land |  |  |  |  | Stamdata |  | Historiske produktionstal (kWh): 2016: 34095.42; Historiske produktionstal (kWh): 2017: 43830.07; Historiske produktionstal (kWh): 2018: 38479.81; Historiske produktionstal (kWh): 2019: 43521.52; Produktionstal for indeværende år (kWh) inklusive egenproduktion: 2020-01-01: 5421.13; Produktionstal for indeværende år (kWh) inklusive egenproduktion: 2020-02-01: 4836.12; Produktionstal for indeværende år (kWh) inklusive egenproduktion: 2020-03-01: 3907.7; Produktionstal for indeværende år (kWh) inklusive egenproduktion: 2020-04-01: 3567.63; Produktionstal for indeværende år (kWh) inklusive egenproduktion: 2020-05-01: 4029.01; Produktionstal for indeværende år (kWh) inklusive egenproduktion: 2020-06-01: 2009.39; Produktionstal for indeværende år (kWh) inklusive egenproduktion: 2020-07-01: 4325.28; Produktionstal for indeværende år (kWh) inklusive egenproduktion: 2020-08-01: 1932.58; Produktionstal for indeværende år (kWh) inklusive egenproduktion: 2020-09-01: 3450.08; Produktionstal for indeværende år (kWh) inklusive egenproduktion: 2020-10-01: 3002.05; Produktionstal for indeværende år (kWh) inklusive egenproduktion: 2020-11-01: 3668.91 | 40149.88
570715000001507570 | 2016-02-11 | 14 | 10 | 14 | 18 | Solid Wind Power A/S | SWP10-14TG20 | 787 | Thisted | Land |  |  | 478389.59 | 6318093.3 | SDFE2018 |  | Historiske produktionstal (kWh): 2016: 36498.904; Historiske produktionstal (kWh): 2017: 48313.92; Historiske produktionstal (kWh): 2018: 45176.4; Historiske produktionstal (kWh): 2019: 45032.34; Produktionstal for indeværende år (kWh) inklusive egenproduktion: 2020-01-01: 5952.22; Produktionstal for indeværende år (kWh) inklusive egenproduktion: 2020-02-01: 4585.69; Produktionstal for indeværende år (kWh) inklusive egenproduktion: 2020-03-01: 4052.46; Produktionstal for indeværende år (kWh) inklusive egenproduktion: 2020-04-01: 4137.71; Produktionstal for indeværende år (kWh) inklusive egenproduktion: 2020-05-01: 4518.73; Produktionstal for indeværende år (kWh) inklusive egenproduktion: 2020-06-01: 2020.69; Produktionstal for indeværende år (kWh) inklusive egenproduktion: 2020-07-01: 4906.17; Produktionstal for indeværende år (kWh) inklusive egenproduktion: 2020-08-01: 2189.48; Produktionstal for indeværende år (kWh) inklusive egenproduktion: 2020-09-01: 3789.42; Produktionstal for indeværende år (kWh) inklusive egenproduktion: 2020-10-01: 3302.17; Produktionstal for indeværende år (kWh) inklusive egenproduktion: 2020-11-01: 4559.71 | 44014.45
570715000001507587 | 2016-02-11 | 14 | 10 | 14 | 18 | Solid Wind Power A/S | SWP10-14TG20 | 787 | Thisted | Land |  |  | 478015.3 | 6317757.88 | SDFE2018 |  | Historiske produktionstal (kWh): 2016: 40491.926; Historiske produktionstal (kWh): 2017: 52305.76; Historiske produktionstal (kWh): 2018: 44908.46; Historiske produktionstal (kWh): 2019: 51888.77; Produktionstal for indeværende år (kWh) inklusive egenproduktion: 2020-01-01: 6956.31; Produktionstal for indeværende år (kWh) inklusive egenproduktion: 2020-02-01: 6125.61; Produktionstal for indeværende år (kWh) inklusive egenproduktion: 2020-03-01: 5117.07; Produktionstal for indeværende år (kWh) inklusive egenproduktion: 2020-04-01: 4783.92; Produktionstal for indeværende år (kWh) inklusive egenproduktion: 2020-05-01: 5302.46; Produktionstal for indeværende år (kWh) inklusive egenproduktion: 2020-06-01: 2529.83; Produktionstal for indeværende år (kWh) inklusive egenproduktion: 2020-07-01: 5549.95; Produktionstal for indeværende år (kWh) inklusive egenproduktion: 2020-08-01: 2806.25; Produktionstal for indeværende år (kWh) inklusive egenproduktion: 2020-09-01: 4531.74; Produktionstal for indeværende år (kWh) inklusive egenproduktion: 2020-10-01: 4160.89; Produktionstal for indeværende år (kWh) inklusive egenproduktion: 2020-11-01: 5218.24 | 53082.27
570715000001507600 | 2016-02-10 | 14 | 10 | 14 | 18 | Solid Wind Power A/S | SWP10-14TG20 | 787 | Thisted | Land |  |  | 478015.3 | 6317757.88 | GeoDanmark, 12-03-2017 |  | Historiske produktionstal (kWh): 2016: 39328.96; Historiske produktionstal (kWh): 2017: 51380.73; Historiske produktionstal (kWh): 2018: 46406.34; Historiske produktionstal (kWh): 2019: 46987.76; Produktionstal for indeværende år (kWh) inklusive egenproduktion: 2020-01-01: 6533.07; Produktionstal for indeværende år (kWh) inklusive egenproduktion: 2020-02-01: 5843.94; Produktionstal for indeværende år (kWh) inklusive egenproduktion: 2020-03-01: 4786.98; Produktionstal for indeværende år (kWh) inklusive egenproduktion: 2020-04-01: 4561; Produktionstal for indeværende år (kWh) inklusive egenproduktion: 2020-05-01: 5196.49; Produktionstal for indeværende år (kWh) inklusive egenproduktion: 2020-06-01: 2574.94; Produktionstal for indeværende år (kWh) inklusive egenproduktion: 2020-07-01: 5595.05; Produktionstal for indeværende år (kWh) inklusive egenproduktion: 2020-08-01: 2652.84; Produktionstal for indeværende år (kWh) inklusive egenproduktion: 2020-09-01: 4284.37; Produktionstal for indeværende år (kWh) inklusive egenproduktion: 2020-10-01: 3827.56; Produktionstal for indeværende år (kWh) inklusive egenproduktion: 2020-11-01: 4946.22 | 50802.46
570715000001507617 | 2016-02-09 | 14 | 10 | 14 | 18 | Solid Wind Power A/S | SWP10-14TG20 | 787 | Thisted | Land |  |  | 479170.63 | 6319278.24 | SDFE2018 |  | Historiske produktionstal (kWh): 2016: 32807.804; Historiske produktionstal (kWh): 2017: 43804.96; Historiske produktionstal (kWh): 2018: 39308.29; Historiske produktionstal (kWh): 2019: 41369.8; Produktionstal for indeværende år (kWh) inklusive egenproduktion: 2020-01-01: 5725.59; Produktionstal for indeværende år (kWh) inklusive egenproduktion: 2020-02-01: 5133.55; Produktionstal for indeværende år (kWh) inklusive egenproduktion: 2020-03-01: 4304.35; Produktionstal for indeværende år (kWh) inklusive egenproduktion: 2020-04-01: 3754.76; Produktionstal for indeværende år (kWh) inklusive egenproduktion: 2020-05-01: 4096.07; Produktionstal for indeværende år (kWh) inklusive egenproduktion: 2020-06-01: 1766.2; Produktionstal for indeværende år (kWh) inklusive egenproduktion: 2020-07-01: 4341.08; Produktionstal for indeværende år (kWh) inklusive egenproduktion: 2020-08-01: 2002.47; Produktionstal for indeværende år (kWh) inklusive egenproduktion: 2020-09-01: 3408.97; Produktionstal for indeværende år (kWh) inklusive egenproduktion: 2020-10-01: 3044.2; Produktionstal for indeværende år (kWh) inklusive egenproduktion: 2020-11-01: 3829.48 | 41406.72
570715000001507624 | 2016-02-12 | 14 | 10 | 14 | 18 | Solid Wind Power A/S | SWP10-14TG20 | 787 | Thisted | Land |  |  | 489338.25 | 6320687.72 | SDFE2018 |  | Historiske produktionstal (kWh): 2016: 33861.79; Historiske produktionstal (kWh): 2017: 46215.71; Historiske produktionstal (kWh): 2018: 41107.07; Historiske produktionstal (kWh): 2019: 43430.49; Produktionstal for indeværende år (kWh) inklusive egenproduktion: 2020-01-01: 5949.35; Produktionstal for indeværende år (kWh) inklusive egenproduktion: 2020-02-01: 5380.6; Produktionstal for indeværende år (kWh) inklusive egenproduktion: 2020-03-01: 4442; Produktionstal for indeværende år (kWh) inklusive egenproduktion: 2020-04-01: 4037.47; Produktionstal for indeværende år (kWh) inklusive egenproduktion: 2020-05-01: 4003.88; Produktionstal for indeværende år (kWh) inklusive egenproduktion: 2020-06-01: 2181.57; Produktionstal for indeværende år (kWh) inklusive egenproduktion: 2020-07-01: 4565.91; Produktionstal for indeværende år (kWh) inklusive egenproduktion: 2020-08-01: 1965.35; Produktionstal for indeværende år (kWh) inklusive egenproduktion: 2020-09-01: 3619.54; Produktionstal for indeværende år (kWh) inklusive egenproduktion: 2020-10-01: 3396.85; Produktionstal for indeværende år (kWh) inklusive egenproduktion: 2020-11-01: 4546.93 | 44089.45
570715000001507631 | 2016-02-16 | 14 | 10 | 14 | 18 | Solid Wind Power A/S | SWP10-14TG20 | 787 | Thisted | Land |  |  | 484424.84 | 6318950.34 | SDFE2018 |  | Historiske produktionstal (kWh): 2016: 30149.382; Historiske produktionstal (kWh): 2017: 43733.81; Historiske produktionstal (kWh): 2018: 39070.36; Historiske produktionstal (kWh): 2019: 40868.25; Produktionstal for indeværende år (kWh) inklusive egenproduktion: 2020-01-01: 5808.28; Produktionstal for indeværende år (kWh) inklusive egenproduktion: 2020-02-01: 5191.17; Produktionstal for indeværende år (kWh) inklusive egenproduktion: 2020-03-01: 4355.63; Produktionstal for indeværende år (kWh) inklusive egenproduktion: 2020-04-01: 3964.81; Produktionstal for indeværende år (kWh) inklusive egenproduktion: 2020-05-01: 4107.86; Produktionstal for indeværende år (kWh) inklusive egenproduktion: 2020-06-01: 1826.53; Produktionstal for indeværende år (kWh) inklusive egenproduktion: 2020-07-01: 4463.8; Produktionstal for indeværende år (kWh) inklusive egenproduktion: 2020-08-01: 1944.03; Produktionstal for indeværende år (kWh) inklusive egenproduktion: 2020-09-01: 3447.92; Produktionstal for indeværende år (kWh) inklusive egenproduktion: 2020-10-01: 3206.6; Produktionstal for indeværende år (kWh) inklusive egenproduktion: 2020-11-01: 4409.26 | 42725.89
570715000001507648 | 2016-02-22 | 14 | 10 | 14 | 18 | Solid Wind Power A/S | SWP10-14TG20 | 787 | Thisted | Land |  |  | 482362.51 | 6319690.42 | SDFE2018 |  | Historiske produktionstal (kWh): 2016: 39308.9; Historiske produktionstal (kWh): 2017: 53159.15; Historiske produktionstal (kWh): 2018: 48309.63; Historiske produktionstal (kWh): 2019: 51758.72; Produktionstal for indeværende år (kWh) inklusive egenproduktion: 2020-01-01: 6921.08; Produktionstal for indeværende år (kWh) inklusive egenproduktion: 2020-02-01: 5924.44; Produktionstal for indeværende år (kWh) inklusive egenproduktion: 2020-03-01: 5086.13; Produktionstal for indeværende år (kWh) inklusive egenproduktion: 2020-04-01: 4712.48; Produktionstal for indeværende år (kWh) inklusive egenproduktion: 2020-05-01: 4861.15; Produktionstal for indeværende år (kWh) inklusive egenproduktion: 2020-06-01: 2504.42; Produktionstal for indeværende år (kWh) inklusive egenproduktion: 2020-07-01: 5397.26; Produktionstal for indeværende år (kWh) inklusive egenproduktion: 2020-08-01: 2705.21; Produktionstal for indeværende år (kWh) inklusive egenproduktion: 2020-09-01: 4657.82; Produktionstal for indeværende år (kWh) inklusive egenproduktion: 2020-10-01: 4380.22; Produktionstal for indeværende år (kWh) inklusive egenproduktion: 2020-11-01: 5261.46 | 52411.67
570715000001507686 | 2016-02-17 | 14 | 10 | 14 | 18 | Solid Wind Power A/S | SWP10-14TG20 | 787 | Thisted | Land |  |  |  |  | Stamdata |  | Historiske produktionstal (kWh): 2016: 35831.2; Historiske produktionstal (kWh): 2017: 48281.94; Historiske produktionstal (kWh): 2018: 43172.42; Historiske produktionstal (kWh): 2019: 46145.43; Produktionstal for indeværende år (kWh) inklusive egenproduktion: 2020-01-01: 6332.58; Produktionstal for indeværende år (kWh) inklusive egenproduktion: 2020-02-01: 5335.82; Produktionstal for indeværende år (kWh) inklusive egenproduktion: 2020-03-01: 4590.41; Produktionstal for indeværende år (kWh) inklusive egenproduktion: 2020-04-01: 4352.72; Produktionstal for indeværende år (kWh) inklusive egenproduktion: 2020-05-01: 4716.7; Produktionstal for indeværende år (kWh) inklusive egenproduktion: 2020-06-01: 2368.38; Produktionstal for indeværende år (kWh) inklusive egenproduktion: 2020-07-01: 5435.7; Produktionstal for indeværende år (kWh) inklusive egenproduktion: 2020-08-01: 2511.5; Produktionstal for indeværende år (kWh) inklusive egenproduktion: 2020-09-01: 4306.03; Produktionstal for indeværende år (kWh) inklusive egenproduktion: 2020-10-01: 3770.78; Produktionstal for indeværende år (kWh) inklusive egenproduktion: 2020-11-01: 4638.89 | 48359.51
570715000001510389 | 2016-02-26 | 14 | 10 | 13 | 18.2 | Gaia-Wind Ltd | Gaia Wind 133-10 kW | 787 | Thisted | Land |  |  | 466781.06 | 6291741.58 | SDFE2018 |  | Historiske produktionstal (kWh): 2016: 28902.661; Historiske produktionstal (kWh): 2017: 39307.16; Historiske produktionstal (kWh): 2018: 35455.67; Historiske produktionstal (kWh): 2019: 34026.56; Produktionstal for indeværende år (kWh) inklusive egenproduktion: 2020-01-01: 4793.51; Produktionstal for indeværende år (kWh) inklusive egenproduktion: 2020-02-01: 4614.42; Produktionstal for indeværende år (kWh) inklusive egenproduktion: 2020-03-01: 3804.47; Produktionstal for indeværende år (kWh) inklusive egenproduktion: 2020-04-01: 3168.51; Produktionstal for indeværende år (kWh) inklusive egenproduktion: 2020-05-01: 3275.3; Produktionstal for indeværende år (kWh) inklusive egenproduktion: 2020-06-01: 1500.7; Produktionstal for indeværende år (kWh) inklusive egenproduktion: 2020-07-01: 3554.79; Produktionstal for indeværende år (kWh) inklusive egenproduktion: 2020-08-01: 1404.46; Produktionstal for indeværende år (kWh) inklusive egenproduktion: 2020-09-01: 2968.75; Produktionstal for indeværende år (kWh) inklusive egenproduktion: 2020-10-01: 2788.62; Produktionstal for indeværende år (kWh) inklusive egenproduktion: 2020-11-01: 3742.56 | 35616.09
570715000001510815 | 2016-02-24 | 14 | 10 | 14 | 18 | Solid Wind Power A/S | SWP10-14TG20 | 787 | Thisted | Land |  |  |  |  | Stamdata |  | Historiske produktionstal (kWh): 2016: 36081.846; Historiske produktionstal (kWh): 2017: 49712.1; Historiske produktionstal (kWh): 2018: 44017.78; Historiske produktionstal (kWh): 2019: 48314.33; Produktionstal for indeværende år (kWh) inklusive egenproduktion: 2020-01-01: 6366.81; Produktionstal for indeværende år (kWh) inklusive egenproduktion: 2020-02-01: 5528.72; Produktionstal for indeværende år (kWh) inklusive egenproduktion: 2020-03-01: 4586.64; Produktionstal for indeværende år (kWh) inklusive egenproduktion: 2020-04-01: 4261.05; Produktionstal for indeværende år (kWh) inklusive egenproduktion: 2020-05-01: 4206.63; Produktionstal for indeværende år (kWh) inklusive egenproduktion: 2020-06-01: 2458.4; Produktionstal for indeværende år (kWh) inklusive egenproduktion: 2020-07-01: 5142.53; Produktionstal for indeværende år (kWh) inklusive egenproduktion: 2020-08-01: 2486.22; Produktionstal for indeværende år (kWh) inklusive egenproduktion: 2020-09-01: 4311.14; Produktionstal for indeværende år (kWh) inklusive egenproduktion: 2020-10-01: 3689.45; Produktionstal for indeværende år (kWh) inklusive egenproduktion: 2020-11-01: 4768.57 | 47806.16
570715000001510822 | 2016-02-29 | 14 | 10 | 14 | 18 | Solid Wind Power A/S | SWP10-14TG20 | 787 | Thisted | Land |  |  | 473852.93 | 6313822.6 | SDFE2018 |  | Historiske produktionstal (kWh): 2016: 39393.385; Historiske produktionstal (kWh): 2017: 50120.69; Historiske produktionstal (kWh): 2018: 33269.72; Historiske produktionstal (kWh): 2019: 36780.64; Produktionstal for indeværende år (kWh) inklusive egenproduktion: 2020-01-01: 4463.4; Produktionstal for indeværende år (kWh) inklusive egenproduktion: 2020-02-01: 3806.66; Produktionstal for indeværende år (kWh) inklusive egenproduktion: 2020-03-01: 3129.6; Produktionstal for indeværende år (kWh) inklusive egenproduktion: 2020-04-01: 3250.61; Produktionstal for indeværende år (kWh) inklusive egenproduktion: 2020-05-01: 3917.06; Produktionstal for indeværende år (kWh) inklusive egenproduktion: 2020-06-01: 2048.38; Produktionstal for indeværende år (kWh) inklusive egenproduktion: 2020-07-01: 4702.53; Produktionstal for indeværende år (kWh) inklusive egenproduktion: 2020-08-01: 2051.65; Produktionstal for indeværende år (kWh) inklusive egenproduktion: 2020-09-01: 3560.03; Produktionstal for indeværende år (kWh) inklusive egenproduktion: 2020-10-01: 2558.14; Produktionstal for indeværende år (kWh) inklusive egenproduktion: 2020-11-01: 3646.07 | 37134.13
570715000001510839 | 2016-03-01 | 14 | 10 | 14 | 18 | Solid Wind Power A/S | SWP10-14TG20 | 787 | Thisted | Land |  |  | 462496.4 | 6293845.46 | SDFE2018 |  | Historiske produktionstal (kWh): 2016: 39460.233; Historiske produktionstal (kWh): 2017: 53941.35; Historiske produktionstal (kWh): 2018: 48909.01; Historiske produktionstal (kWh): 2019: 51153.63; Produktionstal for indeværende år (kWh) inklusive egenproduktion: 2020-01-01: 7127.14; Produktionstal for indeværende år (kWh) inklusive egenproduktion: 2020-02-01: 6099; Produktionstal for indeværende år (kWh) inklusive egenproduktion: 2020-03-01: 5018.29; Produktionstal for indeværende år (kWh) inklusive egenproduktion: 2020-04-01: 4261.63; Produktionstal for indeværende år (kWh) inklusive egenproduktion: 2020-05-01: 4768.94; Produktionstal for indeværende år (kWh) inklusive egenproduktion: 2020-06-01: 2467.91; Produktionstal for indeværende år (kWh) inklusive egenproduktion: 2020-07-01: 5631.31; Produktionstal for indeværende år (kWh) inklusive egenproduktion: 2020-08-01: 2505.8; Produktionstal for indeværende år (kWh) inklusive egenproduktion: 2020-09-01: 4338.97; Produktionstal for indeværende år (kWh) inklusive egenproduktion: 2020-10-01: 3934.93; Produktionstal for indeværende år (kWh) inklusive egenproduktion: 2020-11-01: 5181.49 | 51335.41
570715000001510846 | 2016-02-25 | 14 | 10 | 14 | 18 | Solid Wind Power A/S | SWP10-14TG20 | 787 | Thisted | Land |  |  | 484565.83 | 6318376.86 | SDFE2018 |  | Historiske produktionstal (kWh): 2016: 37102.236; Historiske produktionstal (kWh): 2017: 50326.12; Historiske produktionstal (kWh): 2018: 44018.41; Historiske produktionstal (kWh): 2019: 47524.92; Produktionstal for indeværende år (kWh) inklusive egenproduktion: 2020-01-01: 6540.85; Produktionstal for indeværende år (kWh) inklusive egenproduktion: 2020-02-01: 5649.77; Produktionstal for indeværende år (kWh) inklusive egenproduktion: 2020-03-01: 4788.25; Produktionstal for indeværende år (kWh) inklusive egenproduktion: 2020-04-01: 4312.07; Produktionstal for indeværende år (kWh) inklusive egenproduktion: 2020-05-01: 4348.67; Produktionstal for indeværende år (kWh) inklusive egenproduktion: 2020-06-01: 2377.89; Produktionstal for indeværende år (kWh) inklusive egenproduktion: 2020-07-01: 5134.74; Produktionstal for indeværende år (kWh) inklusive egenproduktion: 2020-08-01: 2432.34; Produktionstal for indeværende år (kWh) inklusive egenproduktion: 2020-09-01: 4252.7; Produktionstal for indeværende år (kWh) inklusive egenproduktion: 2020-10-01: 3944.25; Produktionstal for indeværende år (kWh) inklusive egenproduktion: 2020-11-01: 5050.04 | 48831.57
570715000001511621 | 2016-03-04 | 14 | 10 | 13 | 18.2 | Gaia-Wind Ltd | Gaia Wind 133-10 kW | 787 | Thisted | Land |  |  | 462676.71 | 6286310.21 | SDFE2018 |  | Historiske produktionstal (kWh): 2016: 33333.6; Historiske produktionstal (kWh): 2017: 45190.28; Historiske produktionstal (kWh): 2018: 40878.28; Historiske produktionstal (kWh): 2019: 40773.14; Produktionstal for indeværende år (kWh) inklusive egenproduktion: 2020-01-01: 5676.15; Produktionstal for indeværende år (kWh) inklusive egenproduktion: 2020-02-01: 5129.16; Produktionstal for indeværende år (kWh) inklusive egenproduktion: 2020-03-01: 4109.6; Produktionstal for indeværende år (kWh) inklusive egenproduktion: 2020-04-01: 3666.24; Produktionstal for indeværende år (kWh) inklusive egenproduktion: 2020-05-01: 4180.98; Produktionstal for indeværende år (kWh) inklusive egenproduktion: 2020-06-01: 1977.98; Produktionstal for indeværende år (kWh) inklusive egenproduktion: 2020-07-01: 4334.31; Produktionstal for indeværende år (kWh) inklusive egenproduktion: 2020-08-01: 1836.14; Produktionstal for indeværende år (kWh) inklusive egenproduktion: 2020-09-01: 3474.14; Produktionstal for indeværende år (kWh) inklusive egenproduktion: 2020-10-01: 3292.58; Produktionstal for indeværende år (kWh) inklusive egenproduktion: 2020-11-01: 4159.62 | 41836.9
570715000001511638 | 2016-03-09 | 14 | 10 | 14 | 18 | Solid Wind Power A/S | SWP10-14TG20 | 787 | Thisted | Land |  |  | 477763.33 | 6317145.64 | SDFE2018 |  | Historiske produktionstal (kWh): 2016: 37781.327; Historiske produktionstal (kWh): 2017: 52501.84; Historiske produktionstal (kWh): 2018: 48107.63; Historiske produktionstal (kWh): 2019: 50617.96; Produktionstal for indeværende år (kWh) inklusive egenproduktion: 2020-01-01: 6542.23; Produktionstal for indeværende år (kWh) inklusive egenproduktion: 2020-02-01: 5757.1; Produktionstal for indeværende år (kWh) inklusive egenproduktion: 2020-03-01: 4800.45; Produktionstal for indeværende år (kWh) inklusive egenproduktion: 2020-04-01: 4496.33; Produktionstal for indeværende år (kWh) inklusive egenproduktion: 2020-05-01: 4974.65; Produktionstal for indeværende år (kWh) inklusive egenproduktion: 2020-06-01: 2492.83; Produktionstal for indeværende år (kWh) inklusive egenproduktion: 2020-07-01: 5433.73; Produktionstal for indeværende år (kWh) inklusive egenproduktion: 2020-08-01: 2568.29; Produktionstal for indeværende år (kWh) inklusive egenproduktion: 2020-09-01: 4240.64; Produktionstal for indeværende år (kWh) inklusive egenproduktion: 2020-10-01: 3700.67; Produktionstal for indeværende år (kWh) inklusive egenproduktion: 2020-11-01: 4832.65 | 49839.57
570715000001511645 | 2016-03-11 | 14 | 10 | 7.1 | 21.4 | THY møllen Aps | TWP-40-10 | 787 | Thisted | Land |  |  | 489751.25 | 6322212.7 | SDFE2018 |  | Historiske produktionstal (kWh): 2016: 8829.799; Historiske produktionstal (kWh): 2017: 16937.12; Historiske produktionstal (kWh): 2018: 13491.96; Historiske produktionstal (kWh): 2019: 14590.93; Produktionstal for indeværende år (kWh) inklusive egenproduktion: 2020-01-01: 2430.82; Produktionstal for indeværende år (kWh) inklusive egenproduktion: 2020-02-01: 2892.43; Produktionstal for indeværende år (kWh) inklusive egenproduktion: 2020-03-01: 1822.61; Produktionstal for indeværende år (kWh) inklusive egenproduktion: 2020-04-01: 1648.14; Produktionstal for indeværende år (kWh) inklusive egenproduktion: 2020-05-01: 1488.17; Produktionstal for indeværende år (kWh) inklusive egenproduktion: 2020-06-01: 415.07; Produktionstal for indeværende år (kWh) inklusive egenproduktion: 2020-07-01: 1712.72; Produktionstal for indeværende år (kWh) inklusive egenproduktion: 2020-08-01: 457.32; Produktionstal for indeværende år (kWh) inklusive egenproduktion: 2020-09-01: 1222.34; Produktionstal for indeværende år (kWh) inklusive egenproduktion: 2020-10-01: 798.63; Produktionstal for indeværende år (kWh) inklusive egenproduktion: 2020-11-01: 1785.47 | 16673.72
570715000001512642 | 2016-03-23 | 14 | 10 | 7.1 | 21.4 | THY møllen Aps | TWP-40-10 | 787 | Thisted | Land |  |  | 484349.21 | 6321706.6 | SDFE2018 |  | Historiske produktionstal (kWh): 2016: 13819.71; Historiske produktionstal (kWh): 2017: 23978.65; Historiske produktionstal (kWh): 2018: 18052.9; Historiske produktionstal (kWh): 2019: 18396.4; Produktionstal for indeværende år (kWh) inklusive egenproduktion: 2020-01-01: 3289.9; Produktionstal for indeværende år (kWh) inklusive egenproduktion: 2020-02-01: 3621.13; Produktionstal for indeværende år (kWh) inklusive egenproduktion: 2020-03-01: 2200.41; Produktionstal for indeværende år (kWh) inklusive egenproduktion: 2020-04-01: 2070.78; Produktionstal for indeværende år (kWh) inklusive egenproduktion: 2020-05-01: 2126.41; Produktionstal for indeværende år (kWh) inklusive egenproduktion: 2020-06-01: 547.67; Produktionstal for indeværende år (kWh) inklusive egenproduktion: 2020-07-01: 2560.17; Produktionstal for indeværende år (kWh) inklusive egenproduktion: 2020-08-01: 642.38; Produktionstal for indeværende år (kWh) inklusive egenproduktion: 2020-09-01: 1613.48; Produktionstal for indeværende år (kWh) inklusive egenproduktion: 2020-10-01: 1180.52; Produktionstal for indeværende år (kWh) inklusive egenproduktion: 2020-11-01: 2376.51 | 22229.36
570715000001512659 | 2016-03-14 | 14 | 10 | 14 | 18 | Solid Wind Power A/S | SWP10-14TG20 | 787 | Thisted | Land |  |  | 479318.07 | 6319819.4 | SDFE2018 |  | Historiske produktionstal (kWh): 2016: 35065.418; Historiske produktionstal (kWh): 2017: 49580.64; Historiske produktionstal (kWh): 2018: 43129.5; Historiske produktionstal (kWh): 2019: 46322.71; Produktionstal for indeværende år (kWh) inklusive egenproduktion: 2020-01-01: 6672.87; Produktionstal for indeværende år (kWh) inklusive egenproduktion: 2020-02-01: 5741.07; Produktionstal for indeværende år (kWh) inklusive egenproduktion: 2020-03-01: 4765.64; Produktionstal for indeværende år (kWh) inklusive egenproduktion: 2020-04-01: 4341.28; Produktionstal for indeværende år (kWh) inklusive egenproduktion: 2020-05-01: 4917.69; Produktionstal for indeværende år (kWh) inklusive egenproduktion: 2020-06-01: 2025.74; Produktionstal for indeværende år (kWh) inklusive egenproduktion: 2020-07-01: 5207.92; Produktionstal for indeværende år (kWh) inklusive egenproduktion: 2020-08-01: 2290.41; Produktionstal for indeværende år (kWh) inklusive egenproduktion: 2020-09-01: 4202.23; Produktionstal for indeværende år (kWh) inklusive egenproduktion: 2020-10-01: 3426.78; Produktionstal for indeværende år (kWh) inklusive egenproduktion: 2020-11-01: 4774.48 | 48366.11
570715000001512666 | 2016-03-21 | 14 | 10 | 7.1 | 21.4 | THY møllen Aps | TWP-40-10 | 787 | Thisted | Land |  |  | 489760.68 | 6322043.09 | SDFE2018 |  | Historiske produktionstal (kWh): 2016: 14164.944; Historiske produktionstal (kWh): 2017: 24416.3; Historiske produktionstal (kWh): 2018: 19741.22; Historiske produktionstal (kWh): 2019: 20722.8; Produktionstal for indeværende år (kWh) inklusive egenproduktion: 2020-01-01: 3289.81; Produktionstal for indeværende år (kWh) inklusive egenproduktion: 2020-02-01: 3591.88; Produktionstal for indeværende år (kWh) inklusive egenproduktion: 2020-03-01: 2438.36; Produktionstal for indeværende år (kWh) inklusive egenproduktion: 2020-04-01: 2038.99; Produktionstal for indeværende år (kWh) inklusive egenproduktion: 2020-05-01: 2098.95; Produktionstal for indeværende år (kWh) inklusive egenproduktion: 2020-06-01: 665.48; Produktionstal for indeværende år (kWh) inklusive egenproduktion: 2020-07-01: 2377.18; Produktionstal for indeværende år (kWh) inklusive egenproduktion: 2020-08-01: 719.66; Produktionstal for indeværende år (kWh) inklusive egenproduktion: 2020-09-01: 1666.24; Produktionstal for indeværende år (kWh) inklusive egenproduktion: 2020-10-01: 1375.23; Produktionstal for indeværende år (kWh) inklusive egenproduktion: 2020-11-01: 2133.93 | 22395.71
570715000001512673 | 2016-03-29 | 14 | 10 | 7.1 | 21.4 | THY møllen Aps | TWP-40-10 | 787 | Thisted | Land |  |  | 466846.65 | 6299728.7 | SDFE2018 |  | Historiske produktionstal (kWh): 2016: 16768.87; Historiske produktionstal (kWh): 2017: 28711.82; Historiske produktionstal (kWh): 2018: 24477.81; Historiske produktionstal (kWh): 2019: 24741.77; Produktionstal for indeværende år (kWh) inklusive egenproduktion: 2020-01-01: 3441; Produktionstal for indeværende år (kWh) inklusive egenproduktion: 2020-02-01: 4004.57; Produktionstal for indeværende år (kWh) inklusive egenproduktion: 2020-03-01: 2411.2; Produktionstal for indeværende år (kWh) inklusive egenproduktion: 2020-04-01: 2220.43; Produktionstal for indeværende år (kWh) inklusive egenproduktion: 2020-05-01: 2448.49; Produktionstal for indeværende år (kWh) inklusive egenproduktion: 2020-06-01: 719.41; Produktionstal for indeværende år (kWh) inklusive egenproduktion: 2020-07-01: 2514.37; Produktionstal for indeværende år (kWh) inklusive egenproduktion: 2020-08-01: 576.12; Produktionstal for indeværende år (kWh) inklusive egenproduktion: 2020-09-01: 1869.57; Produktionstal for indeværende år (kWh) inklusive egenproduktion: 2020-10-01: 1432.91; Produktionstal for indeværende år (kWh) inklusive egenproduktion: 2020-11-01: 2520.94 | 24159.01
570715000001512680 | 2016-03-29 | 14 | 10 | 7.1 | 21 | THY møllen Aps | TWP-40-10 | 787 | Thisted | Land |  |  | 460966.56 | 6294596.46 | SDFE2018 |  | Historiske produktionstal (kWh): 2016: 16823.138; Historiske produktionstal (kWh): 2017: 28811.74; Historiske produktionstal (kWh): 2018: 25228.21; Historiske produktionstal (kWh): 2019: 26002.96; Produktionstal for indeværende år (kWh) inklusive egenproduktion: 2020-01-01: 3441.74; Produktionstal for indeværende år (kWh) inklusive egenproduktion: 2020-02-01: 3426.56; Produktionstal for indeværende år (kWh) inklusive egenproduktion: 2020-03-01: 2318.47; Produktionstal for indeværende år (kWh) inklusive egenproduktion: 2020-04-01: 2020.05; Produktionstal for indeværende år (kWh) inklusive egenproduktion: 2020-05-01: 2642.42; Produktionstal for indeværende år (kWh) inklusive egenproduktion: 2020-06-01: 964.69; Produktionstal for indeværende år (kWh) inklusive egenproduktion: 2020-07-01: 2935.27; Produktionstal for indeværende år (kWh) inklusive egenproduktion: 2020-08-01: 978.91; Produktionstal for indeværende år (kWh) inklusive egenproduktion: 2020-09-01: 2200.42; Produktionstal for indeværende år (kWh) inklusive egenproduktion: 2020-10-01: 1779.48; Produktionstal for indeværende år (kWh) inklusive egenproduktion: 2020-11-01: 3076.17 | 25784.18
570715000001513540 | 2016-04-15 | 14 | 10 | 7.1 | 21.4 | THY møllen Aps | TWP-40-10 | 787 | Thisted | Land |  |  | 464060.89 | 6288734.63 | SDFE2018 |  | Historiske produktionstal (kWh): 2016: 13174.02; Historiske produktionstal (kWh): 2017: 23442.08; Historiske produktionstal (kWh): 2018: 20301.86; Historiske produktionstal (kWh): 2019: 20774.81; Produktionstal for indeværende år (kWh) inklusive egenproduktion: 2020-01-01: 3394.66; Produktionstal for indeværende år (kWh) inklusive egenproduktion: 2020-02-01: 3659.75; Produktionstal for indeværende år (kWh) inklusive egenproduktion: 2020-03-01: 2365.71; Produktionstal for indeværende år (kWh) inklusive egenproduktion: 2020-04-01: 1810.39; Produktionstal for indeværende år (kWh) inklusive egenproduktion: 2020-05-01: 1971.84; Produktionstal for indeværende år (kWh) inklusive egenproduktion: 2020-06-01: 639.8; Produktionstal for indeværende år (kWh) inklusive egenproduktion: 2020-07-01: 2374.78; Produktionstal for indeværende år (kWh) inklusive egenproduktion: 2020-08-01: 664.14; Produktionstal for indeværende år (kWh) inklusive egenproduktion: 2020-09-01: 1846.44; Produktionstal for indeværende år (kWh) inklusive egenproduktion: 2020-10-01: 1249.2; Produktionstal for indeværende år (kWh) inklusive egenproduktion: 2020-11-01: 2346.98 | 22323.69
570715000001513687 | 2016-04-25 | 14 | 10 | 7.1 | 21.4 | THY møllen Aps | TWP-40-10 | 787 | Thisted | Land |  |  |  |  | Stamdata |  | Historiske produktionstal (kWh): 2016: 9973.38; Historiske produktionstal (kWh): 2017: 19007.92; Historiske produktionstal (kWh): 2018: 18625.92; Historiske produktionstal (kWh): 2019: 16220.27; Produktionstal for indeværende år (kWh) inklusive egenproduktion: 2020-01-01: 2892.51; Produktionstal for indeværende år (kWh) inklusive egenproduktion: 2020-02-01: 2975.91; Produktionstal for indeværende år (kWh) inklusive egenproduktion: 2020-03-01: 2359.6; Produktionstal for indeværende år (kWh) inklusive egenproduktion: 2020-04-01: 1298.22; Produktionstal for indeværende år (kWh) inklusive egenproduktion: 2020-05-01: 1226.01; Produktionstal for indeværende år (kWh) inklusive egenproduktion: 2020-06-01: 652.73; Produktionstal for indeværende år (kWh) inklusive egenproduktion: 2020-07-01: 1591.61; Produktionstal for indeværende år (kWh) inklusive egenproduktion: 2020-08-01: 581.56; Produktionstal for indeværende år (kWh) inklusive egenproduktion: 2020-09-01: 1300.87; Produktionstal for indeværende år (kWh) inklusive egenproduktion: 2020-10-01: 1271.37; Produktionstal for indeværende år (kWh) inklusive egenproduktion: 2020-11-01: 2019.55 | 18169.94
570715000001514547 | 2016-04-26 | 14 | 10 | 14 | 18 | Solid Wind Power A/S | SWP10-14TG20 | 787 | Thisted | Land |  |  | 482387.29 | 6316243.44 | SDFE2018 |  | Historiske produktionstal (kWh): 2016: 31276.948; Historiske produktionstal (kWh): 2017: 46989.89; Historiske produktionstal (kWh): 2018: 44517.87; Historiske produktionstal (kWh): 2019: 51186.98; Produktionstal for indeværende år (kWh) inklusive egenproduktion: 2020-01-01: 6510.27; Produktionstal for indeværende år (kWh) inklusive egenproduktion: 2020-02-01: 5477.07; Produktionstal for indeværende år (kWh) inklusive egenproduktion: 2020-03-01: 4782.86; Produktionstal for indeværende år (kWh) inklusive egenproduktion: 2020-04-01: 4167.95; Produktionstal for indeværende år (kWh) inklusive egenproduktion: 2020-05-01: 4163.07; Produktionstal for indeværende år (kWh) inklusive egenproduktion: 2020-06-01: 2529.76; Produktionstal for indeværende år (kWh) inklusive egenproduktion: 2020-07-01: 4874.36; Produktionstal for indeværende år (kWh) inklusive egenproduktion: 2020-08-01: 2418.26; Produktionstal for indeværende år (kWh) inklusive egenproduktion: 2020-09-01: 3930.43; Produktionstal for indeværende år (kWh) inklusive egenproduktion: 2020-10-01: 3913.37; Produktionstal for indeværende år (kWh) inklusive egenproduktion: 2020-11-01: 4784.82 | 47552.22
570715000001514714 | 2016-04-26 | 14 | 10 | 14 | 18 | Solid Wind Power A/S | SWP10-14TG20 | 787 | Thisted | Land |  |  |  |  | Stamdata |  | Historiske produktionstal (kWh): 2016: 25252.327; Historiske produktionstal (kWh): 2017: 45195.07; Historiske produktionstal (kWh): 2018: 42411.59; Historiske produktionstal (kWh): 2019: 42964.09; Produktionstal for indeværende år (kWh) inklusive egenproduktion: 2020-01-01: 6081.94; Produktionstal for indeværende år (kWh) inklusive egenproduktion: 2020-02-01: 5299.14; Produktionstal for indeværende år (kWh) inklusive egenproduktion: 2020-03-01: 4386.51; Produktionstal for indeværende år (kWh) inklusive egenproduktion: 2020-04-01: 3492.55; Produktionstal for indeværende år (kWh) inklusive egenproduktion: 2020-05-01: 3547; Produktionstal for indeværende år (kWh) inklusive egenproduktion: 2020-06-01: 1962.75; Produktionstal for indeværende år (kWh) inklusive egenproduktion: 2020-07-01: 4251.54; Produktionstal for indeværende år (kWh) inklusive egenproduktion: 2020-08-01: 1968.74; Produktionstal for indeværende år (kWh) inklusive egenproduktion: 2020-09-01: 3237.56; Produktionstal for indeværende år (kWh) inklusive egenproduktion: 2020-10-01: 2757.81; Produktionstal for indeværende år (kWh) inklusive egenproduktion: 2020-11-01: 3839.88 | 40825.42
570715000001514721 | 2016-04-08 | 14 | 10 | 7.1 | 21.4 | THY møllen Aps | TWP-40-10 | 787 | Thisted | Land |  |  | 461815.94 | 6288978.26 | SDFE2018 |  | Historiske produktionstal (kWh): 2016: 15729.379; Historiske produktionstal (kWh): 2017: 27248.26; Historiske produktionstal (kWh): 2018: 24261.24; Historiske produktionstal (kWh): 2019: 24267.93; Produktionstal for indeværende år (kWh) inklusive egenproduktion: 2020-01-01: 3600.42; Produktionstal for indeværende år (kWh) inklusive egenproduktion: 2020-02-01: 3762.8; Produktionstal for indeværende år (kWh) inklusive egenproduktion: 2020-03-01: 1806.54; Produktionstal for indeværende år (kWh) inklusive egenproduktion: 2020-04-01: 2126.85; Produktionstal for indeværende år (kWh) inklusive egenproduktion: 2020-05-01: 2451.4; Produktionstal for indeværende år (kWh) inklusive egenproduktion: 2020-06-01: 758.37; Produktionstal for indeværende år (kWh) inklusive egenproduktion: 2020-07-01: 2624.5; Produktionstal for indeværende år (kWh) inklusive egenproduktion: 2020-08-01: 741.22; Produktionstal for indeværende år (kWh) inklusive egenproduktion: 2020-09-01: 1949.3; Produktionstal for indeværende år (kWh) inklusive egenproduktion: 2020-10-01: 1462.65; Produktionstal for indeværende år (kWh) inklusive egenproduktion: 2020-11-01: 2697.14 | 23981.19
570715000001514738 | 2016-04-17 | 14 | 10 | 14 | 18 | Solid Wind Power A/S | SWP10-14TG20 | 787 | Thisted | Land |  |  | 467140.42 | 6306003.61 | SDFE2018 |  | Historiske produktionstal (kWh): 2016: 28967.76; Historiske produktionstal (kWh): 2017: 44682.99; Historiske produktionstal (kWh): 2018: 39960.99; Historiske produktionstal (kWh): 2019: 43454.4; Produktionstal for indeværende år (kWh) inklusive egenproduktion: 2020-01-01: 6235.04; Produktionstal for indeværende år (kWh) inklusive egenproduktion: 2020-02-01: 5488.28; Produktionstal for indeværende år (kWh) inklusive egenproduktion: 2020-03-01: 4500.34; Produktionstal for indeværende år (kWh) inklusive egenproduktion: 2020-04-01: 3877.46; Produktionstal for indeværende år (kWh) inklusive egenproduktion: 2020-05-01: 4132.85; Produktionstal for indeværende år (kWh) inklusive egenproduktion: 2020-06-01: 2041.22; Produktionstal for indeværende år (kWh) inklusive egenproduktion: 2020-07-01: 4800.69; Produktionstal for indeværende år (kWh) inklusive egenproduktion: 2020-08-01: 1848.43; Produktionstal for indeværende år (kWh) inklusive egenproduktion: 2020-09-01: 3650.05; Produktionstal for indeværende år (kWh) inklusive egenproduktion: 2020-10-01: 3287.03; Produktionstal for indeværende år (kWh) inklusive egenproduktion: 2020-11-01: 4504.53 | 44365.92
570715000001514745 | 2016-04-20 | 14 | 10 | 14 | 18 | Solid Wind Power A/S | SWP10-14TG20 | 787 | Thisted | Land |  |  | 464905.89 | 6294430.12 | SDFE2018 |  | Historiske produktionstal (kWh): 2016: 34946.48; Historiske produktionstal (kWh): 2017: 55586.79; Historiske produktionstal (kWh): 2018: 51988.22; Historiske produktionstal (kWh): 2019: 55890.98; Produktionstal for indeværende år (kWh) inklusive egenproduktion: 2020-01-01: 7182.84; Produktionstal for indeværende år (kWh) inklusive egenproduktion: 2020-02-01: 6411.22; Produktionstal for indeværende år (kWh) inklusive egenproduktion: 2020-03-01: 5322.76; Produktionstal for indeværende år (kWh) inklusive egenproduktion: 2020-04-01: 4709.92; Produktionstal for indeværende år (kWh) inklusive egenproduktion: 2020-05-01: 5269.83; Produktionstal for indeværende år (kWh) inklusive egenproduktion: 2020-06-01: 2635.26; Produktionstal for indeværende år (kWh) inklusive egenproduktion: 2020-07-01: 5224.6; Produktionstal for indeværende år (kWh) inklusive egenproduktion: 2020-08-01: 2662.45; Produktionstal for indeværende år (kWh) inklusive egenproduktion: 2020-09-01: 4360.11; Produktionstal for indeværende år (kWh) inklusive egenproduktion: 2020-10-01: 4231.24; Produktionstal for indeværende år (kWh) inklusive egenproduktion: 2020-11-01: 5332.4 | 53342.63
570715000001514752 | 2016-05-06 | 14 | 10 | 14 | 18 | Solid Wind Power A/S | SWP25-14TG20 | 787 | Thisted | Land |  |  | 464065.39 | 6291052.48 | SDFE2018 |  | Historiske produktionstal (kWh): 2016: 32589.9; Historiske produktionstal (kWh): 2017: 55601.53; Historiske produktionstal (kWh): 2018: 49684.79; Historiske produktionstal (kWh): 2019: 49371.47; Produktionstal for indeværende år (kWh) inklusive egenproduktion: 2020-01-01: 6811.05; Produktionstal for indeværende år (kWh) inklusive egenproduktion: 2020-02-01: 5787.08; Produktionstal for indeværende år (kWh) inklusive egenproduktion: 2020-03-01: 4670.12; Produktionstal for indeværende år (kWh) inklusive egenproduktion: 2020-04-01: 4371.98; Produktionstal for indeværende år (kWh) inklusive egenproduktion: 2020-05-01: 4956.26; Produktionstal for indeværende år (kWh) inklusive egenproduktion: 2020-06-01: 2358.24; Produktionstal for indeværende år (kWh) inklusive egenproduktion: 2020-07-01: 5262.27; Produktionstal for indeværende år (kWh) inklusive egenproduktion: 2020-08-01: 2368.3; Produktionstal for indeværende år (kWh) inklusive egenproduktion: 2020-09-01: 4282.99; Produktionstal for indeværende år (kWh) inklusive egenproduktion: 2020-10-01: 3669.11; Produktionstal for indeværende år (kWh) inklusive egenproduktion: 2020-11-01: 4754.09 | 49291.49
570715000001514790 | 2016-04-21 | 14 | 10 | 13 | 18.2 | Gaia-Wind Ltd | Gaia Wind 133-10 kW | 787 | Thisted | Land |  |  | 462902.38 | 6291599.04 | SDFE2018 |  | Historiske produktionstal (kWh): 2016: 33549.842; Historiske produktionstal (kWh): 2017: 54933.96; Historiske produktionstal (kWh): 2018: 49834.94; Historiske produktionstal (kWh): 2019: 51185.51; Produktionstal for indeværende år (kWh) inklusive egenproduktion: 2020-01-01: 6648.12; Produktionstal for indeværende år (kWh) inklusive egenproduktion: 2020-02-01: 5489.18; Produktionstal for indeværende år (kWh) inklusive egenproduktion: 2020-03-01: 4581.91; Produktionstal for indeværende år (kWh) inklusive egenproduktion: 2020-04-01: 4241.9; Produktionstal for indeværende år (kWh) inklusive egenproduktion: 2020-05-01: 4727.89; Produktionstal for indeværende år (kWh) inklusive egenproduktion: 2020-06-01: 2472.66; Produktionstal for indeværende år (kWh) inklusive egenproduktion: 2020-07-01: 5214.6; Produktionstal for indeværende år (kWh) inklusive egenproduktion: 2020-08-01: 2422.83; Produktionstal for indeværende år (kWh) inklusive egenproduktion: 2020-09-01: 4211.24; Produktionstal for indeværende år (kWh) inklusive egenproduktion: 2020-10-01: 3866.17; Produktionstal for indeværende år (kWh) inklusive egenproduktion: 2020-11-01: 4911.84 | 48788.34
570715000001514806 | 2016-04-25 | 14 | 10 | 14 | 18 | Solid Wind Power A/S | SWP10-14TG20 | 787 | Thisted | Land |  |  | 482883.85 | 6316971.35 | SDFE2018 |  | Historiske produktionstal (kWh): 2016: 27826.985; Historiske produktionstal (kWh): 2017: 44000.49; Historiske produktionstal (kWh): 2018: 36275.84; Historiske produktionstal (kWh): 2019: 34570.27; Produktionstal for indeværende år (kWh) inklusive egenproduktion: 2020-01-01: 4480.33; Produktionstal for indeværende år (kWh) inklusive egenproduktion: 2020-02-01: 3510.68; Produktionstal for indeværende år (kWh) inklusive egenproduktion: 2020-03-01: 3342.52; Produktionstal for indeværende år (kWh) inklusive egenproduktion: 2020-04-01: 3092.13; Produktionstal for indeværende år (kWh) inklusive egenproduktion: 2020-05-01: 3416.29; Produktionstal for indeværende år (kWh) inklusive egenproduktion: 2020-06-01: 1927.35; Produktionstal for indeværende år (kWh) inklusive egenproduktion: 2020-07-01: 4395.95; Produktionstal for indeværende år (kWh) inklusive egenproduktion: 2020-08-01: 2121.35; Produktionstal for indeværende år (kWh) inklusive egenproduktion: 2020-09-01: 3689.73; Produktionstal for indeværende år (kWh) inklusive egenproduktion: 2020-10-01: 3307.77; Produktionstal for indeværende år (kWh) inklusive egenproduktion: 2020-11-01: 3719.51 | 37003.61
570715000001514813 | 2016-05-06 | 14 | 10 | 14 | 18 | Solid Wind Power A/S | SWP10-14TG20 | 787 | Thisted | Land |  |  |  |  | Stamdata |  | Historiske produktionstal (kWh): 2016: 23612.555; Historiske produktionstal (kWh): 2017: 46095.01; Historiske produktionstal (kWh): 2018: 38430.57; Historiske produktionstal (kWh): 2019: 40213.6; Produktionstal for indeværende år (kWh) inklusive egenproduktion: 2020-01-01: 5368.28; Produktionstal for indeværende år (kWh) inklusive egenproduktion: 2020-02-01: 4358.73; Produktionstal for indeværende år (kWh) inklusive egenproduktion: 2020-03-01: 3719.39; Produktionstal for indeværende år (kWh) inklusive egenproduktion: 2020-04-01: 3301.26; Produktionstal for indeværende år (kWh) inklusive egenproduktion: 2020-05-01: 3976.62; Produktionstal for indeværende år (kWh) inklusive egenproduktion: 2020-06-01: 2026.6; Produktionstal for indeværende år (kWh) inklusive egenproduktion: 2020-07-01: 4759.26; Produktionstal for indeværende år (kWh) inklusive egenproduktion: 2020-08-01: 2040.04; Produktionstal for indeværende år (kWh) inklusive egenproduktion: 2020-09-01: 3684.22; Produktionstal for indeværende år (kWh) inklusive egenproduktion: 2020-10-01: 2899.14; Produktionstal for indeværende år (kWh) inklusive egenproduktion: 2020-11-01: 3810.38 | 39943.92
570715000001514820 | 2016-05-06 | 14 | 10 | 14 | 18 | Solid Wind Power A/S | SWP10-14TG20 | 787 | Thisted | Land |  |  |  |  | Stamdata |  | Historiske produktionstal (kWh): 2016: 22634.614; Historiske produktionstal (kWh): 2017: 43000.56; Historiske produktionstal (kWh): 2018: 39113.49; Historiske produktionstal (kWh): 2019: 39376.84; Produktionstal for indeværende år (kWh) inklusive egenproduktion: 2020-01-01: 6181.88; Produktionstal for indeværende år (kWh) inklusive egenproduktion: 2020-02-01: 5351.73; Produktionstal for indeværende år (kWh) inklusive egenproduktion: 2020-03-01: 4173.76; Produktionstal for indeværende år (kWh) inklusive egenproduktion: 2020-04-01: 3479.87; Produktionstal for indeværende år (kWh) inklusive egenproduktion: 2020-05-01: 4012.22; Produktionstal for indeværende år (kWh) inklusive egenproduktion: 2020-06-01: 1850.22; Produktionstal for indeværende år (kWh) inklusive egenproduktion: 2020-07-01: 4325.04; Produktionstal for indeværende år (kWh) inklusive egenproduktion: 2020-08-01: 1798.5; Produktionstal for indeværende år (kWh) inklusive egenproduktion: 2020-09-01: 3527.37; Produktionstal for indeværende år (kWh) inklusive egenproduktion: 2020-10-01: 3145.23; Produktionstal for indeværende år (kWh) inklusive egenproduktion: 2020-11-01: 4526.39 | 42372.21
570715000001514837 | 2016-04-27 | 14 | 10 | 13 | 18.2 | Gaia-Wind Ltd | Gaia Wind 133-10 kW | 787 | Thisted | Land |  |  | 467081.78 | 6291376.83 | SDFE2018 |  | Historiske produktionstal (kWh): 2016: 24510.832; Historiske produktionstal (kWh): 2017: 42713.52; Historiske produktionstal (kWh): 2018: 38008.69; Historiske produktionstal (kWh): 2019: 37343.73; Produktionstal for indeværende år (kWh) inklusive egenproduktion: 2020-01-01: 5227.23; Produktionstal for indeværende år (kWh) inklusive egenproduktion: 2020-02-01: 4977.75; Produktionstal for indeværende år (kWh) inklusive egenproduktion: 2020-03-01: 3078.03; Produktionstal for indeværende år (kWh) inklusive egenproduktion: 2020-04-01: 3565.45; Produktionstal for indeværende år (kWh) inklusive egenproduktion: 2020-05-01: 3824.38; Produktionstal for indeværende år (kWh) inklusive egenproduktion: 2020-06-01: 1653.25; Produktionstal for indeværende år (kWh) inklusive egenproduktion: 2020-07-01: 3944.48; Produktionstal for indeværende år (kWh) inklusive egenproduktion: 2020-08-01: 1573.1; Produktionstal for indeværende år (kWh) inklusive egenproduktion: 2020-09-01: 3113.94; Produktionstal for indeværende år (kWh) inklusive egenproduktion: 2020-10-01: 2490.83; Produktionstal for indeværende år (kWh) inklusive egenproduktion: 2020-11-01: 3771.01 | 37219.45
570715000001514844 | 2016-06-07 | 14 | 10 | 14 | 18 | Solid Wind Power A/S | SWP10-14TG20 | 787 | Thisted | Land |  |  |  |  | Stamdata |  | Historiske produktionstal (kWh): 2016: 33969.322; Historiske produktionstal (kWh): 2017: 62496.73; Historiske produktionstal (kWh): 2018: 58601.11; Historiske produktionstal (kWh): 2019: 62577.42; Produktionstal for indeværende år (kWh) inklusive egenproduktion: 2020-01-01: 7480.39; Produktionstal for indeværende år (kWh) inklusive egenproduktion: 2020-02-01: 6430.4; Produktionstal for indeværende år (kWh) inklusive egenproduktion: 2020-03-01: 5609.69; Produktionstal for indeværende år (kWh) inklusive egenproduktion: 2020-04-01: 5024.62; Produktionstal for indeværende år (kWh) inklusive egenproduktion: 2020-05-01: 5613.32; Produktionstal for indeværende år (kWh) inklusive egenproduktion: 2020-06-01: 3193.09; Produktionstal for indeværende år (kWh) inklusive egenproduktion: 2020-07-01: 6302.57; Produktionstal for indeværende år (kWh) inklusive egenproduktion: 2020-08-01: 3529.8; Produktionstal for indeværende år (kWh) inklusive egenproduktion: 2020-09-01: 5111.49; Produktionstal for indeværende år (kWh) inklusive egenproduktion: 2020-10-01: 4989.47; Produktionstal for indeværende år (kWh) inklusive egenproduktion: 2020-11-01: 5665.79 | 58950.63
570715000001514943 | 2016-04-27 | 14 | 10 | 13 | 18.2 | Gaia-Wind Ltd | Gaia Wind 133-10 kW | 787 | Thisted | Land |  |  | 467369.64 | 6290449.41 | SDFE2018 |  | Historiske produktionstal (kWh): 2016: 24022.04; Historiske produktionstal (kWh): 2017: 41627.73; Historiske produktionstal (kWh): 2018: 37845.58; Historiske produktionstal (kWh): 2019: 38595.16; Produktionstal for indeværende år (kWh) inklusive egenproduktion: 2020-01-01: 5232.63; Produktionstal for indeværende år (kWh) inklusive egenproduktion: 2020-02-01: 4960.25; Produktionstal for indeværende år (kWh) inklusive egenproduktion: 2020-03-01: 4098.23; Produktionstal for indeværende år (kWh) inklusive egenproduktion: 2020-04-01: 3491.01; Produktionstal for indeværende år (kWh) inklusive egenproduktion: 2020-05-01: 3712.3; Produktionstal for indeværende år (kWh) inklusive egenproduktion: 2020-06-01: 1664.42; Produktionstal for indeværende år (kWh) inklusive egenproduktion: 2020-07-01: 3721.12; Produktionstal for indeværende år (kWh) inklusive egenproduktion: 2020-08-01: 1553.84; Produktionstal for indeværende år (kWh) inklusive egenproduktion: 2020-09-01: 2781.48; Produktionstal for indeværende år (kWh) inklusive egenproduktion: 2020-10-01: 2998.58; Produktionstal for indeværende år (kWh) inklusive egenproduktion: 2020-11-01: 3981.74 | 38195.6
570715000001516473 | 2016-04-29 | 14 | 10 | 7.1 | 21.4 | THY møllen Aps | TWP-40-10 | 787 | Thisted | Land |  |  | 481369.21 | 6319945.3 | SDFE2018 |  | Historiske produktionstal (kWh): 2016: 14811.274; Historiske produktionstal (kWh): 2017: 28300.52; Historiske produktionstal (kWh): 2018: 23062.1; Historiske produktionstal (kWh): 2019: 23946.23; Produktionstal for indeværende år (kWh) inklusive egenproduktion: 2020-01-01: 3740.05; Produktionstal for indeværende år (kWh) inklusive egenproduktion: 2020-02-01: 3929.13; Produktionstal for indeværende år (kWh) inklusive egenproduktion: 2020-03-01: 2726.07; Produktionstal for indeværende år (kWh) inklusive egenproduktion: 2020-04-01: 2383.14; Produktionstal for indeværende år (kWh) inklusive egenproduktion: 2020-05-01: 2415.57; Produktionstal for indeværende år (kWh) inklusive egenproduktion: 2020-06-01: 702.6; Produktionstal for indeværende år (kWh) inklusive egenproduktion: 2020-07-01: 1919.85; Produktionstal for indeværende år (kWh) inklusive egenproduktion: 2020-08-01: 700.98; Produktionstal for indeværende år (kWh) inklusive egenproduktion: 2020-09-01: 1789.47; Produktionstal for indeværende år (kWh) inklusive egenproduktion: 2020-10-01: 1483.61; Produktionstal for indeværende år (kWh) inklusive egenproduktion: 2020-11-01: 2145.5 | 23935.97
570715000001516480 | 2016-05-19 | 14 | 10 | 14 | 18 | Solid Wind Power A/S | SWP10-14TG20 | 787 | Thisted | Land |  |  |  |  | Stamdata |  | Historiske produktionstal (kWh): 2016: 28844.29; Historiske produktionstal (kWh): 2017: 52988.5; Historiske produktionstal (kWh): 2018: 49302.16; Historiske produktionstal (kWh): 2019: 51686.32; Produktionstal for indeværende år (kWh) inklusive egenproduktion: 2020-01-01: 6614.77; Produktionstal for indeværende år (kWh) inklusive egenproduktion: 2020-02-01: 5296.99; Produktionstal for indeværende år (kWh) inklusive egenproduktion: 2020-03-01: 5052.86; Produktionstal for indeværende år (kWh) inklusive egenproduktion: 2020-04-01: 4669.35; Produktionstal for indeværende år (kWh) inklusive egenproduktion: 2020-05-01: 4772.59; Produktionstal for indeværende år (kWh) inklusive egenproduktion: 2020-06-01: 2522.38; Produktionstal for indeværende år (kWh) inklusive egenproduktion: 2020-07-01: 5244.37; Produktionstal for indeværende år (kWh) inklusive egenproduktion: 2020-08-01: 2637.01; Produktionstal for indeværende år (kWh) inklusive egenproduktion: 2020-09-01: 4127.06; Produktionstal for indeværende år (kWh) inklusive egenproduktion: 2020-10-01: 4012.02; Produktionstal for indeværende år (kWh) inklusive egenproduktion: 2020-11-01: 5028.23 | 49977.63
570715000001516497 | 2016-05-03 | 14 | 25 | 14 | 18 | Solid Wind Power A/S | SWP25-14TG20 | 787 | Thisted | Land |  |  | 480883.58 | 6320868.24 | SDFE2018 |  | Historiske produktionstal (kWh): 2016: 42333.44; Historiske produktionstal (kWh): 2017: 77603.98; Historiske produktionstal (kWh): 2018: 67497.54; Historiske produktionstal (kWh): 2019: 69149.31; Produktionstal for indeværende år (kWh) inklusive egenproduktion: 2020-01-01: 9938.89; Produktionstal for indeværende år (kWh) inklusive egenproduktion: 2020-02-01: 9662.35; Produktionstal for indeværende år (kWh) inklusive egenproduktion: 2020-03-01: 7129.85; Produktionstal for indeværende år (kWh) inklusive egenproduktion: 2020-04-01: 6444.01; Produktionstal for indeværende år (kWh) inklusive egenproduktion: 2020-05-01: 6809.31; Produktionstal for indeværende år (kWh) inklusive egenproduktion: 2020-06-01: 2988.65; Produktionstal for indeværende år (kWh) inklusive egenproduktion: 2020-07-01: 7616.29; Produktionstal for indeværende år (kWh) inklusive egenproduktion: 2020-08-01: 2066.66; Produktionstal for indeværende år (kWh) inklusive egenproduktion: 2020-09-01: 5494.63; Produktionstal for indeværende år (kWh) inklusive egenproduktion: 2020-10-01: 4873.26; Produktionstal for indeværende år (kWh) inklusive egenproduktion: 2020-11-01: 7388.19 | 70412.09
570715000001516503 | 2016-05-13 | 14 | 10 | 1.1 | 21.4 | THY møllen Aps | TWP-40-10 | 787 | Thisted | Land |  |  |  |  | Stamdata |  | Historiske produktionstal (kWh): 2016: 13053.59; Historiske produktionstal (kWh): 2017: 26702.73; Historiske produktionstal (kWh): 2018: 22568.9; Historiske produktionstal (kWh): 2019: 22354.57; Produktionstal for indeværende år (kWh) inklusive egenproduktion: 2020-01-01: 3810.07; Produktionstal for indeværende år (kWh) inklusive egenproduktion: 2020-02-01: 3767.36; Produktionstal for indeværende år (kWh) inklusive egenproduktion: 2020-03-01: 2708.47; Produktionstal for indeværende år (kWh) inklusive egenproduktion: 2020-04-01: 2294.56; Produktionstal for indeværende år (kWh) inklusive egenproduktion: 2020-05-01: 2273.82; Produktionstal for indeværende år (kWh) inklusive egenproduktion: 2020-06-01: 731.35; Produktionstal for indeværende år (kWh) inklusive egenproduktion: 2020-07-01: 2678.96; Produktionstal for indeværende år (kWh) inklusive egenproduktion: 2020-08-01: 836.63; Produktionstal for indeværende år (kWh) inklusive egenproduktion: 2020-09-01: 2061.16; Produktionstal for indeværende år (kWh) inklusive egenproduktion: 2020-10-01: 1577.18; Produktionstal for indeværende år (kWh) inklusive egenproduktion: 2020-11-01: 2732.85 | 25472.41
570715000001516510 | 2016-05-06 | 14 | 10 | 7.1 | 21.4 | THY møllen Aps | TWP-40-10 | 787 | Thisted | Land |  |  | 472876.13 | 6300696.3 | SDFE2018 |  | Historiske produktionstal (kWh): 2016: 15536.545; Historiske produktionstal (kWh): 2017: 26645.67; Historiske produktionstal (kWh): 2018: 25916.92; Historiske produktionstal (kWh): 2019: 25214.44; Produktionstal for indeværende år (kWh) inklusive egenproduktion: 2020-01-01: 4009.28; Produktionstal for indeværende år (kWh) inklusive egenproduktion: 2020-02-01: 4082.71; Produktionstal for indeværende år (kWh) inklusive egenproduktion: 2020-03-01: 2864.85; Produktionstal for indeværende år (kWh) inklusive egenproduktion: 2020-04-01: 2499.07; Produktionstal for indeværende år (kWh) inklusive egenproduktion: 2020-05-01: 2523.31; Produktionstal for indeværende år (kWh) inklusive egenproduktion: 2020-06-01: 946.28; Produktionstal for indeværende år (kWh) inklusive egenproduktion: 2020-07-01: 2603.09; Produktionstal for indeværende år (kWh) inklusive egenproduktion: 2020-08-01: 787.38; Produktionstal for indeværende år (kWh) inklusive egenproduktion: 2020-09-01: 2028.29; Produktionstal for indeværende år (kWh) inklusive egenproduktion: 2020-10-01: 1774.49; Produktionstal for indeværende år (kWh) inklusive egenproduktion: 2020-11-01: 2603.43 | 26722.18
570715000001516527 | 2016-05-13 | 14 | 10 | 7.1 | 21.4 | THY møllen Aps | TWP-40-10 | 787 | Thisted | Land |  |  |  |  | Stamdata |  | Historiske produktionstal (kWh): 2016: 6018.97; Historiske produktionstal (kWh): 2017: 33727.918; Historiske produktionstal (kWh): 2018: 23786.64; Historiske produktionstal (kWh): 2019: 24004.94; Produktionstal for indeværende år (kWh) inklusive egenproduktion: 2020-01-01: 3808.45; Produktionstal for indeværende år (kWh) inklusive egenproduktion: 2020-02-01: 3926.39; Produktionstal for indeværende år (kWh) inklusive egenproduktion: 2020-03-01: 2748.21; Produktionstal for indeværende år (kWh) inklusive egenproduktion: 2020-04-01: 2181.46; Produktionstal for indeværende år (kWh) inklusive egenproduktion: 2020-05-01: 2328.24; Produktionstal for indeværende år (kWh) inklusive egenproduktion: 2020-06-01: 844.17; Produktionstal for indeværende år (kWh) inklusive egenproduktion: 2020-07-01: 2548.66; Produktionstal for indeværende år (kWh) inklusive egenproduktion: 2020-08-01: 812.36; Produktionstal for indeværende år (kWh) inklusive egenproduktion: 2020-09-01: 1957.43; Produktionstal for indeværende år (kWh) inklusive egenproduktion: 2020-10-01: 1571.97; Produktionstal for indeværende år (kWh) inklusive egenproduktion: 2020-11-01: 2735.25 | 25462.59
570715000001516558 | 2016-08-25 | 14 | 10 | 7.1 | 21.4 | THY møllen Aps | TWP-40-10 | 787 | Thisted | Land |  |  |  |  | Stamdata |  | Historiske produktionstal (kWh): 2016: 10330.48; Historiske produktionstal (kWh): 2017: 29888.6; Historiske produktionstal (kWh): 2018: 25719.07; Historiske produktionstal (kWh): 2019: 25783.86; Produktionstal for indeværende år (kWh) inklusive egenproduktion: 2020-01-01: 4183.93; Produktionstal for indeværende år (kWh) inklusive egenproduktion: 2020-02-01: 4126.27; Produktionstal for indeværende år (kWh) inklusive egenproduktion: 2020-03-01: 2875.56; Produktionstal for indeværende år (kWh) inklusive egenproduktion: 2020-04-01: 2298.02; Produktionstal for indeværende år (kWh) inklusive egenproduktion: 2020-05-01: 2464.21; Produktionstal for indeværende år (kWh) inklusive egenproduktion: 2020-06-01: 847.92; Produktionstal for indeværende år (kWh) inklusive egenproduktion: 2020-07-01: 2751.57; Produktionstal for indeværende år (kWh) inklusive egenproduktion: 2020-08-01: 875.9; Produktionstal for indeværende år (kWh) inklusive egenproduktion: 2020-09-01: 2129.22; Produktionstal for indeværende år (kWh) inklusive egenproduktion: 2020-10-01: 1714.56; Produktionstal for indeværende år (kWh) inklusive egenproduktion: 2020-11-01: 2953.48 | 27220.64
570715000001517746 | 2016-05-06 | 14 | 10 | 7.1 | 21.4 | THY møllen Aps | TWP-40-10 | 787 | Thisted | Land |  |  |  |  | Stamdata |  | Historiske produktionstal (kWh): 2016: 13513.113; Historiske produktionstal (kWh): 2017: 27304.33; Historiske produktionstal (kWh): 2018: 23513.19; Historiske produktionstal (kWh): 2019: 22476.3; Produktionstal for indeværende år (kWh) inklusive egenproduktion: 2020-01-01: 3640.07; Produktionstal for indeværende år (kWh) inklusive egenproduktion: 2020-02-01: 3528.92; Produktionstal for indeværende år (kWh) inklusive egenproduktion: 2020-03-01: 2347.02; Produktionstal for indeværende år (kWh) inklusive egenproduktion: 2020-04-01: 1931.87; Produktionstal for indeværende år (kWh) inklusive egenproduktion: 2020-05-01: 2266.45; Produktionstal for indeværende år (kWh) inklusive egenproduktion: 2020-06-01: 752.46; Produktionstal for indeværende år (kWh) inklusive egenproduktion: 2020-07-01: 2524.86; Produktionstal for indeværende år (kWh) inklusive egenproduktion: 2020-08-01: 708.76; Produktionstal for indeværende år (kWh) inklusive egenproduktion: 2020-09-01: 1881.18; Produktionstal for indeværende år (kWh) inklusive egenproduktion: 2020-10-01: 1162.79; Produktionstal for indeværende år (kWh) inklusive egenproduktion: 2020-11-01: 1874.65 | 22619.03
570715000001517753 | 2016-05-23 | 14 | 10 | 14 | 18 | Solid Wind Power A/S | SWP10-14TG20 | 787 | Thisted | Land |  |  |  |  | Stamdata |  | Historiske produktionstal (kWh): 2016: 28346.391; Historiske produktionstal (kWh): 2017: 51982.37; Historiske produktionstal (kWh): 2018: 46781.68; Historiske produktionstal (kWh): 2019: 49283.98; Produktionstal for indeværende år (kWh) inklusive egenproduktion: 2020-01-01: 6678.57; Produktionstal for indeværende år (kWh) inklusive egenproduktion: 2020-02-01: 5755.39; Produktionstal for indeværende år (kWh) inklusive egenproduktion: 2020-03-01: 4803.77; Produktionstal for indeværende år (kWh) inklusive egenproduktion: 2020-04-01: 4441.47; Produktionstal for indeværende år (kWh) inklusive egenproduktion: 2020-05-01: 4678.24; Produktionstal for indeværende år (kWh) inklusive egenproduktion: 2020-06-01: 2459.24; Produktionstal for indeværende år (kWh) inklusive egenproduktion: 2020-07-01: 5154.04; Produktionstal for indeværende år (kWh) inklusive egenproduktion: 2020-08-01: 2384.28; Produktionstal for indeværende år (kWh) inklusive egenproduktion: 2020-09-01: 4272.01; Produktionstal for indeværende år (kWh) inklusive egenproduktion: 2020-10-01: 3684.91; Produktionstal for indeværende år (kWh) inklusive egenproduktion: 2020-11-01: 4891.7 | 49203.62
570715000001518347 | 2016-05-19 | 14 | 10 | 14 | 18 | Solid Wind Power A/S | SWP10-14TG20 | 787 | Thisted | Land |  |  |  |  | Stamdata |  | Historiske produktionstal (kWh): 2016: 29263.395; Historiske produktionstal (kWh): 2017: 49811.59; Historiske produktionstal (kWh): 2018: 46429.2; Historiske produktionstal (kWh): 2019: 49233.98; Produktionstal for indeværende år (kWh) inklusive egenproduktion: 2020-01-01: 6657.23; Produktionstal for indeværende år (kWh) inklusive egenproduktion: 2020-02-01: 5710.15; Produktionstal for indeværende år (kWh) inklusive egenproduktion: 2020-03-01: 4863.71; Produktionstal for indeværende år (kWh) inklusive egenproduktion: 2020-04-01: 4469.39; Produktionstal for indeværende år (kWh) inklusive egenproduktion: 2020-05-01: 4689.14; Produktionstal for indeværende år (kWh) inklusive egenproduktion: 2020-06-01: 2507.88; Produktionstal for indeværende år (kWh) inklusive egenproduktion: 2020-07-01: 5273.76; Produktionstal for indeværende år (kWh) inklusive egenproduktion: 2020-08-01: 2533.83; Produktionstal for indeværende år (kWh) inklusive egenproduktion: 2020-09-01: 4292.6; Produktionstal for indeværende år (kWh) inklusive egenproduktion: 2020-10-01: 3945.74; Produktionstal for indeværende år (kWh) inklusive egenproduktion: 2020-11-01: 4987.35 | 49930.78
570715000001518354 | 2016-05-24 | 14 | 10 | 14 | 18 | Solid Wind Power A/S | SWP10-14TG20 | 787 | Thisted | Land |  |  |  |  | Stamdata |  | Historiske produktionstal (kWh): 2016: 26977.898; Historiske produktionstal (kWh): 2017: 51676.01; Historiske produktionstal (kWh): 2018: 46815.32; Historiske produktionstal (kWh): 2019: 48487.52; Produktionstal for indeværende år (kWh) inklusive egenproduktion: 2020-01-01: 5939.72; Produktionstal for indeværende år (kWh) inklusive egenproduktion: 2020-02-01: 5213.25; Produktionstal for indeværende år (kWh) inklusive egenproduktion: 2020-03-01: 4705.31; Produktionstal for indeværende år (kWh) inklusive egenproduktion: 2020-04-01: 4123.42; Produktionstal for indeværende år (kWh) inklusive egenproduktion: 2020-05-01: 4413.88; Produktionstal for indeværende år (kWh) inklusive egenproduktion: 2020-06-01: 2298.06; Produktionstal for indeværende år (kWh) inklusive egenproduktion: 2020-07-01: 4904.95; Produktionstal for indeværende år (kWh) inklusive egenproduktion: 2020-08-01: 2502.77; Produktionstal for indeværende år (kWh) inklusive egenproduktion: 2020-09-01: 3937.67; Produktionstal for indeværende år (kWh) inklusive egenproduktion: 2020-10-01: 3689.51; Produktionstal for indeværende år (kWh) inklusive egenproduktion: 2020-11-01: 4597.08 | 46325.62
570715000001518682 | 2016-06-01 | 14 | 10 | 13 | 18.2 | Gaia-Wind Ltd | Gaia Wind 133-10 kW | 787 | Thisted | Land |  |  |  |  | Stamdata |  | Historiske produktionstal (kWh): 2016: 20731.905; Historiske produktionstal (kWh): 2017: 38766.89; Historiske produktionstal (kWh): 2018: 51983.8; Historiske produktionstal (kWh): 2019: 49317.83; Produktionstal for indeværende år (kWh) inklusive egenproduktion: 2020-01-01: 4907.43; Produktionstal for indeværende år (kWh) inklusive egenproduktion: 2020-02-01: 4545.02; Produktionstal for indeværende år (kWh) inklusive egenproduktion: 2020-03-01: 3608.23; Produktionstal for indeværende år (kWh) inklusive egenproduktion: 2020-04-01: 3182.52; Produktionstal for indeværende år (kWh) inklusive egenproduktion: 2020-05-01: 3454.6; Produktionstal for indeværende år (kWh) inklusive egenproduktion: 2020-06-01: 1476.82; Produktionstal for indeværende år (kWh) inklusive egenproduktion: 2020-07-01: 3613.3; Produktionstal for indeværende år (kWh) inklusive egenproduktion: 2020-08-01: 1415; Produktionstal for indeværende år (kWh) inklusive egenproduktion: 2020-09-01: 2878.4; Produktionstal for indeværende år (kWh) inklusive egenproduktion: 2020-10-01: 2515.56; Produktionstal for indeværende år (kWh) inklusive egenproduktion: 2020-11-01: 3473.81 | 35070.69
570715000001518699 | 2016-05-27 | 14 | 10 | 7.1 | 21.4 | THY møllen Aps | TWP-40-10 | 787 | Thisted | Land |  |  |  |  | Stamdata |  | Historiske produktionstal (kWh): 2016: 11338.28; Historiske produktionstal (kWh): 2017: 24975.84; Historiske produktionstal (kWh): 2018: 21960.71; Historiske produktionstal (kWh): 2019: 21205.13; Produktionstal for indeværende år (kWh) inklusive egenproduktion: 2020-01-01: 3289.5; Produktionstal for indeværende år (kWh) inklusive egenproduktion: 2020-02-01: 3395.13; Produktionstal for indeværende år (kWh) inklusive egenproduktion: 2020-03-01: 2405.26; Produktionstal for indeværende år (kWh) inklusive egenproduktion: 2020-04-01: 2128.17; Produktionstal for indeværende år (kWh) inklusive egenproduktion: 2020-05-01: 2152.44; Produktionstal for indeværende år (kWh) inklusive egenproduktion: 2020-06-01: 664.52; Produktionstal for indeværende år (kWh) inklusive egenproduktion: 2020-07-01: 2214.69; Produktionstal for indeværende år (kWh) inklusive egenproduktion: 2020-08-01: 646.74; Produktionstal for indeværende år (kWh) inklusive egenproduktion: 2020-09-01: 1486.73; Produktionstal for indeværende år (kWh) inklusive egenproduktion: 2020-10-01: 1346.78; Produktionstal for indeværende år (kWh) inklusive egenproduktion: 2020-11-01: 2499.53 | 22229.49
570715000001518705 | 2016-05-24 | 14 | 10 | 14 | 18 | Solid Wind Power A/S | SWP10-14TG20 | 787 | Thisted | Land |  |  |  |  | Stamdata |  | Historiske produktionstal (kWh): 2016: 29055.65; Historiske produktionstal (kWh): 2017: 52692.77; Historiske produktionstal (kWh): 2018: 48465.48; Historiske produktionstal (kWh): 2019: 49774.68; Produktionstal for indeværende år (kWh) inklusive egenproduktion: 2020-01-01: 6819.4; Produktionstal for indeværende år (kWh) inklusive egenproduktion: 2020-02-01: 5839.84; Produktionstal for indeværende år (kWh) inklusive egenproduktion: 2020-03-01: 4974.38; Produktionstal for indeværende år (kWh) inklusive egenproduktion: 2020-04-01: 4482.6; Produktionstal for indeværende år (kWh) inklusive egenproduktion: 2020-05-01: 4739.26; Produktionstal for indeværende år (kWh) inklusive egenproduktion: 2020-06-01: 2387.45; Produktionstal for indeværende år (kWh) inklusive egenproduktion: 2020-07-01: 5411.71; Produktionstal for indeværende år (kWh) inklusive egenproduktion: 2020-08-01: 2573.3; Produktionstal for indeværende år (kWh) inklusive egenproduktion: 2020-09-01: 4492.89; Produktionstal for indeværende år (kWh) inklusive egenproduktion: 2020-10-01: 4027.38; Produktionstal for indeværende år (kWh) inklusive egenproduktion: 2020-11-01: 5014.66 | 50762.87
570715000001520029 | 2016-06-01 | 14 | 10 | 7.1 | 21.4 | THY møllen Aps | TWP-40-10 | 787 | Thisted | Land |  |  |  |  | Stamdata |  | Historiske produktionstal (kWh): 2016: 14827.918; Historiske produktionstal (kWh): 2017: 30513.78; Historiske produktionstal (kWh): 2018: 25085.87; Historiske produktionstal (kWh): 2019: 26166.51; Produktionstal for indeværende år (kWh) inklusive egenproduktion: 2020-01-01: 3950.54; Produktionstal for indeværende år (kWh) inklusive egenproduktion: 2020-02-01: 4038.43; Produktionstal for indeværende år (kWh) inklusive egenproduktion: 2020-03-01: 2724.86; Produktionstal for indeværende år (kWh) inklusive egenproduktion: 2020-04-01: 2372.88; Produktionstal for indeværende år (kWh) inklusive egenproduktion: 2020-05-01: 2677.72; Produktionstal for indeværende år (kWh) inklusive egenproduktion: 2020-06-01: 749.27; Produktionstal for indeværende år (kWh) inklusive egenproduktion: 2020-07-01: 2873.13; Produktionstal for indeværende år (kWh) inklusive egenproduktion: 2020-08-01: 703.8; Produktionstal for indeværende år (kWh) inklusive egenproduktion: 2020-09-01: 1978.86; Produktionstal for indeværende år (kWh) inklusive egenproduktion: 2020-10-01: 1408.11; Produktionstal for indeværende år (kWh) inklusive egenproduktion: 2020-11-01: 2674.38 | 26151.98
570715000001520036 | 2016-06-08 | 14 | 10 | 14 | 18 | Solid Wind Power A/S | SWP10-14TG20 | 787 | Thisted | Land |  |  |  |  | Stamdata |  | Historiske produktionstal (kWh): 2016: 32052.854; Historiske produktionstal (kWh): 2017: 58630.16; Historiske produktionstal (kWh): 2018: 53936.34; Historiske produktionstal (kWh): 2019: 57577.7; Produktionstal for indeværende år (kWh) inklusive egenproduktion: 2020-01-01: 7789.52; Produktionstal for indeværende år (kWh) inklusive egenproduktion: 2020-02-01: 6737.16; Produktionstal for indeværende år (kWh) inklusive egenproduktion: 2020-03-01: 5577.6; Produktionstal for indeværende år (kWh) inklusive egenproduktion: 2020-04-01: 4980.35; Produktionstal for indeværende år (kWh) inklusive egenproduktion: 2020-05-01: 5492.26; Produktionstal for indeværende år (kWh) inklusive egenproduktion: 2020-06-01: 2912.81; Produktionstal for indeværende år (kWh) inklusive egenproduktion: 2020-07-01: 6266.37; Produktionstal for indeværende år (kWh) inklusive egenproduktion: 2020-08-01: 2914.33; Produktionstal for indeværende år (kWh) inklusive egenproduktion: 2020-09-01: 4894.64; Produktionstal for indeværende år (kWh) inklusive egenproduktion: 2020-10-01: 4709.29; Produktionstal for indeværende år (kWh) inklusive egenproduktion: 2020-11-01: 5838.48 | 58112.81
570715000001520043 | 2016-05-31 | 14 | 10 | 13 | 18.2 | Gaia-Wind Ltd | Gaia Wind 133-10 kW | 787 | Thisted | Land |  |  |  |  | Stamdata |  | Historiske produktionstal (kWh): 2016: 21137.947; Historiske produktionstal (kWh): 2017: 41729.44; Historiske produktionstal (kWh): 2018: 37244.4; Historiske produktionstal (kWh): 2019: 36902.54; Produktionstal for indeværende år (kWh) inklusive egenproduktion: 2020-01-01: 5313.54; Produktionstal for indeværende år (kWh) inklusive egenproduktion: 2020-02-01: 4688.4; Produktionstal for indeværende år (kWh) inklusive egenproduktion: 2020-03-01: 3817.77; Produktionstal for indeværende år (kWh) inklusive egenproduktion: 2020-04-01: 3510.43; Produktionstal for indeværende år (kWh) inklusive egenproduktion: 2020-05-01: 3581.16; Produktionstal for indeværende år (kWh) inklusive egenproduktion: 2020-06-01: 1736.74; Produktionstal for indeværende år (kWh) inklusive egenproduktion: 2020-07-01: 3954.3; Produktionstal for indeværende år (kWh) inklusive egenproduktion: 2020-08-01: 1684.27; Produktionstal for indeværende år (kWh) inklusive egenproduktion: 2020-09-01: 3129.6; Produktionstal for indeværende år (kWh) inklusive egenproduktion: 2020-10-01: 2668.42; Produktionstal for indeværende år (kWh) inklusive egenproduktion: 2020-11-01: 3836.48 | 37921.11
570715000001520050 | 2016-06-02 | 14 | 10 | 14 | 18 | Solid Wind Power A/S | SWP10-14TG20 | 787 | Thisted | Land |  |  |  |  | Stamdata |  | Historiske produktionstal (kWh): 2016: 22982.78; Historiske produktionstal (kWh): 2017: 45190.99; Historiske produktionstal (kWh): 2018: 38944.94; Historiske produktionstal (kWh): 2019: 41775.21; Produktionstal for indeværende år (kWh) inklusive egenproduktion: 2020-01-01: 5857.15; Produktionstal for indeværende år (kWh) inklusive egenproduktion: 2020-02-01: 5444.28; Produktionstal for indeværende år (kWh) inklusive egenproduktion: 2020-03-01: 4422.84; Produktionstal for indeværende år (kWh) inklusive egenproduktion: 2020-04-01: 3980.03; Produktionstal for indeværende år (kWh) inklusive egenproduktion: 2020-05-01: 4644.92; Produktionstal for indeværende år (kWh) inklusive egenproduktion: 2020-06-01: 1917.29; Produktionstal for indeværende år (kWh) inklusive egenproduktion: 2020-07-01: 5201.59; Produktionstal for indeværende år (kWh) inklusive egenproduktion: 2020-08-01: 2111.42; Produktionstal for indeværende år (kWh) inklusive egenproduktion: 2020-09-01: 3761.73; Produktionstal for indeværende år (kWh) inklusive egenproduktion: 2020-10-01: 3444.47; Produktionstal for indeværende år (kWh) inklusive egenproduktion: 2020-11-01: 4725.67 | 45511.39
570715000001521521 | 2016-06-17 | 14 | 10 | 14 | 18 | Solid Wind Power A/S | SWP10-14TG20 | 787 | Thisted | Land |  |  |  |  | Stamdata |  | Historiske produktionstal (kWh): 2016: 17830.69; Historiske produktionstal (kWh): 2017: 49648.65; Historiske produktionstal (kWh): 2018: 44789.93; Historiske produktionstal (kWh): 2019: 47606.59; Produktionstal for indeværende år (kWh) inklusive egenproduktion: 2020-01-01: 6462.72; Produktionstal for indeværende år (kWh) inklusive egenproduktion: 2020-02-01: 5930.27; Produktionstal for indeværende år (kWh) inklusive egenproduktion: 2020-03-01: 4881.39; Produktionstal for indeværende år (kWh) inklusive egenproduktion: 2020-04-01: 4515.26; Produktionstal for indeværende år (kWh) inklusive egenproduktion: 2020-05-01: 4627.02; Produktionstal for indeværende år (kWh) inklusive egenproduktion: 2020-06-01: 2267.18; Produktionstal for indeværende år (kWh) inklusive egenproduktion: 2020-07-01: 5092.01; Produktionstal for indeværende år (kWh) inklusive egenproduktion: 2020-08-01: 2280.73; Produktionstal for indeværende år (kWh) inklusive egenproduktion: 2020-09-01: 3915.58; Produktionstal for indeværende år (kWh) inklusive egenproduktion: 2020-10-01: 3948.01; Produktionstal for indeværende år (kWh) inklusive egenproduktion: 2020-11-01: 5108.46 | 49028.63
570715000001521538 | 2016-06-06 | 14 | 10 | 14 | 18 | Solid Wind Power A/S | SWP10-14TG20 | 787 | Thisted | Land |  |  |  |  | Stamdata |  | Historiske produktionstal (kWh): 2016: 25339.178; Historiske produktionstal (kWh): 2017: 49280.86; Historiske produktionstal (kWh): 2018: 44557.96; Historiske produktionstal (kWh): 2019: 45055.93; Produktionstal for indeværende år (kWh) inklusive egenproduktion: 2020-01-01: 6099.41; Produktionstal for indeværende år (kWh) inklusive egenproduktion: 2020-02-01: 5254.11; Produktionstal for indeværende år (kWh) inklusive egenproduktion: 2020-03-01: 4354.45; Produktionstal for indeværende år (kWh) inklusive egenproduktion: 2020-04-01: 4022.09; Produktionstal for indeværende år (kWh) inklusive egenproduktion: 2020-05-01: 4366.83; Produktionstal for indeværende år (kWh) inklusive egenproduktion: 2020-06-01: 2090.59; Produktionstal for indeværende år (kWh) inklusive egenproduktion: 2020-07-01: 4700.86; Produktionstal for indeværende år (kWh) inklusive egenproduktion: 2020-08-01: 2056.99; Produktionstal for indeværende år (kWh) inklusive egenproduktion: 2020-09-01: 3771.81; Produktionstal for indeværende år (kWh) inklusive egenproduktion: 2020-10-01: 3227.35; Produktionstal for indeværende år (kWh) inklusive egenproduktion: 2020-11-01: 4519.51 | 44464
570715000001521545 | 2016-06-14 | 14 | 10 | 13 | 18 | Gaia-Wind Ltd | Gaia Wind 133-10 kW | 787 | Thisted | Land |  |  |  |  | Stamdata |  | Historiske produktionstal (kWh): 2016: 22086.87; Historiske produktionstal (kWh): 2017: 43347.96; Historiske produktionstal (kWh): 2018: 38396.52; Historiske produktionstal (kWh): 2019: 39259.89; Produktionstal for indeværende år (kWh) inklusive egenproduktion: 2020-01-01: 5536.42; Produktionstal for indeværende år (kWh) inklusive egenproduktion: 2020-02-01: 4893.15; Produktionstal for indeværende år (kWh) inklusive egenproduktion: 2020-03-01: 4150.38; Produktionstal for indeværende år (kWh) inklusive egenproduktion: 2020-04-01: 3420.35; Produktionstal for indeværende år (kWh) inklusive egenproduktion: 2020-05-01: 4009.45; Produktionstal for indeværende år (kWh) inklusive egenproduktion: 2020-06-01: 1858.19; Produktionstal for indeværende år (kWh) inklusive egenproduktion: 2020-07-01: 4142.11; Produktionstal for indeværende år (kWh) inklusive egenproduktion: 2020-08-01: 1665.06; Produktionstal for indeværende år (kWh) inklusive egenproduktion: 2020-09-01: 3258.4; Produktionstal for indeværende år (kWh) inklusive egenproduktion: 2020-10-01: 2880.82; Produktionstal for indeværende år (kWh) inklusive egenproduktion: 2020-11-01: 3897.9 | 39712.23
570715000001521552 | 2016-06-17 | 14 | 10 | 7.1 | 21.4 | THY møllen Aps | TWP-40-10 | 787 | Thisted | Land |  |  |  |  | Stamdata |  | Historiske produktionstal (kWh): 2016: 9273.32; Historiske produktionstal (kWh): 2017: 22500.71; Historiske produktionstal (kWh): 2018: 19718.14; Historiske produktionstal (kWh): 2019: 19852.8; Produktionstal for indeværende år (kWh) inklusive egenproduktion: 2020-01-01: 2802.54; Produktionstal for indeværende år (kWh) inklusive egenproduktion: 2020-02-01: 3259.88; Produktionstal for indeværende år (kWh) inklusive egenproduktion: 2020-03-01: 2203.72; Produktionstal for indeværende år (kWh) inklusive egenproduktion: 2020-04-01: 1893.96; Produktionstal for indeværende år (kWh) inklusive egenproduktion: 2020-05-01: 2009.14; Produktionstal for indeværende år (kWh) inklusive egenproduktion: 2020-06-01: 572.73; Produktionstal for indeværende år (kWh) inklusive egenproduktion: 2020-07-01: 2109.52; Produktionstal for indeværende år (kWh) inklusive egenproduktion: 2020-08-01: 523.05; Produktionstal for indeværende år (kWh) inklusive egenproduktion: 2020-09-01: 1403.49; Produktionstal for indeværende år (kWh) inklusive egenproduktion: 2020-10-01: 1132.34; Produktionstal for indeværende år (kWh) inklusive egenproduktion: 2020-11-01: 2073.13 | 19983.5
570715000001521569 | 2016-07-22 | 14 | 10 | 7.1 | 21.4 | THY møllen Aps | TWP-40-10 | 787 | Thisted | Land |  |  |  |  | Stamdata |  | Historiske produktionstal (kWh): 2016: 9187.03; Historiske produktionstal (kWh): 2017: 20519.79; Historiske produktionstal (kWh): 2018: 15480.34; Historiske produktionstal (kWh): 2019: 17290.03; Produktionstal for indeværende år (kWh) inklusive egenproduktion: 2020-01-01: 2537.08; Produktionstal for indeværende år (kWh) inklusive egenproduktion: 2020-02-01: 2842.78; Produktionstal for indeværende år (kWh) inklusive egenproduktion: 2020-03-01: 1893.76; Produktionstal for indeværende år (kWh) inklusive egenproduktion: 2020-04-01: 1678.59; Produktionstal for indeværende år (kWh) inklusive egenproduktion: 2020-05-01: 1561.2; Produktionstal for indeværende år (kWh) inklusive egenproduktion: 2020-06-01: 498.25; Produktionstal for indeværende år (kWh) inklusive egenproduktion: 2020-07-01: 1910.76; Produktionstal for indeværende år (kWh) inklusive egenproduktion: 2020-08-01: 526.74; Produktionstal for indeværende år (kWh) inklusive egenproduktion: 2020-09-01: 1578.59; Produktionstal for indeværende år (kWh) inklusive egenproduktion: 2020-10-01: 1022.19; Produktionstal for indeværende år (kWh) inklusive egenproduktion: 2020-11-01: 2070.06 | 18120
570715000001521583 | 2016-06-17 | 14 | 10 | 7.1 | 21.4 | THY møllen Aps | TWP-40-10 | 787 | Thisted | Land |  |  |  |  | Stamdata |  | Historiske produktionstal (kWh): 2016: 10742.03; Historiske produktionstal (kWh): 2017: 24174.18; Historiske produktionstal (kWh): 2018: 20568.95; Historiske produktionstal (kWh): 2019: 21064.26; Produktionstal for indeværende år (kWh) inklusive egenproduktion: 2020-01-01: 3476.09; Produktionstal for indeværende år (kWh) inklusive egenproduktion: 2020-02-01: 3591.14; Produktionstal for indeværende år (kWh) inklusive egenproduktion: 2020-03-01: 2444.75; Produktionstal for indeværende år (kWh) inklusive egenproduktion: 2020-04-01: 1972.33; Produktionstal for indeværende år (kWh) inklusive egenproduktion: 2020-05-01: 2038.1; Produktionstal for indeværende år (kWh) inklusive egenproduktion: 2020-06-01: 719.68; Produktionstal for indeværende år (kWh) inklusive egenproduktion: 2020-07-01: 2321.46; Produktionstal for indeværende år (kWh) inklusive egenproduktion: 2020-08-01: 652.84; Produktionstal for indeværende år (kWh) inklusive egenproduktion: 2020-09-01: 1626.77; Produktionstal for indeværende år (kWh) inklusive egenproduktion: 2020-10-01: 1244.73; Produktionstal for indeværende år (kWh) inklusive egenproduktion: 2020-11-01: 2392.14 | 22480.03
570715000001521590 | 2016-06-22 | 14 | 10 | 14 | 18 | Solid Wind Power A/S | SWP10-14TG20 | 787 | Thisted | Land |  |  |  |  | Stamdata |  | Historiske produktionstal (kWh): 2016: 25048.845; Historiske produktionstal (kWh): 2017: 52286.53; Historiske produktionstal (kWh): 2018: 47855.48; Historiske produktionstal (kWh): 2019: 49786.06; Produktionstal for indeværende år (kWh) inklusive egenproduktion: 2020-01-01: 6505.59; Produktionstal for indeværende år (kWh) inklusive egenproduktion: 2020-02-01: 5742.31; Produktionstal for indeværende år (kWh) inklusive egenproduktion: 2020-03-01: 4746; Produktionstal for indeværende år (kWh) inklusive egenproduktion: 2020-04-01: 4274.6; Produktionstal for indeværende år (kWh) inklusive egenproduktion: 2020-05-01: 4783.94; Produktionstal for indeværende år (kWh) inklusive egenproduktion: 2020-06-01: 2320.16; Produktionstal for indeværende år (kWh) inklusive egenproduktion: 2020-07-01: 5266.01; Produktionstal for indeværende år (kWh) inklusive egenproduktion: 2020-08-01: 2197.67; Produktionstal for indeværende år (kWh) inklusive egenproduktion: 2020-09-01: 4028.23; Produktionstal for indeværende år (kWh) inklusive egenproduktion: 2020-10-01: 3595.19; Produktionstal for indeværende år (kWh) inklusive egenproduktion: 2020-11-01: 4647.05 | 48106.75
570715000001521606 | 2016-07-06 | 14 | 10 | 14 | 18 | Solid Wind Power A/S | SWP10-14TG20 | 787 | Thisted | Land |  |  |  |  | Stamdata |  | Historiske produktionstal (kWh): 2017: 77852.34; Historiske produktionstal (kWh): 2018: 51065.1; Historiske produktionstal (kWh): 2019: 53214.66; Produktionstal for indeværende år (kWh) inklusive egenproduktion: 2020-01-01: 6958.83; Produktionstal for indeværende år (kWh) inklusive egenproduktion: 2020-02-01: 5977.28; Produktionstal for indeværende år (kWh) inklusive egenproduktion: 2020-03-01: 5065.84; Produktionstal for indeværende år (kWh) inklusive egenproduktion: 2020-04-01: 3936.45; Produktionstal for indeværende år (kWh) inklusive egenproduktion: 2020-05-01: 4953.62; Produktionstal for indeværende år (kWh) inklusive egenproduktion: 2020-06-01: 2655.68; Produktionstal for indeværende år (kWh) inklusive egenproduktion: 2020-07-01: 5618.98; Produktionstal for indeværende år (kWh) inklusive egenproduktion: 2020-08-01: 2490.55; Produktionstal for indeværende år (kWh) inklusive egenproduktion: 2020-09-01: 4511.7; Produktionstal for indeværende år (kWh) inklusive egenproduktion: 2020-10-01: 4250.99; Produktionstal for indeværende år (kWh) inklusive egenproduktion: 2020-11-01: 5139.9 | 51559.82
570715000001521613 | 2016-06-17 | 14 | 10 | 14 | 18 | Solid Wind Power A/S | SWP10-14TG20 | 787 | Thisted | Land |  |  |  |  | Stamdata |  | Historiske produktionstal (kWh): 2016: 22528.311; Historiske produktionstal (kWh): 2017: 49317.22; Historiske produktionstal (kWh): 2018: 44529.03; Historiske produktionstal (kWh): 2019: 45570.73; Produktionstal for indeværende år (kWh) inklusive egenproduktion: 2020-01-01: 6101.61; Produktionstal for indeværende år (kWh) inklusive egenproduktion: 2020-02-01: 5335.62; Produktionstal for indeværende år (kWh) inklusive egenproduktion: 2020-03-01: 4472.41; Produktionstal for indeværende år (kWh) inklusive egenproduktion: 2020-04-01: 3971.45; Produktionstal for indeværende år (kWh) inklusive egenproduktion: 2020-05-01: 4491.19; Produktionstal for indeværende år (kWh) inklusive egenproduktion: 2020-06-01: 2105.91; Produktionstal for indeværende år (kWh) inklusive egenproduktion: 2020-07-01: 4537.31; Produktionstal for indeværende år (kWh) inklusive egenproduktion: 2020-08-01: 1983.24; Produktionstal for indeværende år (kWh) inklusive egenproduktion: 2020-09-01: 3546.81; Produktionstal for indeværende år (kWh) inklusive egenproduktion: 2020-10-01: 3170.58; Produktionstal for indeværende år (kWh) inklusive egenproduktion: 2020-11-01: 4331.87 | 44048
570715000001521620 | 2016-06-17 | 14 | 10 | 14 | 18 | Solid Wind Power A/S | SWP10-14TG20 | 787 | Thisted | Land |  |  |  |  | Stamdata |  | Historiske produktionstal (kWh): 2016: 16710.69; Historiske produktionstal (kWh): 2017: 49614.56; Historiske produktionstal (kWh): 2018: 43880.61; Historiske produktionstal (kWh): 2019: 46861.1; Produktionstal for indeværende år (kWh) inklusive egenproduktion: 2020-01-01: 6367.29; Produktionstal for indeværende år (kWh) inklusive egenproduktion: 2020-02-01: 5505.73; Produktionstal for indeværende år (kWh) inklusive egenproduktion: 2020-03-01: 4471.16; Produktionstal for indeværende år (kWh) inklusive egenproduktion: 2020-04-01: 4234.21; Produktionstal for indeværende år (kWh) inklusive egenproduktion: 2020-05-01: 4558.19; Produktionstal for indeværende år (kWh) inklusive egenproduktion: 2020-06-01: 2289.07; Produktionstal for indeværende år (kWh) inklusive egenproduktion: 2020-07-01: 5218.34; Produktionstal for indeværende år (kWh) inklusive egenproduktion: 2020-08-01: 2270.12; Produktionstal for indeværende år (kWh) inklusive egenproduktion: 2020-09-01: 4010.16; Produktionstal for indeværende år (kWh) inklusive egenproduktion: 2020-10-01: 3215; Produktionstal for indeværende år (kWh) inklusive egenproduktion: 2020-11-01: 4583.6 | 46722.87
570715000001521637 | 2016-09-08 | 14 | 10 | 14 | 18 | Solid Wind Power A/S | SWP10-14TG20 | 787 | Thisted | Land |  |  |  |  | Stamdata |  | Historiske produktionstal (kWh): 2016: 17170.295; Historiske produktionstal (kWh): 2017: 56500.6; Historiske produktionstal (kWh): 2018: 50812.45; Historiske produktionstal (kWh): 2019: 54391.58; Produktionstal for indeværende år (kWh) inklusive egenproduktion: 2020-01-01: 7117.78; Produktionstal for indeværende år (kWh) inklusive egenproduktion: 2020-02-01: 6255.01; Produktionstal for indeværende år (kWh) inklusive egenproduktion: 2020-03-01: 5146.9; Produktionstal for indeværende år (kWh) inklusive egenproduktion: 2020-04-01: 4559.31; Produktionstal for indeværende år (kWh) inklusive egenproduktion: 2020-05-01: 5237.74; Produktionstal for indeværende år (kWh) inklusive egenproduktion: 2020-06-01: 2638.99; Produktionstal for indeværende år (kWh) inklusive egenproduktion: 2020-07-01: 5763.97; Produktionstal for indeværende år (kWh) inklusive egenproduktion: 2020-08-01: 2698.47; Produktionstal for indeværende år (kWh) inklusive egenproduktion: 2020-09-01: 4608.1; Produktionstal for indeværende år (kWh) inklusive egenproduktion: 2020-10-01: 4319.97; Produktionstal for indeværende år (kWh) inklusive egenproduktion: 2020-11-01: 5439.42 | 53785.66
570715000001521644 | 2016-09-27 | 14 | 10 | 14 | 18 | Solid Wind Power A/S | SWP10-14TG20 | 787 | Thisted | Land |  |  |  |  | Stamdata |  | Historiske produktionstal (kWh): 2016: 16233.765; Historiske produktionstal (kWh): 2017: 58054.03; Historiske produktionstal (kWh): 2018: 53690.93; Historiske produktionstal (kWh): 2019: 57039.38; Produktionstal for indeværende år (kWh) inklusive egenproduktion: 2020-01-01: 7384.59; Produktionstal for indeværende år (kWh) inklusive egenproduktion: 2020-02-01: 6389.42; Produktionstal for indeværende år (kWh) inklusive egenproduktion: 2020-03-01: 5365.16; Produktionstal for indeværende år (kWh) inklusive egenproduktion: 2020-04-01: 4805.24; Produktionstal for indeværende år (kWh) inklusive egenproduktion: 2020-05-01: 5354.58; Produktionstal for indeværende år (kWh) inklusive egenproduktion: 2020-06-01: 2874.05; Produktionstal for indeværende år (kWh) inklusive egenproduktion: 2020-07-01: 5913.72; Produktionstal for indeværende år (kWh) inklusive egenproduktion: 2020-08-01: 2785.38; Produktionstal for indeværende år (kWh) inklusive egenproduktion: 2020-09-01: 4694.52; Produktionstal for indeværende år (kWh) inklusive egenproduktion: 2020-10-01: 4364.48; Produktionstal for indeværende år (kWh) inklusive egenproduktion: 2020-11-01: 5432.35 | 55363.49
570715000001521651 | 2016-09-08 | 14 | 10 | 14 | 18 | Solid Wind Power A/S | SWP10-14TG20 | 787 | Thisted | Land |  |  |  |  | Stamdata |  | Historiske produktionstal (kWh): 2016: 18672.73; Historiske produktionstal (kWh): 2017: 59347.33; Historiske produktionstal (kWh): 2018: 53679.02; Historiske produktionstal (kWh): 2019: 53363.37; Produktionstal for indeværende år (kWh) inklusive egenproduktion: 2020-01-01: 7144.95; Produktionstal for indeværende år (kWh) inklusive egenproduktion: 2020-02-01: 6242.25; Produktionstal for indeværende år (kWh) inklusive egenproduktion: 2020-03-01: 5051.45; Produktionstal for indeværende år (kWh) inklusive egenproduktion: 2020-04-01: 4403.17; Produktionstal for indeværende år (kWh) inklusive egenproduktion: 2020-05-01: 4997.73; Produktionstal for indeværende år (kWh) inklusive egenproduktion: 2020-06-01: 2361.79; Produktionstal for indeværende år (kWh) inklusive egenproduktion: 2020-07-01: 5379.19; Produktionstal for indeværende år (kWh) inklusive egenproduktion: 2020-08-01: 2349.07; Produktionstal for indeværende år (kWh) inklusive egenproduktion: 2020-09-01: 4323.18; Produktionstal for indeværende år (kWh) inklusive egenproduktion: 2020-10-01: 3824.59; Produktionstal for indeværende år (kWh) inklusive egenproduktion: 2020-11-01: 5155.65 | 51233.02
570715000001522276 | 2016-06-09 | 14 | 10 | 14 | 18 | Solid Wind Power A/S | SWP10-14TG20 | 787 | Thisted | Land |  |  |  |  | Stamdata |  | Historiske produktionstal (kWh): 2016: 23626.98; Historiske produktionstal (kWh): 2017: 47604.49; Historiske produktionstal (kWh): 2018: 41880.95; Historiske produktionstal (kWh): 2019: 43506.96; Produktionstal for indeværende år (kWh) inklusive egenproduktion: 2020-01-01: 5772.41; Produktionstal for indeværende år (kWh) inklusive egenproduktion: 2020-02-01: 5301.64; Produktionstal for indeværende år (kWh) inklusive egenproduktion: 2020-03-01: 4141.31; Produktionstal for indeværende år (kWh) inklusive egenproduktion: 2020-04-01: 3770.61; Produktionstal for indeværende år (kWh) inklusive egenproduktion: 2020-05-01: 4453.87; Produktionstal for indeværende år (kWh) inklusive egenproduktion: 2020-06-01: 1829.65; Produktionstal for indeværende år (kWh) inklusive egenproduktion: 2020-07-01: 4718.3; Produktionstal for indeværende år (kWh) inklusive egenproduktion: 2020-08-01: 1995.6; Produktionstal for indeværende år (kWh) inklusive egenproduktion: 2020-09-01: 3514.02; Produktionstal for indeværende år (kWh) inklusive egenproduktion: 2020-10-01: 3068.61; Produktionstal for indeværende år (kWh) inklusive egenproduktion: 2020-11-01: 4212.54 | 42778.56
570715000001522290 | 2016-06-22 | 14 | 10 | 14 | 18 | Solid Wind Power A/S | SWP10-14TG20 | 787 | Thisted | Land |  |  |  |  | Stamdata |  | Historiske produktionstal (kWh): 2016: 26245.465; Historiske produktionstal (kWh): 2017: 53343.65; Historiske produktionstal (kWh): 2018: 49102.76; Historiske produktionstal (kWh): 2019: 51246.38; Produktionstal for indeværende år (kWh) inklusive egenproduktion: 2020-01-01: 6588.61; Produktionstal for indeværende år (kWh) inklusive egenproduktion: 2020-02-01: 5782.76; Produktionstal for indeværende år (kWh) inklusive egenproduktion: 2020-03-01: 4856.33; Produktionstal for indeværende år (kWh) inklusive egenproduktion: 2020-04-01: 4351.82; Produktionstal for indeværende år (kWh) inklusive egenproduktion: 2020-05-01: 4957.99; Produktionstal for indeværende år (kWh) inklusive egenproduktion: 2020-06-01: 2435; Produktionstal for indeværende år (kWh) inklusive egenproduktion: 2020-07-01: 5529.46; Produktionstal for indeværende år (kWh) inklusive egenproduktion: 2020-08-01: 2447.09; Produktionstal for indeværende år (kWh) inklusive egenproduktion: 2020-09-01: 4131.18; Produktionstal for indeværende år (kWh) inklusive egenproduktion: 2020-10-01: 3907.49; Produktionstal for indeværende år (kWh) inklusive egenproduktion: 2020-11-01: 4379.02 | 49366.75
570715000001522306 | 2016-09-06 | 14 | 10 | 14 | 18 | Solid Wind Power A/S | SWP10-14TG20 | 787 | Thisted | Land |  |  |  |  | Stamdata |  | Historiske produktionstal (kWh): 2016: 15394.99; Historiske produktionstal (kWh): 2017: 48686.81; Historiske produktionstal (kWh): 2018: 43965.4; Historiske produktionstal (kWh): 2019: 44492.43; Produktionstal for indeværende år (kWh) inklusive egenproduktion: 2020-01-01: 5915.87; Produktionstal for indeværende år (kWh) inklusive egenproduktion: 2020-02-01: 5217.97; Produktionstal for indeværende år (kWh) inklusive egenproduktion: 2020-03-01: 4207.49; Produktionstal for indeværende år (kWh) inklusive egenproduktion: 2020-04-01: 3919.94; Produktionstal for indeværende år (kWh) inklusive egenproduktion: 2020-05-01: 4316.66; Produktionstal for indeværende år (kWh) inklusive egenproduktion: 2020-06-01: 2211.72; Produktionstal for indeværende år (kWh) inklusive egenproduktion: 2020-07-01: 3860.6; Produktionstal for indeværende år (kWh) inklusive egenproduktion: 2020-08-01: 2118.37; Produktionstal for indeværende år (kWh) inklusive egenproduktion: 2020-09-01: 3759.04; Produktionstal for indeværende år (kWh) inklusive egenproduktion: 2020-10-01: 3253.63; Produktionstal for indeværende år (kWh) inklusive egenproduktion: 2020-11-01: 4083.33 | 42864.62
570715000001522313 | 2016-06-22 | 14 | 10 | 14 | 18 | Solid Wind Power A/S | SWP10-14TG20 | 787 | Thisted | Land |  |  |  |  | Stamdata |  | Historiske produktionstal (kWh): 2016: 20579.72; Historiske produktionstal (kWh): 2017: 55325.02; Historiske produktionstal (kWh): 2018: 49917.28; Historiske produktionstal (kWh): 2019: 53278.9; Produktionstal for indeværende år (kWh) inklusive egenproduktion: 2020-01-01: 6888.8; Produktionstal for indeværende år (kWh) inklusive egenproduktion: 2020-02-01: 5844.07; Produktionstal for indeværende år (kWh) inklusive egenproduktion: 2020-03-01: 4890.27; Produktionstal for indeværende år (kWh) inklusive egenproduktion: 2020-04-01: 4497.12; Produktionstal for indeværende år (kWh) inklusive egenproduktion: 2020-05-01: 5193.93; Produktionstal for indeværende år (kWh) inklusive egenproduktion: 2020-06-01: 2641.31; Produktionstal for indeværende år (kWh) inklusive egenproduktion: 2020-07-01: 5643.52; Produktionstal for indeværende år (kWh) inklusive egenproduktion: 2020-08-01: 2612.52; Produktionstal for indeværende år (kWh) inklusive egenproduktion: 2020-09-01: 4477.13; Produktionstal for indeværende år (kWh) inklusive egenproduktion: 2020-10-01: 4010.67; Produktionstal for indeværende år (kWh) inklusive egenproduktion: 2020-11-01: 4924.78 | 51624.12
570715000001522320 | 2016-06-22 | 14 | 10 | 14 | 18 | Solid Wind Power A/S | SWP10-14TG20 | 787 | Thisted | Land |  |  |  |  | Stamdata |  | Historiske produktionstal (kWh): 2016: 23915.27; Historiske produktionstal (kWh): 2017: 48246.25; Historiske produktionstal (kWh): 2018: 39389.78; Historiske produktionstal (kWh): 2019: 42792.93; Produktionstal for indeværende år (kWh) inklusive egenproduktion: 2020-01-01: 5651.76; Produktionstal for indeværende år (kWh) inklusive egenproduktion: 2020-02-01: 4833.07; Produktionstal for indeværende år (kWh) inklusive egenproduktion: 2020-03-01: 4163.18; Produktionstal for indeværende år (kWh) inklusive egenproduktion: 2020-04-01: 3833.72; Produktionstal for indeværende år (kWh) inklusive egenproduktion: 2020-05-01: 4075.07; Produktionstal for indeværende år (kWh) inklusive egenproduktion: 2020-06-01: 2266.59; Produktionstal for indeværende år (kWh) inklusive egenproduktion: 2020-07-01: 4921.31; Produktionstal for indeværende år (kWh) inklusive egenproduktion: 2020-08-01: 2312.16; Produktionstal for indeværende år (kWh) inklusive egenproduktion: 2020-09-01: 3931.29; Produktionstal for indeværende år (kWh) inklusive egenproduktion: 2020-10-01: 3332.16; Produktionstal for indeværende år (kWh) inklusive egenproduktion: 2020-11-01: 4225.67 | 43545.98
570715000001522429 | 2016-06-23 | 14 | 25 | 14 | 18 | Solid Wind Power A/S | SWP25-14TG20 | 787 | Thisted | Land |  |  |  |  | Stamdata |  | Historiske produktionstal (kWh): 2016: 37107.52; Historiske produktionstal (kWh): 2017: 76957.8; Historiske produktionstal (kWh): 2018: 69441.61; Historiske produktionstal (kWh): 2019: 69841.2; Produktionstal for indeværende år (kWh) inklusive egenproduktion: 2020-01-01: 9582.18; Produktionstal for indeværende år (kWh) inklusive egenproduktion: 2020-02-01: 8939.2; Produktionstal for indeværende år (kWh) inklusive egenproduktion: 2020-03-01: 6971.46; Produktionstal for indeværende år (kWh) inklusive egenproduktion: 2020-04-01: 5716; Produktionstal for indeværende år (kWh) inklusive egenproduktion: 2020-05-01: 6753.13; Produktionstal for indeværende år (kWh) inklusive egenproduktion: 2020-06-01: 2692.74; Produktionstal for indeværende år (kWh) inklusive egenproduktion: 2020-07-01: 7652.86; Produktionstal for indeværende år (kWh) inklusive egenproduktion: 2020-08-01: 2863.83; Produktionstal for indeværende år (kWh) inklusive egenproduktion: 2020-09-01: 6152.71; Produktionstal for indeværende år (kWh) inklusive egenproduktion: 2020-10-01: 4875.38; Produktionstal for indeværende år (kWh) inklusive egenproduktion: 2020-11-01: 7242.33 | 69441.82
570715000001522436 | 2016-06-23 | 14 | 10 | 14 | 18 | Solid Wind Power A/S | SWP10-14TG20 | 787 | Thisted | Land |  |  |  |  | Stamdata |  | Historiske produktionstal (kWh): 2016: 25025.48; Historiske produktionstal (kWh): 2017: 47708.89; Historiske produktionstal (kWh): 2018: 50268.59; Historiske produktionstal (kWh): 2019: 54101.2; Produktionstal for indeværende år (kWh) inklusive egenproduktion: 2020-01-01: 7150.69; Produktionstal for indeværende år (kWh) inklusive egenproduktion: 2020-02-01: 6155.38; Produktionstal for indeværende år (kWh) inklusive egenproduktion: 2020-03-01: 5216.35; Produktionstal for indeværende år (kWh) inklusive egenproduktion: 2020-04-01: 4473.7; Produktionstal for indeværende år (kWh) inklusive egenproduktion: 2020-05-01: 4886.43; Produktionstal for indeværende år (kWh) inklusive egenproduktion: 2020-06-01: 2622.33; Produktionstal for indeværende år (kWh) inklusive egenproduktion: 2020-07-01: 5283.61; Produktionstal for indeværende år (kWh) inklusive egenproduktion: 2020-08-01: 2450.58; Produktionstal for indeværende år (kWh) inklusive egenproduktion: 2020-09-01: 4447.62; Produktionstal for indeværende år (kWh) inklusive egenproduktion: 2020-10-01: 4298.98; Produktionstal for indeværende år (kWh) inklusive egenproduktion: 2020-11-01: 5190.7 | 52176.37
570715000001523402 | 2016-06-28 | 14 | 10 | 13 | 18.2 | Gaia-Wind Ltd | Gaia Wind 133-10 kW | 787 | Thisted | Land |  |  |  |  | Stamdata |  | Historiske produktionstal (kWh): 2016: 22210.71; Historiske produktionstal (kWh): 2017: 47754.86; Historiske produktionstal (kWh): 2018: 42829.15; Historiske produktionstal (kWh): 2019: 43382.23; Produktionstal for indeværende år (kWh) inklusive egenproduktion: 2020-01-01: 5966.51; Produktionstal for indeværende år (kWh) inklusive egenproduktion: 2020-02-01: 5195.56; Produktionstal for indeværende år (kWh) inklusive egenproduktion: 2020-03-01: 4204.98; Produktionstal for indeværende år (kWh) inklusive egenproduktion: 2020-04-01: 3827.1; Produktionstal for indeværende år (kWh) inklusive egenproduktion: 2020-05-01: 4193.99; Produktionstal for indeværende år (kWh) inklusive egenproduktion: 2020-06-01: 1899.17; Produktionstal for indeværende år (kWh) inklusive egenproduktion: 2020-07-01: 4517.16; Produktionstal for indeværende år (kWh) inklusive egenproduktion: 2020-08-01: 1863.08; Produktionstal for indeværende år (kWh) inklusive egenproduktion: 2020-09-01: 3538.17; Produktionstal for indeværende år (kWh) inklusive egenproduktion: 2020-10-01: 3170.06; Produktionstal for indeværende år (kWh) inklusive egenproduktion: 2020-11-01: 4203.55 | 42579.33
570715000001523594 | 2016-07-07 | 14 | 10 | 14 | 18 | Solid Wind Power A/S | SWP10-14TG20 | 787 | Thisted | Land |  |  |  |  | Stamdata |  | Historiske produktionstal (kWh): 2016: 21350.41; Historiske produktionstal (kWh): 2017: 48429.5; Historiske produktionstal (kWh): 2018: 41598.99; Historiske produktionstal (kWh): 2019: 43912.85; Produktionstal for indeværende år (kWh) inklusive egenproduktion: 2020-01-01: 5916.58; Produktionstal for indeværende år (kWh) inklusive egenproduktion: 2020-02-01: 5261; Produktionstal for indeværende år (kWh) inklusive egenproduktion: 2020-03-01: 4326.16; Produktionstal for indeværende år (kWh) inklusive egenproduktion: 2020-04-01: 3805.89; Produktionstal for indeværende år (kWh) inklusive egenproduktion: 2020-05-01: 4254.37; Produktionstal for indeværende år (kWh) inklusive egenproduktion: 2020-06-01: 1982.34; Produktionstal for indeværende år (kWh) inklusive egenproduktion: 2020-07-01: 4576.49; Produktionstal for indeværende år (kWh) inklusive egenproduktion: 2020-08-01: 1942.71; Produktionstal for indeværende år (kWh) inklusive egenproduktion: 2020-09-01: 3712.91; Produktionstal for indeværende år (kWh) inklusive egenproduktion: 2020-10-01: 3313.55; Produktionstal for indeværende år (kWh) inklusive egenproduktion: 2020-11-01: 4231.19 | 43323.19
570715000001523600 | 2016-07-04 | 14 | 10 | 14 | 18 | Solid Wind Power A/S | SWP10-14TG20 | 787 | Thisted | Land |  |  |  |  | Stamdata |  | Historiske produktionstal (kWh): 2016: 23295.02; Historiske produktionstal (kWh): 2017: 50936.25; Historiske produktionstal (kWh): 2018: 45028.3; Historiske produktionstal (kWh): 2019: 46560.45; Produktionstal for indeværende år (kWh) inklusive egenproduktion: 2020-01-01: 6277.48; Produktionstal for indeværende år (kWh) inklusive egenproduktion: 2020-02-01: 5513.21; Produktionstal for indeværende år (kWh) inklusive egenproduktion: 2020-03-01: 4691.03; Produktionstal for indeværende år (kWh) inklusive egenproduktion: 2020-04-01: 4163.72; Produktionstal for indeværende år (kWh) inklusive egenproduktion: 2020-05-01: 4803.68; Produktionstal for indeværende år (kWh) inklusive egenproduktion: 2020-06-01: 2142.64; Produktionstal for indeværende år (kWh) inklusive egenproduktion: 2020-07-01: 5214.19; Produktionstal for indeværende år (kWh) inklusive egenproduktion: 2020-08-01: 2308.55; Produktionstal for indeværende år (kWh) inklusive egenproduktion: 2020-09-01: 3949.64; Produktionstal for indeværende år (kWh) inklusive egenproduktion: 2020-10-01: 3698.22; Produktionstal for indeværende år (kWh) inklusive egenproduktion: 2020-11-01: 4957.67 | 47720.03
570715000001523617 | 2016-07-04 | 14 | 10 | 14 | 18 | Solid Wind Power A/S | SWP10-14TG20 | 787 | Thisted | Land |  |  |  |  | Stamdata |  | Historiske produktionstal (kWh): 2016: 20654.121; Historiske produktionstal (kWh): 2017: 46622.48; Historiske produktionstal (kWh): 2018: 41126.59; Historiske produktionstal (kWh): 2019: 42188.07; Produktionstal for indeværende år (kWh) inklusive egenproduktion: 2020-01-01: 5879.49; Produktionstal for indeværende år (kWh) inklusive egenproduktion: 2020-02-01: 5432.52; Produktionstal for indeværende år (kWh) inklusive egenproduktion: 2020-03-01: 4544.3; Produktionstal for indeværende år (kWh) inklusive egenproduktion: 2020-04-01: 4090.78; Produktionstal for indeværende år (kWh) inklusive egenproduktion: 2020-05-01: 4128.39; Produktionstal for indeværende år (kWh) inklusive egenproduktion: 2020-06-01: 1995.9; Produktionstal for indeværende år (kWh) inklusive egenproduktion: 2020-07-01: 4462.74; Produktionstal for indeværende år (kWh) inklusive egenproduktion: 2020-08-01: 1970.61; Produktionstal for indeværende år (kWh) inklusive egenproduktion: 2020-09-01: 3622.3; Produktionstal for indeværende år (kWh) inklusive egenproduktion: 2020-10-01: 3420.23; Produktionstal for indeværende år (kWh) inklusive egenproduktion: 2020-11-01: 4639.38 | 44186.64
570715000001524744 | 2016-06-10 | 14 | 10 | 7.1 | 21.4 | THY møllen Aps | TWP-40-10 | 787 | Thisted | Land |  |  |  |  | Stamdata |  | Historiske produktionstal (kWh): 2016: 13375.07; Historiske produktionstal (kWh): 2017: 21262.91; Historiske produktionstal (kWh): 2018: 19209.76; Historiske produktionstal (kWh): 2019: 21304.8; Produktionstal for indeværende år (kWh) inklusive egenproduktion: 2020-01-01: 3349.74; Produktionstal for indeværende år (kWh) inklusive egenproduktion: 2020-02-01: 3211.07; Produktionstal for indeværende år (kWh) inklusive egenproduktion: 2020-03-01: 2362.74; Produktionstal for indeværende år (kWh) inklusive egenproduktion: 2020-04-01: 1892.92; Produktionstal for indeværende år (kWh) inklusive egenproduktion: 2020-05-01: 2030.17; Produktionstal for indeværende år (kWh) inklusive egenproduktion: 2020-06-01: 793.23; Produktionstal for indeværende år (kWh) inklusive egenproduktion: 2020-07-01: 2647.28; Produktionstal for indeværende år (kWh) inklusive egenproduktion: 2020-08-01: 845.46; Produktionstal for indeværende år (kWh) inklusive egenproduktion: 2020-09-01: 2156.55; Produktionstal for indeværende år (kWh) inklusive egenproduktion: 2020-10-01: 1560.39; Produktionstal for indeværende år (kWh) inklusive egenproduktion: 2020-11-01: 2098.11 | 22947.66
570715000001528773 | 2016-08-03 | 14 | 10 | 14 | 18 | Solid Wind Power A/S | SWP10-14TG20 | 787 | Thisted | Land |  |  |  |  | Stamdata |  | Historiske produktionstal (kWh): 2016: 12020.99; Historiske produktionstal (kWh): 2017: 27927.13; Historiske produktionstal (kWh): 2018: 26064.95; Historiske produktionstal (kWh): 2019: 27804.49; Produktionstal for indeværende år (kWh) inklusive egenproduktion: 2020-01-01: 3459.2; Produktionstal for indeværende år (kWh) inklusive egenproduktion: 2020-02-01: 3676.97; Produktionstal for indeværende år (kWh) inklusive egenproduktion: 2020-03-01: 2810.65; Produktionstal for indeværende år (kWh) inklusive egenproduktion: 2020-04-01: 2516.53; Produktionstal for indeværende år (kWh) inklusive egenproduktion: 2020-05-01: 2761.79; Produktionstal for indeværende år (kWh) inklusive egenproduktion: 2020-06-01: 1192.58; Produktionstal for indeværende år (kWh) inklusive egenproduktion: 2020-07-01: 2406.43; Produktionstal for indeværende år (kWh) inklusive egenproduktion: 2020-08-01: 1046.32; Produktionstal for indeværende år (kWh) inklusive egenproduktion: 2020-09-01: 1963.72; Produktionstal for indeværende år (kWh) inklusive egenproduktion: 2020-10-01: 1975.34; Produktionstal for indeværende år (kWh) inklusive egenproduktion: 2020-11-01: 2262.98 | 26072.51
570715000001528780 | 2016-09-01 | 14 | 10 | 14 | 18 | Solid Wind Power A/S | SWP10-14TG20 | 787 | Thisted | Land |  |  |  |  | Stamdata |  | Historiske produktionstal (kWh): 2016: 15349.38; Historiske produktionstal (kWh): 2017: 48488.86; Historiske produktionstal (kWh): 2018: 43369.72; Historiske produktionstal (kWh): 2019: 44616.99; Produktionstal for indeværende år (kWh) inklusive egenproduktion: 2020-01-01: 6131.13; Produktionstal for indeværende år (kWh) inklusive egenproduktion: 2020-02-01: 5412.44; Produktionstal for indeværende år (kWh) inklusive egenproduktion: 2020-03-01: 4260.36; Produktionstal for indeværende år (kWh) inklusive egenproduktion: 2020-04-01: 3840.62; Produktionstal for indeværende år (kWh) inklusive egenproduktion: 2020-05-01: 4264.44; Produktionstal for indeværende år (kWh) inklusive egenproduktion: 2020-06-01: 1580.95; Produktionstal for indeværende år (kWh) inklusive egenproduktion: 2020-07-01: 4726.57; Produktionstal for indeværende år (kWh) inklusive egenproduktion: 2020-08-01: 1904.87; Produktionstal for indeværende år (kWh) inklusive egenproduktion: 2020-09-01: 2621.32; Produktionstal for indeværende år (kWh) inklusive egenproduktion: 2020-10-01: 2556.06; Produktionstal for indeværende år (kWh) inklusive egenproduktion: 2020-11-01: 3799.36 | 41098.12
570715000001528797 | 2016-08-31 | 14 | 10 | 14 | 18 | Solid Wind Power A/S | SWP10-14TG20 | 787 | Thisted | Land |  |  |  |  | Stamdata |  | Historiske produktionstal (kWh): 2016: 0; Historiske produktionstal (kWh): 2017: 73717.228; Historiske produktionstal (kWh): 2018: 50494.2; Historiske produktionstal (kWh): 2019: 54232.06; Produktionstal for indeværende år (kWh) inklusive egenproduktion: 2020-01-01: 7378.21; Produktionstal for indeværende år (kWh) inklusive egenproduktion: 2020-02-01: 6367.36; Produktionstal for indeværende år (kWh) inklusive egenproduktion: 2020-03-01: 5309.62; Produktionstal for indeværende år (kWh) inklusive egenproduktion: 2020-04-01: 4596.2; Produktionstal for indeværende år (kWh) inklusive egenproduktion: 2020-05-01: 5329.24; Produktionstal for indeværende år (kWh) inklusive egenproduktion: 2020-06-01: 2548.46; Produktionstal for indeværende år (kWh) inklusive egenproduktion: 2020-07-01: 5368.32; Produktionstal for indeværende år (kWh) inklusive egenproduktion: 2020-08-01: 2740.22; Produktionstal for indeværende år (kWh) inklusive egenproduktion: 2020-09-01: 4522.86; Produktionstal for indeværende år (kWh) inklusive egenproduktion: 2020-10-01: 4119.95; Produktionstal for indeværende år (kWh) inklusive egenproduktion: 2020-11-01: 5377.48 | 53657.92
570715000001528803 | 2016-09-01 | 14 | 10 | 14 | 18 | Solid Wind Power A/S | SWP10-14TG20 | 787 | Thisted | Land |  |  |  |  | Stamdata |  | Historiske produktionstal (kWh): 2016: 19945.386; Historiske produktionstal (kWh): 2017: 60257.5; Historiske produktionstal (kWh): 2018: 56897.53; Historiske produktionstal (kWh): 2019: 60254.29; Produktionstal for indeværende år (kWh) inklusive egenproduktion: 2020-01-01: 7653.3; Produktionstal for indeværende år (kWh) inklusive egenproduktion: 2020-02-01: 6473.92; Produktionstal for indeværende år (kWh) inklusive egenproduktion: 2020-03-01: 5438.72; Produktionstal for indeværende år (kWh) inklusive egenproduktion: 2020-04-01: 4950.23; Produktionstal for indeværende år (kWh) inklusive egenproduktion: 2020-05-01: 5553.33; Produktionstal for indeværende år (kWh) inklusive egenproduktion: 2020-06-01: 2232.12; Produktionstal for indeværende år (kWh) inklusive egenproduktion: 2020-07-01: 6254.11; Produktionstal for indeværende år (kWh) inklusive egenproduktion: 2020-08-01: 2942.18; Produktionstal for indeværende år (kWh) inklusive egenproduktion: 2020-09-01: 4783.56; Produktionstal for indeværende år (kWh) inklusive egenproduktion: 2020-10-01: 4636.41; Produktionstal for indeværende år (kWh) inklusive egenproduktion: 2020-11-01: 5563.59 | 56481.47
570715000001528834 | 2016-09-07 | 14 | 10 | 14 | 18 | Solid Wind Power A/S | SWP10-14TG20 | 787 | Thisted | Land |  |  |  |  | Stamdata |  | Historiske produktionstal (kWh): 2016: 14711.97; Historiske produktionstal (kWh): 2017: 42432.35; Historiske produktionstal (kWh): 2018: 39167.84; Historiske produktionstal (kWh): 2019: 38746.08; Produktionstal for indeværende år (kWh) inklusive egenproduktion: 2020-01-01: 5519.3; Produktionstal for indeværende år (kWh) inklusive egenproduktion: 2020-02-01: 5003.07; Produktionstal for indeværende år (kWh) inklusive egenproduktion: 2020-03-01: 4273.37; Produktionstal for indeværende år (kWh) inklusive egenproduktion: 2020-04-01: 3536.19; Produktionstal for indeværende år (kWh) inklusive egenproduktion: 2020-05-01: 3503.91; Produktionstal for indeværende år (kWh) inklusive egenproduktion: 2020-06-01: 1770.49; Produktionstal for indeværende år (kWh) inklusive egenproduktion: 2020-07-01: 3808.92; Produktionstal for indeværende år (kWh) inklusive egenproduktion: 2020-08-01: 1493.86; Produktionstal for indeværende år (kWh) inklusive egenproduktion: 2020-09-01: 2883.34; Produktionstal for indeværende år (kWh) inklusive egenproduktion: 2020-10-01: 3148.1; Produktionstal for indeværende år (kWh) inklusive egenproduktion: 2020-11-01: 4064.91 | 39005.46
570715000001528858 | 2016-07-11 | 14 | 10 | 14 | 18 | Solid Wind Power A/S | SWP10-14TG20 | 787 | Thisted | Land |  |  |  |  | Stamdata |  | Historiske produktionstal (kWh): 2016: 21003.15; Historiske produktionstal (kWh): 2017: 50418.18; Historiske produktionstal (kWh): 2018: 45955.92; Historiske produktionstal (kWh): 2019: 47228.03; Produktionstal for indeværende år (kWh) inklusive egenproduktion: 2020-01-01: 6245.39; Produktionstal for indeværende år (kWh) inklusive egenproduktion: 2020-02-01: 5442.59; Produktionstal for indeværende år (kWh) inklusive egenproduktion: 2020-03-01: 4590.49; Produktionstal for indeværende år (kWh) inklusive egenproduktion: 2020-04-01: 3994.86; Produktionstal for indeværende år (kWh) inklusive egenproduktion: 2020-05-01: 4012.97; Produktionstal for indeværende år (kWh) inklusive egenproduktion: 2020-06-01: 2369.25; Produktionstal for indeværende år (kWh) inklusive egenproduktion: 2020-07-01: 4738.97; Produktionstal for indeværende år (kWh) inklusive egenproduktion: 2020-08-01: 2238.14; Produktionstal for indeværende år (kWh) inklusive egenproduktion: 2020-09-01: 3843.38; Produktionstal for indeværende år (kWh) inklusive egenproduktion: 2020-10-01: 3687.09; Produktionstal for indeværende år (kWh) inklusive egenproduktion: 2020-11-01: 4597.37 | 45760.5
570715000001528865 | 2016-07-11 | 14 | 10 | 14 | 18 | Solid Wind Power A/S | SWP10-14TG20 | 787 | Thisted | Land |  |  |  |  | Stamdata |  | Historiske produktionstal (kWh): 2016: 22893.965; Historiske produktionstal (kWh): 2017: 61872.03; Historiske produktionstal (kWh): 2018: 57270.29; Historiske produktionstal (kWh): 2019: 60311.68; Produktionstal for indeværende år (kWh) inklusive egenproduktion: 2020-01-01: 7680.37; Produktionstal for indeværende år (kWh) inklusive egenproduktion: 2020-02-01: 6485.14; Produktionstal for indeværende år (kWh) inklusive egenproduktion: 2020-03-01: 5442.22; Produktionstal for indeværende år (kWh) inklusive egenproduktion: 2020-04-01: 4949.02; Produktionstal for indeværende år (kWh) inklusive egenproduktion: 2020-05-01: 5463.08; Produktionstal for indeværende år (kWh) inklusive egenproduktion: 2020-06-01: 2961.27; Produktionstal for indeværende år (kWh) inklusive egenproduktion: 2020-07-01: 6342.85; Produktionstal for indeværende år (kWh) inklusive egenproduktion: 2020-08-01: 2946.44; Produktionstal for indeværende år (kWh) inklusive egenproduktion: 2020-09-01: 4913.21; Produktionstal for indeværende år (kWh) inklusive egenproduktion: 2020-10-01: 4862.56; Produktionstal for indeværende år (kWh) inklusive egenproduktion: 2020-11-01: 5589.38 | 57635.54
570715000001528889 | 2016-08-16 | 14 | 10 | 14 | 18 | Solid Wind Power A/S | SWP10-14TG20 | 787 | Thisted | Land |  |  |  |  | Stamdata |  | Historiske produktionstal (kWh): 2016: 17542.11; Historiske produktionstal (kWh): 2017: 49357.11; Historiske produktionstal (kWh): 2018: 43681.98; Historiske produktionstal (kWh): 2019: 45705.58; Produktionstal for indeværende år (kWh) inklusive egenproduktion: 2020-01-01: 6697.4; Produktionstal for indeværende år (kWh) inklusive egenproduktion: 2020-02-01: 5706.23; Produktionstal for indeværende år (kWh) inklusive egenproduktion: 2020-03-01: 4959.28; Produktionstal for indeværende år (kWh) inklusive egenproduktion: 2020-04-01: 4245.71; Produktionstal for indeværende år (kWh) inklusive egenproduktion: 2020-05-01: 4135.68; Produktionstal for indeværende år (kWh) inklusive egenproduktion: 2020-06-01: 1993.31; Produktionstal for indeværende år (kWh) inklusive egenproduktion: 2020-07-01: 4938.06; Produktionstal for indeværende år (kWh) inklusive egenproduktion: 2020-08-01: 1911.09; Produktionstal for indeværende år (kWh) inklusive egenproduktion: 2020-09-01: 4118.09; Produktionstal for indeværende år (kWh) inklusive egenproduktion: 2020-10-01: 3441.05; Produktionstal for indeværende år (kWh) inklusive egenproduktion: 2020-11-01: 4967.38 | 47113.28
570715000001528896 | 2016-08-03 | 14 | 10 | 14 | 18 | Solid Wind Power A/S | SWP10-14TG20 | 787 | Thisted | Land |  |  |  |  | Stamdata |  | Historiske produktionstal (kWh): 2016: 20853.65; Historiske produktionstal (kWh): 2017: 51053.66; Historiske produktionstal (kWh): 2018: 48027.05; Historiske produktionstal (kWh): 2019: 48697.34; Produktionstal for indeværende år (kWh) inklusive egenproduktion: 2020-01-01: 6451.89; Produktionstal for indeværende år (kWh) inklusive egenproduktion: 2020-02-01: 5804.17; Produktionstal for indeværende år (kWh) inklusive egenproduktion: 2020-03-01: 4678.89; Produktionstal for indeværende år (kWh) inklusive egenproduktion: 2020-04-01: 4250.51; Produktionstal for indeværende år (kWh) inklusive egenproduktion: 2020-05-01: 4735.69; Produktionstal for indeværende år (kWh) inklusive egenproduktion: 2020-06-01: 2290.77; Produktionstal for indeværende år (kWh) inklusive egenproduktion: 2020-07-01: 4976.83; Produktionstal for indeværende år (kWh) inklusive egenproduktion: 2020-08-01: 2198.29; Produktionstal for indeværende år (kWh) inklusive egenproduktion: 2020-09-01: 4167.56; Produktionstal for indeværende år (kWh) inklusive egenproduktion: 2020-10-01: 3869.22; Produktionstal for indeværende år (kWh) inklusive egenproduktion: 2020-11-01: 4808.53 | 48232.35
570715000001528919 | 2016-08-31 | 14 | 10 | 14 | 18 | Solid Wind Power A/S | SWP10-14TG20 | 787 | Thisted | Land |  |  |  |  | Stamdata |  | Historiske produktionstal (kWh): 2016: 16497.55; Historiske produktionstal (kWh): 2017: 50897.65; Historiske produktionstal (kWh): 2018: 44926.82; Historiske produktionstal (kWh): 2019: 48759.13; Produktionstal for indeværende år (kWh) inklusive egenproduktion: 2020-01-01: 6545.52; Produktionstal for indeværende år (kWh) inklusive egenproduktion: 2020-02-01: 5585.62; Produktionstal for indeværende år (kWh) inklusive egenproduktion: 2020-03-01: 4787.38; Produktionstal for indeværende år (kWh) inklusive egenproduktion: 2020-04-01: 4311.32; Produktionstal for indeværende år (kWh) inklusive egenproduktion: 2020-05-01: 4688.32; Produktionstal for indeværende år (kWh) inklusive egenproduktion: 2020-06-01: 2388.58; Produktionstal for indeværende år (kWh) inklusive egenproduktion: 2020-07-01: 5293.18; Produktionstal for indeværende år (kWh) inklusive egenproduktion: 2020-08-01: 2346.03; Produktionstal for indeværende år (kWh) inklusive egenproduktion: 2020-09-01: 4118.25; Produktionstal for indeværende år (kWh) inklusive egenproduktion: 2020-10-01: 3866.8; Produktionstal for indeværende år (kWh) inklusive egenproduktion: 2020-11-01: 5013.38 | 48944.38
570715000001528926 | 2016-08-31 | 14 | 10 | 14 | 18 | Solid Wind Power A/S | SWP10-14TG20 | 787 | Thisted | Land |  |  |  |  | Stamdata |  | Historiske produktionstal (kWh): 2017: 64207.136; Historiske produktionstal (kWh): 2018: 41233.91; Historiske produktionstal (kWh): 2019: 43961.65; Produktionstal for indeværende år (kWh) inklusive egenproduktion: 2020-01-01: 5997.82; Produktionstal for indeværende år (kWh) inklusive egenproduktion: 2020-02-01: 5131.02; Produktionstal for indeværende år (kWh) inklusive egenproduktion: 2020-03-01: 4315.95; Produktionstal for indeværende år (kWh) inklusive egenproduktion: 2020-04-01: 3676.11; Produktionstal for indeværende år (kWh) inklusive egenproduktion: 2020-05-01: 4705.76; Produktionstal for indeværende år (kWh) inklusive egenproduktion: 2020-06-01: 2071.61; Produktionstal for indeværende år (kWh) inklusive egenproduktion: 2020-07-01: 5226.56; Produktionstal for indeværende år (kWh) inklusive egenproduktion: 2020-08-01: 2150.41; Produktionstal for indeværende år (kWh) inklusive egenproduktion: 2020-09-01: 3891.24; Produktionstal for indeværende år (kWh) inklusive egenproduktion: 2020-10-01: 3186.54; Produktionstal for indeværende år (kWh) inklusive egenproduktion: 2020-11-01: 4497.91 | 44850.93
570715000001528933 | 2016-08-25 | 14 | 10 | 14 | 18 | Solid Wind Power A/S | SWP10-14TG20 | 787 | Thisted | Land |  |  |  |  | Stamdata |  | Historiske produktionstal (kWh): 2016: 0; Historiske produktionstal (kWh): 2017: 70624.439; Historiske produktionstal (kWh): 2018: 47214.83; Historiske produktionstal (kWh): 2019: 47799.18; Produktionstal for indeværende år (kWh) inklusive egenproduktion: 2020-01-01: 6438.87; Produktionstal for indeværende år (kWh) inklusive egenproduktion: 2020-02-01: 5614.41; Produktionstal for indeværende år (kWh) inklusive egenproduktion: 2020-03-01: 4805.95; Produktionstal for indeværende år (kWh) inklusive egenproduktion: 2020-04-01: 4214.25; Produktionstal for indeværende år (kWh) inklusive egenproduktion: 2020-05-01: 4324.66; Produktionstal for indeværende år (kWh) inklusive egenproduktion: 2020-06-01: 2143.83; Produktionstal for indeværende år (kWh) inklusive egenproduktion: 2020-07-01: 4906.44; Produktionstal for indeværende år (kWh) inklusive egenproduktion: 2020-08-01: 2172.68; Produktionstal for indeværende år (kWh) inklusive egenproduktion: 2020-09-01: 4091.97; Produktionstal for indeværende år (kWh) inklusive egenproduktion: 2020-10-01: 3672.93; Produktionstal for indeværende år (kWh) inklusive egenproduktion: 2020-11-01: 4746.76 | 47132.75
570715000001528940 | 2016-07-11 | 14 | 10 | 14 | 18 | Solid Wind Power A/S | SWP10-14TG20 | 787 | Thisted | Land |  |  |  |  | Stamdata |  | Historiske produktionstal (kWh): 2017: 64732.213; Historiske produktionstal (kWh): 2018: 39046; Historiske produktionstal (kWh): 2019: 37509.86; Produktionstal for indeværende år (kWh) inklusive egenproduktion: 2020-01-01: 4919.11; Produktionstal for indeværende år (kWh) inklusive egenproduktion: 2020-02-01: 4500.97; Produktionstal for indeværende år (kWh) inklusive egenproduktion: 2020-03-01: 3867.95; Produktionstal for indeværende år (kWh) inklusive egenproduktion: 2020-04-01: 3442.41; Produktionstal for indeværende år (kWh) inklusive egenproduktion: 2020-05-01: 3241.76; Produktionstal for indeværende år (kWh) inklusive egenproduktion: 2020-06-01: 1697.16; Produktionstal for indeværende år (kWh) inklusive egenproduktion: 2020-07-01: 3454.28; Produktionstal for indeværende år (kWh) inklusive egenproduktion: 2020-08-01: 1664.39; Produktionstal for indeværende år (kWh) inklusive egenproduktion: 2020-09-01: 2824.52; Produktionstal for indeværende år (kWh) inklusive egenproduktion: 2020-10-01: 2834.45; Produktionstal for indeværende år (kWh) inklusive egenproduktion: 2020-11-01: 3847.7 | 36294.7
570715000001528957 | 2016-12-13 | 14 | 10 | 14 | 18 | Solid Wind Power A/S | SWP10-14TG20 | 787 | Thisted | Land |  |  |  |  | Stamdata |  | Historiske produktionstal (kWh): 2016: 0; Historiske produktionstal (kWh): 2017: 56178.149; Historiske produktionstal (kWh): 2018: 38660.12; Historiske produktionstal (kWh): 2019: 39623.5; Produktionstal for indeværende år (kWh) inklusive egenproduktion: 2020-01-01: 5809.21; Produktionstal for indeværende år (kWh) inklusive egenproduktion: 2020-02-01: 5064.85; Produktionstal for indeværende år (kWh) inklusive egenproduktion: 2020-03-01: 4089.04; Produktionstal for indeværende år (kWh) inklusive egenproduktion: 2020-04-01: 3657.95; Produktionstal for indeværende år (kWh) inklusive egenproduktion: 2020-05-01: 3711.63; Produktionstal for indeværende år (kWh) inklusive egenproduktion: 2020-06-01: 1890.43; Produktionstal for indeværende år (kWh) inklusive egenproduktion: 2020-07-01: 4252.52; Produktionstal for indeværende år (kWh) inklusive egenproduktion: 2020-08-01: 1837.89; Produktionstal for indeværende år (kWh) inklusive egenproduktion: 2020-09-01: 3633.81; Produktionstal for indeværende år (kWh) inklusive egenproduktion: 2020-10-01: 2956.19; Produktionstal for indeværende år (kWh) inklusive egenproduktion: 2020-11-01: 4158.5 | 41062.02
570715000001528971 | 2016-10-03 | 14 | 10 | 14 | 18 | Solid Wind Power A/S | SWP10-14TG20 | 787 | Thisted | Land |  |  |  |  | Stamdata |  | Historiske produktionstal (kWh): 2016: 0; Historiske produktionstal (kWh): 2017: 40921.987; Historiske produktionstal (kWh): 2018: 28988.51; Historiske produktionstal (kWh): 2019: 32151.13; Produktionstal for indeværende år (kWh) inklusive egenproduktion: 2020-01-01: 5243.44; Produktionstal for indeværende år (kWh) inklusive egenproduktion: 2020-02-01: 4731.32; Produktionstal for indeværende år (kWh) inklusive egenproduktion: 2020-03-01: 3647.26; Produktionstal for indeværende år (kWh) inklusive egenproduktion: 2020-04-01: 3167.86; Produktionstal for indeværende år (kWh) inklusive egenproduktion: 2020-05-01: 3155.38; Produktionstal for indeværende år (kWh) inklusive egenproduktion: 2020-06-01: 1327.62; Produktionstal for indeværende år (kWh) inklusive egenproduktion: 2020-07-01: 3854.41; Produktionstal for indeværende år (kWh) inklusive egenproduktion: 2020-08-01: 1386.85; Produktionstal for indeværende år (kWh) inklusive egenproduktion: 2020-09-01: 3034.21; Produktionstal for indeværende år (kWh) inklusive egenproduktion: 2020-10-01: 2117.59; Produktionstal for indeværende år (kWh) inklusive egenproduktion: 2020-11-01: 3778.79 | 35444.73
570715000001531698 | 2016-08-02 | 14 | 10 | 14 | 18 | Solid Wind Power A/S | SWP10-14TG20 | 787 | Thisted | Land |  |  |  |  | Stamdata |  | Historiske produktionstal (kWh): 2016: 0; Historiske produktionstal (kWh): 2017: 62229.957; Historiske produktionstal (kWh): 2018: 40407.93; Historiske produktionstal (kWh): 2019: 42175.6; Produktionstal for indeværende år (kWh) inklusive egenproduktion: 2020-01-01: 5745.9; Produktionstal for indeværende år (kWh) inklusive egenproduktion: 2020-02-01: 5085.22; Produktionstal for indeværende år (kWh) inklusive egenproduktion: 2020-03-01: 4165.56; Produktionstal for indeværende år (kWh) inklusive egenproduktion: 2020-04-01: 3726.13; Produktionstal for indeværende år (kWh) inklusive egenproduktion: 2020-05-01: 3738.71; Produktionstal for indeværende år (kWh) inklusive egenproduktion: 2020-06-01: 1931.6; Produktionstal for indeværende år (kWh) inklusive egenproduktion: 2020-07-01: 4500.66; Produktionstal for indeværende år (kWh) inklusive egenproduktion: 2020-08-01: 2016.43; Produktionstal for indeværende år (kWh) inklusive egenproduktion: 2020-09-01: 3582.8; Produktionstal for indeværende år (kWh) inklusive egenproduktion: 2020-10-01: 3269.16; Produktionstal for indeværende år (kWh) inklusive egenproduktion: 2020-11-01: 4282.25 | 42044.42
570715000001531872 | 2016-08-04 | 14 | 10 | 14 | 18 | Solid Wind Power A/S | SWP10-14TG20 | 787 | Thisted | Land |  |  |  |  | Stamdata |  | Historiske produktionstal (kWh): 2016: 0; Historiske produktionstal (kWh): 2017: 65775.882; Historiske produktionstal (kWh): 2018: 42705.09; Historiske produktionstal (kWh): 2019: 44367.18; Produktionstal for indeværende år (kWh) inklusive egenproduktion: 2020-01-01: 6298.58; Produktionstal for indeværende år (kWh) inklusive egenproduktion: 2020-02-01: 5413.46; Produktionstal for indeværende år (kWh) inklusive egenproduktion: 2020-03-01: 4456.17; Produktionstal for indeværende år (kWh) inklusive egenproduktion: 2020-04-01: 4041.15; Produktionstal for indeværende år (kWh) inklusive egenproduktion: 2020-05-01: 4413.9; Produktionstal for indeværende år (kWh) inklusive egenproduktion: 2020-06-01: 1882.94; Produktionstal for indeværende år (kWh) inklusive egenproduktion: 2020-07-01: 4744.62; Produktionstal for indeværende år (kWh) inklusive egenproduktion: 2020-08-01: 1861.42; Produktionstal for indeværende år (kWh) inklusive egenproduktion: 2020-09-01: 3445.67; Produktionstal for indeværende år (kWh) inklusive egenproduktion: 2020-10-01: 3204.5; Produktionstal for indeværende år (kWh) inklusive egenproduktion: 2020-11-01: 3785.48 | 43547.89
570715000001531896 | 2016-08-19 | 14 | 10 | 14 | 18 | Solid Wind Power A/S | SWP10-14TG20 | 787 | Thisted | Land |  |  |  |  | Stamdata |  | Historiske produktionstal (kWh): 2016: 0; Historiske produktionstal (kWh): 2017: 72279.884; Historiske produktionstal (kWh): 2018: 48868.76; Historiske produktionstal (kWh): 2019: 51136.5; Produktionstal for indeværende år (kWh) inklusive egenproduktion: 2020-01-01: 6664.66; Produktionstal for indeværende år (kWh) inklusive egenproduktion: 2020-02-01: 5820.68; Produktionstal for indeværende år (kWh) inklusive egenproduktion: 2020-03-01: 4850.3; Produktionstal for indeværende år (kWh) inklusive egenproduktion: 2020-04-01: 4353.88; Produktionstal for indeværende år (kWh) inklusive egenproduktion: 2020-05-01: 4557.72; Produktionstal for indeværende år (kWh) inklusive egenproduktion: 2020-06-01: 2361.64; Produktionstal for indeværende år (kWh) inklusive egenproduktion: 2020-07-01: 5157.75; Produktionstal for indeværende år (kWh) inklusive egenproduktion: 2020-08-01: 2462.26; Produktionstal for indeværende år (kWh) inklusive egenproduktion: 2020-09-01: 4156.32; Produktionstal for indeværende år (kWh) inklusive egenproduktion: 2020-10-01: 3929.95; Produktionstal for indeværende år (kWh) inklusive egenproduktion: 2020-11-01: 5090.33 | 49405.49
570715000001531902 | 2016-08-08 | 14 | 10 | 17 | 18 | Solid Wind Power A/S | SWP10-14TG20 | 787 | Thisted | Land |  |  |  |  | Stamdata |  | Historiske produktionstal (kWh): 2017: 60492.752; Historiske produktionstal (kWh): 2018: 39073.58; Historiske produktionstal (kWh): 2019: 43082.13; Produktionstal for indeværende år (kWh) inklusive egenproduktion: 2020-01-01: 6603.84; Produktionstal for indeværende år (kWh) inklusive egenproduktion: 2020-02-01: 5658.11; Produktionstal for indeværende år (kWh) inklusive egenproduktion: 2020-03-01: 4670.02; Produktionstal for indeværende år (kWh) inklusive egenproduktion: 2020-04-01: 4066.07; Produktionstal for indeværende år (kWh) inklusive egenproduktion: 2020-05-01: 4731.01; Produktionstal for indeværende år (kWh) inklusive egenproduktion: 2020-06-01: 1765.96; Produktionstal for indeværende år (kWh) inklusive egenproduktion: 2020-07-01: 5236.13; Produktionstal for indeværende år (kWh) inklusive egenproduktion: 2020-08-01: 1982.65; Produktionstal for indeværende år (kWh) inklusive egenproduktion: 2020-09-01: 3788.53; Produktionstal for indeværende år (kWh) inklusive egenproduktion: 2020-10-01: 3185.9; Produktionstal for indeværende år (kWh) inklusive egenproduktion: 2020-11-01: 4753.36 | 46441.58
570715000001532312 | 2016-08-15 | 14 | 10 | 14 | 18 | Solid Wind Power A/S | SWP10-14TG20 | 787 | Thisted | Land |  |  |  |  | Stamdata |  | Historiske produktionstal (kWh): 2016: 0; Historiske produktionstal (kWh): 2017: 66300.896; Historiske produktionstal (kWh): 2018: 44320.9; Historiske produktionstal (kWh): 2019: 45553.99; Produktionstal for indeværende år (kWh) inklusive egenproduktion: 2020-01-01: 6367.09; Produktionstal for indeværende år (kWh) inklusive egenproduktion: 2020-02-01: 5552.09; Produktionstal for indeværende år (kWh) inklusive egenproduktion: 2020-03-01: 4713.38; Produktionstal for indeværende år (kWh) inklusive egenproduktion: 2020-04-01: 4166.61; Produktionstal for indeværende år (kWh) inklusive egenproduktion: 2020-05-01: 4356.88; Produktionstal for indeværende år (kWh) inklusive egenproduktion: 2020-06-01: 2085.43; Produktionstal for indeværende år (kWh) inklusive egenproduktion: 2020-07-01: 4730.97; Produktionstal for indeværende år (kWh) inklusive egenproduktion: 2020-08-01: 2211.75; Produktionstal for indeværende år (kWh) inklusive egenproduktion: 2020-09-01: 3981.82; Produktionstal for indeværende år (kWh) inklusive egenproduktion: 2020-10-01: 3710.97; Produktionstal for indeværende år (kWh) inklusive egenproduktion: 2020-11-01: 4757.19 | 46634.18
570715000001532329 | 2016-08-16 | 14 | 10 | 14 | 18 | Solid Wind Power A/S | SWP10-14TG20 | 787 | Thisted | Land |  |  |  |  | Stamdata |  | Historiske produktionstal (kWh): 2016: 0; Historiske produktionstal (kWh): 2017: 65840.468; Historiske produktionstal (kWh): 2018: 43978.93; Historiske produktionstal (kWh): 2019: 45690.88; Produktionstal for indeværende år (kWh) inklusive egenproduktion: 2020-01-01: 6193.84; Produktionstal for indeværende år (kWh) inklusive egenproduktion: 2020-02-01: 5296.52; Produktionstal for indeværende år (kWh) inklusive egenproduktion: 2020-03-01: 4597.49; Produktionstal for indeværende år (kWh) inklusive egenproduktion: 2020-04-01: 3849.5; Produktionstal for indeværende år (kWh) inklusive egenproduktion: 2020-05-01: 3827.73; Produktionstal for indeværende år (kWh) inklusive egenproduktion: 2020-06-01: 2342.87; Produktionstal for indeværende år (kWh) inklusive egenproduktion: 2020-07-01: 4729.16; Produktionstal for indeværende år (kWh) inklusive egenproduktion: 2020-08-01: 2310.25; Produktionstal for indeværende år (kWh) inklusive egenproduktion: 2020-09-01: 4120.71; Produktionstal for indeværende år (kWh) inklusive egenproduktion: 2020-10-01: 3799.96; Produktionstal for indeværende år (kWh) inklusive egenproduktion: 2020-11-01: 4596.61 | 45664.64
570715000001532336 | 2016-08-25 | 14 | 10 | 14 | 18 | Solid Wind Power A/S | SWP10-14TG20 | 787 | Thisted | Land |  |  |  |  | Stamdata |  | Historiske produktionstal (kWh): 2016: 0; Historiske produktionstal (kWh): 2017: 66769.306; Historiske produktionstal (kWh): 2018: 44362.78; Historiske produktionstal (kWh): 2019: 45217.01; Produktionstal for indeværende år (kWh) inklusive egenproduktion: 2020-01-01: 6073.46; Produktionstal for indeværende år (kWh) inklusive egenproduktion: 2020-02-01: 5566.84; Produktionstal for indeværende år (kWh) inklusive egenproduktion: 2020-03-01: 4725.22; Produktionstal for indeværende år (kWh) inklusive egenproduktion: 2020-04-01: 4172.42; Produktionstal for indeværende år (kWh) inklusive egenproduktion: 2020-05-01: 4169.71; Produktionstal for indeværende år (kWh) inklusive egenproduktion: 2020-06-01: 2082.4; Produktionstal for indeværende år (kWh) inklusive egenproduktion: 2020-07-01: 4964.64; Produktionstal for indeværende år (kWh) inklusive egenproduktion: 2020-08-01: 2052.18; Produktionstal for indeværende år (kWh) inklusive egenproduktion: 2020-09-01: 3747.9; Produktionstal for indeværende år (kWh) inklusive egenproduktion: 2020-10-01: 3441.66; Produktionstal for indeværende år (kWh) inklusive egenproduktion: 2020-11-01: 4746.13 | 45742.56
570715000001533371 | 2016-09-07 | 14 | 10 | 14 | 18 | Solid Wind Power A/S | SWP10-14TG20 | 787 | Thisted | Land |  |  |  |  | Stamdata |  | Historiske produktionstal (kWh): 2016: 0; Historiske produktionstal (kWh): 2017: 72339.031; Historiske produktionstal (kWh): 2018: 53003.27; Historiske produktionstal (kWh): 2019: 59696.51; Produktionstal for indeværende år (kWh) inklusive egenproduktion: 2020-01-01: 7526.32; Produktionstal for indeværende år (kWh) inklusive egenproduktion: 2020-02-01: 6320.73; Produktionstal for indeværende år (kWh) inklusive egenproduktion: 2020-03-01: 5396.47; Produktionstal for indeværende år (kWh) inklusive egenproduktion: 2020-04-01: 4873.72; Produktionstal for indeværende år (kWh) inklusive egenproduktion: 2020-05-01: 5100.74; Produktionstal for indeværende år (kWh) inklusive egenproduktion: 2020-06-01: 2842.58; Produktionstal for indeværende år (kWh) inklusive egenproduktion: 2020-07-01: 5640.68; Produktionstal for indeværende år (kWh) inklusive egenproduktion: 2020-08-01: 2555.37; Produktionstal for indeværende år (kWh) inklusive egenproduktion: 2020-09-01: 4566.35; Produktionstal for indeværende år (kWh) inklusive egenproduktion: 2020-10-01: 4242.72; Produktionstal for indeværende år (kWh) inklusive egenproduktion: 2020-11-01: 5153.87 | 54219.55
570715000001533401 | 2016-09-02 | 14 | 10 | 7.1 | 21.4 | THY møllen Aps | TWP-40-10 | 787 | Thisted | Land |  |  |  |  | Stamdata |  | Historiske produktionstal (kWh): 2016: 0; Historiske produktionstal (kWh): 2017: 36774.373; Historiske produktionstal (kWh): 2018: 24258.54; Historiske produktionstal (kWh): 2019: 24510.77; Produktionstal for indeværende år (kWh) inklusive egenproduktion: 2020-01-01: 3496.19; Produktionstal for indeværende år (kWh) inklusive egenproduktion: 2020-02-01: 3792.33; Produktionstal for indeværende år (kWh) inklusive egenproduktion: 2020-03-01: 2343.61; Produktionstal for indeværende år (kWh) inklusive egenproduktion: 2020-04-01: 2417.52; Produktionstal for indeværende år (kWh) inklusive egenproduktion: 2020-05-01: 2730.78; Produktionstal for indeværende år (kWh) inklusive egenproduktion: 2020-06-01: 854.35; Produktionstal for indeværende år (kWh) inklusive egenproduktion: 2020-07-01: 2812.92; Produktionstal for indeværende år (kWh) inklusive egenproduktion: 2020-08-01: 773.7; Produktionstal for indeværende år (kWh) inklusive egenproduktion: 2020-09-01: 1695.64; Produktionstal for indeværende år (kWh) inklusive egenproduktion: 2020-10-01: 1410.54; Produktionstal for indeværende år (kWh) inklusive egenproduktion: 2020-11-01: 2486.18 | 24813.76
570715000001533418 | 2016-09-07 | 14 | 10 | 14 | 18 | Solid Wind Power A/S | SWP10-14TG20 | 787 | Thisted | Land |  |  |  |  | Stamdata |  | Historiske produktionstal (kWh): 2016: 0; Historiske produktionstal (kWh): 2017: 65247.226; Historiske produktionstal (kWh): 2018: 47669.55; Historiske produktionstal (kWh): 2019: 49459.43; Produktionstal for indeværende år (kWh) inklusive egenproduktion: 2020-01-01: 6554.31; Produktionstal for indeværende år (kWh) inklusive egenproduktion: 2020-02-01: 5815.86; Produktionstal for indeværende år (kWh) inklusive egenproduktion: 2020-03-01: 4770.37; Produktionstal for indeværende år (kWh) inklusive egenproduktion: 2020-04-01: 4231.82; Produktionstal for indeværende år (kWh) inklusive egenproduktion: 2020-05-01: 4768.38; Produktionstal for indeværende år (kWh) inklusive egenproduktion: 2020-06-01: 2225.25; Produktionstal for indeværende år (kWh) inklusive egenproduktion: 2020-07-01: 5120.92; Produktionstal for indeværende år (kWh) inklusive egenproduktion: 2020-08-01: 2137.82; Produktionstal for indeværende år (kWh) inklusive egenproduktion: 2020-09-01: 3996.01; Produktionstal for indeværende år (kWh) inklusive egenproduktion: 2020-10-01: 3618.52; Produktionstal for indeværende år (kWh) inklusive egenproduktion: 2020-11-01: 4832.09 | 48071.35
570715000001533425 | 2016-09-07 | 14 | 10 | 14 | 18 | Solid Wind Power A/S | SWP10-14TG20 | 787 | Thisted | Land |  |  | 466436.65 | 6289431.71 | SDFE2018 |  | Historiske produktionstal (kWh): 2016: 0; Historiske produktionstal (kWh): 2017: 82712.154; Historiske produktionstal (kWh): 2018: 58686.36; Historiske produktionstal (kWh): 2019: 62536.06; Produktionstal for indeværende år (kWh) inklusive egenproduktion: 2020-01-01: 7871.7; Produktionstal for indeværende år (kWh) inklusive egenproduktion: 2020-02-01: 6529.93; Produktionstal for indeværende år (kWh) inklusive egenproduktion: 2020-03-01: 5932.92; Produktionstal for indeværende år (kWh) inklusive egenproduktion: 2020-04-01: 5323.92; Produktionstal for indeværende år (kWh) inklusive egenproduktion: 2020-05-01: 5896.87; Produktionstal for indeværende år (kWh) inklusive egenproduktion: 2020-06-01: 3346.24; Produktionstal for indeværende år (kWh) inklusive egenproduktion: 2020-07-01: 5102.91; Produktionstal for indeværende år (kWh) inklusive egenproduktion: 2020-08-01: 2447.52; Produktionstal for indeværende år (kWh) inklusive egenproduktion: 2020-09-01: 5014.42; Produktionstal for indeværende år (kWh) inklusive egenproduktion: 2020-10-01: 5254.04; Produktionstal for indeværende år (kWh) inklusive egenproduktion: 2020-11-01: 6111.19 | 58831.66
570715000001533432 | 2016-09-07 | 14 | 10 | 14 | 18 | Solid Wind Power A/S | SWP10-14TG20 | 787 | Thisted | Land |  |  |  |  | Stamdata |  | Historiske produktionstal (kWh): 2016: 0; Historiske produktionstal (kWh): 2017: 62068.629; Historiske produktionstal (kWh): 2018: 43338.9; Historiske produktionstal (kWh): 2019: 45073.26; Produktionstal for indeværende år (kWh) inklusive egenproduktion: 2020-01-01: 6278.92; Produktionstal for indeværende år (kWh) inklusive egenproduktion: 2020-02-01: 5616.48; Produktionstal for indeværende år (kWh) inklusive egenproduktion: 2020-03-01: 4517.65; Produktionstal for indeværende år (kWh) inklusive egenproduktion: 2020-04-01: 3954.47; Produktionstal for indeværende år (kWh) inklusive egenproduktion: 2020-05-01: 4290.9; Produktionstal for indeværende år (kWh) inklusive egenproduktion: 2020-06-01: 2206.09; Produktionstal for indeværende år (kWh) inklusive egenproduktion: 2020-07-01: 4803.82; Produktionstal for indeværende år (kWh) inklusive egenproduktion: 2020-08-01: 1961.22; Produktionstal for indeværende år (kWh) inklusive egenproduktion: 2020-09-01: 3762.66; Produktionstal for indeværende år (kWh) inklusive egenproduktion: 2020-10-01: 3457.9; Produktionstal for indeværende år (kWh) inklusive egenproduktion: 2020-11-01: 4546.2 | 45396.31
570715000001533449 | 2016-10-31 | 14 | 10 | 14 | 18 | Solid Wind Power A/S | SWP10-14TG20 | 787 | Thisted | Land |  |  |  |  | Stamdata |  | Historiske produktionstal (kWh): 2017: 60062.03; Historiske produktionstal (kWh): 2018: 51456.44; Historiske produktionstal (kWh): 2019: 44628.09; Produktionstal for indeværende år (kWh) inklusive egenproduktion: 2020-01-01: 6451.76; Produktionstal for indeværende år (kWh) inklusive egenproduktion: 2020-02-01: 5642.21; Produktionstal for indeværende år (kWh) inklusive egenproduktion: 2020-03-01: 4658.65; Produktionstal for indeværende år (kWh) inklusive egenproduktion: 2020-04-01: 4394.99; Produktionstal for indeværende år (kWh) inklusive egenproduktion: 2020-05-01: 4676.87; Produktionstal for indeværende år (kWh) inklusive egenproduktion: 2020-06-01: 2441.13; Produktionstal for indeværende år (kWh) inklusive egenproduktion: 2020-07-01: 5313.36; Produktionstal for indeværende år (kWh) inklusive egenproduktion: 2020-08-01: 2480.78; Produktionstal for indeværende år (kWh) inklusive egenproduktion: 2020-09-01: 4266.09; Produktionstal for indeværende år (kWh) inklusive egenproduktion: 2020-10-01: 3593.84; Produktionstal for indeværende år (kWh) inklusive egenproduktion: 2020-11-01: 4435.29 | 48354.97
570715000001533463 | 2016-09-06 | 14 | 10 | 14 | 18 | Solid Wind Power A/S | SWP10-14TG20 | 787 | Thisted | Land |  |  |  |  | Stamdata |  | Historiske produktionstal (kWh): 2017: 62991.94; Historiske produktionstal (kWh): 2018: 43404.01; Historiske produktionstal (kWh): 2019: 45321.62; Produktionstal for indeværende år (kWh) inklusive egenproduktion: 2020-01-01: 5994.63; Produktionstal for indeværende år (kWh) inklusive egenproduktion: 2020-02-01: 5274.32; Produktionstal for indeværende år (kWh) inklusive egenproduktion: 2020-03-01: 4293.16; Produktionstal for indeværende år (kWh) inklusive egenproduktion: 2020-04-01: 3971.51; Produktionstal for indeværende år (kWh) inklusive egenproduktion: 2020-05-01: 4469.58; Produktionstal for indeværende år (kWh) inklusive egenproduktion: 2020-06-01: 2300.37; Produktionstal for indeværende år (kWh) inklusive egenproduktion: 2020-07-01: 4768.87; Produktionstal for indeværende år (kWh) inklusive egenproduktion: 2020-08-01: 2099.07; Produktionstal for indeværende år (kWh) inklusive egenproduktion: 2020-09-01: 3838.76; Produktionstal for indeværende år (kWh) inklusive egenproduktion: 2020-10-01: 3375.89; Produktionstal for indeværende år (kWh) inklusive egenproduktion: 2020-11-01: 4385.51 | 44771.67
570715000001545190 | 2016-10-05 | 14 | 10 | 4.1 | 21.4 | THY møllen Aps | TWP-40-10 | 787 | Thisted | Land |  |  |  |  | Stamdata |  | Historiske produktionstal (kWh): 2016: 0; Historiske produktionstal (kWh): 2017: 35791.464; Historiske produktionstal (kWh): 2018: 24668.18; Historiske produktionstal (kWh): 2019: 23824.41; Produktionstal for indeværende år (kWh) inklusive egenproduktion: 2020-01-01: 3971.38; Produktionstal for indeværende år (kWh) inklusive egenproduktion: 2020-02-01: 4120.2; Produktionstal for indeværende år (kWh) inklusive egenproduktion: 2020-03-01: 2614.79; Produktionstal for indeværende år (kWh) inklusive egenproduktion: 2020-04-01: 2388.55; Produktionstal for indeværende år (kWh) inklusive egenproduktion: 2020-05-01: 2534.53; Produktionstal for indeværende år (kWh) inklusive egenproduktion: 2020-06-01: 787.01; Produktionstal for indeværende år (kWh) inklusive egenproduktion: 2020-07-01: 2743.95; Produktionstal for indeværende år (kWh) inklusive egenproduktion: 2020-08-01: 760.19; Produktionstal for indeværende år (kWh) inklusive egenproduktion: 2020-09-01: 2028.82; Produktionstal for indeværende år (kWh) inklusive egenproduktion: 2020-10-01: 1600.18; Produktionstal for indeværende år (kWh) inklusive egenproduktion: 2020-11-01: 2867.68 | 26417.28
570715000001545206 | 2016-09-19 | 14 | 10 | 14 | 18 | Solid Wind Power A/S | SWP10-14TG20 | 787 | Thisted | Land |  |  |  |  | Stamdata |  | Historiske produktionstal (kWh): 2017: 58819.945; Historiske produktionstal (kWh): 2018: 41357.69; Historiske produktionstal (kWh): 2019: 43170.59; Produktionstal for indeværende år (kWh) inklusive egenproduktion: 2020-01-01: 5712.88; Produktionstal for indeværende år (kWh) inklusive egenproduktion: 2020-02-01: 5105.52; Produktionstal for indeværende år (kWh) inklusive egenproduktion: 2020-03-01: 3971.44; Produktionstal for indeværende år (kWh) inklusive egenproduktion: 2020-04-01: 3735.6; Produktionstal for indeværende år (kWh) inklusive egenproduktion: 2020-05-01: 4159.09; Produktionstal for indeværende år (kWh) inklusive egenproduktion: 2020-06-01: 1874.52; Produktionstal for indeværende år (kWh) inklusive egenproduktion: 2020-07-01: 4384.17; Produktionstal for indeværende år (kWh) inklusive egenproduktion: 2020-08-01: 1824.79; Produktionstal for indeværende år (kWh) inklusive egenproduktion: 2020-09-01: 3277.14; Produktionstal for indeværende år (kWh) inklusive egenproduktion: 2020-10-01: 2945.19; Produktionstal for indeværende år (kWh) inklusive egenproduktion: 2020-11-01: 4165.25 | 41155.59
570715000001545213 | 2016-09-12 | 14 | 10 | 14 | 18 | Solid Wind Power A/S | SWP10-14TG20 | 787 | Thisted | Land |  |  |  |  | Stamdata |  | Historiske produktionstal (kWh): 2017: 66651.175; Historiske produktionstal (kWh): 2018: 46308.01; Historiske produktionstal (kWh): 2019: 46451.82; Produktionstal for indeværende år (kWh) inklusive egenproduktion: 2020-01-01: 6466.82; Produktionstal for indeværende år (kWh) inklusive egenproduktion: 2020-02-01: 5578.58; Produktionstal for indeværende år (kWh) inklusive egenproduktion: 2020-03-01: 4513.08; Produktionstal for indeværende år (kWh) inklusive egenproduktion: 2020-04-01: 4061.76; Produktionstal for indeværende år (kWh) inklusive egenproduktion: 2020-05-01: 4428.99; Produktionstal for indeværende år (kWh) inklusive egenproduktion: 2020-06-01: 2158.52; Produktionstal for indeværende år (kWh) inklusive egenproduktion: 2020-07-01: 4895.96; Produktionstal for indeværende år (kWh) inklusive egenproduktion: 2020-08-01: 2039.82; Produktionstal for indeværende år (kWh) inklusive egenproduktion: 2020-09-01: 3878.23; Produktionstal for indeværende år (kWh) inklusive egenproduktion: 2020-10-01: 3315.89; Produktionstal for indeværende år (kWh) inklusive egenproduktion: 2020-11-01: 4615.23 | 45952.88
570715000001545220 | 2016-08-19 | 14 | 10 | 13 | 18.3 | Gaia-Wind Ltd | Gaia Wind 133-10 kW | 787 | Thisted | Land |  |  |  |  | Stamdata |  | Historiske produktionstal (kWh): 2016: 0; Historiske produktionstal (kWh): 2017: 29499.62; Historiske produktionstal (kWh): 2018: 28275.97; Historiske produktionstal (kWh): 2019: 26876.4; Produktionstal for indeværende år (kWh) inklusive egenproduktion: 2020-01-01: 3695.72; Produktionstal for indeværende år (kWh) inklusive egenproduktion: 2020-02-01: 3633.99; Produktionstal for indeværende år (kWh) inklusive egenproduktion: 2020-03-01: 2557.05; Produktionstal for indeværende år (kWh) inklusive egenproduktion: 2020-04-01: 2675.98; Produktionstal for indeværende år (kWh) inklusive egenproduktion: 2020-05-01: 2611.21; Produktionstal for indeværende år (kWh) inklusive egenproduktion: 2020-06-01: 953.83; Produktionstal for indeværende år (kWh) inklusive egenproduktion: 2020-07-01: 2162.29; Produktionstal for indeværende år (kWh) inklusive egenproduktion: 2020-08-01: 980.68; Produktionstal for indeværende år (kWh) inklusive egenproduktion: 2020-09-01: 1738.79; Produktionstal for indeværende år (kWh) inklusive egenproduktion: 2020-10-01: 1625.08; Produktionstal for indeværende år (kWh) inklusive egenproduktion: 2020-11-01: 2448.91 | 25083.53
570715000001546913 | 2016-10-21 | 14 | 10 | 7.1 | 21.4 | THY møllen Aps | TWP-40-10 | 787 | Thisted | Land |  |  |  |  | Stamdata |  | Historiske produktionstal (kWh): 2016: 0; Historiske produktionstal (kWh): 2017: 27604.797; Historiske produktionstal (kWh): 2018: 20238.47; Historiske produktionstal (kWh): 2019: 18550.42; Produktionstal for indeværende år (kWh) inklusive egenproduktion: 2020-01-01: 2630.5; Produktionstal for indeværende år (kWh) inklusive egenproduktion: 2020-02-01: 3198.35; Produktionstal for indeværende år (kWh) inklusive egenproduktion: 2020-03-01: 2039.71; Produktionstal for indeværende år (kWh) inklusive egenproduktion: 2020-04-01: 1753.49; Produktionstal for indeværende år (kWh) inklusive egenproduktion: 2020-05-01: 1734.47; Produktionstal for indeværende år (kWh) inklusive egenproduktion: 2020-06-01: 619.24; Produktionstal for indeværende år (kWh) inklusive egenproduktion: 2020-07-01: 1882.98; Produktionstal for indeværende år (kWh) inklusive egenproduktion: 2020-08-01: 497.52; Produktionstal for indeværende år (kWh) inklusive egenproduktion: 2020-09-01: 1421.21; Produktionstal for indeværende år (kWh) inklusive egenproduktion: 2020-10-01: 1268.75; Produktionstal for indeværende år (kWh) inklusive egenproduktion: 2020-11-01: 2109.91 | 19156.13
570715000001546920 | 2016-10-11 | 14 | 10 | 14 | 18 | Solid Wind Power A/S | SWP10-14TG20 | 787 | Thisted | Land |  |  |  |  | Stamdata |  | Historiske produktionstal (kWh): 2017: 56544.843; Historiske produktionstal (kWh): 2018: 55995.04; Historiske produktionstal (kWh): 2019: 60952.31; Produktionstal for indeværende år (kWh) inklusive egenproduktion: 2020-01-01: 5186.44; Produktionstal for indeværende år (kWh) inklusive egenproduktion: 2020-02-01: 5419.19; Produktionstal for indeværende år (kWh) inklusive egenproduktion: 2020-03-01: 4233; Produktionstal for indeværende år (kWh) inklusive egenproduktion: 2020-04-01: 3759.68; Produktionstal for indeværende år (kWh) inklusive egenproduktion: 2020-05-01: 4237.54; Produktionstal for indeværende år (kWh) inklusive egenproduktion: 2020-06-01: 1934.98; Produktionstal for indeværende år (kWh) inklusive egenproduktion: 2020-07-01: 4530.77; Produktionstal for indeværende år (kWh) inklusive egenproduktion: 2020-08-01: 1847.13; Produktionstal for indeværende år (kWh) inklusive egenproduktion: 2020-09-01: 2975.5; Produktionstal for indeværende år (kWh) inklusive egenproduktion: 2020-10-01: 3201.44; Produktionstal for indeværende år (kWh) inklusive egenproduktion: 2020-11-01: 4546.65 | 41872.32
570715000001546944 | 2016-10-13 | 14 | 10 | 14 | 18 | Solid Wind Power A/S | SWP10-14TG20 | 787 | Thisted | Land |  |  |  |  | Stamdata |  | Historiske produktionstal (kWh): 2017: 61172.725; Historiske produktionstal (kWh): 2018: 45979.3; Historiske produktionstal (kWh): 2019: 49239.11; Produktionstal for indeværende år (kWh) inklusive egenproduktion: 2020-01-01: 6584.05; Produktionstal for indeværende år (kWh) inklusive egenproduktion: 2020-02-01: 5681.49; Produktionstal for indeværende år (kWh) inklusive egenproduktion: 2020-03-01: 4786.19; Produktionstal for indeværende år (kWh) inklusive egenproduktion: 2020-04-01: 4478.74; Produktionstal for indeværende år (kWh) inklusive egenproduktion: 2020-05-01: 4229.79; Produktionstal for indeværende år (kWh) inklusive egenproduktion: 2020-06-01: 2404.87; Produktionstal for indeværende år (kWh) inklusive egenproduktion: 2020-07-01: 5171.22; Produktionstal for indeværende år (kWh) inklusive egenproduktion: 2020-08-01: 2297.34; Produktionstal for indeværende år (kWh) inklusive egenproduktion: 2020-09-01: 4157.53; Produktionstal for indeværende år (kWh) inklusive egenproduktion: 2020-10-01: 3618.28; Produktionstal for indeværende år (kWh) inklusive egenproduktion: 2020-11-01: 4841.54 | 48251.04
570715000001546951 | 2016-09-28 | 14 | 10 | 14 | 18 | Solid Wind Power A/S | SWP10-14TG20 | 787 | Thisted | Land |  |  |  |  | Stamdata |  | Historiske produktionstal (kWh): 2017: 50278.57; Historiske produktionstal (kWh): 2018: 36719.73; Historiske produktionstal (kWh): 2019: 37852.37; Produktionstal for indeværende år (kWh) inklusive egenproduktion: 2020-01-01: 5494.84; Produktionstal for indeværende år (kWh) inklusive egenproduktion: 2020-02-01: 5045.4; Produktionstal for indeværende år (kWh) inklusive egenproduktion: 2020-03-01: 4322.18; Produktionstal for indeværende år (kWh) inklusive egenproduktion: 2020-04-01: 3697.37; Produktionstal for indeværende år (kWh) inklusive egenproduktion: 2020-05-01: 3672.09; Produktionstal for indeværende år (kWh) inklusive egenproduktion: 2020-06-01: 1786.2; Produktionstal for indeværende år (kWh) inklusive egenproduktion: 2020-07-01: 4059.72; Produktionstal for indeværende år (kWh) inklusive egenproduktion: 2020-08-01: 1743.44; Produktionstal for indeværende år (kWh) inklusive egenproduktion: 2020-09-01: 3151.78; Produktionstal for indeværende år (kWh) inklusive egenproduktion: 2020-10-01: 3275.05; Produktionstal for indeværende år (kWh) inklusive egenproduktion: 2020-11-01: 4189.43 | 40437.5
570715000001546968 | 2016-09-27 | 14 | 10 | 14 | 18 | Solid Wind Power A/S | SWP10-14TG20 | 787 | Thisted | Land |  |  |  |  | Stamdata |  | Historiske produktionstal (kWh): 2017: 69247.225; Historiske produktionstal (kWh): 2018: 49809.73; Historiske produktionstal (kWh): 2019: 51811.1; Produktionstal for indeværende år (kWh) inklusive egenproduktion: 2020-01-01: 6859.63; Produktionstal for indeværende år (kWh) inklusive egenproduktion: 2020-02-01: 5908.66; Produktionstal for indeværende år (kWh) inklusive egenproduktion: 2020-03-01: 5044.88; Produktionstal for indeværende år (kWh) inklusive egenproduktion: 2020-04-01: 4581.64; Produktionstal for indeværende år (kWh) inklusive egenproduktion: 2020-05-01: 4760.24; Produktionstal for indeværende år (kWh) inklusive egenproduktion: 2020-06-01: 2458.48; Produktionstal for indeværende år (kWh) inklusive egenproduktion: 2020-07-01: 5394.61; Produktionstal for indeværende år (kWh) inklusive egenproduktion: 2020-08-01: 2732.09; Produktionstal for indeværende år (kWh) inklusive egenproduktion: 2020-09-01: 4513.54; Produktionstal for indeværende år (kWh) inklusive egenproduktion: 2020-10-01: 4311.05; Produktionstal for indeværende år (kWh) inklusive egenproduktion: 2020-11-01: 5265.53 | 51830.35
570715000001547347 | 2016-10-11 | 14 | 10 | 14 | 18 | Solid Wind Power A/S | SWP10-14TG20 | 787 | Thisted | Land |  |  |  |  | Stamdata |  | Historiske produktionstal (kWh): 2017: 50451.375; Historiske produktionstal (kWh): 2018: 36446.38; Historiske produktionstal (kWh): 2019: 38367.17; Produktionstal for indeværende år (kWh) inklusive egenproduktion: 2020-01-01: 5231.51; Produktionstal for indeværende år (kWh) inklusive egenproduktion: 2020-02-01: 4858.82; Produktionstal for indeværende år (kWh) inklusive egenproduktion: 2020-03-01: 3738.59; Produktionstal for indeværende år (kWh) inklusive egenproduktion: 2020-04-01: 3658.15; Produktionstal for indeværende år (kWh) inklusive egenproduktion: 2020-05-01: 4433.63; Produktionstal for indeværende år (kWh) inklusive egenproduktion: 2020-06-01: 1427.42; Produktionstal for indeværende år (kWh) inklusive egenproduktion: 2020-07-01: 4243.39; Produktionstal for indeværende år (kWh) inklusive egenproduktion: 2020-08-01: 1747.93; Produktionstal for indeværende år (kWh) inklusive egenproduktion: 2020-09-01: 2965.14; Produktionstal for indeværende år (kWh) inklusive egenproduktion: 2020-10-01: 2416.25; Produktionstal for indeværende år (kWh) inklusive egenproduktion: 2020-11-01: 3736.5 | 38457.33
570715000001547354 | 2016-10-12 | 14 | 10 | 14 | 18 | Solid Wind Power A/S | SWP10-14TG20 | 787 | Thisted | Land |  |  |  |  | Stamdata |  | Historiske produktionstal (kWh): 2016: 0; Historiske produktionstal (kWh): 2017: 62920.646; Historiske produktionstal (kWh): 2018: 45780.43; Historiske produktionstal (kWh): 2019: 48457.96; Produktionstal for indeværende år (kWh) inklusive egenproduktion: 2020-01-01: 6560.26; Produktionstal for indeværende år (kWh) inklusive egenproduktion: 2020-02-01: 5758.78; Produktionstal for indeværende år (kWh) inklusive egenproduktion: 2020-03-01: 4754.13; Produktionstal for indeværende år (kWh) inklusive egenproduktion: 2020-04-01: 4425.07; Produktionstal for indeværende år (kWh) inklusive egenproduktion: 2020-05-01: 4729.1; Produktionstal for indeværende år (kWh) inklusive egenproduktion: 2020-06-01: 2339.92; Produktionstal for indeværende år (kWh) inklusive egenproduktion: 2020-07-01: 4974.06; Produktionstal for indeværende år (kWh) inklusive egenproduktion: 2020-08-01: 2377.22; Produktionstal for indeværende år (kWh) inklusive egenproduktion: 2020-09-01: 4018.41; Produktionstal for indeværende år (kWh) inklusive egenproduktion: 2020-10-01: 3711.81; Produktionstal for indeværende år (kWh) inklusive egenproduktion: 2020-11-01: 4934.25 | 48583.01
570715000001547972 | 2016-10-17 | 14 | 10 | 14 | 18 | Solid Wind Power A/S | SWP10-14TG20 | 787 | Thisted | Land |  |  |  |  | Stamdata |  | Historiske produktionstal (kWh): 2017: 57031.854; Historiske produktionstal (kWh): 2018: 41159.29; Historiske produktionstal (kWh): 2019: 43080.69; Produktionstal for indeværende år (kWh) inklusive egenproduktion: 2020-01-01: 6113.13; Produktionstal for indeværende år (kWh) inklusive egenproduktion: 2020-02-01: 5267.15; Produktionstal for indeværende år (kWh) inklusive egenproduktion: 2020-03-01: 4297.29; Produktionstal for indeværende år (kWh) inklusive egenproduktion: 2020-04-01: 3843.58; Produktionstal for indeværende år (kWh) inklusive egenproduktion: 2020-05-01: 3654.75; Produktionstal for indeværende år (kWh) inklusive egenproduktion: 2020-06-01: 1859.73; Produktionstal for indeværende år (kWh) inklusive egenproduktion: 2020-07-01: 4630.05; Produktionstal for indeværende år (kWh) inklusive egenproduktion: 2020-08-01: 1875.65; Produktionstal for indeværende år (kWh) inklusive egenproduktion: 2020-09-01: 3529.42; Produktionstal for indeværende år (kWh) inklusive egenproduktion: 2020-10-01: 2915.81; Produktionstal for indeværende år (kWh) inklusive egenproduktion: 2020-11-01: 4116.68 | 42103.24
570715000001547989 | 2016-10-18 | 14 | 10 | 14 | 18 | Solid Wind Power A/S | SWP10-14TG20 | 787 | Thisted | Land |  |  |  |  | Stamdata |  | Historiske produktionstal (kWh): 2017: 51689.747; Historiske produktionstal (kWh): 2018: 37956.13; Historiske produktionstal (kWh): 2019: 38254.28; Produktionstal for indeværende år (kWh) inklusive egenproduktion: 2020-01-01: 5763.81; Produktionstal for indeværende år (kWh) inklusive egenproduktion: 2020-02-01: 5134.03; Produktionstal for indeværende år (kWh) inklusive egenproduktion: 2020-03-01: 3815.1; Produktionstal for indeværende år (kWh) inklusive egenproduktion: 2020-04-01: 3466.09; Produktionstal for indeværende år (kWh) inklusive egenproduktion: 2020-05-01: 3712.63; Produktionstal for indeværende år (kWh) inklusive egenproduktion: 2020-06-01: 1511.5; Produktionstal for indeværende år (kWh) inklusive egenproduktion: 2020-07-01: 4013.65; Produktionstal for indeværende år (kWh) inklusive egenproduktion: 2020-08-01: 1409.98; Produktionstal for indeværende år (kWh) inklusive egenproduktion: 2020-09-01: 2824.4; Produktionstal for indeværende år (kWh) inklusive egenproduktion: 2020-10-01: 2901.44; Produktionstal for indeværende år (kWh) inklusive egenproduktion: 2020-11-01: 4125.58 | 38678.21
570715000001548221 | 2016-10-19 | 14 | 10 | 14 | 18 | Solid Wind Power A/S | SWP10-14TG20 | 787 | Thisted | Land |  |  |  |  | Stamdata |  | Historiske produktionstal (kWh): 2017: 60001.03; Historiske produktionstal (kWh): 2018: 43588.2; Historiske produktionstal (kWh): 2019: 46165.08; Produktionstal for indeværende år (kWh) inklusive egenproduktion: 2020-01-01: 6671.58; Produktionstal for indeværende år (kWh) inklusive egenproduktion: 2020-02-01: 5721.2; Produktionstal for indeværende år (kWh) inklusive egenproduktion: 2020-03-01: 4677.72; Produktionstal for indeværende år (kWh) inklusive egenproduktion: 2020-04-01: 4270.73; Produktionstal for indeværende år (kWh) inklusive egenproduktion: 2020-05-01: 4588.54; Produktionstal for indeværende år (kWh) inklusive egenproduktion: 2020-06-01: 2186.19; Produktionstal for indeværende år (kWh) inklusive egenproduktion: 2020-07-01: 5688.7; Produktionstal for indeværende år (kWh) inklusive egenproduktion: 2020-08-01: 2466.62; Produktionstal for indeværende år (kWh) inklusive egenproduktion: 2020-09-01: 3952.59; Produktionstal for indeværende år (kWh) inklusive egenproduktion: 2020-10-01: 3038.94; Produktionstal for indeværende år (kWh) inklusive egenproduktion: 2020-11-01: 5049.2 | 48312.01
570715000001548719 | 2016-10-27 | 14 | 25 | 14 | 18 | Solid Wind Power A/S | SWP25-14TG20 | 787 | Thisted | Land |  |  |  |  | Stamdata |  | Historiske produktionstal (kWh): 2017: 88534.938; Historiske produktionstal (kWh): 2018: 69080.65; Historiske produktionstal (kWh): 2019: 69906.55; Produktionstal for indeværende år (kWh) inklusive egenproduktion: 2020-01-01: 10457.61; Produktionstal for indeværende år (kWh) inklusive egenproduktion: 2020-02-01: 9574.99; Produktionstal for indeværende år (kWh) inklusive egenproduktion: 2020-03-01: 7503.95; Produktionstal for indeværende år (kWh) inklusive egenproduktion: 2020-04-01: 6212.5; Produktionstal for indeværende år (kWh) inklusive egenproduktion: 2020-05-01: 6425.58; Produktionstal for indeværende år (kWh) inklusive egenproduktion: 2020-06-01: 3025.73; Produktionstal for indeværende år (kWh) inklusive egenproduktion: 2020-07-01: 7146.76; Produktionstal for indeværende år (kWh) inklusive egenproduktion: 2020-08-01: 2902.84; Produktionstal for indeværende år (kWh) inklusive egenproduktion: 2020-09-01: 5748.56; Produktionstal for indeværende år (kWh) inklusive egenproduktion: 2020-10-01: 5110.49; Produktionstal for indeværende år (kWh) inklusive egenproduktion: 2020-11-01: 7529.4 | 71638.41
570715000001550019 | 2016-11-23 | 14 | 10 | 14 | 18 | Solid Wind Power A/S | SWP10-14TG20 | 787 | Thisted | Land |  |  |  |  | Stamdata |  | Historiske produktionstal (kWh): 2016: 0; Historiske produktionstal (kWh): 2017: 55986.67; Historiske produktionstal (kWh): 2018: 45847; Historiske produktionstal (kWh): 2019: 48115.48; Produktionstal for indeværende år (kWh) inklusive egenproduktion: 2020-01-01: 6102.11; Produktionstal for indeværende år (kWh) inklusive egenproduktion: 2020-02-01: 5586.43; Produktionstal for indeværende år (kWh) inklusive egenproduktion: 2020-03-01: 4811.41; Produktionstal for indeværende år (kWh) inklusive egenproduktion: 2020-04-01: 4298.41; Produktionstal for indeværende år (kWh) inklusive egenproduktion: 2020-05-01: 4137.62; Produktionstal for indeværende år (kWh) inklusive egenproduktion: 2020-06-01: 2458.78; Produktionstal for indeværende år (kWh) inklusive egenproduktion: 2020-07-01: 4533.17; Produktionstal for indeværende år (kWh) inklusive egenproduktion: 2020-08-01: 2158.04; Produktionstal for indeværende år (kWh) inklusive egenproduktion: 2020-09-01: 3643.92; Produktionstal for indeværende år (kWh) inklusive egenproduktion: 2020-10-01: 3827.22; Produktionstal for indeværende år (kWh) inklusive egenproduktion: 2020-11-01: 4937.36 | 46494.47
570715000001551290 | 2016-11-23 | 14 | 10 | 14 | 18 | Solid Wind Power A/S | SWP10-14TG20 | 787 | Thisted | Land |  |  |  |  | Stamdata |  | Historiske produktionstal (kWh): 2016: 0; Historiske produktionstal (kWh): 2017: 55178.839; Historiske produktionstal (kWh): 2018: 43319.78; Historiske produktionstal (kWh): 2019: 44882.15; Produktionstal for indeværende år (kWh) inklusive egenproduktion: 2020-01-01: 6076.82; Produktionstal for indeværende år (kWh) inklusive egenproduktion: 2020-02-01: 5421.78; Produktionstal for indeværende år (kWh) inklusive egenproduktion: 2020-03-01: 3966.14; Produktionstal for indeværende år (kWh) inklusive egenproduktion: 2020-04-01: 3949.3; Produktionstal for indeværende år (kWh) inklusive egenproduktion: 2020-05-01: 3861.14; Produktionstal for indeværende år (kWh) inklusive egenproduktion: 2020-06-01: 2082.55; Produktionstal for indeværende år (kWh) inklusive egenproduktion: 2020-07-01: 4352.04; Produktionstal for indeværende år (kWh) inklusive egenproduktion: 2020-08-01: 1820.99; Produktionstal for indeværende år (kWh) inklusive egenproduktion: 2020-09-01: 3404.78; Produktionstal for indeværende år (kWh) inklusive egenproduktion: 2020-10-01: 3613.43; Produktionstal for indeværende år (kWh) inklusive egenproduktion: 2020-11-01: 4791.88 | 43340.85
570715000001551313 | 2016-11-24 | 14 | 10 | 14 | 18 | Solid Wind Power A/S | SWP10-14TG20 | 787 | Thisted | Land |  |  |  |  | Stamdata |  | Historiske produktionstal (kWh): 2016: 0; Historiske produktionstal (kWh): 2017: 59623.054; Historiske produktionstal (kWh): 2018: 49191.65; Historiske produktionstal (kWh): 2019: 51332.59; Produktionstal for indeværende år (kWh) inklusive egenproduktion: 2020-01-01: 6636.19; Produktionstal for indeværende år (kWh) inklusive egenproduktion: 2020-02-01: 5725.07; Produktionstal for indeværende år (kWh) inklusive egenproduktion: 2020-03-01: 4987.26; Produktionstal for indeværende år (kWh) inklusive egenproduktion: 2020-04-01: 4594.1; Produktionstal for indeværende år (kWh) inklusive egenproduktion: 2020-05-01: 4494.79; Produktionstal for indeværende år (kWh) inklusive egenproduktion: 2020-06-01: 2636.82; Produktionstal for indeværende år (kWh) inklusive egenproduktion: 2020-07-01: 5273.3; Produktionstal for indeværende år (kWh) inklusive egenproduktion: 2020-08-01: 2527.44; Produktionstal for indeværende år (kWh) inklusive egenproduktion: 2020-09-01: 4280.26; Produktionstal for indeværende år (kWh) inklusive egenproduktion: 2020-10-01: 4010.64; Produktionstal for indeværende år (kWh) inklusive egenproduktion: 2020-11-01: 4991.12 | 50156.99
570715000001551320 | 2016-11-24 | 14 | 10 | 14 | 18 | Solid Wind Power A/S | SWP10-14TG20 | 787 | Thisted | Land |  |  |  |  | Stamdata |  | Historiske produktionstal (kWh): 2016: 0; Historiske produktionstal (kWh): 2017: 53521.74; Historiske produktionstal (kWh): 2018: 45809.45; Historiske produktionstal (kWh): 2019: 47317.57; Produktionstal for indeværende år (kWh) inklusive egenproduktion: 2020-01-01: 6397.18; Produktionstal for indeværende år (kWh) inklusive egenproduktion: 2020-02-01: 5583.21; Produktionstal for indeværende år (kWh) inklusive egenproduktion: 2020-03-01: 4758.7; Produktionstal for indeværende år (kWh) inklusive egenproduktion: 2020-04-01: 4149.19; Produktionstal for indeværende år (kWh) inklusive egenproduktion: 2020-05-01: 4071.62; Produktionstal for indeværende år (kWh) inklusive egenproduktion: 2020-06-01: 2121.09; Produktionstal for indeværende år (kWh) inklusive egenproduktion: 2020-07-01: 4333.27; Produktionstal for indeværende år (kWh) inklusive egenproduktion: 2020-08-01: 2127.9; Produktionstal for indeværende år (kWh) inklusive egenproduktion: 2020-09-01: 3695.72; Produktionstal for indeværende år (kWh) inklusive egenproduktion: 2020-10-01: 3784.73; Produktionstal for indeværende år (kWh) inklusive egenproduktion: 2020-11-01: 4713.12 | 45735.73
570715000001552136 | 2016-11-16 | 14 | 10 | 14 | 18 | Solid Wind Power A/S | SWP10-14TG20 | 787 | Thisted | Land |  |  |  |  | Stamdata |  | Historiske produktionstal (kWh): 2016: 0; Historiske produktionstal (kWh): 2017: 57511.751; Historiske produktionstal (kWh): 2018: 46837.49; Historiske produktionstal (kWh): 2019: 48008.02; Produktionstal for indeværende år (kWh) inklusive egenproduktion: 2020-01-01: 6526.13; Produktionstal for indeværende år (kWh) inklusive egenproduktion: 2020-02-01: 5657.68; Produktionstal for indeværende år (kWh) inklusive egenproduktion: 2020-03-01: 4756.48; Produktionstal for indeværende år (kWh) inklusive egenproduktion: 2020-04-01: 4307.89; Produktionstal for indeværende år (kWh) inklusive egenproduktion: 2020-05-01: 4681.17; Produktionstal for indeværende år (kWh) inklusive egenproduktion: 2020-06-01: 2491.06; Produktionstal for indeværende år (kWh) inklusive egenproduktion: 2020-07-01: 5302.29; Produktionstal for indeværende år (kWh) inklusive egenproduktion: 2020-08-01: 2351.65; Produktionstal for indeværende år (kWh) inklusive egenproduktion: 2020-09-01: 4203.84; Produktionstal for indeværende år (kWh) inklusive egenproduktion: 2020-10-01: 3730.72; Produktionstal for indeværende år (kWh) inklusive egenproduktion: 2020-11-01: 4801.55 | 48810.46
570715000001552150 | 2016-12-07 | 14 | 10 | 14 | 18 | Solid Wind Power A/S | SWP10-14TG20 | 787 | Thisted | Land |  |  |  |  | Stamdata |  | Historiske produktionstal (kWh): 2017: 51908.797; Historiske produktionstal (kWh): 2018: 44673.86; Historiske produktionstal (kWh): 2019: 47642.7; Produktionstal for indeværende år (kWh) inklusive egenproduktion: 2020-01-01: 6350.26; Produktionstal for indeværende år (kWh) inklusive egenproduktion: 2020-02-01: 5579.1; Produktionstal for indeværende år (kWh) inklusive egenproduktion: 2020-03-01: 4201.31; Produktionstal for indeværende år (kWh) inklusive egenproduktion: 2020-04-01: 4008.81; Produktionstal for indeværende år (kWh) inklusive egenproduktion: 2020-05-01: 4665.59; Produktionstal for indeværende år (kWh) inklusive egenproduktion: 2020-06-01: 2257.3; Produktionstal for indeværende år (kWh) inklusive egenproduktion: 2020-07-01: 4898.51; Produktionstal for indeværende år (kWh) inklusive egenproduktion: 2020-08-01: 2117.88; Produktionstal for indeværende år (kWh) inklusive egenproduktion: 2020-09-01: 3935.8; Produktionstal for indeværende år (kWh) inklusive egenproduktion: 2020-10-01: 3675.32; Produktionstal for indeværende år (kWh) inklusive egenproduktion: 2020-11-01: 4463.09 | 46152.97
570715000001553423 | 2016-12-22 | 14 | 10 | 14 | 18 | Solid Wind Power A/S | SWP10-14TG20 | 787 | Thisted | Land |  |  |  |  | Stamdata |  | Historiske produktionstal (kWh): 2016: 0; Historiske produktionstal (kWh): 2017: 39666.17; Historiske produktionstal (kWh): 2018: 33730.36; Historiske produktionstal (kWh): 2019: 35616.67; Produktionstal for indeværende år (kWh) inklusive egenproduktion: 2020-01-01: 5171.24; Produktionstal for indeværende år (kWh) inklusive egenproduktion: 2020-02-01: 4413.12; Produktionstal for indeværende år (kWh) inklusive egenproduktion: 2020-03-01: 3628.44; Produktionstal for indeværende år (kWh) inklusive egenproduktion: 2020-04-01: 3060.36; Produktionstal for indeværende år (kWh) inklusive egenproduktion: 2020-05-01: 3397.16; Produktionstal for indeværende år (kWh) inklusive egenproduktion: 2020-06-01: 1760.22; Produktionstal for indeværende år (kWh) inklusive egenproduktion: 2020-07-01: 4409.02; Produktionstal for indeværende år (kWh) inklusive egenproduktion: 2020-08-01: 1717.21; Produktionstal for indeværende år (kWh) inklusive egenproduktion: 2020-09-01: 3642.72; Produktionstal for indeværende år (kWh) inklusive egenproduktion: 2020-10-01: 2829.23; Produktionstal for indeværende år (kWh) inklusive egenproduktion: 2020-11-01: 3752.8 | 37781.52
570715000001553430 | 2017-10-31 | 13 | 10 | 13 | 18.5 | Gaia-Wind Ltd | Gaia Wind 133-10 kW | 787 | Thisted | Land |  |  |  |  | Stamdata |  | Historiske produktionstal (kWh): 2017: 6120.91; Historiske produktionstal (kWh): 2018: 31766.3; Historiske produktionstal (kWh): 2019: 33266.21; Produktionstal for indeværende år (kWh) inklusive egenproduktion: 2020-01-01: 4491.33; Produktionstal for indeværende år (kWh) inklusive egenproduktion: 2020-02-01: 4302.51; Produktionstal for indeværende år (kWh) inklusive egenproduktion: 2020-03-01: 3352.72; Produktionstal for indeværende år (kWh) inklusive egenproduktion: 2020-04-01: 3117.47; Produktionstal for indeværende år (kWh) inklusive egenproduktion: 2020-05-01: 3452.36; Produktionstal for indeværende år (kWh) inklusive egenproduktion: 2020-06-01: 1512.3; Produktionstal for indeværende år (kWh) inklusive egenproduktion: 2020-07-01: 3444.85; Produktionstal for indeværende år (kWh) inklusive egenproduktion: 2020-08-01: 1470.74; Produktionstal for indeværende år (kWh) inklusive egenproduktion: 2020-09-01: 2686.79; Produktionstal for indeværende år (kWh) inklusive egenproduktion: 2020-10-01: 2507.38; Produktionstal for indeværende år (kWh) inklusive egenproduktion: 2020-11-01: 3330.81 | 33669.26
570715000001553591 | 2016-12-12 | 14 | 10 | 14 | 18 | Solid Wind Power A/S | SWP10-14TG20 | 787 | Thisted | Land |  |  |  |  | Stamdata |  | Historiske produktionstal (kWh): 2016: 0; Historiske produktionstal (kWh): 2017: 43097.194; Historiske produktionstal (kWh): 2018: 33826.13; Historiske produktionstal (kWh): 2019: 36071.53; Produktionstal for indeværende år (kWh) inklusive egenproduktion: 2020-01-01: 5673.99; Produktionstal for indeværende år (kWh) inklusive egenproduktion: 2020-02-01: 4834.13; Produktionstal for indeværende år (kWh) inklusive egenproduktion: 2020-03-01: 4016.39; Produktionstal for indeværende år (kWh) inklusive egenproduktion: 2020-04-01: 3139.05; Produktionstal for indeværende år (kWh) inklusive egenproduktion: 2020-05-01: 3315.89; Produktionstal for indeværende år (kWh) inklusive egenproduktion: 2020-06-01: 1615.89; Produktionstal for indeværende år (kWh) inklusive egenproduktion: 2020-07-01: 4269.89; Produktionstal for indeværende år (kWh) inklusive egenproduktion: 2020-08-01: 1508.73; Produktionstal for indeværende år (kWh) inklusive egenproduktion: 2020-09-01: 3023.85; Produktionstal for indeværende år (kWh) inklusive egenproduktion: 2020-10-01: 2447.09; Produktionstal for indeværende år (kWh) inklusive egenproduktion: 2020-11-01: 3914.32 | 37759.22
570715000001553607 | 2017-01-18 | 13 | 10 | 14 | 18 | Solid Wind Power A/S | SWP10-14TG20 | 787 | Thisted | Land |  |  |  |  | Stamdata |  | Historiske produktionstal (kWh): 2016: 0; Historiske produktionstal (kWh): 2017: 48029.61; Historiske produktionstal (kWh): 2018: 45881.31; Historiske produktionstal (kWh): 2019: 47869.28; Produktionstal for indeværende år (kWh) inklusive egenproduktion: 2020-01-01: 6390.73; Produktionstal for indeværende år (kWh) inklusive egenproduktion: 2020-02-01: 5541.54; Produktionstal for indeværende år (kWh) inklusive egenproduktion: 2020-03-01: 4535.44; Produktionstal for indeværende år (kWh) inklusive egenproduktion: 2020-04-01: 4205.82; Produktionstal for indeværende år (kWh) inklusive egenproduktion: 2020-05-01: 4665.98; Produktionstal for indeværende år (kWh) inklusive egenproduktion: 2020-06-01: 2292.06; Produktionstal for indeværende år (kWh) inklusive egenproduktion: 2020-07-01: 5118.02; Produktionstal for indeværende år (kWh) inklusive egenproduktion: 2020-08-01: 2137.99; Produktionstal for indeværende år (kWh) inklusive egenproduktion: 2020-09-01: 3822.43; Produktionstal for indeværende år (kWh) inklusive egenproduktion: 2020-10-01: 3544.16; Produktionstal for indeværende år (kWh) inklusive egenproduktion: 2020-11-01: 4606.87 | 46861.04
570715000001553614 | 2016-12-13 | 14 | 10 | 14 | 18 | Solid Wind Power A/S | SWP10-14TG20 | 787 | Thisted | Land |  |  |  |  | Stamdata |  | Historiske produktionstal (kWh): 2016: 0; Historiske produktionstal (kWh): 2017: 50114.416; Historiske produktionstal (kWh): 2018: 42494.51; Historiske produktionstal (kWh): 2019: 44336.98; Produktionstal for indeværende år (kWh) inklusive egenproduktion: 2020-01-01: 6019.02; Produktionstal for indeværende år (kWh) inklusive egenproduktion: 2020-02-01: 5384.71; Produktionstal for indeværende år (kWh) inklusive egenproduktion: 2020-03-01: 4419.66; Produktionstal for indeværende år (kWh) inklusive egenproduktion: 2020-04-01: 4158.06; Produktionstal for indeværende år (kWh) inklusive egenproduktion: 2020-05-01: 3948.12; Produktionstal for indeværende år (kWh) inklusive egenproduktion: 2020-06-01: 2015.48; Produktionstal for indeværende år (kWh) inklusive egenproduktion: 2020-07-01: 4544.66; Produktionstal for indeværende år (kWh) inklusive egenproduktion: 2020-08-01: 1948.84; Produktionstal for indeværende år (kWh) inklusive egenproduktion: 2020-09-01: 3479.67; Produktionstal for indeværende år (kWh) inklusive egenproduktion: 2020-10-01: 3142.43; Produktionstal for indeværende år (kWh) inklusive egenproduktion: 2020-11-01: 4542.27 | 43602.92
570715000001554499 | 2016-12-22 | 14 | 10 | 14 | 18 | Solid Wind Power A/S | SWP10-14TG20 | 787 | Thisted | Land |  |  |  |  | Stamdata |  | Historiske produktionstal (kWh): 2016: 1190.55; Historiske produktionstal (kWh): 2017: 53675.728; Historiske produktionstal (kWh): 2018: 54666.78; Historiske produktionstal (kWh): 2019: 58125.3; Produktionstal for indeværende år (kWh) inklusive egenproduktion: 2020-01-01: 7062.15; Produktionstal for indeværende år (kWh) inklusive egenproduktion: 2020-02-01: 6241.46; Produktionstal for indeværende år (kWh) inklusive egenproduktion: 2020-03-01: 5201.06; Produktionstal for indeværende år (kWh) inklusive egenproduktion: 2020-04-01: 4605.74; Produktionstal for indeværende år (kWh) inklusive egenproduktion: 2020-05-01: 5362.7; Produktionstal for indeværende år (kWh) inklusive egenproduktion: 2020-06-01: 2692.76; Produktionstal for indeværende år (kWh) inklusive egenproduktion: 2020-07-01: 5747.89; Produktionstal for indeværende år (kWh) inklusive egenproduktion: 2020-08-01: 2873.23; Produktionstal for indeværende år (kWh) inklusive egenproduktion: 2020-09-01: 4565.84; Produktionstal for indeværende år (kWh) inklusive egenproduktion: 2020-10-01: 4548.95; Produktionstal for indeværende år (kWh) inklusive egenproduktion: 2020-11-01: 5327.48 | 54229.26
570715000001557896 | 2017-01-27 | 13 | 10 | 7.1 | 21.4 | THY møllen Aps | TWP-40-10 | 787 | Thisted | Land |  |  |  |  | Stamdata |  | Historiske produktionstal (kWh): 2017: 15303.75; Historiske produktionstal (kWh): 2018: 13808.99; Historiske produktionstal (kWh): 2019: 13777.16; Produktionstal for indeværende år (kWh) inklusive egenproduktion: 2020-01-01: 2194.42; Produktionstal for indeværende år (kWh) inklusive egenproduktion: 2020-02-01: 2520.22; Produktionstal for indeværende år (kWh) inklusive egenproduktion: 2020-03-01: 1622.52; Produktionstal for indeværende år (kWh) inklusive egenproduktion: 2020-04-01: 1382.55; Produktionstal for indeværende år (kWh) inklusive egenproduktion: 2020-05-01: 1280.54; Produktionstal for indeværende år (kWh) inklusive egenproduktion: 2020-06-01: 378.06; Produktionstal for indeværende år (kWh) inklusive egenproduktion: 2020-07-01: 1485.6; Produktionstal for indeværende år (kWh) inklusive egenproduktion: 2020-08-01: 403.86; Produktionstal for indeværende år (kWh) inklusive egenproduktion: 2020-09-01: 1102.04; Produktionstal for indeværende år (kWh) inklusive egenproduktion: 2020-10-01: 932.04; Produktionstal for indeværende år (kWh) inklusive egenproduktion: 2020-11-01: 1643.38 | 14945.23
570715000001561381 | 2017-03-22 | 13 | 10 | 13 | 18.2 | Gaia-Wind Ltd | Gaia Wind 133-10 kW | 787 | Thisted | Land |  |  |  |  | Stamdata |  | Historiske produktionstal (kWh): 2017: 28007.193; Historiske produktionstal (kWh): 2018: 34217.09; Historiske produktionstal (kWh): 2019: 35110.98; Produktionstal for indeværende år (kWh) inklusive egenproduktion: 2020-01-01: 4986.93; Produktionstal for indeværende år (kWh) inklusive egenproduktion: 2020-02-01: 4493.03; Produktionstal for indeværende år (kWh) inklusive egenproduktion: 2020-03-01: 3468.39; Produktionstal for indeværende år (kWh) inklusive egenproduktion: 2020-04-01: 3192.31; Produktionstal for indeværende år (kWh) inklusive egenproduktion: 2020-05-01: 3404.13; Produktionstal for indeværende år (kWh) inklusive egenproduktion: 2020-06-01: 1480.87; Produktionstal for indeværende år (kWh) inklusive egenproduktion: 2020-07-01: 3608.79; Produktionstal for indeværende år (kWh) inklusive egenproduktion: 2020-08-01: 1332.48; Produktionstal for indeværende år (kWh) inklusive egenproduktion: 2020-09-01: 2932.45; Produktionstal for indeværende år (kWh) inklusive egenproduktion: 2020-10-01: 2407.14; Produktionstal for indeværende år (kWh) inklusive egenproduktion: 2020-11-01: 3385.82 | 34692.34
570715000001563293 | 2017-03-17 | 13 | 10 | 7.1 | 21.4 | THY møllen Aps | TWP-40-10 | 787 | Thisted | Land |  |  |  |  | Stamdata |  | Historiske produktionstal (kWh): 2017: 9872.64; Historiske produktionstal (kWh): 2018: 11111.24; Historiske produktionstal (kWh): 2019: 10750.04; Produktionstal for indeværende år (kWh) inklusive egenproduktion: 2020-01-01: 1441.82; Produktionstal for indeværende år (kWh) inklusive egenproduktion: 2020-02-01: 1811.74; Produktionstal for indeværende år (kWh) inklusive egenproduktion: 2020-03-01: 950.49; Produktionstal for indeværende år (kWh) inklusive egenproduktion: 2020-04-01: 980.41; Produktionstal for indeværende år (kWh) inklusive egenproduktion: 2020-05-01: 1307.35; Produktionstal for indeværende år (kWh) inklusive egenproduktion: 2020-06-01: 260.61; Produktionstal for indeværende år (kWh) inklusive egenproduktion: 2020-07-01: 1872.63; Produktionstal for indeværende år (kWh) inklusive egenproduktion: 2020-08-01: 449.98; Produktionstal for indeværende år (kWh) inklusive egenproduktion: 2020-09-01: 1317.65; Produktionstal for indeværende år (kWh) inklusive egenproduktion: 2020-10-01: 682.72; Produktionstal for indeværende år (kWh) inklusive egenproduktion: 2020-11-01: 946.13 | 12021.53
570715000001563828 | 2017-04-06 | 13 | 10 | 7.1 | 21.4 | THY møllen Aps | TWP-40-10 | 787 | Thisted | Land |  |  |  |  | Stamdata |  | Historiske produktionstal (kWh): 2017: 20059.69; Historiske produktionstal (kWh): 2018: 22619.96; Historiske produktionstal (kWh): 2019: 23441.26; Produktionstal for indeværende år (kWh) inklusive egenproduktion: 2020-01-01: 3676.78; Produktionstal for indeværende år (kWh) inklusive egenproduktion: 2020-02-01: 3913.88; Produktionstal for indeværende år (kWh) inklusive egenproduktion: 2020-03-01: 2534.15; Produktionstal for indeværende år (kWh) inklusive egenproduktion: 2020-04-01: 2257.78; Produktionstal for indeværende år (kWh) inklusive egenproduktion: 2020-05-01: 2549.5; Produktionstal for indeværende år (kWh) inklusive egenproduktion: 2020-06-01: 878.16; Produktionstal for indeværende år (kWh) inklusive egenproduktion: 2020-07-01: 2725.99; Produktionstal for indeværende år (kWh) inklusive egenproduktion: 2020-08-01: 767.07; Produktionstal for indeværende år (kWh) inklusive egenproduktion: 2020-09-01: 1965.62; Produktionstal for indeværende år (kWh) inklusive egenproduktion: 2020-10-01: 1546.1; Produktionstal for indeværende år (kWh) inklusive egenproduktion: 2020-11-01: 2665.53 | 25480.56
570715000001569837 | 2017-06-07 | 13 | 10 | 14 | 18 | Solid Wind Power A/S | SWP10-14TG20 | 787 | Thisted | Land |  |  |  |  | Stamdata |  | Historiske produktionstal (kWh): 2017: 11586.282; Historiske produktionstal (kWh): 2018: 27103.42; Historiske produktionstal (kWh): 2019: 25638.34; Produktionstal for indeværende år (kWh) inklusive egenproduktion: 2020-01-01: 3631.31; Produktionstal for indeværende år (kWh) inklusive egenproduktion: 2020-02-01: 3564.15; Produktionstal for indeværende år (kWh) inklusive egenproduktion: 2020-03-01: 3549.63; Produktionstal for indeværende år (kWh) inklusive egenproduktion: 2020-04-01: 2027.17; Produktionstal for indeværende år (kWh) inklusive egenproduktion: 2020-05-01: 1155.43; Produktionstal for indeværende år (kWh) inklusive egenproduktion: 2020-06-01: 1523.07; Produktionstal for indeværende år (kWh) inklusive egenproduktion: 2020-07-01: 1325.61; Produktionstal for indeværende år (kWh) inklusive egenproduktion: 2020-08-01: 1113.22; Produktionstal for indeværende år (kWh) inklusive egenproduktion: 2020-09-01: 1849.01; Produktionstal for indeværende år (kWh) inklusive egenproduktion: 2020-10-01: 2762.02; Produktionstal for indeværende år (kWh) inklusive egenproduktion: 2020-11-01: 2860.47 | 25361.09
570715000001571267 | 2017-06-09 | 13 | 10 | 14 | 18 | Solid Wind Power A/S | SWP10-14TG20 | 787 | Thisted | Land |  |  |  |  | Stamdata |  | Historiske produktionstal (kWh): 2017: 27200.25; Historiske produktionstal (kWh): 2018: 73070.09; Historiske produktionstal (kWh): 2019: 40782.75; Produktionstal for indeværende år (kWh) inklusive egenproduktion: 2020-01-01: 5753.36; Produktionstal for indeværende år (kWh) inklusive egenproduktion: 2020-02-01: 5196.38; Produktionstal for indeværende år (kWh) inklusive egenproduktion: 2020-03-01: 4231.26; Produktionstal for indeværende år (kWh) inklusive egenproduktion: 2020-04-01: 3669.59; Produktionstal for indeværende år (kWh) inklusive egenproduktion: 2020-05-01: 4436.57; Produktionstal for indeværende år (kWh) inklusive egenproduktion: 2020-06-01: 1934.13; Produktionstal for indeværende år (kWh) inklusive egenproduktion: 2020-07-01: 4491.31; Produktionstal for indeværende år (kWh) inklusive egenproduktion: 2020-08-01: 2033.91; Produktionstal for indeværende år (kWh) inklusive egenproduktion: 2020-09-01: 3339.19; Produktionstal for indeværende år (kWh) inklusive egenproduktion: 2020-10-01: 3059.89; Produktionstal for indeværende år (kWh) inklusive egenproduktion: 2020-11-01: 4198.24 | 42343.83
570715000001573650 | 2017-07-05 | 13 | 10 | 7.1 | 21.4 | THY møllen Aps | TWP-40-10 | 787 | Thisted | Land |  |  |  |  | Stamdata |  | Historiske produktionstal (kWh): 2017: 9254.88; Historiske produktionstal (kWh): 2018: 19515.01; Historiske produktionstal (kWh): 2019: 19244.22; Produktionstal for indeværende år (kWh) inklusive egenproduktion: 2020-01-01: 3103.25; Produktionstal for indeværende år (kWh) inklusive egenproduktion: 2020-02-01: 3386.08; Produktionstal for indeværende år (kWh) inklusive egenproduktion: 2020-03-01: 2278.31; Produktionstal for indeværende år (kWh) inklusive egenproduktion: 2020-04-01: 1874.15; Produktionstal for indeværende år (kWh) inklusive egenproduktion: 2020-05-01: 1961.81; Produktionstal for indeværende år (kWh) inklusive egenproduktion: 2020-06-01: 678.18; Produktionstal for indeværende år (kWh) inklusive egenproduktion: 2020-07-01: 2331.72; Produktionstal for indeværende år (kWh) inklusive egenproduktion: 2020-08-01: 649.01; Produktionstal for indeværende år (kWh) inklusive egenproduktion: 2020-09-01: 1622.53; Produktionstal for indeværende år (kWh) inklusive egenproduktion: 2020-10-01: 1230.71; Produktionstal for indeværende år (kWh) inklusive egenproduktion: 2020-11-01: 1903.91 | 21019.66
570715000001575920 | 2017-08-22 | 13 | 10 | 14 | 18 | Solid Wind Power A/S | SWP10-14TG20 | 787 | Thisted | Land |  |  |  |  | Stamdata |  | Historiske produktionstal (kWh): 2017: 10017.41; Historiske produktionstal (kWh): 2018: 26639.07; Historiske produktionstal (kWh): 2019: 28498.05; Produktionstal for indeværende år (kWh) inklusive egenproduktion: 2020-01-01: 4631.67; Produktionstal for indeværende år (kWh) inklusive egenproduktion: 2020-02-01: 4372.36; Produktionstal for indeværende år (kWh) inklusive egenproduktion: 2020-03-01: 3263.18; Produktionstal for indeværende år (kWh) inklusive egenproduktion: 2020-04-01: 3181.54; Produktionstal for indeværende år (kWh) inklusive egenproduktion: 2020-05-01: 3553.65; Produktionstal for indeværende år (kWh) inklusive egenproduktion: 2020-06-01: 1251.78; Produktionstal for indeværende år (kWh) inklusive egenproduktion: 2020-07-01: 3630.37; Produktionstal for indeværende år (kWh) inklusive egenproduktion: 2020-08-01: 1277.57; Produktionstal for indeværende år (kWh) inklusive egenproduktion: 2020-09-01: 2805.76; Produktionstal for indeværende år (kWh) inklusive egenproduktion: 2020-10-01: 2044.9; Produktionstal for indeværende år (kWh) inklusive egenproduktion: 2020-11-01: 3198.17 | 33210.95
570715000001576217 | 2017-08-22 | 13 | 10 | 14 | 18 | Solid Wind Power A/S | SWP10-14TG20 | 787 | Thisted | Land |  |  |  |  | Stamdata |  | Historiske produktionstal (kWh): 2017: 17001.734; Historiske produktionstal (kWh): 2018: 45953.47; Historiske produktionstal (kWh): 2019: 46802.45; Produktionstal for indeværende år (kWh) inklusive egenproduktion: 2020-01-01: 6366.61; Produktionstal for indeværende år (kWh) inklusive egenproduktion: 2020-02-01: 5480.1; Produktionstal for indeværende år (kWh) inklusive egenproduktion: 2020-03-01: 4477.49; Produktionstal for indeværende år (kWh) inklusive egenproduktion: 2020-04-01: 3981.25; Produktionstal for indeværende år (kWh) inklusive egenproduktion: 2020-05-01: 4365.6; Produktionstal for indeværende år (kWh) inklusive egenproduktion: 2020-06-01: 2282.88; Produktionstal for indeværende år (kWh) inklusive egenproduktion: 2020-07-01: 5082.46; Produktionstal for indeværende år (kWh) inklusive egenproduktion: 2020-08-01: 2189.51; Produktionstal for indeværende år (kWh) inklusive egenproduktion: 2020-09-01: 3830.11; Produktionstal for indeværende år (kWh) inklusive egenproduktion: 2020-10-01: 3526.62; Produktionstal for indeværende år (kWh) inklusive egenproduktion: 2020-11-01: 4737.92 | 46320.55
570715000001577689 | 2017-09-05 | 13 | 10 | 14 | 18 | Solid Wind Power A/S | SWP10-14TG20 | 787 | Thisted | Land |  |  |  |  | Stamdata |  | Historiske produktionstal (kWh): 2017: 19707.55; Historiske produktionstal (kWh): 2018: 55913.52; Historiske produktionstal (kWh): 2019: 58035.69; Produktionstal for indeværende år (kWh) inklusive egenproduktion: 2020-01-01: 7469.7; Produktionstal for indeværende år (kWh) inklusive egenproduktion: 2020-02-01: 6384.74; Produktionstal for indeværende år (kWh) inklusive egenproduktion: 2020-03-01: 5482.43; Produktionstal for indeværende år (kWh) inklusive egenproduktion: 2020-04-01: 4896.83; Produktionstal for indeværende år (kWh) inklusive egenproduktion: 2020-05-01: 5536.07; Produktionstal for indeværende år (kWh) inklusive egenproduktion: 2020-06-01: 2810.35; Produktionstal for indeværende år (kWh) inklusive egenproduktion: 2020-07-01: 6040.03; Produktionstal for indeværende år (kWh) inklusive egenproduktion: 2020-08-01: 2882.91; Produktionstal for indeværende år (kWh) inklusive egenproduktion: 2020-09-01: 4741.39; Produktionstal for indeværende år (kWh) inklusive egenproduktion: 2020-10-01: 4553.88; Produktionstal for indeværende år (kWh) inklusive egenproduktion: 2020-11-01: 5339.87 | 56138.2
570715000001577696 | 2017-09-05 | 13 | 10 | 14 | 18 | Solid Wind Power A/S | SWP10-14TG20 | 787 | Thisted | Land |  |  |  |  | Stamdata |  | Historiske produktionstal (kWh): 2017: 19072.35; Historiske produktionstal (kWh): 2018: 53898.34; Historiske produktionstal (kWh): 2019: 55456.71; Produktionstal for indeværende år (kWh) inklusive egenproduktion: 2020-01-01: 6905.66; Produktionstal for indeværende år (kWh) inklusive egenproduktion: 2020-02-01: 6054.61; Produktionstal for indeværende år (kWh) inklusive egenproduktion: 2020-03-01: 4790.83; Produktionstal for indeværende år (kWh) inklusive egenproduktion: 2020-04-01: 4490.09; Produktionstal for indeværende år (kWh) inklusive egenproduktion: 2020-05-01: 5260.25; Produktionstal for indeværende år (kWh) inklusive egenproduktion: 2020-06-01: 2616.04; Produktionstal for indeværende år (kWh) inklusive egenproduktion: 2020-07-01: 5607.08; Produktionstal for indeværende år (kWh) inklusive egenproduktion: 2020-08-01: 2747.25; Produktionstal for indeværende år (kWh) inklusive egenproduktion: 2020-09-01: 4432.11; Produktionstal for indeværende år (kWh) inklusive egenproduktion: 2020-10-01: 4187.38; Produktionstal for indeværende år (kWh) inklusive egenproduktion: 2020-11-01: 5306.48 | 52397.78
570715000001577856 | 2017-09-17 | 13 | 10 | 14 | 18 | Solid Wind Power A/S | SWP10-14TG20 | 787 | Thisted | Land |  |  |  |  | Stamdata |  | Historiske produktionstal (kWh): 2017: 11741.14; Historiske produktionstal (kWh): 2018: 61696.22; Historiske produktionstal (kWh): 2019: 62931.44; Produktionstal for indeværende år (kWh) inklusive egenproduktion: 2020-01-01: 6342.47; Produktionstal for indeværende år (kWh) inklusive egenproduktion: 2020-02-01: 5515.36; Produktionstal for indeværende år (kWh) inklusive egenproduktion: 2020-03-01: 4485.82; Produktionstal for indeværende år (kWh) inklusive egenproduktion: 2020-04-01: 4174.86; Produktionstal for indeværende år (kWh) inklusive egenproduktion: 2020-05-01: 4617.2; Produktionstal for indeværende år (kWh) inklusive egenproduktion: 2020-06-01: 2165.45; Produktionstal for indeværende år (kWh) inklusive egenproduktion: 2020-07-01: 5132.13; Produktionstal for indeværende år (kWh) inklusive egenproduktion: 2020-08-01: 2287.06; Produktionstal for indeværende år (kWh) inklusive egenproduktion: 2020-09-01: 4056.98; Produktionstal for indeværende år (kWh) inklusive egenproduktion: 2020-10-01: 3555.25; Produktionstal for indeværende år (kWh) inklusive egenproduktion: 2020-11-01: 4719.46 | 47052.04
570715000001578266 | 2017-08-23 | 13 | 10 | 14 | 18 | Solid Wind Power A/S | SWP10-14TG20 | 787 | Thisted | Land |  |  |  |  | Stamdata |  | Historiske produktionstal (kWh): 2017: 10948.28; Historiske produktionstal (kWh): 2018: 43726.93; Historiske produktionstal (kWh): 2019: 42125.08; Produktionstal for indeværende år (kWh) inklusive egenproduktion: 2020-01-01: 4304.56; Produktionstal for indeværende år (kWh) inklusive egenproduktion: 2020-02-01: 5399.26; Produktionstal for indeværende år (kWh) inklusive egenproduktion: 2020-03-01: 4496.99; Produktionstal for indeværende år (kWh) inklusive egenproduktion: 2020-04-01: 4010.46; Produktionstal for indeværende år (kWh) inklusive egenproduktion: 2020-05-01: 4420; Produktionstal for indeværende år (kWh) inklusive egenproduktion: 2020-06-01: 2309.09; Produktionstal for indeværende år (kWh) inklusive egenproduktion: 2020-07-01: 4882.4; Produktionstal for indeværende år (kWh) inklusive egenproduktion: 2020-08-01: 2087.98; Produktionstal for indeværende år (kWh) inklusive egenproduktion: 2020-09-01: 3861.94; Produktionstal for indeværende år (kWh) inklusive egenproduktion: 2020-10-01: 3306.44; Produktionstal for indeværende år (kWh) inklusive egenproduktion: 2020-11-01: 4371.11 | 43450.23
570715000001578822 | 2017-09-07 | 13 | 10 | 14 | 18 | Solid Wind Power A/S | SWP10-14TG20 | 787 | Thisted | Land |  |  |  |  | Stamdata |  | Historiske produktionstal (kWh): 2017: 16401.38; Historiske produktionstal (kWh): 2018: 45552.48; Historiske produktionstal (kWh): 2019: 47442.36; Produktionstal for indeværende år (kWh) inklusive egenproduktion: 2020-01-01: 6372.13; Produktionstal for indeværende år (kWh) inklusive egenproduktion: 2020-02-01: 5670.72; Produktionstal for indeværende år (kWh) inklusive egenproduktion: 2020-03-01: 4456.92; Produktionstal for indeværende år (kWh) inklusive egenproduktion: 2020-04-01: 4117.47; Produktionstal for indeværende år (kWh) inklusive egenproduktion: 2020-05-01: 4692.94; Produktionstal for indeværende år (kWh) inklusive egenproduktion: 2020-06-01: 2270.25; Produktionstal for indeværende år (kWh) inklusive egenproduktion: 2020-07-01: 5219.26; Produktionstal for indeværende år (kWh) inklusive egenproduktion: 2020-08-01: 2126.85; Produktionstal for indeværende år (kWh) inklusive egenproduktion: 2020-09-01: 3836.32; Produktionstal for indeværende år (kWh) inklusive egenproduktion: 2020-10-01: 3476.69; Produktionstal for indeværende år (kWh) inklusive egenproduktion: 2020-11-01: 4723.81 | 46963.36
570715000001578839 | 2017-09-06 | 13 | 25 | 14 | 18 | Solid Wind Power A/S | SWP25-14TG20 | 787 | Thisted | Land |  |  |  |  | Stamdata |  | Historiske produktionstal (kWh): 2017: 13907.35; Historiske produktionstal (kWh): 2018: 38560.04; Historiske produktionstal (kWh): 2019: 36289.84; Produktionstal for indeværende år (kWh) inklusive egenproduktion: 2020-01-01: 4778.46; Produktionstal for indeværende år (kWh) inklusive egenproduktion: 2020-02-01: 4529.45; Produktionstal for indeværende år (kWh) inklusive egenproduktion: 2020-03-01: 3536.84; Produktionstal for indeværende år (kWh) inklusive egenproduktion: 2020-04-01: 2614.29; Produktionstal for indeværende år (kWh) inklusive egenproduktion: 2020-05-01: 3649.3; Produktionstal for indeværende år (kWh) inklusive egenproduktion: 2020-06-01: 2003.78; Produktionstal for indeværende år (kWh) inklusive egenproduktion: 2020-07-01: 5031.59; Produktionstal for indeværende år (kWh) inklusive egenproduktion: 2020-08-01: 1845.24; Produktionstal for indeværende år (kWh) inklusive egenproduktion: 2020-09-01: 3822.6; Produktionstal for indeværende år (kWh) inklusive egenproduktion: 2020-10-01: 2923.39; Produktionstal for indeværende år (kWh) inklusive egenproduktion: 2020-11-01: 4249.25 | 38984.19
570715000001579201 | 2017-09-14 | 13 | 10 | 14 | 18 | Solid Wind Power A/S | SWP10-14TG20 | 787 | Thisted | Land |  |  |  |  | Stamdata |  | Historiske produktionstal (kWh): 2017: 5123.08; Historiske produktionstal (kWh): 2018: 51387.03; Historiske produktionstal (kWh): 2019: 53677; Produktionstal for indeværende år (kWh) inklusive egenproduktion: 2020-01-01: 7041.22; Produktionstal for indeværende år (kWh) inklusive egenproduktion: 2020-02-01: 5950.75; Produktionstal for indeværende år (kWh) inklusive egenproduktion: 2020-03-01: 5008.36; Produktionstal for indeværende år (kWh) inklusive egenproduktion: 2020-04-01: 4600.77; Produktionstal for indeværende år (kWh) inklusive egenproduktion: 2020-05-01: 4872.4; Produktionstal for indeværende år (kWh) inklusive egenproduktion: 2020-06-01: 2679.23; Produktionstal for indeværende år (kWh) inklusive egenproduktion: 2020-07-01: 5551.7; Produktionstal for indeværende år (kWh) inklusive egenproduktion: 2020-08-01: 2747.33; Produktionstal for indeværende år (kWh) inklusive egenproduktion: 2020-09-01: 4582.54; Produktionstal for indeværende år (kWh) inklusive egenproduktion: 2020-10-01: 4173.15; Produktionstal for indeværende år (kWh) inklusive egenproduktion: 2020-11-01: 5226.56 | 52434.01
570715000001580306 | 2017-10-03 | 13 | 10 | 14 | 18 | Solid Wind Power A/S | SWP10-14TG20 | 787 | Thisted | Land |  |  |  |  | Stamdata |  | Historiske produktionstal (kWh): 2017: 11899.65; Historiske produktionstal (kWh): 2018: 44480.02; Historiske produktionstal (kWh): 2019: 48036.44; Produktionstal for indeværende år (kWh) inklusive egenproduktion: 2020-01-01: 6365.56; Produktionstal for indeværende år (kWh) inklusive egenproduktion: 2020-02-01: 5627.4; Produktionstal for indeværende år (kWh) inklusive egenproduktion: 2020-03-01: 4609.98; Produktionstal for indeværende år (kWh) inklusive egenproduktion: 2020-04-01: 4075.6; Produktionstal for indeværende år (kWh) inklusive egenproduktion: 2020-05-01: 4620.17; Produktionstal for indeværende år (kWh) inklusive egenproduktion: 2020-06-01: 2117.84; Produktionstal for indeværende år (kWh) inklusive egenproduktion: 2020-07-01: 5075.23; Produktionstal for indeværende år (kWh) inklusive egenproduktion: 2020-08-01: 2226.76; Produktionstal for indeværende år (kWh) inklusive egenproduktion: 2020-09-01: 4062.68; Produktionstal for indeværende år (kWh) inklusive egenproduktion: 2020-10-01: 3678.38; Produktionstal for indeværende år (kWh) inklusive egenproduktion: 2020-11-01: 4832.05 | 47291.65
570715000001582768 | 2017-10-12 | 13 | 10 | 14 | 18 | Solid Wind Power A/S | SWP10-14TG20 | 787 | Thisted | Land |  |  |  |  | Stamdata |  | Historiske produktionstal (kWh): 2017: 7694.54; Historiske produktionstal (kWh): 2018: 42190.02; Historiske produktionstal (kWh): 2019: 43479.27; Produktionstal for indeværende år (kWh) inklusive egenproduktion: 2020-01-01: 5565.43; Produktionstal for indeværende år (kWh) inklusive egenproduktion: 2020-02-01: 5180.66; Produktionstal for indeværende år (kWh) inklusive egenproduktion: 2020-03-01: 4110.87; Produktionstal for indeværende år (kWh) inklusive egenproduktion: 2020-04-01: 3866.64; Produktionstal for indeværende år (kWh) inklusive egenproduktion: 2020-05-01: 4348.37; Produktionstal for indeværende år (kWh) inklusive egenproduktion: 2020-06-01: 2090.88; Produktionstal for indeværende år (kWh) inklusive egenproduktion: 2020-07-01: 4655.15; Produktionstal for indeværende år (kWh) inklusive egenproduktion: 2020-08-01: 2180.3; Produktionstal for indeværende år (kWh) inklusive egenproduktion: 2020-09-01: 3561.09; Produktionstal for indeværende år (kWh) inklusive egenproduktion: 2020-10-01: 3129.17; Produktionstal for indeværende år (kWh) inklusive egenproduktion: 2020-11-01: 4210.6 | 42899.16
570715000001584717 | 2017-10-26 | 13 | 10 | 14 | 18 | Solid Wind Power A/S | SWP10-14TG20 | 787 | Thisted | Land |  |  |  |  | Stamdata |  | Historiske produktionstal (kWh): 2017: 9297.81; Historiske produktionstal (kWh): 2018: 48661.43; Historiske produktionstal (kWh): 2019: 49695.75; Produktionstal for indeværende år (kWh) inklusive egenproduktion: 2020-01-01: 6866.1; Produktionstal for indeværende år (kWh) inklusive egenproduktion: 2020-02-01: 6151.78; Produktionstal for indeværende år (kWh) inklusive egenproduktion: 2020-03-01: 5146.52; Produktionstal for indeværende år (kWh) inklusive egenproduktion: 2020-04-01: 4555.37; Produktionstal for indeværende år (kWh) inklusive egenproduktion: 2020-05-01: 4611.67; Produktionstal for indeværende år (kWh) inklusive egenproduktion: 2020-06-01: 2445.2; Produktionstal for indeværende år (kWh) inklusive egenproduktion: 2020-07-01: 5292.25; Produktionstal for indeværende år (kWh) inklusive egenproduktion: 2020-08-01: 2564.54; Produktionstal for indeværende år (kWh) inklusive egenproduktion: 2020-09-01: 3867.81; Produktionstal for indeværende år (kWh) inklusive egenproduktion: 2020-10-01: 4170.52; Produktionstal for indeværende år (kWh) inklusive egenproduktion: 2020-11-01: 5230.89 | 50902.65
570715000001584724 | 2017-10-27 | 13 | 10 | 13 | 18 | Gaia-Wind Ltd | Gaia Wind 133-10 kW | 787 | Thisted | Land |  |  |  |  | Stamdata |  | Historiske produktionstal (kWh): 2017: 7933.33; Historiske produktionstal (kWh): 2018: 41451.33; Historiske produktionstal (kWh): 2019: 42690.1; Produktionstal for indeværende år (kWh) inklusive egenproduktion: 2020-01-01: 5749.75; Produktionstal for indeværende år (kWh) inklusive egenproduktion: 2020-02-01: 4813.77; Produktionstal for indeværende år (kWh) inklusive egenproduktion: 2020-03-01: 4095.18; Produktionstal for indeværende år (kWh) inklusive egenproduktion: 2020-04-01: 3546.33; Produktionstal for indeværende år (kWh) inklusive egenproduktion: 2020-05-01: 3924.62; Produktionstal for indeværende år (kWh) inklusive egenproduktion: 2020-06-01: 1998.79; Produktionstal for indeværende år (kWh) inklusive egenproduktion: 2020-07-01: 4143.44; Produktionstal for indeværende år (kWh) inklusive egenproduktion: 2020-08-01: 1879.41; Produktionstal for indeværende år (kWh) inklusive egenproduktion: 2020-09-01: 3568.6; Produktionstal for indeværende år (kWh) inklusive egenproduktion: 2020-10-01: 3221.91; Produktionstal for indeværende år (kWh) inklusive egenproduktion: 2020-11-01: 3938.72 | 40880.52
570715000001586537 | 2018-01-16 | 12 | 3600 | 126 | 87 | Vestas Wind Systems A/S | V126-3.45 | 787 | Thisted | LAND | Hansted By, Hansted | 39a | 476833.4 | 6331388.19 | SDFE2018 | 3809001 | Historiske produktionstal (kWh): 2018: 14100130; Historiske produktionstal (kWh): 2019: 15126180; Produktionstal for indeværende år (kWh) inklusive egenproduktion: 2020-01-01: 1681110; Produktionstal for indeværende år (kWh) inklusive egenproduktion: 2020-02-01: 987240; Produktionstal for indeværende år (kWh) inklusive egenproduktion: 2020-03-01: 1022050; Produktionstal for indeværende år (kWh) inklusive egenproduktion: 2020-04-01: 937090; Produktionstal for indeværende år (kWh) inklusive egenproduktion: 2020-05-01: 1178050; Produktionstal for indeværende år (kWh) inklusive egenproduktion: 2020-06-01: 727450; Produktionstal for indeværende år (kWh) inklusive egenproduktion: 2020-07-01: 1292180; Produktionstal for indeværende år (kWh) inklusive egenproduktion: 2020-08-01: 773220; Produktionstal for indeværende år (kWh) inklusive egenproduktion: 2020-09-01: 1284290; Produktionstal for indeværende år (kWh) inklusive egenproduktion: 2020-10-01: 1184390; Produktionstal for indeværende år (kWh) inklusive egenproduktion: 2020-11-01: 718980 | 11786050
570715000001586711 | 2017-12-30 | 13 | 3600 | 126 | 87 | Vestas Wind Systems A/S | V126-3.45 | 787 | Thisted | LAND | Hansted By, Hansted | 39a | 477326.379 | 6331226.074 | Stamdata | 3809002 | Historiske produktionstal (kWh): 2017: 10; Historiske produktionstal (kWh): 2018: 13637090; Historiske produktionstal (kWh): 2019: 12517310; Produktionstal for indeværende år (kWh) inklusive egenproduktion: 2020-01-01: 1412560; Produktionstal for indeværende år (kWh) inklusive egenproduktion: 2020-02-01: 857170; Produktionstal for indeværende år (kWh) inklusive egenproduktion: 2020-03-01: 709130; Produktionstal for indeværende år (kWh) inklusive egenproduktion: 2020-04-01: 598120; Produktionstal for indeværende år (kWh) inklusive egenproduktion: 2020-05-01: 709630; Produktionstal for indeværende år (kWh) inklusive egenproduktion: 2020-06-01: 485140; Produktionstal for indeværende år (kWh) inklusive egenproduktion: 2020-07-01: 1023800; Produktionstal for indeværende år (kWh) inklusive egenproduktion: 2020-08-01: 636760; Produktionstal for indeværende år (kWh) inklusive egenproduktion: 2020-09-01: 1067240; Produktionstal for indeværende år (kWh) inklusive egenproduktion: 2020-10-01: 1290730; Produktionstal for indeværende år (kWh) inklusive egenproduktion: 2020-11-01: 1193620 | 9983900
570715000001586728 | 2017-12-29 | 13 | 3600 | 126 | 87 | Vestas Wind Systems A/S | V126-3.45 | 787 | Thisted | LAND | Hansted By, Hansted | 39a | 477921.24 | 6330981.59 | SDFE2018 | 3809003 | Historiske produktionstal (kWh): 2017: 210; Historiske produktionstal (kWh): 2018: 13491160; Historiske produktionstal (kWh): 2019: 12858520; Produktionstal for indeværende år (kWh) inklusive egenproduktion: 2020-01-01: 1387970; Produktionstal for indeværende år (kWh) inklusive egenproduktion: 2020-02-01: 767180; Produktionstal for indeværende år (kWh) inklusive egenproduktion: 2020-03-01: 699350; Produktionstal for indeværende år (kWh) inklusive egenproduktion: 2020-04-01: 598180; Produktionstal for indeværende år (kWh) inklusive egenproduktion: 2020-05-01: 718550; Produktionstal for indeværende år (kWh) inklusive egenproduktion: 2020-06-01: 597820; Produktionstal for indeværende år (kWh) inklusive egenproduktion: 2020-07-01: 1012810; Produktionstal for indeværende år (kWh) inklusive egenproduktion: 2020-08-01: 569770; Produktionstal for indeværende år (kWh) inklusive egenproduktion: 2020-09-01: 1074440; Produktionstal for indeværende år (kWh) inklusive egenproduktion: 2020-10-01: 1302640; Produktionstal for indeværende år (kWh) inklusive egenproduktion: 2020-11-01: 1196310 | 9925020
570715000001596710 | 2018-03-06 | 12 | 10 | 14 | 18 | Solid Wind Power A/S | SWP10-14TG20 | 787 | Thisted | Land |  |  |  |  | Stamdata |  | Historiske produktionstal (kWh): 2018: 36826.68; Historiske produktionstal (kWh): 2019: 47110.67; Produktionstal for indeværende år (kWh) inklusive egenproduktion: 2020-01-01: 6561.98; Produktionstal for indeværende år (kWh) inklusive egenproduktion: 2020-02-01: 5354.69; Produktionstal for indeværende år (kWh) inklusive egenproduktion: 2020-03-01: 4501.4; Produktionstal for indeværende år (kWh) inklusive egenproduktion: 2020-04-01: 3898.74; Produktionstal for indeværende år (kWh) inklusive egenproduktion: 2020-05-01: 4391.05; Produktionstal for indeværende år (kWh) inklusive egenproduktion: 2020-06-01: 2045.93; Produktionstal for indeværende år (kWh) inklusive egenproduktion: 2020-07-01: 5007.38; Produktionstal for indeværende år (kWh) inklusive egenproduktion: 2020-08-01: 2046.14; Produktionstal for indeværende år (kWh) inklusive egenproduktion: 2020-09-01: 3912.71; Produktionstal for indeværende år (kWh) inklusive egenproduktion: 2020-10-01: 3629.71; Produktionstal for indeværende år (kWh) inklusive egenproduktion: 2020-11-01: 4546.02 | 45895.75
570715000001600073 | 2018-03-20 | 12 | 10 | 7.1 | 21 | KVA Vind | KVA Vind 10 | 787 | Thisted | Land |  |  |  |  | Stamdata |  | Historiske produktionstal (kWh): 2018: 14824.77; Historiske produktionstal (kWh): 2019: 16943.91; Produktionstal for indeværende år (kWh) inklusive egenproduktion: 2020-01-01: 2720.44; Produktionstal for indeværende år (kWh) inklusive egenproduktion: 2020-02-01: 2867.02; Produktionstal for indeværende år (kWh) inklusive egenproduktion: 2020-03-01: 2152.3; Produktionstal for indeværende år (kWh) inklusive egenproduktion: 2020-04-01: 1954.09; Produktionstal for indeværende år (kWh) inklusive egenproduktion: 2020-05-01: 1853.26; Produktionstal for indeværende år (kWh) inklusive egenproduktion: 2020-06-01: 785.23; Produktionstal for indeværende år (kWh) inklusive egenproduktion: 2020-07-01: 2110.4; Produktionstal for indeværende år (kWh) inklusive egenproduktion: 2020-08-01: 751.05; Produktionstal for indeværende år (kWh) inklusive egenproduktion: 2020-09-01: 1298.44; Produktionstal for indeværende år (kWh) inklusive egenproduktion: 2020-10-01: 1283.48; Produktionstal for indeværende år (kWh) inklusive egenproduktion: 2020-11-01: 2063.08 | 19838.79
570715000001611239 | 2018-07-19 | 12 | 10 | 14 | 18 | Solid Wind Power A/S | SWP10-14TG20 | 787 | Thisted | Land |  |  |  |  | Stamdata |  | Historiske produktionstal (kWh): 2018: 27509.89; Historiske produktionstal (kWh): 2019: 59640.03; Produktionstal for indeværende år (kWh) inklusive egenproduktion: 2020-01-01: 7461.31; Produktionstal for indeværende år (kWh) inklusive egenproduktion: 2020-02-01: 6316.65; Produktionstal for indeværende år (kWh) inklusive egenproduktion: 2020-03-01: 5551.11; Produktionstal for indeværende år (kWh) inklusive egenproduktion: 2020-04-01: 4724.82; Produktionstal for indeværende år (kWh) inklusive egenproduktion: 2020-05-01: 5671.78; Produktionstal for indeværende år (kWh) inklusive egenproduktion: 2020-06-01: 3462.61; Produktionstal for indeværende år (kWh) inklusive egenproduktion: 2020-07-01: 6716.23; Produktionstal for indeværende år (kWh) inklusive egenproduktion: 2020-08-01: 3723.02; Produktionstal for indeværende år (kWh) inklusive egenproduktion: 2020-09-01: 5443.66; Produktionstal for indeværende år (kWh) inklusive egenproduktion: 2020-10-01: 5467.06; Produktionstal for indeværende år (kWh) inklusive egenproduktion: 2020-11-01: 5656.51 | 60194.76
570715000001612441 | 2018-07-19 | 12 | 10 | 7.1 | 21.4 | THY møllen Aps | TWP-40-10 | 787 | Thisted | Land |  |  |  |  | Stamdata |  | Historiske produktionstal (kWh): 2018: 8598.44; Historiske produktionstal (kWh): 2019: 18818.06; Produktionstal for indeværende år (kWh) inklusive egenproduktion: 2020-01-01: 2987.88; Produktionstal for indeværende år (kWh) inklusive egenproduktion: 2020-02-01: 3343.19; Produktionstal for indeværende år (kWh) inklusive egenproduktion: 2020-03-01: 2201.84; Produktionstal for indeværende år (kWh) inklusive egenproduktion: 2020-04-01: 1861.99; Produktionstal for indeværende år (kWh) inklusive egenproduktion: 2020-05-01: 1932.66; Produktionstal for indeværende år (kWh) inklusive egenproduktion: 2020-06-01: 132.74; Produktionstal for indeværende år (kWh) inklusive egenproduktion: 2020-07-01: 2056.33; Produktionstal for indeværende år (kWh) inklusive egenproduktion: 2020-08-01: 143.64; Produktionstal for indeværende år (kWh) inklusive egenproduktion: 2020-09-01: 910.49; Produktionstal for indeværende år (kWh) inklusive egenproduktion: 2020-10-01: 1198.6; Produktionstal for indeværende år (kWh) inklusive egenproduktion: 2020-11-01: 1294.32 | 18063.68
570715000001616975 | 2018-10-05 | 12 | 8600 | 167 | 120.5 | SIEMENS | Ukendt-Simens | 787 | Thisted | LAND | Østerild by, Østerild | 4m | 492960 | 6323735 | Stamdata | 3492006 | Historiske produktionstal (kWh): 2018: 6878460; Historiske produktionstal (kWh): 2019: 23031560; Produktionstal for indeværende år (kWh) inklusive egenproduktion: 2020-01-01: 3648570; Produktionstal for indeværende år (kWh) inklusive egenproduktion: 2020-02-01: 3275390; Produktionstal for indeværende år (kWh) inklusive egenproduktion: 2020-03-01: 2197610; Produktionstal for indeværende år (kWh) inklusive egenproduktion: 2020-04-01: 2237070; Produktionstal for indeværende år (kWh) inklusive egenproduktion: 2020-05-01: 2378200; Produktionstal for indeværende år (kWh) inklusive egenproduktion: 2020-06-01: 1108630; Produktionstal for indeværende år (kWh) inklusive egenproduktion: 2020-07-01: 2738290; Produktionstal for indeværende år (kWh) inklusive egenproduktion: 2020-08-01: 1226570; Produktionstal for indeværende år (kWh) inklusive egenproduktion: 2020-09-01: 1881990; Produktionstal for indeværende år (kWh) inklusive egenproduktion: 2020-10-01: 0; Produktionstal for indeværende år (kWh) inklusive egenproduktion: 2020-11-01: 1942990 | 22635310
570715000001622143 | 2018-10-04 | 12 | 25 | 14 | 18 | Solid Wind Power A/S | SWP25-14TG20 | 787 | Thisted | Land |  |  |  |  | Stamdata |  | Historiske produktionstal (kWh): 2018: 9957.03; Historiske produktionstal (kWh): 2019: 40563.29; Produktionstal for indeværende år (kWh) inklusive egenproduktion: 2020-01-01: 6324.02; Produktionstal for indeværende år (kWh) inklusive egenproduktion: 2020-02-01: 6428.02; Produktionstal for indeværende år (kWh) inklusive egenproduktion: 2020-03-01: 4391.39; Produktionstal for indeværende år (kWh) inklusive egenproduktion: 2020-04-01: 3802.78; Produktionstal for indeværende år (kWh) inklusive egenproduktion: 2020-05-01: 4289.45; Produktionstal for indeværende år (kWh) inklusive egenproduktion: 2020-06-01: 1509.29; Produktionstal for indeværende år (kWh) inklusive egenproduktion: 2020-07-01: 5028.03; Produktionstal for indeværende år (kWh) inklusive egenproduktion: 2020-08-01: 1566.37; Produktionstal for indeværende år (kWh) inklusive egenproduktion: 2020-09-01: 3860.26; Produktionstal for indeværende år (kWh) inklusive egenproduktion: 2020-10-01: 2803.15; Produktionstal for indeværende år (kWh) inklusive egenproduktion: 2020-11-01: 4979.94 | 44982.7
570715000001631749 | 2018-11-26 | 12 | 25 | 14 | 18 | Solid Wind Power A/S | SWP25-14TG20 | 787 | Thisted | Land |  |  |  |  | Stamdata |  | Historiske produktionstal (kWh): 2018: 6385.77; Historiske produktionstal (kWh): 2019: 65503.93; Produktionstal for indeværende år (kWh) inklusive egenproduktion: 2020-01-01: 9640.1; Produktionstal for indeværende år (kWh) inklusive egenproduktion: 2020-02-01: 9038.9; Produktionstal for indeværende år (kWh) inklusive egenproduktion: 2020-03-01: 6818.3; Produktionstal for indeværende år (kWh) inklusive egenproduktion: 2020-04-01: 5701.22; Produktionstal for indeværende år (kWh) inklusive egenproduktion: 2020-05-01: 6107.9; Produktionstal for indeværende år (kWh) inklusive egenproduktion: 2020-06-01: 2645.01; Produktionstal for indeværende år (kWh) inklusive egenproduktion: 2020-07-01: 6782.3; Produktionstal for indeværende år (kWh) inklusive egenproduktion: 2020-08-01: 2636.64; Produktionstal for indeværende år (kWh) inklusive egenproduktion: 2020-09-01: 5395.9; Produktionstal for indeværende år (kWh) inklusive egenproduktion: 2020-10-01: 4804.68; Produktionstal for indeværende år (kWh) inklusive egenproduktion: 2020-11-01: 7015.14 | 66586.09
570715000001639875 | 2019-04-17 | 11 | 225 | 27 | 31.5 | Vestas Wind Systems A/S | V 27-225 | 787 | Thisted | LAND | Hundborg | 24bz | 471605 | 6309791 | Stamdata | 170134 | Historiske produktionstal (kWh): 2019: 258470.43; Produktionstal for indeværende år (kWh) inklusive egenproduktion: 2020-01-01: 64118.72; Produktionstal for indeværende år (kWh) inklusive egenproduktion: 2020-02-01: 63101.23; Produktionstal for indeværende år (kWh) inklusive egenproduktion: 2020-03-01: 43497.36; Produktionstal for indeværende år (kWh) inklusive egenproduktion: 2020-04-01: 36191.84; Produktionstal for indeværende år (kWh) inklusive egenproduktion: 2020-05-01: 33560.68; Produktionstal for indeværende år (kWh) inklusive egenproduktion: 2020-06-01: 18108.3; Produktionstal for indeværende år (kWh) inklusive egenproduktion: 2020-07-01: 48506.37; Produktionstal for indeværende år (kWh) inklusive egenproduktion: 2020-08-01: 14918.85; Produktionstal for indeværende år (kWh) inklusive egenproduktion: 2020-09-01: 32084.55; Produktionstal for indeværende år (kWh) inklusive egenproduktion: 2020-10-01: 28187.79; Produktionstal for indeværende år (kWh) inklusive egenproduktion: 2020-11-01: 42757.71 | 425033.4
570715000001650269 | 2019-08-06 | 11 | 30 | 20 | 20 | Ukendt | Ukendt | 787 | Thisted | LAND | Hundborg | 34e | 468152 | 6309258 | Stamdata | 127423 | Historiske produktionstal (kWh): 2019: 16452.68; Produktionstal for indeværende år (kWh) inklusive egenproduktion: 2020-01-01: 16991.35; Produktionstal for indeværende år (kWh) inklusive egenproduktion: 2020-02-01: 18282.88; Produktionstal for indeværende år (kWh) inklusive egenproduktion: 2020-03-01: 12617.45; Produktionstal for indeværende år (kWh) inklusive egenproduktion: 2020-04-01: 13544.25; Produktionstal for indeværende år (kWh) inklusive egenproduktion: 2020-05-01: 15114.25; Produktionstal for indeværende år (kWh) inklusive egenproduktion: 2020-06-01: 5375.18; Produktionstal for indeværende år (kWh) inklusive egenproduktion: 2020-07-01: 11548.43; Produktionstal for indeværende år (kWh) inklusive egenproduktion: 2020-08-01: 4033.26; Produktionstal for indeværende år (kWh) inklusive egenproduktion: 2020-09-01: 9257.43; Produktionstal for indeværende år (kWh) inklusive egenproduktion: 2020-10-01: 7611.01; Produktionstal for indeværende år (kWh) inklusive egenproduktion: 2020-11-01: 8046.08 | 122421.57
570715000001650412 | 2019-06-20 | 11 | 10 | 13 | 18.2 | Gaia-Wind Ltd | Gaia Wind 133-10 kW | 787 | Thisted | Land |  |  |  |  | Stamdata |  | Historiske produktionstal (kWh): 2019: 15576.38; Produktionstal for indeværende år (kWh) inklusive egenproduktion: 2020-01-01: 4739.92; Produktionstal for indeværende år (kWh) inklusive egenproduktion: 2020-02-01: 4383.66; Produktionstal for indeværende år (kWh) inklusive egenproduktion: 2020-03-01: 3416.82; Produktionstal for indeværende år (kWh) inklusive egenproduktion: 2020-04-01: 3217.41; Produktionstal for indeværende år (kWh) inklusive egenproduktion: 2020-05-01: 3129.57; Produktionstal for indeværende år (kWh) inklusive egenproduktion: 2020-06-01: 1404.88; Produktionstal for indeværende år (kWh) inklusive egenproduktion: 2020-07-01: 3528.11; Produktionstal for indeværende år (kWh) inklusive egenproduktion: 2020-08-01: 1503.99; Produktionstal for indeværende år (kWh) inklusive egenproduktion: 2020-09-01: 2648.49; Produktionstal for indeværende år (kWh) inklusive egenproduktion: 2020-10-01: 2405.06; Produktionstal for indeværende år (kWh) inklusive egenproduktion: 2020-11-01: 3286.4 | 33664.31
570715000001650429 | 2019-07-04 | 11 | 25 | 14 | 18 | Solid Wind Power A/S | SWP25-14TG20 | 787 | Thisted | Land |  |  |  |  | Stamdata |  | Historiske produktionstal (kWh): 2019: 21051.99; Produktionstal for indeværende år (kWh) inklusive egenproduktion: 2020-01-01: 8785.06; Produktionstal for indeværende år (kWh) inklusive egenproduktion: 2020-02-01: 9005.94; Produktionstal for indeværende år (kWh) inklusive egenproduktion: 2020-03-01: 6510.81; Produktionstal for indeværende år (kWh) inklusive egenproduktion: 2020-04-01: 6156.43; Produktionstal for indeværende år (kWh) inklusive egenproduktion: 2020-05-01: 5788.25; Produktionstal for indeværende år (kWh) inklusive egenproduktion: 2020-06-01: 2658.92; Produktionstal for indeværende år (kWh) inklusive egenproduktion: 2020-07-01: 6482.29; Produktionstal for indeværende år (kWh) inklusive egenproduktion: 2020-08-01: 2538.41; Produktionstal for indeværende år (kWh) inklusive egenproduktion: 2020-09-01: 5230.53; Produktionstal for indeværende år (kWh) inklusive egenproduktion: 2020-10-01: 4532.89; Produktionstal for indeværende år (kWh) inklusive egenproduktion: 2020-11-01: 6786.52 | 64476.05
570715000001661395 | 2020-02-27 | 10 | 10000 | 193 | 140 | Siemens Wind Power A/S | SG DD-193 / SG 10.0-193DD | 787 | Thisted | LAND | Østerild by, Østerild | 4m | 492926.99 | 6322569.2 | Stamdata | 3507002 | Historiske produktionstal (kWh): 2019: 0; Produktionstal for indeværende år (kWh) inklusive egenproduktion: 2020-01-01: 0; Produktionstal for indeværende år (kWh) inklusive egenproduktion: 2020-02-01: 6213; Produktionstal for indeværende år (kWh) inklusive egenproduktion: 2020-03-01: 2221186; Produktionstal for indeværende år (kWh) inklusive egenproduktion: 2020-04-01: 2041891; Produktionstal for indeværende år (kWh) inklusive egenproduktion: 2020-05-01: 2850597; Produktionstal for indeværende år (kWh) inklusive egenproduktion: 2020-06-01: 1003000; Produktionstal for indeværende år (kWh) inklusive egenproduktion: 2020-07-01: 3459052; Produktionstal for indeværende år (kWh) inklusive egenproduktion: 2020-08-01: 1670605; Produktionstal for indeværende år (kWh) inklusive egenproduktion: 2020-09-01: 3180900; Produktionstal for indeværende år (kWh) inklusive egenproduktion: 2020-10-01: 3332258; Produktionstal for indeværende år (kWh) inklusive egenproduktion: 2020-11-01: 2505718 | 22271420
570715000001663276 | 2020-01-28 | 10 | 9500 | 174 | 130 | MHI Vestas Offshore Wind A/S | V164-8.0MW/8.3MW | 787 | Thisted | LAND | Hjardemål klit, Hjardemål | 34 | 492926 | 6325569 | Stamdata | 3489007 | Produktionstal for indeværende år (kWh) inklusive egenproduktion: 2020-01-01: 2380; Produktionstal for indeværende år (kWh) inklusive egenproduktion: 2020-02-01: 140880; Produktionstal for indeværende år (kWh) inklusive egenproduktion: 2020-03-01: 195210; Produktionstal for indeværende år (kWh) inklusive egenproduktion: 2020-04-01: 1715850; Produktionstal for indeværende år (kWh) inklusive egenproduktion: 2020-05-01: 2724950; Produktionstal for indeværende år (kWh) inklusive egenproduktion: 2020-06-01: 1353600; Produktionstal for indeværende år (kWh) inklusive egenproduktion: 2020-07-01: 2337050; Produktionstal for indeværende år (kWh) inklusive egenproduktion: 2020-08-01: 363630; Produktionstal for indeværende år (kWh) inklusive egenproduktion: 2020-09-01: 1387080; Produktionstal for indeværende år (kWh) inklusive egenproduktion: 2020-10-01: 2222510; Produktionstal for indeværende år (kWh) inklusive egenproduktion: 2020-11-01: 2406090 | 14849230
570715000001663429 | 2020-06-24 | 10 | 6000 | 156 | 140 | Vestas Wind Systems A/S | Ukendt-Vestas-VIND | 787 | Thisted | LAND | Hjardemål klit, Hjardemål | 34 | 493010 | 6325528 | Stamdata | 3488005 | Produktionstal for indeværende år (kWh) inklusive egenproduktion: 2020-04-01: 0; Produktionstal for indeværende år (kWh) inklusive egenproduktion: 2020-05-01: 0; Produktionstal for indeværende år (kWh) inklusive egenproduktion: 2020-06-01: 200; Produktionstal for indeværende år (kWh) inklusive egenproduktion: 2020-07-01: 163720; Produktionstal for indeværende år (kWh) inklusive egenproduktion: 2020-08-01: 704550; Produktionstal for indeværende år (kWh) inklusive egenproduktion: 2020-09-01: 1669800; Produktionstal for indeværende år (kWh) inklusive egenproduktion: 2020-10-01: 1857600; Produktionstal for indeværende år (kWh) inklusive egenproduktion: 2020-11-01: 2163260 | 6559130
570715000000013850 | 1994-12-16 | 36 | 500 | 39 | 40 | Vestas Wind Systems A/S | V 39-500 | 791 | Viborg | LAND | Mammen by | 31m | 538701.21 | 6250469.33 | SDFE2018 | 3122202 | [17 empty] | 45170 | 871210 | 763610 | 866830 | 902478 | 762492 | 855982 | 699822 | 692308.0254 | 667264 | 777782 | 770309 | 661819 | 909569 | 798034 | 675777 | 632878 | 797324 | 790012 | 714946 | 701355 | 853008 | 562009 | 763473 | 647219 | 645791 | 99473 | 119271 | 71093 | 65616 | 61563 | 25427 | 56759 | 17442 | 32575 | 37832 | 68160 | 655211
570715000000013867 | 1993-10-05 | 37 | 500 | 42 | 40 | Vestas Wind Systems A/S | V 42 | 791 | Viborg | LAND | Mammen by | 31m | 538600.07 | 6250633.56 | SDFE2018 | 3122871 | [16 empty] | 207090 | 1009420 | 896590 | 775020 | 922720 | 975653 | 826994 | 943638 | 791250 | 868965 | 776519 | 876254 | 848372.1406 | 742086 | 1011808 | 888095 | 752330 | 741736 | 869707 | 818225 | 796341 | 805302 | 993069 | 716092 | 790386 | 715956 | 725233 | 117952 | 136306 | 83537 | 76258 | 67159 | 19436 | 48962 | 17908 | 43453 | 49047 | 78997 | 739015
570715000000013874 | 1997-01-02 | 33 | 600 | 45 | 45 | NEG Micon | NM 1800 | 791 | Viborg | LAND | Elsborg By, Elsborg | 15a | 529610.93 | 6244669.9 | SDFE2018 | 3122957 | [20 empty] | 1283290 | 1547930 | 1252267 | 1271107 | 1187069 | 1259720 | 1180826 | 1296529 | 1284574 | 1147611 | 1460307 | 1330683 | 1040261 | 1072003 | 1356081 | 1097438 | 1168558 | 1196091 | 1321862 | 1138872 | 1297388 | 1096976 | 1147430 | 155154 | 186840 | 125252 | 108842 | 103663 | 45706 | 107281 | 38014 | 70961 | 81428 | 121095 | 1144236
570715000000013881 | 1999-10-19 | 31 | 1000 | 54.2 | 50 | BONUS | 1 MW - 690 V | 791 | Viborg | LAND | Lee by | 14a | 541094.95 | 6254225.94 | SDFE2018 | 3123091 | Historiske produktionstal (kWh): 1999: 529184; Historiske produktionstal (kWh): 2000: 2029269; Historiske produktionstal (kWh): 2001: 1599532.3047; Historiske produktionstal (kWh): 2002: 1739129.0469; Historiske produktionstal (kWh): 2003: 1616812.5625; Historiske produktionstal (kWh): 2004: 1758677.5781; Historiske produktionstal (kWh): 2005: 1688558.875; Historiske produktionstal (kWh): 2006: 1535821.6445; Historiske produktionstal (kWh): 2007: 1951871.1094; Historiske produktionstal (kWh): 2008: 1839896.2188; Historiske produktionstal (kWh): 2009: 1570282.5859; Historiske produktionstal (kWh): 2010: 1460188.6234; Historiske produktionstal (kWh): 2011: 1859315.04; Historiske produktionstal (kWh): 2012: 1734916.59; Historiske produktionstal (kWh): 2013: 1648823.737; Historiske produktionstal (kWh): 2014: 1661182.599; Historiske produktionstal (kWh): 2015: 1977482.456; Historiske produktionstal (kWh): 2016: 1556913.251; Historiske produktionstal (kWh): 2017: 1718119.307; Historiske produktionstal (kWh): 2018: 1452673.898; Historiske produktionstal (kWh): 2019: 1554645.137; Produktionstal for indeværende år (kWh) inklusive egenproduktion: 2020-01-01: 237620.79; Produktionstal for indeværende år (kWh) inklusive egenproduktion: 2020-02-01: 260067.06; Produktionstal for indeværende år (kWh) inklusive egenproduktion: 2020-03-01: 177669.36; Produktionstal for indeværende år (kWh) inklusive egenproduktion: 2020-04-01: 141316.56; Produktionstal for indeværende år (kWh) inklusive egenproduktion: 2020-05-01: 128158.47; Produktionstal for indeværende år (kWh) inklusive egenproduktion: 2020-06-01: 67961.52; Produktionstal for indeværende år (kWh) inklusive egenproduktion: 2020-07-01: 150903.72; Produktionstal for indeværende år (kWh) inklusive egenproduktion: 2020-08-01: 58513.95; Produktionstal for indeværende år (kWh) inklusive egenproduktion: 2020-09-01: 103756.95; Produktionstal for indeværende år (kWh) inklusive egenproduktion: 2020-10-01: 118524.78; Produktionstal for indeværende år (kWh) inklusive egenproduktion: 2020-11-01: 174641.94 | 1619135.1
570715000000013898 | 1999-10-19 | 31 | 1000 | 54.2 | 50 | BONUS | 1 MW | 791 | Viborg | LAND | Lee by | 11a | 541379.12 | 6254293.69 | SDFE2018 | 3123092 | Historiske produktionstal (kWh): 1999: 526645; Historiske produktionstal (kWh): 2000: 1931629; Historiske produktionstal (kWh): 2001: 1563071.4141; Historiske produktionstal (kWh): 2002: 1669351.875; Historiske produktionstal (kWh): 2003: 1590727.0469; Historiske produktionstal (kWh): 2004: 1734982.9219; Historiske produktionstal (kWh): 2005: 1668267.7891; Historiske produktionstal (kWh): 2006: 1510767.7188; Historiske produktionstal (kWh): 2007: 1895784.6562; Historiske produktionstal (kWh): 2008: 1446092.0049; Historiske produktionstal (kWh): 2009: 1552416.0234; Historiske produktionstal (kWh): 2010: 1461150.8962; Historiske produktionstal (kWh): 2011: 1824054.21; Historiske produktionstal (kWh): 2012: 1697238.18; Historiske produktionstal (kWh): 2013: 1458032.51; Historiske produktionstal (kWh): 2014: 1594539; Historiske produktionstal (kWh): 2015: 1928422; Historiske produktionstal (kWh): 2016: 1364249.517; Historiske produktionstal (kWh): 2017: 1525688.495; Historiske produktionstal (kWh): 2018: 1475021.039; Historiske produktionstal (kWh): 2019: 1511736.468; Produktionstal for indeværende år (kWh) inklusive egenproduktion: 2020-01-01: 208725.66; Produktionstal for indeværende år (kWh) inklusive egenproduktion: 2020-02-01: 217330.74; Produktionstal for indeværende år (kWh) inklusive egenproduktion: 2020-03-01: 166990.23; Produktionstal for indeværende år (kWh) inklusive egenproduktion: 2020-04-01: 138132.72; Produktionstal for indeværende år (kWh) inklusive egenproduktion: 2020-05-01: 125610.21; Produktionstal for indeværende år (kWh) inklusive egenproduktion: 2020-06-01: 60808.77; Produktionstal for indeværende år (kWh) inklusive egenproduktion: 2020-07-01: 145427.04; Produktionstal for indeværende år (kWh) inklusive egenproduktion: 2020-08-01: 60992.91; Produktionstal for indeværende år (kWh) inklusive egenproduktion: 2020-09-01: 92440.26; Produktionstal for indeværende år (kWh) inklusive egenproduktion: 2020-10-01: 121231.44; Produktionstal for indeværende år (kWh) inklusive egenproduktion: 2020-11-01: 175551.75 | 1513241.73
570715000000013904 | 1999-10-19 | 31 | 1000 | 54.2 | 50 | BONUS | 1 MW | 791 | Viborg | LAND | Lee by | 11a | 541663.31 | 6254361.24 | SDFE2018 | 3123093 | Historiske produktionstal (kWh): 1999: 514813; Historiske produktionstal (kWh): 2000: 1961489; Historiske produktionstal (kWh): 2001: 1555744.6875; Historiske produktionstal (kWh): 2002: 1717967.7891; Historiske produktionstal (kWh): 2003: 1582552.6328; Historiske produktionstal (kWh): 2004: 1689022.1484; Historiske produktionstal (kWh): 2005: 1614792.9609; Historiske produktionstal (kWh): 2006: 1490408.3711; Historiske produktionstal (kWh): 2007: 1875063.9766; Historiske produktionstal (kWh): 2008: 1759754.6992; Historiske produktionstal (kWh): 2009: 1543067.4688; Historiske produktionstal (kWh): 2010: 1403524.9822; Historiske produktionstal (kWh): 2011: 1769423.04; Historiske produktionstal (kWh): 2012: 1689814.17; Historiske produktionstal (kWh): 2013: 1635018.66; Historiske produktionstal (kWh): 2014: 1637673.84; Historiske produktionstal (kWh): 2015: 1846534.14; Historiske produktionstal (kWh): 2016: 1406515.77; Historiske produktionstal (kWh): 2017: 1771918.83; Historiske produktionstal (kWh): 2018: 1521417.15; Historiske produktionstal (kWh): 2019: 1453355.64; Produktionstal for indeværende år (kWh) inklusive egenproduktion: 2020-01-01: 228131.64; Produktionstal for indeværende år (kWh) inklusive egenproduktion: 2020-02-01: 230397.75; Produktionstal for indeværende år (kWh) inklusive egenproduktion: 2020-03-01: 169442.46; Produktionstal for indeværende år (kWh) inklusive egenproduktion: 2020-04-01: 139017.78; Produktionstal for indeværende år (kWh) inklusive egenproduktion: 2020-05-01: 122076.9; Produktionstal for indeværende år (kWh) inklusive egenproduktion: 2020-06-01: 65914.2; Produktionstal for indeværende år (kWh) inklusive egenproduktion: 2020-07-01: 145504.26; Produktionstal for indeværende år (kWh) inklusive egenproduktion: 2020-08-01: 60336.54; Produktionstal for indeværende år (kWh) inklusive egenproduktion: 2020-09-01: 101079.99; Produktionstal for indeværende år (kWh) inklusive egenproduktion: 2020-10-01: 118376.28; Produktionstal for indeværende år (kWh) inklusive egenproduktion: 2020-11-01: 174135.06 | 1554412.86
570715000000013911 | 2000-05-22 | 30 | 1000 | 54.2 | 50 | BONUS | 1 MW | 791 | Viborg | LAND | Vindum Overgård Hdg, Vindum | 1a | 536348.59 | 6248302.54 | SDFE2018 | 3123114 | Historiske produktionstal (kWh): 2000: 917960; Historiske produktionstal (kWh): 2001: 1421612.1797; Historiske produktionstal (kWh): 2002: 1570894.3906; Historiske produktionstal (kWh): 2003: 1425162.4102; Historiske produktionstal (kWh): 2004: 1591949.6875; Historiske produktionstal (kWh): 2005: 1581580.4219; Historiske produktionstal (kWh): 2006: 1361044.0742; Historiske produktionstal (kWh): 2007: 1803918.6172; Historiske produktionstal (kWh): 2008: 1650623.0352; Historiske produktionstal (kWh): 2009: 1402118.1953; Historiske produktionstal (kWh): 2010: 1407005.8275; Historiske produktionstal (kWh): 2011: 1671844.68; Historiske produktionstal (kWh): 2012: 1516557.24; Historiske produktionstal (kWh): 2013: 1444798.08; Historiske produktionstal (kWh): 2014: 1492532.6; Historiske produktionstal (kWh): 2015: 1838078.324; Historiske produktionstal (kWh): 2016: 1413458.049; Historiske produktionstal (kWh): 2017: 1531309.662; Historiske produktionstal (kWh): 2018: 1367819.136; Historiske produktionstal (kWh): 2019: 1339478.654; Produktionstal for indeværende år (kWh) inklusive egenproduktion: 2020-01-01: 163418.394; Produktionstal for indeværende år (kWh) inklusive egenproduktion: 2020-02-01: 246470.766; Produktionstal for indeværende år (kWh) inklusive egenproduktion: 2020-03-01: 151591.648; Produktionstal for indeværende år (kWh) inklusive egenproduktion: 2020-04-01: 133945.02; Produktionstal for indeværende år (kWh) inklusive egenproduktion: 2020-05-01: 127272.42; Produktionstal for indeværende år (kWh) inklusive egenproduktion: 2020-06-01: 55509.3; Produktionstal for indeværende år (kWh) inklusive egenproduktion: 2020-07-01: 130200.84; Produktionstal for indeværende år (kWh) inklusive egenproduktion: 2020-08-01: 45047.97; Produktionstal for indeværende år (kWh) inklusive egenproduktion: 2020-09-01: 82062.09; Produktionstal for indeværende år (kWh) inklusive egenproduktion: 2020-10-01: 79884.09; Produktionstal for indeværende år (kWh) inklusive egenproduktion: 2020-11-01: 133968.78 | 1349371.318
570715000000013928 | 2000-05-22 | 30 | 1000 | 54.2 | 50 | BONUS | 1 MW | 791 | Viborg | LAND | Vindum Overgård Hdg, Vindum | 1x | 536323.67 | 6248526.41 | SDFE2018 | 3123115 | Historiske produktionstal (kWh): 2000: 842752; Historiske produktionstal (kWh): 2001: 1416881.1641; Historiske produktionstal (kWh): 2002: 1527614.543; Historiske produktionstal (kWh): 2003: 1391193.5234; Historiske produktionstal (kWh): 2004: 1548390.6953; Historiske produktionstal (kWh): 2005: 1533021.9336; Historiske produktionstal (kWh): 2006: 1318620.6133; Historiske produktionstal (kWh): 2007: 1714860.1914; Historiske produktionstal (kWh): 2008: 1526938.3809; Historiske produktionstal (kWh): 2009: 1377801.8125; Historiske produktionstal (kWh): 2010: 1352747.8784; Historiske produktionstal (kWh): 2011: 1649702.34; Historiske produktionstal (kWh): 2012: 1538757.99; Historiske produktionstal (kWh): 2013: 1415625.75; Historiske produktionstal (kWh): 2014: 1454255.469; Historiske produktionstal (kWh): 2015: 1769632.591; Historiske produktionstal (kWh): 2016: 1287897.886; Historiske produktionstal (kWh): 2017: 1366130.299; Historiske produktionstal (kWh): 2018: 1191256.954; Historiske produktionstal (kWh): 2019: 1351669.947; Produktionstal for indeværende år (kWh) inklusive egenproduktion: 2020-01-01: 202571.984; Produktionstal for indeværende år (kWh) inklusive egenproduktion: 2020-02-01: 245375.837; Produktionstal for indeværende år (kWh) inklusive egenproduktion: 2020-03-01: 139654.292; Produktionstal for indeværende år (kWh) inklusive egenproduktion: 2020-04-01: 128814.84; Produktionstal for indeværende år (kWh) inklusive egenproduktion: 2020-05-01: 86608.17; Produktionstal for indeværende år (kWh) inklusive egenproduktion: 2020-06-01: 61073.1; Produktionstal for indeværende år (kWh) inklusive egenproduktion: 2020-07-01: 132616.44; Produktionstal for indeværende år (kWh) inklusive egenproduktion: 2020-08-01: 47544.75; Produktionstal for indeværende år (kWh) inklusive egenproduktion: 2020-09-01: 83583.72; Produktionstal for indeværende år (kWh) inklusive egenproduktion: 2020-10-01: 91064.16; Produktionstal for indeværende år (kWh) inklusive egenproduktion: 2020-11-01: 148353.48 | 1367260.773
570715000000013935 | 2000-05-22 | 30 | 1000 | 54.2 | 50 | BONUS | 1 MW | 791 | Viborg | LAND | Vindum Overgård Hdg, Vindum | 1y | 536301.98 | 6248747.73 | SDFE2018 | 3123116 | Historiske produktionstal (kWh): 2000: 823104; Historiske produktionstal (kWh): 2001: 1372374.3438; Historiske produktionstal (kWh): 2002: 1539219.3398; Historiske produktionstal (kWh): 2003: 1372882.5078; Historiske produktionstal (kWh): 2004: 1510107.3906; Historiske produktionstal (kWh): 2005: 1475766.2891; Historiske produktionstal (kWh): 2006: 1282194.5508; Historiske produktionstal (kWh): 2007: 1680132.9805; Historiske produktionstal (kWh): 2008: 1573371.3477; Historiske produktionstal (kWh): 2009: 1335618.9062; Historiske produktionstal (kWh): 2010: 1314276.4875; Historiske produktionstal (kWh): 2011: 1593369.36; Historiske produktionstal (kWh): 2012: 1466685.99; Historiske produktionstal (kWh): 2013: 1316090.16; Historiske produktionstal (kWh): 2014: 1429853.347; Historiske produktionstal (kWh): 2015: 1623171.193; Historiske produktionstal (kWh): 2016: 1154330.915; Historiske produktionstal (kWh): 2017: 1428861.592; Historiske produktionstal (kWh): 2018: 1225061.995; Historiske produktionstal (kWh): 2019: 940522.313; Produktionstal for indeværende år (kWh) inklusive egenproduktion: 2020-01-01: 114796.721; Produktionstal for indeværende år (kWh) inklusive egenproduktion: 2020-02-01: 0; Produktionstal for indeværende år (kWh) inklusive egenproduktion: 2020-03-01: 76152.106; Produktionstal for indeværende år (kWh) inklusive egenproduktion: 2020-04-01: 96877.44; Produktionstal for indeværende år (kWh) inklusive egenproduktion: 2020-05-01: 104884.56; Produktionstal for indeværende år (kWh) inklusive egenproduktion: 2020-06-01: 48456.54; Produktionstal for indeværende år (kWh) inklusive egenproduktion: 2020-07-01: 93471.84; Produktionstal for indeværende år (kWh) inklusive egenproduktion: 2020-08-01: 46831.95; Produktionstal for indeværende år (kWh) inklusive egenproduktion: 2020-09-01: 78712.92; Produktionstal for indeværende år (kWh) inklusive egenproduktion: 2020-10-01: 87771.42; Produktionstal for indeværende år (kWh) inklusive egenproduktion: 2020-11-01: 129710.79 | 877666.287
570715000000013942 | 2000-05-22 | 30 | 1000 | 54.2 | 50 | BONUS | 1 MW | 791 | Viborg | LAND | Vindum Overgård Hdg, Vindum | 1z | 536278.07 | 6248970.69 | SDFE2018 | 3123117 | Historiske produktionstal (kWh): 2000: 783898; Historiske produktionstal (kWh): 2001: 1339490.2969; Historiske produktionstal (kWh): 2002: 1519425.2617; Historiske produktionstal (kWh): 2003: 1305353.5977; Historiske produktionstal (kWh): 2004: 1427876.0078; Historiske produktionstal (kWh): 2005: 1438506.6211; Historiske produktionstal (kWh): 2006: 1260827.3828; Historiske produktionstal (kWh): 2007: 1606581.8906; Historiske produktionstal (kWh): 2008: 1508727.3125; Historiske produktionstal (kWh): 2009: 1297575.1719; Historiske produktionstal (kWh): 2010: 1274412.1522; Historiske produktionstal (kWh): 2011: 1537814.52; Historiske produktionstal (kWh): 2012: 1360255.05; Historiske produktionstal (kWh): 2013: 1117571.4; Historiske produktionstal (kWh): 2014: 1419028.709; Historiske produktionstal (kWh): 2015: 1580054.972; Historiske produktionstal (kWh): 2016: 1214885.337; Historiske produktionstal (kWh): 2017: 1336991.3; Historiske produktionstal (kWh): 2018: 1217395.517; Historiske produktionstal (kWh): 2019: 1234727.647; Produktionstal for indeværende år (kWh) inklusive egenproduktion: 2020-01-01: 167004.227; Produktionstal for indeværende år (kWh) inklusive egenproduktion: 2020-02-01: 202112.246; Produktionstal for indeværende år (kWh) inklusive egenproduktion: 2020-03-01: 126421.56; Produktionstal for indeværende år (kWh) inklusive egenproduktion: 2020-04-01: 112542.21; Produktionstal for indeværende år (kWh) inklusive egenproduktion: 2020-05-01: 97737.75; Produktionstal for indeværende år (kWh) inklusive egenproduktion: 2020-06-01: 58254.57; Produktionstal for indeværende år (kWh) inklusive egenproduktion: 2020-07-01: 108290.16; Produktionstal for indeværende år (kWh) inklusive egenproduktion: 2020-08-01: 44880.66; Produktionstal for indeværende år (kWh) inklusive egenproduktion: 2020-09-01: 74798.46; Produktionstal for indeværende år (kWh) inklusive egenproduktion: 2020-10-01: 83160; Produktionstal for indeværende år (kWh) inklusive egenproduktion: 2020-11-01: 124100.46 | 1199302.303
570715000000013959 | 2000-05-22 | 30 | 1000 | 54.2 | 50 | BONUS | 1 MW | 791 | Viborg | LAND | Vindum Overgård Hdg, Vindum | 3r | 536254.98 | 6249193.52 | SDFE2018 | 3123118 | Historiske produktionstal (kWh): 2000: 833134; Historiske produktionstal (kWh): 2001: 1370222.0703; Historiske produktionstal (kWh): 2002: 1489124.3398; Historiske produktionstal (kWh): 2003: 1321814.332; Historiske produktionstal (kWh): 2004: 1449997.5664; Historiske produktionstal (kWh): 2005: 1445138.7773; Historiske produktionstal (kWh): 2006: 1252470.7812; Historiske produktionstal (kWh): 2007: 1574664.3281; Historiske produktionstal (kWh): 2008: 1466252.3477; Historiske produktionstal (kWh): 2009: 1298902.7695; Historiske produktionstal (kWh): 2010: 1280129.4013; Historiske produktionstal (kWh): 2011: 1550478.6; Historiske produktionstal (kWh): 2012: 1367487; Historiske produktionstal (kWh): 2013: 1253415.24; Historiske produktionstal (kWh): 2014: 1425672.225; Historiske produktionstal (kWh): 2015: 1601601.257; Historiske produktionstal (kWh): 2016: 1192715.243; Historiske produktionstal (kWh): 2017: 1338595.294; Historiske produktionstal (kWh): 2018: 1178380.474; Historiske produktionstal (kWh): 2019: 1282963.539; Produktionstal for indeværende år (kWh) inklusive egenproduktion: 2020-01-01: 188397.984; Produktionstal for indeværende år (kWh) inklusive egenproduktion: 2020-02-01: 224327.969; Produktionstal for indeværende år (kWh) inklusive egenproduktion: 2020-03-01: 147242.413; Produktionstal for indeværende år (kWh) inklusive egenproduktion: 2020-04-01: 108709.92; Produktionstal for indeværende år (kWh) inklusive egenproduktion: 2020-05-01: 93550.05; Produktionstal for indeværende år (kWh) inklusive egenproduktion: 2020-06-01: 59084.19; Produktionstal for indeværende år (kWh) inklusive egenproduktion: 2020-07-01: 106324.02; Produktionstal for indeværende år (kWh) inklusive egenproduktion: 2020-08-01: 49788.09; Produktionstal for indeværende år (kWh) inklusive egenproduktion: 2020-09-01: 73753.02; Produktionstal for indeværende år (kWh) inklusive egenproduktion: 2020-10-01: 90321.66; Produktionstal for indeværende år (kWh) inklusive egenproduktion: 2020-11-01: 126513.09 | 1268012.406
570715000000013966 | 2000-08-21 | 30 | 900 | 52 | 49 | NEG Micon | NM 52/900 | 791 | Viborg | LAND | Hjermind By | 1a | 543756.54 | 6251348.12 | SDFE2018 | 3123131 | Historiske produktionstal (kWh): 2000: 412241; Historiske produktionstal (kWh): 2001: 1538513.5469; Historiske produktionstal (kWh): 2002: 1029756.4043; Historiske produktionstal (kWh): 2003: 1470489.5664; Historiske produktionstal (kWh): 2004: 1672541.6328; Historiske produktionstal (kWh): 2005: 1649122.2109; Historiske produktionstal (kWh): 2006: 1406822.6719; Historiske produktionstal (kWh): 2007: 1895531.2344; Historiske produktionstal (kWh): 2008: 1651849.6445; Historiske produktionstal (kWh): 2009: 1407279.0703; Historiske produktionstal (kWh): 2010: 1490328.1791; Historiske produktionstal (kWh): 2011: 1706724.36; Historiske produktionstal (kWh): 2012: 1653220.8; Historiske produktionstal (kWh): 2013: 1423476.45; Historiske produktionstal (kWh): 2014: 1459056.06; Historiske produktionstal (kWh): 2015: 1843484.94; Historiske produktionstal (kWh): 2016: 1459212.48; Historiske produktionstal (kWh): 2017: 1660528.98; Historiske produktionstal (kWh): 2018: 1453325.94; Historiske produktionstal (kWh): 2019: 1469448.09; Produktionstal for indeværende år (kWh) inklusive egenproduktion: 2020-01-01: 215731.89; Produktionstal for indeværende år (kWh) inklusive egenproduktion: 2020-02-01: 240722.46; Produktionstal for indeværende år (kWh) inklusive egenproduktion: 2020-03-01: 152052.12; Produktionstal for indeværende år (kWh) inklusive egenproduktion: 2020-04-01: 147407.04; Produktionstal for indeværende år (kWh) inklusive egenproduktion: 2020-05-01: 144187.56; Produktionstal for indeværende år (kWh) inklusive egenproduktion: 2020-06-01: 64742.04; Produktionstal for indeværende år (kWh) inklusive egenproduktion: 2020-07-01: 147941.64; Produktionstal for indeværende år (kWh) inklusive egenproduktion: 2020-08-01: 55686.51; Produktionstal for indeværende år (kWh) inklusive egenproduktion: 2020-09-01: 102605.58; Produktionstal for indeværende år (kWh) inklusive egenproduktion: 2020-10-01: 97557.57; Produktionstal for indeværende år (kWh) inklusive egenproduktion: 2020-11-01: 150648.3 | 1519282.71
570715000000013973 | 2000-08-21 | 30 | 900 | 52 | 49 | NEG Micon | NM 52/900 | 791 | Viborg | LAND | Hjorthede by | 1a | 543947.97 | 6251368.84 | SDFE2018 | 3123132 | Historiske produktionstal (kWh): 2000: 407891; Historiske produktionstal (kWh): 2001: 1473423.1562; Historiske produktionstal (kWh): 2002: 1583943.5547; Historiske produktionstal (kWh): 2003: 1464035.7422; Historiske produktionstal (kWh): 2004: 1543626.8203; Historiske produktionstal (kWh): 2005: 1551851.7188; Historiske produktionstal (kWh): 2006: 1332063.8281; Historiske produktionstal (kWh): 2007: 1550719.1562; Historiske produktionstal (kWh): 2008: 1540068.75; Historiske produktionstal (kWh): 2009: 1335239.7383; Historiske produktionstal (kWh): 2010: 1408968.9963; Historiske produktionstal (kWh): 2011: 1607226.39; Historiske produktionstal (kWh): 2012: 1573723.8; Historiske produktionstal (kWh): 2013: 1431677.61; Historiske produktionstal (kWh): 2014: 1396039.59; Historiske produktionstal (kWh): 2015: 1730806.11; Historiske produktionstal (kWh): 2016: 1371087.63; Historiske produktionstal (kWh): 2017: 1558385.73; Historiske produktionstal (kWh): 2018: 1345413.96; Historiske produktionstal (kWh): 2019: 1408575.96; Produktionstal for indeværende år (kWh) inklusive egenproduktion: 2020-01-01: 142696.62; Produktionstal for indeværende år (kWh) inklusive egenproduktion: 2020-02-01: 207764.37; Produktionstal for indeværende år (kWh) inklusive egenproduktion: 2020-03-01: 145560.69; Produktionstal for indeværende år (kWh) inklusive egenproduktion: 2020-04-01: 136444.77; Produktionstal for indeværende år (kWh) inklusive egenproduktion: 2020-05-01: 125292.42; Produktionstal for indeværende år (kWh) inklusive egenproduktion: 2020-06-01: 54534.15; Produktionstal for indeværende år (kWh) inklusive egenproduktion: 2020-07-01: 132239.25; Produktionstal for indeværende år (kWh) inklusive egenproduktion: 2020-08-01: 53277.84; Produktionstal for indeværende år (kWh) inklusive egenproduktion: 2020-09-01: 95608.26; Produktionstal for indeværende år (kWh) inklusive egenproduktion: 2020-10-01: 96446.79; Produktionstal for indeværende år (kWh) inklusive egenproduktion: 2020-11-01: 142231.32 | 1332096.48
570715000000013980 | 2000-08-21 | 30 | 900 | 52 | 49 | NEG Micon | NM 52/900 | 791 | Viborg | LAND | Hjorthede by | 5k | 544140.53 | 6251389.94 | SDFE2018 | 3123133 | Historiske produktionstal (kWh): 2000: 407891; Historiske produktionstal (kWh): 2001: 1399352.3242; Historiske produktionstal (kWh): 2002: 1424427.8516; Historiske produktionstal (kWh): 2003: 1444385.2383; Historiske produktionstal (kWh): 2004: 1545730.5625; Historiske produktionstal (kWh): 2005: 1532407.1445; Historiske produktionstal (kWh): 2006: 1325672.3789; Historiske produktionstal (kWh): 2007: 1569244.0547; Historiske produktionstal (kWh): 2008: 1537895.6914; Historiske produktionstal (kWh): 2009: 1345967.3594; Historiske produktionstal (kWh): 2010: 1386142.5547; Historiske produktionstal (kWh): 2011: 1541414.16; Historiske produktionstal (kWh): 2012: 1369962; Historiske produktionstal (kWh): 2013: 1411809.3; Historiske produktionstal (kWh): 2014: 1394234.82; Historiske produktionstal (kWh): 2015: 1714437.45; Historiske produktionstal (kWh): 2016: 1373717.07; Historiske produktionstal (kWh): 2017: 1504804.95; Historiske produktionstal (kWh): 2018: 1373142.87; Historiske produktionstal (kWh): 2019: 1406466.27; Produktionstal for indeværende år (kWh) inklusive egenproduktion: 2020-01-01: 181165.05; Produktionstal for indeværende år (kWh) inklusive egenproduktion: 2020-02-01: 220974.93; Produktionstal for indeværende år (kWh) inklusive egenproduktion: 2020-03-01: 148797; Produktionstal for indeværende år (kWh) inklusive egenproduktion: 2020-04-01: 135182.52; Produktionstal for indeværende år (kWh) inklusive egenproduktion: 2020-05-01: 128582.19; Produktionstal for indeværende år (kWh) inklusive egenproduktion: 2020-06-01: 58833.72; Produktionstal for indeværende år (kWh) inklusive egenproduktion: 2020-07-01: 132327.36; Produktionstal for indeværende år (kWh) inklusive egenproduktion: 2020-08-01: 46869.57; Produktionstal for indeværende år (kWh) inklusive egenproduktion: 2020-09-01: 96051.78; Produktionstal for indeværende år (kWh) inklusive egenproduktion: 2020-10-01: 97449.66; Produktionstal for indeværende år (kWh) inklusive egenproduktion: 2020-11-01: 142216.47 | 1388450.25
570715000000013997 | 2000-09-14 | 30 | 900 | 52 | 49 | NEG Micon | NM 52/900 | 791 | Viborg | LAND | Hjorthede by | 12a | 544333.39 | 6251411.19 | SDFE2018 | 3123134 | Historiske produktionstal (kWh): 2000: 438169; Historiske produktionstal (kWh): 2001: 1430854.7266; Historiske produktionstal (kWh): 2002: 1482259.6797; Historiske produktionstal (kWh): 2003: 1404676.3594; Historiske produktionstal (kWh): 2004: 1513862.4688; Historiske produktionstal (kWh): 2005: 1497903.6641; Historiske produktionstal (kWh): 2006: 1295773.3789; Historiske produktionstal (kWh): 2007: 1755462.043; Historiske produktionstal (kWh): 2008: 1497469.0625; Historiske produktionstal (kWh): 2009: 1234990.3438; Historiske produktionstal (kWh): 2010: 1387667.1659; Historiske produktionstal (kWh): 2011: 1530125.19; Historiske produktionstal (kWh): 2012: 1507582.89; Historiske produktionstal (kWh): 2013: 1428460.11; Historiske produktionstal (kWh): 2014: 1339995.69; Historiske produktionstal (kWh): 2015: 1703764.26; Historiske produktionstal (kWh): 2016: 1224904.23; Historiske produktionstal (kWh): 2017: 1495367.28; Historiske produktionstal (kWh): 2018: 1127186.28; Historiske produktionstal (kWh): 2019: 1307666.25; Produktionstal for indeværende år (kWh) inklusive egenproduktion: 2020-01-01: 185230.98; Produktionstal for indeværende år (kWh) inklusive egenproduktion: 2020-02-01: 201239.28; Produktionstal for indeværende år (kWh) inklusive egenproduktion: 2020-03-01: 142471.89; Produktionstal for indeværende år (kWh) inklusive egenproduktion: 2020-04-01: 130265.19; Produktionstal for indeværende år (kWh) inklusive egenproduktion: 2020-05-01: 125381.52; Produktionstal for indeværende år (kWh) inklusive egenproduktion: 2020-06-01: 56488.41; Produktionstal for indeværende år (kWh) inklusive egenproduktion: 2020-07-01: 129611.79; Produktionstal for indeværende år (kWh) inklusive egenproduktion: 2020-08-01: 35477.64; Produktionstal for indeværende år (kWh) inklusive egenproduktion: 2020-09-01: 86628.96; Produktionstal for indeværende år (kWh) inklusive egenproduktion: 2020-10-01: 92169; Produktionstal for indeværende år (kWh) inklusive egenproduktion: 2020-11-01: 138121.83 | 1323086.49
570715000000014000 | 2000-08-21 | 30 | 900 | 52 | 49 | NEG Micon | NM 52/900 | 791 | Viborg | LAND | Hjorthede by | 12i | 544526.09 | 6251432.13 | SDFE2018 | 3123135 | Historiske produktionstal (kWh): 2000: 394785; Historiske produktionstal (kWh): 2001: 1446686.8984; Historiske produktionstal (kWh): 2002: 1524215.8984; Historiske produktionstal (kWh): 2003: 1415498.0352; Historiske produktionstal (kWh): 2004: 1510341.0391; Historiske produktionstal (kWh): 2005: 1506287.9727; Historiske produktionstal (kWh): 2006: 1315752.5664; Historiske produktionstal (kWh): 2007: 1751956.4727; Historiske produktionstal (kWh): 2008: 1511489.4375; Historiske produktionstal (kWh): 2009: 1128508.9062; Historiske produktionstal (kWh): 2010: 1368979.9144; Historiske produktionstal (kWh): 2011: 1505126.7; Historiske produktionstal (kWh): 2012: 1528606.53; Historiske produktionstal (kWh): 2013: 1418776.92; Historiske produktionstal (kWh): 2014: 1348547.31; Historiske produktionstal (kWh): 2015: 1669041.99; Historiske produktionstal (kWh): 2016: 1327189.05; Historiske produktionstal (kWh): 2017: 1520776.62; Historiske produktionstal (kWh): 2018: 1338228.54; Historiske produktionstal (kWh): 2019: 1363430.97; Produktionstal for indeværende år (kWh) inklusive egenproduktion: 2020-01-01: 181138.32; Produktionstal for indeværende år (kWh) inklusive egenproduktion: 2020-02-01: 199829.52; Produktionstal for indeværende år (kWh) inklusive egenproduktion: 2020-03-01: 139900.86; Produktionstal for indeværende år (kWh) inklusive egenproduktion: 2020-04-01: 134327.16; Produktionstal for indeværende år (kWh) inklusive egenproduktion: 2020-05-01: 127055.61; Produktionstal for indeværende år (kWh) inklusive egenproduktion: 2020-06-01: 56517.12; Produktionstal for indeværende år (kWh) inklusive egenproduktion: 2020-07-01: 131338.35; Produktionstal for indeværende år (kWh) inklusive egenproduktion: 2020-08-01: 46027.08; Produktionstal for indeværende år (kWh) inklusive egenproduktion: 2020-09-01: 90872.1; Produktionstal for indeværende år (kWh) inklusive egenproduktion: 2020-10-01: 93624.3; Produktionstal for indeværende år (kWh) inklusive egenproduktion: 2020-11-01: 134599.41 | 1335229.83
570715000000014017 | 2000-11-13 | 30 | 800 | 50 | 50 | Nordex | N 50/800 | 791 | Viborg | LAND | Nøddelund By | 9a | 543084.38 | 6243514.92 | SDFE2018 | 3123140 | Historiske produktionstal (kWh): 2000: 6293; Historiske produktionstal (kWh): 2001: 1213645; Historiske produktionstal (kWh): 2002: 1416351; Historiske produktionstal (kWh): 2003: 1245700; Historiske produktionstal (kWh): 2004: 1413063; Historiske produktionstal (kWh): 2005: 1312991; Historiske produktionstal (kWh): 2006: 1192891; Historiske produktionstal (kWh): 2007: 1530786; Historiske produktionstal (kWh): 2008: 1362709; Historiske produktionstal (kWh): 2009: 1256277; Historiske produktionstal (kWh): 2010: 1221058; Historiske produktionstal (kWh): 2011: 1418957; Historiske produktionstal (kWh): 2012: 1343942; Historiske produktionstal (kWh): 2013: 1167327; Historiske produktionstal (kWh): 2014: 1283774; Historiske produktionstal (kWh): 2015: 1529019; Historiske produktionstal (kWh): 2016: 1166542; Historiske produktionstal (kWh): 2017: 1282352; Historiske produktionstal (kWh): 2018: 1184571; Historiske produktionstal (kWh): 2019: 1187525; Produktionstal for indeværende år (kWh) inklusive egenproduktion: 2020-01-01: 165558; Produktionstal for indeværende år (kWh) inklusive egenproduktion: 2020-02-01: 168813; Produktionstal for indeværende år (kWh) inklusive egenproduktion: 2020-03-01: 124074; Produktionstal for indeværende år (kWh) inklusive egenproduktion: 2020-04-01: 110888; Produktionstal for indeværende år (kWh) inklusive egenproduktion: 2020-05-01: 101059; Produktionstal for indeværende år (kWh) inklusive egenproduktion: 2020-06-01: 53976; Produktionstal for indeværende år (kWh) inklusive egenproduktion: 2020-07-01: 104960; Produktionstal for indeværende år (kWh) inklusive egenproduktion: 2020-08-01: 44683; Produktionstal for indeværende år (kWh) inklusive egenproduktion: 2020-09-01: 77383; Produktionstal for indeværende år (kWh) inklusive egenproduktion: 2020-10-01: 91756; Produktionstal for indeværende år (kWh) inklusive egenproduktion: 2020-11-01: 121611 | 1164761
570715000000014024 | 2000-12-20 | 30 | 800 | 50 | 50 | Nordex | N 50/800 | 791 | Viborg | LAND | Nøddelund By | 5a | 542886.65 | 6243579.09 | SDFE2018 | 3123141 | Historiske produktionstal (kWh): 2000: 5942; Historiske produktionstal (kWh): 2001: 1286384; Historiske produktionstal (kWh): 2002: 1406223; Historiske produktionstal (kWh): 2003: 1299680; Historiske produktionstal (kWh): 2004: 1437702; Historiske produktionstal (kWh): 2005: 1392072; Historiske produktionstal (kWh): 2006: 1191297; Historiske produktionstal (kWh): 2007: 1574976; Historiske produktionstal (kWh): 2008: 1398996; Historiske produktionstal (kWh): 2009: 1143120; Historiske produktionstal (kWh): 2010: 1196224; Historiske produktionstal (kWh): 2011: 1329553; Historiske produktionstal (kWh): 2012: 1416138; Historiske produktionstal (kWh): 2013: 1228448; Historiske produktionstal (kWh): 2014: 1273056; Historiske produktionstal (kWh): 2015: 1501623; Historiske produktionstal (kWh): 2016: 1157886; Historiske produktionstal (kWh): 2017: 1339993; Historiske produktionstal (kWh): 2018: 1129436; Historiske produktionstal (kWh): 2019: 1179046; Produktionstal for indeværende år (kWh) inklusive egenproduktion: 2020-01-01: 163630; Produktionstal for indeværende år (kWh) inklusive egenproduktion: 2020-02-01: 207893; Produktionstal for indeværende år (kWh) inklusive egenproduktion: 2020-03-01: 124562; Produktionstal for indeværende år (kWh) inklusive egenproduktion: 2020-04-01: 113248; Produktionstal for indeværende år (kWh) inklusive egenproduktion: 2020-05-01: 111756; Produktionstal for indeværende år (kWh) inklusive egenproduktion: 2020-06-01: 45656; Produktionstal for indeværende år (kWh) inklusive egenproduktion: 2020-07-01: 115116; Produktionstal for indeværende år (kWh) inklusive egenproduktion: 2020-08-01: 33156; Produktionstal for indeværende år (kWh) inklusive egenproduktion: 2020-09-01: 84055; Produktionstal for indeværende år (kWh) inklusive egenproduktion: 2020-10-01: 92390; Produktionstal for indeværende år (kWh) inklusive egenproduktion: 2020-11-01: 131165 | 1222627
570715000000014161 | 2000-08-28 | 30 | 660 | 47 | 50 | Vestas Wind Systems A/S | V 47-660 | 791 | Viborg | LAND | Vinkel By | 18e | 532985.32 | 6252177.33 | SDFE2018 | 3153882 | Historiske produktionstal (kWh): 2000: 459552; Historiske produktionstal (kWh): 2001: 1074080.2969; Historiske produktionstal (kWh): 2002: 1176908.0469; Historiske produktionstal (kWh): 2003: 1009609.918; Historiske produktionstal (kWh): 2004: 1177789.1367; Historiske produktionstal (kWh): 2005: 1191942.1836; Historiske produktionstal (kWh): 2006: 1048804.375; Historiske produktionstal (kWh): 2007: 1368758.1953; Historiske produktionstal (kWh): 2008: 1236333.7422; Historiske produktionstal (kWh): 2009: 1080820.1875; Historiske produktionstal (kWh): 2010: 1018293.28; Historiske produktionstal (kWh): 2011: 1245979.205; Historiske produktionstal (kWh): 2012: 1186218.978; Historiske produktionstal (kWh): 2013: 1089116.525; Historiske produktionstal (kWh): 2014: 1125906.255; Historiske produktionstal (kWh): 2015: 1328389.548; Historiske produktionstal (kWh): 2016: 982006.74; Historiske produktionstal (kWh): 2017: 1183856.85; Historiske produktionstal (kWh): 2018: 996001.38; Historiske produktionstal (kWh): 2019: 1002350.25; Produktionstal for indeværende år (kWh) inklusive egenproduktion: 2020-01-01: 156111.12; Produktionstal for indeværende år (kWh) inklusive egenproduktion: 2020-02-01: 170020.62; Produktionstal for indeværende år (kWh) inklusive egenproduktion: 2020-03-01: 100547.37; Produktionstal for indeværende år (kWh) inklusive egenproduktion: 2020-04-01: 98800.02; Produktionstal for indeværende år (kWh) inklusive egenproduktion: 2020-05-01: 80777.07; Produktionstal for indeværende år (kWh) inklusive egenproduktion: 2020-06-01: 37401.21; Produktionstal for indeværende år (kWh) inklusive egenproduktion: 2020-07-01: 100887.93; Produktionstal for indeværende år (kWh) inklusive egenproduktion: 2020-08-01: 29799; Produktionstal for indeværende år (kWh) inklusive egenproduktion: 2020-09-01: 60630.57; Produktionstal for indeværende år (kWh) inklusive egenproduktion: 2020-10-01: 72558.09; Produktionstal for indeværende år (kWh) inklusive egenproduktion: 2020-11-01: 113258.97 | 1020791.97
570715000000014178 | 2000-08-28 | 30 | 660 | 47 | 50 | Vestas Wind Systems A/S | V 47-660 | 791 | Viborg | LAND | Vinkel By | 1d | 532835.74 | 6252311.55 | SDFE2018 | 3153883 | Historiske produktionstal (kWh): 2000: 456100; Historiske produktionstal (kWh): 2001: 1059553.3711; Historiske produktionstal (kWh): 2002: 1206771.3945; Historiske produktionstal (kWh): 2003: 1078173.3555; Historiske produktionstal (kWh): 2004: 1196278.3828; Historiske produktionstal (kWh): 2005: 1196982.2773; Historiske produktionstal (kWh): 2006: 1061501.916; Historiske produktionstal (kWh): 2007: 1389507.8477; Historiske produktionstal (kWh): 2008: 1243973.5117; Historiske produktionstal (kWh): 2009: 1057686.3398; Historiske produktionstal (kWh): 2010: 1019111.9087; Historiske produktionstal (kWh): 2011: 1245138.141; Historiske produktionstal (kWh): 2012: 1194864.434; Historiske produktionstal (kWh): 2013: 1098012.861; Historiske produktionstal (kWh): 2014: 1134323.53; Historiske produktionstal (kWh): 2015: 1372691.565; Historiske produktionstal (kWh): 2016: 954990.63; Historiske produktionstal (kWh): 2017: 1203855.84; Historiske produktionstal (kWh): 2018: 1026127.08; Historiske produktionstal (kWh): 2019: 1026598.32; Produktionstal for indeværende år (kWh) inklusive egenproduktion: 2020-01-01: 164372.67; Produktionstal for indeværende år (kWh) inklusive egenproduktion: 2020-02-01: 183468.78; Produktionstal for indeværende år (kWh) inklusive egenproduktion: 2020-03-01: 105379.56; Produktionstal for indeværende år (kWh) inklusive egenproduktion: 2020-04-01: 100074.15; Produktionstal for indeværende år (kWh) inklusive egenproduktion: 2020-05-01: 94951.864; Produktionstal for indeværende år (kWh) inklusive egenproduktion: 2020-06-01: 38393.19; Produktionstal for indeværende år (kWh) inklusive egenproduktion: 2020-07-01: 102278.88; Produktionstal for indeværende år (kWh) inklusive egenproduktion: 2020-08-01: 29640.6; Produktionstal for indeværende år (kWh) inklusive egenproduktion: 2020-09-01: 47526.93; Produktionstal for indeværende år (kWh) inklusive egenproduktion: 2020-10-01: 77344.74; Produktionstal for indeværende år (kWh) inklusive egenproduktion: 2020-11-01: 116961.57 | 1060392.934
570715000000014185 | 2000-08-28 | 30 | 660 | 47 | 50 | Vestas Wind Systems A/S | V 47-660 | 791 | Viborg | LAND | Vinkel By | 2b | 532680.36 | 6252451.57 | SDFE2018 | 3153884 | Historiske produktionstal (kWh): 2000: 477340; Historiske produktionstal (kWh): 2001: 1101983.5703; Historiske produktionstal (kWh): 2002: 1221525.3555; Historiske produktionstal (kWh): 2003: 1093924.2539; Historiske produktionstal (kWh): 2004: 1262717.2734; Historiske produktionstal (kWh): 2005: 1226220.9141; Historiske produktionstal (kWh): 2006: 1089452.4434; Historiske produktionstal (kWh): 2007: 1358216.9805; Historiske produktionstal (kWh): 2008: 1286932.5117; Historiske produktionstal (kWh): 2009: 1098403.1914; Historiske produktionstal (kWh): 2010: 1041513.9048; Historiske produktionstal (kWh): 2011: 1276362.699; Historiske produktionstal (kWh): 2012: 1163170.576; Historiske produktionstal (kWh): 2013: 1088308.784; Historiske produktionstal (kWh): 2014: 1168299.371; Historiske produktionstal (kWh): 2015: 1414093.555; Historiske produktionstal (kWh): 2016: 1042957.228; Historiske produktionstal (kWh): 2017: 1194351.194; Historiske produktionstal (kWh): 2018: 1040787.192; Historiske produktionstal (kWh): 2019: 1024344.89; Produktionstal for indeværende år (kWh) inklusive egenproduktion: 2020-01-01: 164736; Produktionstal for indeværende år (kWh) inklusive egenproduktion: 2020-02-01: 187915.86; Produktionstal for indeværende år (kWh) inklusive egenproduktion: 2020-03-01: 115793.37; Produktionstal for indeværende år (kWh) inklusive egenproduktion: 2020-04-01: 98190.18; Produktionstal for indeværende år (kWh) inklusive egenproduktion: 2020-05-01: 91263.15; Produktionstal for indeværende år (kWh) inklusive egenproduktion: 2020-06-01: 37205.19; Produktionstal for indeværende år (kWh) inklusive egenproduktion: 2020-07-01: 101100.78; Produktionstal for indeværende år (kWh) inklusive egenproduktion: 2020-08-01: 28491.21; Produktionstal for indeværende år (kWh) inklusive egenproduktion: 2020-09-01: 62785.8; Produktionstal for indeværende år (kWh) inklusive egenproduktion: 2020-10-01: 76803.21; Produktionstal for indeværende år (kWh) inklusive egenproduktion: 2020-11-01: 116125.02 | 1080409.77
570715000000014192 | 2000-09-18 | 30 | 660 | 47 | 50 | Vestas Wind Systems A/S | V 47-660 | 791 | Viborg | LAND | Vinkel By | 4d | 532527.45 | 6252588.03 | SDFE2018 | 3153885 | Historiske produktionstal (kWh): 2000: 434314; Historiske produktionstal (kWh): 2001: 1219776.9805; Historiske produktionstal (kWh): 2002: 1349564.0352; Historiske produktionstal (kWh): 2003: 1220477.9453; Historiske produktionstal (kWh): 2004: 1370878.7578; Historiske produktionstal (kWh): 2005: 1326454.4727; Historiske produktionstal (kWh): 2006: 1203681.5898; Historiske produktionstal (kWh): 2007: 1545152.5352; Historiske produktionstal (kWh): 2008: 1351552.5391; Historiske produktionstal (kWh): 2009: 1195402.3711; Historiske produktionstal (kWh): 2010: 1154910.2103; Historiske produktionstal (kWh): 2011: 1400313.991; Historiske produktionstal (kWh): 2012: 1366684.444; Historiske produktionstal (kWh): 2013: 1181746.747; Historiske produktionstal (kWh): 2014: 1278787.886; Historiske produktionstal (kWh): 2015: 1501268.67; Historiske produktionstal (kWh): 2016: 1139840.46; Historiske produktionstal (kWh): 2017: 1299121.56; Historiske produktionstal (kWh): 2018: 1128171.33; Historiske produktionstal (kWh): 2019: 1151056.17; Produktionstal for indeværende år (kWh) inklusive egenproduktion: 2020-01-01: 175217.13; Produktionstal for indeværende år (kWh) inklusive egenproduktion: 2020-02-01: 193533.12; Produktionstal for indeværende år (kWh) inklusive egenproduktion: 2020-03-01: 121955.13; Produktionstal for indeværende år (kWh) inklusive egenproduktion: 2020-04-01: 108574.29; Produktionstal for indeværende år (kWh) inklusive egenproduktion: 2020-05-01: 101914.56; Produktionstal for indeværende år (kWh) inklusive egenproduktion: 2020-06-01: 41506.74; Produktionstal for indeværende år (kWh) inklusive egenproduktion: 2020-07-01: 112049.19; Produktionstal for indeværende år (kWh) inklusive egenproduktion: 2020-08-01: 34487.64; Produktionstal for indeværende år (kWh) inklusive egenproduktion: 2020-09-01: 70849.35; Produktionstal for indeværende år (kWh) inklusive egenproduktion: 2020-10-01: 87201.18; Produktionstal for indeværende år (kWh) inklusive egenproduktion: 2020-11-01: 125469.63 | 1172757.96
570715000000014208 | 1981-01-23 | 49 | 11 | 10 | 16 | J S Dana | Ukendt-J S Dana | 791 | Viborg | Land |  |  | 529760.7 | 6260334.6 | SDFE2018 | [5 empty] | 17735 | 22532 | 41274 | 41701 | 26759 | 31738 | 9198 | 23062 | 30172 | 28176 | 17213 | 19784 | 44639 | 28476 | 17452 | 12683 | 12829 | 14717 | 7490 | 14490 | 37191 | 23526 | 2742 | 11954.9999 | 13686 | 15344 | 18840.0001 | 14410.223 | 16463.9998 | 13799 | 20093 | 20981 | 16743.172 | 15442 | 13087.965 | 15160.191 | 17286.593 | 6080.276 | 6002.359 | 31.661 | 58.223 | 336.647 | 781.336 | 881.826 | 831.788 | 652.951 | 762.554 | 444.432 | 686.165 | 1136.614 | 6604.197
570715000000014260 | 2000-01-05 | 30 | 11 | 10 | 15 | Kuriant | KE 11 | 791 | Viborg | Land |  |  | 530706.52 | 6260356.89 | SDFE2018 |  | Historiske produktionstal (kWh): 2000: 12272; Historiske produktionstal (kWh): 2001: 29358; Historiske produktionstal (kWh): 2002: 20175; Historiske produktionstal (kWh): 2003: 10675.0001; Historiske produktionstal (kWh): 2004: 11619.9998; Historiske produktionstal (kWh): 2005: 12658.9999; Historiske produktionstal (kWh): 2006: 8419; Historiske produktionstal (kWh): 2007: 13977; Historiske produktionstal (kWh): 2008: 7471.692; Historiske produktionstal (kWh): 2009: 224; Historiske produktionstal (kWh): 2010: 2313; Historiske produktionstal (kWh): 2011: 10980; Historiske produktionstal (kWh): 2012: 13222; Historiske produktionstal (kWh): 2013: 9730.937; Historiske produktionstal (kWh): 2014: 6938; Historiske produktionstal (kWh): 2015: 577; Historiske produktionstal (kWh): 2016: 7470.653; Historiske produktionstal (kWh): 2017: 6862.355; Historiske produktionstal (kWh): 2018: 0; Historiske produktionstal (kWh): 2019: 0; Produktionstal for indeværende år (kWh) inklusive egenproduktion: 2020-01-01: 0; Produktionstal for indeværende år (kWh) inklusive egenproduktion: 2020-02-01: 0; Produktionstal for indeværende år (kWh) inklusive egenproduktion: 2020-03-01: 0; Produktionstal for indeværende år (kWh) inklusive egenproduktion: 2020-04-01: 0; Produktionstal for indeværende år (kWh) inklusive egenproduktion: 2020-05-01: 0; Produktionstal for indeværende år (kWh) inklusive egenproduktion: 2020-06-01: 0; Produktionstal for indeværende år (kWh) inklusive egenproduktion: 2020-07-01: 0; Produktionstal for indeværende år (kWh) inklusive egenproduktion: 2020-08-01: 0; Produktionstal for indeværende år (kWh) inklusive egenproduktion: 2020-09-01: 0; Produktionstal for indeværende år (kWh) inklusive egenproduktion: 2020-10-01: 0; Produktionstal for indeværende år (kWh) inklusive egenproduktion: 2020-11-01: 0 | 0
570715000000014284 | 1998-07-08 | 32 | 11 | 15 | 15 | Gaia-Wind Ltd | Gaia 11 | 791 | Viborg | Land |  |  | 527937.33 | 6265347.58 | SDFE2018 | [22 empty] | 13112 | 19161 | 18622 | 42144 | 30405 | 13358.0001 | 14985.0001 | 21399.9999 | 12424.0001 | 20376.0001 | 16987.0759 | 17666.0001 | 15237 | 20851 | 19269 | 16460.153 | 18614 | 19741 | 6036.923 | 11899.754 | 13379.841 | 12932.254 | 2088.7 | 2205.812 | 1512.79 | 1456.714 | 1328.137 | 449.269 | 1386.033 | 257.511 | 651.514 | 621.384 | 1443.676 | 13401.54
570715000000014338 | 1979-11-09 | 51 | 11 | 15 | 15 | Kuriant | KE 15/4-Kuriant | 791 | Viborg | Land |  |  | 534403.36 | 6269458.64 | SDFE2018 |  |  |  | 0 | 0 | 0 | 0 | 0 | 0 | 0 | 0 | 7955 | 7616 | 3856 | 10994 | 8231 | 3732 | 11075 | 20464 | 8726 | 3437 | 4071 | 3032 | 1237 | 6867 | 2841 | 6390 | 5112.9999 | 813 | 3571 | 0 | 0 | 1 | 0 | 0 | 0 | 0 | 0 | 0 | 0 | 0.004 | 0.05 | 0 | 0 | 0 | 0 | 0 | 0 | 0 | 0 | 0 | 0 | 0 | 0 | 0 | 0
570715000000015229 | 1999-02-18 | 31 | 1000 | 54 | 50 | BONUS | 1 MW | 791 | Viborg | LAND | Frederiks by | 1av | 512667.61 | 6242490.39 | SDFE2018 | 3097664 | Historiske produktionstal (kWh): 1999: 1303099; Historiske produktionstal (kWh): 2000: 1740734; Historiske produktionstal (kWh): 2001: 1380894.5781; Historiske produktionstal (kWh): 2002: 1582294.2188; Historiske produktionstal (kWh): 2003: 1396190.0781; Historiske produktionstal (kWh): 2004: 1485692.9766; Historiske produktionstal (kWh): 2005: 1526749.3125; Historiske produktionstal (kWh): 2006: 1287614.7812; Historiske produktionstal (kWh): 2007: 1770983.2656; Historiske produktionstal (kWh): 2008: 1636529.4062; Historiske produktionstal (kWh): 2009: 1419358.0547; Historiske produktionstal (kWh): 2010: 1355071.4097; Historiske produktionstal (kWh): 2011: 1647569.88; Historiske produktionstal (kWh): 2012: 1628161.92; Historiske produktionstal (kWh): 2013: 1486073.16; Historiske produktionstal (kWh): 2014: 1448289.81; Historiske produktionstal (kWh): 2015: 1789625.97; Historiske produktionstal (kWh): 2016: 1357924.59; Historiske produktionstal (kWh): 2017: 1466264.25; Historiske produktionstal (kWh): 2018: 1348275.06; Historiske produktionstal (kWh): 2019: 1344310.11; Produktionstal for indeværende år (kWh) inklusive egenproduktion: 2020-01-01: 213868.71; Produktionstal for indeværende år (kWh) inklusive egenproduktion: 2020-02-01: 246889.17; Produktionstal for indeværende år (kWh) inklusive egenproduktion: 2020-03-01: 164246.94; Produktionstal for indeværende år (kWh) inklusive egenproduktion: 2020-04-01: 141208.65; Produktionstal for indeværende år (kWh) inklusive egenproduktion: 2020-05-01: 127765.44; Produktionstal for indeværende år (kWh) inklusive egenproduktion: 2020-06-01: 62081.91; Produktionstal for indeværende år (kWh) inklusive egenproduktion: 2020-07-01: 128310.93; Produktionstal for indeværende år (kWh) inklusive egenproduktion: 2020-08-01: 53207.55; Produktionstal for indeværende år (kWh) inklusive egenproduktion: 2020-09-01: 85781.52; Produktionstal for indeværende år (kWh) inklusive egenproduktion: 2020-10-01: 99323.73; Produktionstal for indeværende år (kWh) inklusive egenproduktion: 2020-11-01: 148698.99 | 1471383.54
570715000000015236 | 1999-02-05 | 31 | 1000 | 54 | 50 | BONUS | 1 MW | 791 | Viborg | LAND | Frederiks by | 1av | 512746.41 | 6242305.84 | SDFE2018 | 3097665 | Historiske produktionstal (kWh): 1999: 1317899; Historiske produktionstal (kWh): 2000: 1717259; Historiske produktionstal (kWh): 2001: 1357627.7891; Historiske produktionstal (kWh): 2002: 1534167.3516; Historiske produktionstal (kWh): 2003: 1346072.3008; Historiske produktionstal (kWh): 2004: 1450768.7891; Historiske produktionstal (kWh): 2005: 1477877.957; Historiske produktionstal (kWh): 2006: 1315125.8984; Historiske produktionstal (kWh): 2007: 1783317.2109; Historiske produktionstal (kWh): 2008: 1619279.6133; Historiske produktionstal (kWh): 2009: 1404046.2188; Historiske produktionstal (kWh): 2010: 1320575.3591; Historiske produktionstal (kWh): 2011: 1566687.87; Historiske produktionstal (kWh): 2012: 1576763.1; Historiske produktionstal (kWh): 2013: 1427386.95; Historiske produktionstal (kWh): 2014: 1414739.7; Historiske produktionstal (kWh): 2015: 1759838.85; Historiske produktionstal (kWh): 2016: 1359365.04; Historiske produktionstal (kWh): 2017: 1445990.04; Historiske produktionstal (kWh): 2018: 1348018.65; Historiske produktionstal (kWh): 2019: 1383207.21; Produktionstal for indeværende år (kWh) inklusive egenproduktion: 2020-01-01: 191289.78; Produktionstal for indeværende år (kWh) inklusive egenproduktion: 2020-02-01: 229323.6; Produktionstal for indeværende år (kWh) inklusive egenproduktion: 2020-03-01: 148914.81; Produktionstal for indeværende år (kWh) inklusive egenproduktion: 2020-04-01: 133140.15; Produktionstal for indeværende år (kWh) inklusive egenproduktion: 2020-05-01: 122564.97; Produktionstal for indeværende år (kWh) inklusive egenproduktion: 2020-06-01: 55803.33; Produktionstal for indeværende år (kWh) inklusive egenproduktion: 2020-07-01: 119733.57; Produktionstal for indeværende år (kWh) inklusive egenproduktion: 2020-08-01: 46100.34; Produktionstal for indeværende år (kWh) inklusive egenproduktion: 2020-09-01: 79108.92; Produktionstal for indeværende år (kWh) inklusive egenproduktion: 2020-10-01: 94166.82; Produktionstal for indeværende år (kWh) inklusive egenproduktion: 2020-11-01: 137475.36 | 1357621.65
570715000000015243 | 1999-05-20 | 31 | 750 | 48.2 | 50 | NEG Micon | NM 48/750 | 791 | Viborg | LAND | Frederiks by | 3d | 515126.43 | 6247457.86 | SDFE2018 | 3097668 | Historiske produktionstal (kWh): 1999: 732988; Historiske produktionstal (kWh): 2000: 1655342; Historiske produktionstal (kWh): 2001: 1281738.6484; Historiske produktionstal (kWh): 2002: 1427985.8906; Historiske produktionstal (kWh): 2003: 1308193.9297; Historiske produktionstal (kWh): 2004: 1448426.4297; Historiske produktionstal (kWh): 2005: 1421229.1367; Historiske produktionstal (kWh): 2006: 1295133.8359; Historiske produktionstal (kWh): 2007: 1665162.1992; Historiske produktionstal (kWh): 2008: 1569633.1211; Historiske produktionstal (kWh): 2009: 1319149.2617; Historiske produktionstal (kWh): 2010: 1220408.6375; Historiske produktionstal (kWh): 2011: 1549914.3; Historiske produktionstal (kWh): 2012: 1486911.69; Historiske produktionstal (kWh): 2013: 1301351.04; Historiske produktionstal (kWh): 2014: 1113420.627; Historiske produktionstal (kWh): 2015: 1667867.062; Historiske produktionstal (kWh): 2016: 1298528.902; Historiske produktionstal (kWh): 2017: 1458424.787; Historiske produktionstal (kWh): 2018: 1208304.711; Historiske produktionstal (kWh): 2019: 1355852.174; Produktionstal for indeværende år (kWh) inklusive egenproduktion: 2020-01-01: 201379.002; Produktionstal for indeværende år (kWh) inklusive egenproduktion: 2020-02-01: 220148.515; Produktionstal for indeværende år (kWh) inklusive egenproduktion: 2020-03-01: 151173.975; Produktionstal for indeværende år (kWh) inklusive egenproduktion: 2020-04-01: 126369.559; Produktionstal for indeværende år (kWh) inklusive egenproduktion: 2020-05-01: 116468.55; Produktionstal for indeværende år (kWh) inklusive egenproduktion: 2020-06-01: 55095.48; Produktionstal for indeværende år (kWh) inklusive egenproduktion: 2020-07-01: 120437.46; Produktionstal for indeværende år (kWh) inklusive egenproduktion: 2020-08-01: 45005.4; Produktionstal for indeværende år (kWh) inklusive egenproduktion: 2020-09-01: 78811.92; Produktionstal for indeværende år (kWh) inklusive egenproduktion: 2020-10-01: 94331.16; Produktionstal for indeværende år (kWh) inklusive egenproduktion: 2020-11-01: 139014.81 | 1348235.831
570715000000015250 | 1999-05-20 | 31 | 750 | 48.2 | 50 | NEG Micon | NM 48/750 | 791 | Viborg | LAND | Frederiks by | 15f | 515335.55 | 6247261.3 | SDFE2018 | 3097669 | Historiske produktionstal (kWh): 1999: 752421; Historiske produktionstal (kWh): 2000: 1638729; Historiske produktionstal (kWh): 2001: 1281241.6016; Historiske produktionstal (kWh): 2002: 1459707.4688; Historiske produktionstal (kWh): 2003: 1330665.9102; Historiske produktionstal (kWh): 2004: 1422587.4375; Historiske produktionstal (kWh): 2005: 1431775.6172; Historiske produktionstal (kWh): 2006: 1300051.1758; Historiske produktionstal (kWh): 2007: 1619053.9258; Historiske produktionstal (kWh): 2008: 1548151.0977; Historiske produktionstal (kWh): 2009: 1310649.1172; Historiske produktionstal (kWh): 2010: 1202950.9841; Historiske produktionstal (kWh): 2011: 1519986.6; Historiske produktionstal (kWh): 2012: 1439008.56; Historiske produktionstal (kWh): 2013: 1282621.23; Historiske produktionstal (kWh): 2014: 1438718.49; Historiske produktionstal (kWh): 2015: 1403833.86; Historiske produktionstal (kWh): 2016: 1237768.29; Historiske produktionstal (kWh): 2017: 1432905.21; Historiske produktionstal (kWh): 2018: 1270276.92; Historiske produktionstal (kWh): 2019: 1303688.43; Produktionstal for indeværende år (kWh) inklusive egenproduktion: 2020-01-01: 187293.15; Produktionstal for indeværende år (kWh) inklusive egenproduktion: 2020-02-01: 210511.62; Produktionstal for indeværende år (kWh) inklusive egenproduktion: 2020-03-01: 142985.7; Produktionstal for indeværende år (kWh) inklusive egenproduktion: 2020-04-01: 118837.62; Produktionstal for indeværende år (kWh) inklusive egenproduktion: 2020-05-01: 105902.28; Produktionstal for indeværende år (kWh) inklusive egenproduktion: 2020-06-01: 56454.75; Produktionstal for indeværende år (kWh) inklusive egenproduktion: 2020-07-01: 113153.04; Produktionstal for indeværende år (kWh) inklusive egenproduktion: 2020-08-01: 48217.95; Produktionstal for indeværende år (kWh) inklusive egenproduktion: 2020-09-01: 75494.43; Produktionstal for indeværende år (kWh) inklusive egenproduktion: 2020-10-01: 91551.24; Produktionstal for indeværende år (kWh) inklusive egenproduktion: 2020-11-01: 131212.62 | 1281614.4
570715000000015267 | 1999-05-20 | 31 | 750 | 48.2 | 50 | NEG Micon | NM 48/750 | 791 | Viborg | LAND | Frederiks by | 20i | 515231.73 | 6247359.65 | SDFE2018 | 3097670 | Historiske produktionstal (kWh): 1999: 720189; Historiske produktionstal (kWh): 2000: 1577255; Historiske produktionstal (kWh): 2001: 1216730.6875; Historiske produktionstal (kWh): 2002: 1400352.9805; Historiske produktionstal (kWh): 2003: 1243803.3398; Historiske produktionstal (kWh): 2004: 1377812.6953; Historiske produktionstal (kWh): 2005: 1361566.793; Historiske produktionstal (kWh): 2006: 1239954.2227; Historiske produktionstal (kWh): 2007: 1562560.5625; Historiske produktionstal (kWh): 2008: 1496156.3516; Historiske produktionstal (kWh): 2009: 1248962.2188; Historiske produktionstal (kWh): 2010: 1152681.7544; Historiske produktionstal (kWh): 2011: 1473294.24; Historiske produktionstal (kWh): 2012: 1385557.47; Historiske produktionstal (kWh): 2013: 1220707.62; Historiske produktionstal (kWh): 2014: 1350837.18; Historiske produktionstal (kWh): 2015: 1613872.26; Historiske produktionstal (kWh): 2016: 1255753.62; Historiske produktionstal (kWh): 2017: 1390178.79; Historiske produktionstal (kWh): 2018: 1224123.12; Historiske produktionstal (kWh): 2019: 1262804.4; Produktionstal for indeværende år (kWh) inklusive egenproduktion: 2020-01-01: 188240.58; Produktionstal for indeværende år (kWh) inklusive egenproduktion: 2020-02-01: 185619.06; Produktionstal for indeværende år (kWh) inklusive egenproduktion: 2020-03-01: 146911.05; Produktionstal for indeværende år (kWh) inklusive egenproduktion: 2020-04-01: 114491.52; Produktionstal for indeværende år (kWh) inklusive egenproduktion: 2020-05-01: 104536.08; Produktionstal for indeværende år (kWh) inklusive egenproduktion: 2020-06-01: 54307.44; Produktionstal for indeværende år (kWh) inklusive egenproduktion: 2020-07-01: 112743.18; Produktionstal for indeværende år (kWh) inklusive egenproduktion: 2020-08-01: 42524.46; Produktionstal for indeværende år (kWh) inklusive egenproduktion: 2020-09-01: 48793.14; Produktionstal for indeværende år (kWh) inklusive egenproduktion: 2020-10-01: 91281.96; Produktionstal for indeværende år (kWh) inklusive egenproduktion: 2020-11-01: 133852.95 | 1223301.42
570715000000016622 | 1988-06-09 | 42 | 200 | 25 | 30 | Vestas Wind Systems A/S | V 25-200 | 791 | Viborg | LAND | Knud by, Tårup | 17k | 515524.23 | 6267115.7 | SDFE2018 | 2050109 | [11 empty] | 199615 | 418552 | 426591 | 392473 | 370640 | 384370 | 407900 | 378970 | 330060 | 375150 | 378230 | 339594 | 376920 | 309178 | 324383 | 296503 | 332336 | 327590 | 280621 | 293763 | 226522 | 199444.0049 | 192259 | 249002 | 240975 | 179645 | 221888 | 254665 | 203380.777 | 211820.43 | 150916.65 | 158476.7 | 10261.09 | 24501.28 | 14183.89 | 14859.97 | 9611.73 | 3542.88 | 12606.26 | 4323.12 | 3978.11 | 6289.26 | 7622.42 | 111780.01
570715000000017582 | 1993-01-25 | 37 | 250 | 30 | 36 | Vestas Wind Systems A/S | M 530-250/50 | 791 | Viborg | LAND | V.Børsting, Vroue | 8b,9a | 501922.22 | 6257117.49 | SDFE2018 | 2050209 | [16 empty] | 458510 | 602080 | 561750 | 508390 | 555610 | 554520 | 509775 | 584411 | 457481 | 498630 | 436599 | 494637 | 491589 | 437448 | 556194 | 495506 | 446307 | 426764 | 496725 | 499039 | 383362 | 456121 | 465402 | 350684 | 422025 | 370533.266 | 365043.06 | 14814.1 | 66133.77 | 22371.41 | 8774.86 | 38407.06 | 16420.81 | 37359.06 | 14296.23 | 23402.29 | 29648.21 | 32532.85 | 304160.65
570715000000017698 | 1994-05-17 | 36 | 500 | 39 | 40.5 | Vestas Wind Systems A/S | V 39-500 | 791 | Viborg | LAND | Vridsted | 8b3f | 501245.56 | 6253456.68 | SDFE2018 | 2050223 | [17 empty] | 504000 | 893900 | 767700 | 894700 | 938712 | 853849 | 905749 | 707241 | 823896 | 725040 | 803547 | 811907 | 713168 | 986859.7344 | 962089 | 825170 | 775529 | 825897.5 | 822771 | 760743.116 | 753361.324 | 931699.997 | 672778.481 | 786925.668 | 691824.45 | 717965 | 116800 | 129806 | 88190 | 66256 | 65041 | 26947 | 66051 | 22966 | 43117 | 46823 | 75166 | 747163
570715000000017704 | 1994-10-05 | 36 | 500 | 39 | 40.5 | Vestas Wind Systems A/S | Ukendt-Vestas | 791 | Viborg | LAND | Vridsted | 7a | 501748.63 | 6258150 | SDFE2018 | 2050225 | [17 empty] | 256200 | 1001900 | 892400 | 993600 | 974205 | 909988 | 1020750 | 810917 | 902575 | 767934 | 891067 | 876884 | 744347 | 997070 | 890704 | 784476 | 763537 | 893842 | 905806 | 799674 | 860190 | 970931.063 | 719123.811 | 813239.18 | 627738.66 | 600369 | 112239 | 127525 | 84557 | 73288 | 70257 | 27879 | 67789 | 24224 | 40244 | 47236 | 77741 | 752979
570715000000018084 | 1997-03-13 | 33 | 600 | 48 | 46 | NEG Micon | NM 600/150 | 791 | Viborg | LAND | Smollerup | 1a | 506367.8 | 6257973.02 | SDFE2018 | 2050275 | [20 empty] | 1003350 | 1465074 | 1245819 | 1494079 | 1214596 | 1272528 | 1197911 | 1360017 | 1356466 | 1201913 | 1497576 | 1361838 | 1199609 | 1117188.476 | 1348999 | 1332275 | 1223079.415 | 1272399.208 | 1482028.865 | 1159210.358 | 1291912.501 | 1155500.53 | 1185942.995 | 177975.225 | 188151.409 | 130744.012 | 114957.306 | 94598.355 | 46748.095 | 99968.827 | 39416.18 | 71714.13 | 82710.628 | 123883.189 | 1170867.356
570715000000018091 | 1997-03-13 | 33 | 600 | 48 | 46 | NEG Micon | NM 600/150 | 791 | Viborg | LAND | Rørgård, Smollerup | 1a | 506354.45 | 6258161.08 | SDFE2018 | 2050276 | [20 empty] | 997190 | 1396424 | 1323764 | 1263052 | 1210171 | 1290899 | 1201495 | 1354674 | 1345098 | 1186558 | 1495754 | 1347190 | 1207364 | 1126443 | 1355572 | 1338651 | 1206611 | 1224745 | 1448499.02 | 1138305.903 | 1315535.072 | 1151305.832 | 1198086.737 | 175760.01 | 186721.884 | 132827.976 | 104398.058 | 113459.055 | 47246.108 | 111613.457 | 41458.847 | 72812.296 | 76255.302 | 112517.658 | 1175070.651
570715000000018114 | 1997-09-16 | 33 | 600 | 48 | 46 | NEG Micon | NM 600/150 | 791 | Viborg | LAND | Vroue By, Vroue | 8a | 503086.35 | 6254347.87 | SDFE2018 | 2050279 | [20 empty] | 434970 | 1628112 | 1460677 | 1437692 | 1331536 | 1441654 | 1323083 | 1477636 | 1462355 | 1312512 | 1582640 | 1437462 | 1183489 | 1269400 | 1357314 | 1473879 | 1354699 | 1346886 | 1532627 | 1280498 | 1260464 | 1259740 | 1308646 | 186912 | 197698 | 149166 | 126962 | 117831 | 55506 | 118435 | 52607 | 76129 | 95268 | 131993 | 1308507
570715000000018145 | 1998-10-26 | 32 | 750 | 44 | 46 | NEG Micon | NM 48/750 | 791 | Viborg | LAND | Vridsted | 5a | 501321.41 | 6253158.06 | SDFE2018 | 2050282 | [21 empty] | 222711 | 1319304 | 1513872 | 1160543 | 1284980 | 1152000 | 1305905 | 1269446 | 1133090 | 1491493 | 1273053 | 1189425 | 1096434 | 1328225 | 1296143 | 1169028 | 1215884 | 1484231 | 1113631 | 1267160 | 1083689 | 1136776 | 172430 | 199663 | 131193 | 111048 | 106576 | 47502 | 107334 | 42344 | 67128 | 70780 | 114204 | 1170202
570715000000018237 | 1998-03-18 | 32 | 660 | 47 | 50 | Vestas Wind Systems A/S | V 47-660 | 791 | Viborg | LAND | Vridsted | 8f,3f | 501362.61 | 6252992.97 | SDFE2018 | 2050290 | [21 empty] | 988957 | 1223659 | 1388300 | 1062453 | 1178483 | 1025761 | 1167980 | 1160723 | 996865 | 1291303 | 1153814 | 1053821 | 930803 | 1186239 | 1105959 | 1055911.444 | 1102977.262 | 1347489.361 | 928289.051 | 1065300.215 | 934756 | 1012912 | 153472 | 166312 | 111701 | 99097 | 85909 | 38033 | 97179 | 33966 | 56035 | 64278 | 104496 | 1010478
570715000000018244 | 1998-03-18 | 32 | 660 | 47 | 50 | Vestas Wind Systems A/S | V 47-660 | 791 | Viborg | LAND | Vridsted | 8f,3f | 501196.93 | 6253650.96 | SDFE2018 | 2050291 | [21 empty] | 929716 | 1154654 | 1179102 | 968935 | 1113873 | 977617 | 1109522 | 1103558 | 931286 | 1272192 | 1144970 | 984865 | 924880 | 1082962 | 1101577 | 954392 | 953364 | 1085077.6 | 776880.294 | 876827.448 | 729997.988 | 762583.367 | 128908.306 | 162337.081 | 97820.287 | 70929.111 | 72994.62 | 22745.954 | 65067.035 | 19715.063 | 40977.778 | 43190.232 | 85329.32 | 810014.787
570715000000056130 | 2001-12-08 | 29 | 850 | 52 | 59 | Vestas Wind Systems A/S | V 52-850 | 791 | Viborg | LAND | Tårupgård Hovedgård | 1d | 516486.32 | 6263937.45 | SDFE2018 | 2050349 | Historiske produktionstal (kWh): 2001: 28323; Historiske produktionstal (kWh): 2002: 1407984; Historiske produktionstal (kWh): 2003: 1275895; Historiske produktionstal (kWh): 2004: 1363910; Historiske produktionstal (kWh): 2005: 1410856; Historiske produktionstal (kWh): 2006: 1244721; Historiske produktionstal (kWh): 2007: 1634833; Historiske produktionstal (kWh): 2008: 1472769; Historiske produktionstal (kWh): 2009: 1335280; Historiske produktionstal (kWh): 2010: 1234026; Historiske produktionstal (kWh): 2011: 1498645; Historiske produktionstal (kWh): 2012: 1473309; Historiske produktionstal (kWh): 2013: 1347447; Historiske produktionstal (kWh): 2014: 1388086; Historiske produktionstal (kWh): 2015: 1633128; Historiske produktionstal (kWh): 2016: 989930; Historiske produktionstal (kWh): 2017: 1360763; Historiske produktionstal (kWh): 2018: 1311017; Historiske produktionstal (kWh): 2019: 1208627; Produktionstal for indeværende år (kWh) inklusive egenproduktion: 2020-01-01: 197002; Produktionstal for indeværende år (kWh) inklusive egenproduktion: 2020-02-01: 185720; Produktionstal for indeværende år (kWh) inklusive egenproduktion: 2020-03-01: 147838; Produktionstal for indeværende år (kWh) inklusive egenproduktion: 2020-04-01: 120483; Produktionstal for indeværende år (kWh) inklusive egenproduktion: 2020-05-01: 114597; Produktionstal for indeværende år (kWh) inklusive egenproduktion: 2020-06-01: 55165; Produktionstal for indeværende år (kWh) inklusive egenproduktion: 2020-07-01: 125309; Produktionstal for indeværende år (kWh) inklusive egenproduktion: 2020-08-01: 45725; Produktionstal for indeværende år (kWh) inklusive egenproduktion: 2020-09-01: 75589; Produktionstal for indeværende år (kWh) inklusive egenproduktion: 2020-10-01: 93971; Produktionstal for indeværende år (kWh) inklusive egenproduktion: 2020-11-01: 125273 | 1286672
570715000000056147 | 2001-12-08 | 29 | 850 | 52 | 59 | Vestas Wind Systems A/S | V 52-850 | 791 | Viborg | LAND | Tårupgård Hovedgård | 1d | 516428.58 | 6263751.57 | SDFE2018 | 2050350 | Historiske produktionstal (kWh): 2001: 32222; Historiske produktionstal (kWh): 2002: 1492663; Historiske produktionstal (kWh): 2003: 1311197; Historiske produktionstal (kWh): 2004: 1463414; Historiske produktionstal (kWh): 2005: 1453101; Historiske produktionstal (kWh): 2006: 1316344; Historiske produktionstal (kWh): 2007: 1635683; Historiske produktionstal (kWh): 2008: 1356224; Historiske produktionstal (kWh): 2009: 1176652; Historiske produktionstal (kWh): 2010: 1359414; Historiske produktionstal (kWh): 2011: 1556554; Historiske produktionstal (kWh): 2012: 1491725; Historiske produktionstal (kWh): 2013: 1437133; Historiske produktionstal (kWh): 2014: 1500736; Historiske produktionstal (kWh): 2015: 1501096; Historiske produktionstal (kWh): 2016: 1362911; Historiske produktionstal (kWh): 2017: 1493975; Historiske produktionstal (kWh): 2018: 1236368; Historiske produktionstal (kWh): 2019: 1385615; Produktionstal for indeværende år (kWh) inklusive egenproduktion: 2020-01-01: 39986; Produktionstal for indeværende år (kWh) inklusive egenproduktion: 2020-02-01: 137559; Produktionstal for indeværende år (kWh) inklusive egenproduktion: 2020-03-01: 154874; Produktionstal for indeværende år (kWh) inklusive egenproduktion: 2020-04-01: 125928; Produktionstal for indeværende år (kWh) inklusive egenproduktion: 2020-05-01: 117348; Produktionstal for indeværende år (kWh) inklusive egenproduktion: 2020-06-01: 58858; Produktionstal for indeværende år (kWh) inklusive egenproduktion: 2020-07-01: 128242; Produktionstal for indeværende år (kWh) inklusive egenproduktion: 2020-08-01: 50892; Produktionstal for indeværende år (kWh) inklusive egenproduktion: 2020-09-01: 84068; Produktionstal for indeværende år (kWh) inklusive egenproduktion: 2020-10-01: 98223; Produktionstal for indeværende år (kWh) inklusive egenproduktion: 2020-11-01: 141649 | 1137627
570715000000056154 | 2001-12-19 | 29 | 850 | 52 | 50 | Vestas Wind Systems A/S | V 52-850 | 791 | Viborg | LAND | Tårupgård Hovedgård | 1d | 516544.16 | 6264123.61 | SDFE2018 | 2050348 | Historiske produktionstal (kWh): 2001: 38751; Historiske produktionstal (kWh): 2002: 1437128; Historiske produktionstal (kWh): 2003: 1295711; Historiske produktionstal (kWh): 2004: 1405275; Historiske produktionstal (kWh): 2005: 1445550; Historiske produktionstal (kWh): 2006: 1273919; Historiske produktionstal (kWh): 2007: 1588503; Historiske produktionstal (kWh): 2008: 1443597; Historiske produktionstal (kWh): 2009: 1287035; Historiske produktionstal (kWh): 2010: 1187081; Historiske produktionstal (kWh): 2011: 1443400; Historiske produktionstal (kWh): 2012: 1408617; Historiske produktionstal (kWh): 2013: 1336155; Historiske produktionstal (kWh): 2014: 1356081; Historiske produktionstal (kWh): 2015: 1496298; Historiske produktionstal (kWh): 2016: 1268826; Historiske produktionstal (kWh): 2017: 1415894; Historiske produktionstal (kWh): 2018: 1278313; Historiske produktionstal (kWh): 2019: 1227248; Produktionstal for indeværende år (kWh) inklusive egenproduktion: 2020-01-01: 180197; Produktionstal for indeværende år (kWh) inklusive egenproduktion: 2020-02-01: 205115; Produktionstal for indeværende år (kWh) inklusive egenproduktion: 2020-03-01: 142757; Produktionstal for indeværende år (kWh) inklusive egenproduktion: 2020-04-01: 110934; Produktionstal for indeværende år (kWh) inklusive egenproduktion: 2020-05-01: 106329; Produktionstal for indeværende år (kWh) inklusive egenproduktion: 2020-06-01: 52700; Produktionstal for indeværende år (kWh) inklusive egenproduktion: 2020-07-01: 114363; Produktionstal for indeværende år (kWh) inklusive egenproduktion: 2020-08-01: 45434; Produktionstal for indeværende år (kWh) inklusive egenproduktion: 2020-09-01: 80166; Produktionstal for indeværende år (kWh) inklusive egenproduktion: 2020-10-01: 87005; Produktionstal for indeværende år (kWh) inklusive egenproduktion: 2020-11-01: 134285 | 1259285
570715000000056451 | 2002-05-11 | 28 | 900 | 52 | 49 | NEG Micon | NM 900/5 - IEC II | 791 | Viborg | LAND | tohuse | 2a | 514144.12 | 6249122.42 | SDFE2018 | 3097718 | Historiske produktionstal (kWh): 2002: 815010; Historiske produktionstal (kWh): 2003: 1449693; Historiske produktionstal (kWh): 2004: 1627523; Historiske produktionstal (kWh): 2005: 1565148; Historiske produktionstal (kWh): 2006: 1426229; Historiske produktionstal (kWh): 2007: 1866285; Historiske produktionstal (kWh): 2008: 1701904; Historiske produktionstal (kWh): 2009: 1488941; Historiske produktionstal (kWh): 2010: 1384917; Historiske produktionstal (kWh): 2011: 1721946; Historiske produktionstal (kWh): 2012: 1527358; Historiske produktionstal (kWh): 2013: 1495807; Historiske produktionstal (kWh): 2014: 1592050; Historiske produktionstal (kWh): 2015: 1817087; Historiske produktionstal (kWh): 2016: 1426640; Historiske produktionstal (kWh): 2017: 1636387; Historiske produktionstal (kWh): 2018: 1450194; Historiske produktionstal (kWh): 2019: 1527615; Produktionstal for indeværende år (kWh) inklusive egenproduktion: 2020-01-01: 220134; Produktionstal for indeværende år (kWh) inklusive egenproduktion: 2020-02-01: 251210; Produktionstal for indeværende år (kWh) inklusive egenproduktion: 2020-03-01: 167302; Produktionstal for indeværende år (kWh) inklusive egenproduktion: 2020-04-01: 143692; Produktionstal for indeværende år (kWh) inklusive egenproduktion: 2020-05-01: 134734; Produktionstal for indeværende år (kWh) inklusive egenproduktion: 2020-06-01: 61624; Produktionstal for indeværende år (kWh) inklusive egenproduktion: 2020-07-01: 136638; Produktionstal for indeværende år (kWh) inklusive egenproduktion: 2020-08-01: 53076; Produktionstal for indeværende år (kWh) inklusive egenproduktion: 2020-09-01: 87532; Produktionstal for indeværende år (kWh) inklusive egenproduktion: 2020-10-01: 95381; Produktionstal for indeværende år (kWh) inklusive egenproduktion: 2020-11-01: 154500 | 1505823
570715000000056468 | 2002-05-11 | 28 | 900 | 52 | 49 | NEG Micon | NM 900/5 - IEC II | 791 | Viborg | LAND | tohuse | 2a | 514173.74 | 6248970.16 | SDFE2018 | 3097719 | Historiske produktionstal (kWh): 2002: 841505; Historiske produktionstal (kWh): 2003: 1473774; Historiske produktionstal (kWh): 2004: 1616817; Historiske produktionstal (kWh): 2005: 1616261; Historiske produktionstal (kWh): 2006: 1457804; Historiske produktionstal (kWh): 2007: 1833773; Historiske produktionstal (kWh): 2008: 1742194; Historiske produktionstal (kWh): 2009: 1522179; Historiske produktionstal (kWh): 2010: 1409922; Historiske produktionstal (kWh): 2011: 1752404; Historiske produktionstal (kWh): 2012: 1630874; Historiske produktionstal (kWh): 2013: 1549728; Historiske produktionstal (kWh): 2014: 1648562; Historiske produktionstal (kWh): 2015: 1890461; Historiske produktionstal (kWh): 2016: 1516675; Historiske produktionstal (kWh): 2017: 1675490; Historiske produktionstal (kWh): 2018: 1501856; Historiske produktionstal (kWh): 2019: 1475824; Produktionstal for indeværende år (kWh) inklusive egenproduktion: 2020-01-01: 232635; Produktionstal for indeværende år (kWh) inklusive egenproduktion: 2020-02-01: 256828; Produktionstal for indeværende år (kWh) inklusive egenproduktion: 2020-03-01: 175279; Produktionstal for indeværende år (kWh) inklusive egenproduktion: 2020-04-01: 145988; Produktionstal for indeværende år (kWh) inklusive egenproduktion: 2020-05-01: 135780; Produktionstal for indeværende år (kWh) inklusive egenproduktion: 2020-06-01: 63582; Produktionstal for indeværende år (kWh) inklusive egenproduktion: 2020-07-01: 138176; Produktionstal for indeværende år (kWh) inklusive egenproduktion: 2020-08-01: 56688; Produktionstal for indeværende år (kWh) inklusive egenproduktion: 2020-09-01: 90665; Produktionstal for indeværende år (kWh) inklusive egenproduktion: 2020-10-01: 108953; Produktionstal for indeværende år (kWh) inklusive egenproduktion: 2020-11-01: 164084 | 1568658
570715000000084263 | 2008-07-17 | 22 | 2000 | 80 | 78 | Vestas Wind Systems A/S | V 80 | 791 | Viborg | LAND | Trehuse, Frederiks | 1b | 516162.5 | 6245623.34 | SDFE2018 | 4019373 | Historiske produktionstal (kWh): 2008: 2271274; Historiske produktionstal (kWh): 2009: 5263938; Historiske produktionstal (kWh): 2010: 4227546; Historiske produktionstal (kWh): 2011: 5835685; Historiske produktionstal (kWh): 2012: 5490632; Historiske produktionstal (kWh): 2013: 5028350; Historiske produktionstal (kWh): 2014: 5454027; Historiske produktionstal (kWh): 2015: 5642956; Historiske produktionstal (kWh): 2016: 4642957; Historiske produktionstal (kWh): 2017: 5245571; Historiske produktionstal (kWh): 2018: 3962552; Historiske produktionstal (kWh): 2019: 2942156.016; Produktionstal for indeværende år (kWh) inklusive egenproduktion: 2020-01-01: 478586; Produktionstal for indeværende år (kWh) inklusive egenproduktion: 2020-02-01: 374660; Produktionstal for indeværende år (kWh) inklusive egenproduktion: 2020-03-01: 266577; Produktionstal for indeværende år (kWh) inklusive egenproduktion: 2020-04-01: 224126; Produktionstal for indeværende år (kWh) inklusive egenproduktion: 2020-05-01: 243032; Produktionstal for indeværende år (kWh) inklusive egenproduktion: 2020-06-01: 163524; Produktionstal for indeværende år (kWh) inklusive egenproduktion: 2020-07-01: 268897; Produktionstal for indeværende år (kWh) inklusive egenproduktion: 2020-08-01: 166419; Produktionstal for indeværende år (kWh) inklusive egenproduktion: 2020-09-01: 240667; Produktionstal for indeværende år (kWh) inklusive egenproduktion: 2020-10-01: 296422; Produktionstal for indeværende år (kWh) inklusive egenproduktion: 2020-11-01: 175058 | 2897968
570715000000084270 | 2008-07-16 | 22 | 2000 | 80 | 78 | Vestas Wind Systems A/S | V 80 | 791 | Viborg | LAND | Trehuse, Frederiks | 1b | 516308.63 | 6245855.44 | SDFE2018 | 4019375 | Historiske produktionstal (kWh): 2008: 2183314; Historiske produktionstal (kWh): 2009: 4806534; Historiske produktionstal (kWh): 2010: 4823855; Historiske produktionstal (kWh): 2011: 5518413; Historiske produktionstal (kWh): 2012: 5399037; Historiske produktionstal (kWh): 2013: 4960805; Historiske produktionstal (kWh): 2014: 5439062; Historiske produktionstal (kWh): 2015: 5707375; Historiske produktionstal (kWh): 2016: 4759641; Historiske produktionstal (kWh): 2017: 5185408; Historiske produktionstal (kWh): 2018: 3995908; Historiske produktionstal (kWh): 2019: 2922023.184; Produktionstal for indeværende år (kWh) inklusive egenproduktion: 2020-01-01: 471024; Produktionstal for indeværende år (kWh) inklusive egenproduktion: 2020-02-01: 379361; Produktionstal for indeværende år (kWh) inklusive egenproduktion: 2020-03-01: 266001; Produktionstal for indeværende år (kWh) inklusive egenproduktion: 2020-04-01: 218751; Produktionstal for indeværende år (kWh) inklusive egenproduktion: 2020-05-01: 248752; Produktionstal for indeværende år (kWh) inklusive egenproduktion: 2020-06-01: 160918; Produktionstal for indeværende år (kWh) inklusive egenproduktion: 2020-07-01: 276493; Produktionstal for indeværende år (kWh) inklusive egenproduktion: 2020-08-01: 166843; Produktionstal for indeværende år (kWh) inklusive egenproduktion: 2020-09-01: 163751; Produktionstal for indeværende år (kWh) inklusive egenproduktion: 2020-10-01: 59465; Produktionstal for indeværende år (kWh) inklusive egenproduktion: 2020-11-01: 1 | 2411360
570715000000084782 | 2008-12-17 | 22 | 2000 | 80 | 78 | Vestas Wind Systems A/S | V 80 2 | 791 | Viborg | LAND | Gørup, Ulbjerg | 4d | 523824.83 | 6279742.39 | SDFE2018 | 4022050 | Historiske produktionstal (kWh): 2008: 63145; Historiske produktionstal (kWh): 2009: 5546379; Historiske produktionstal (kWh): 2010: 5260260; Historiske produktionstal (kWh): 2011: 6295875; Historiske produktionstal (kWh): 2012: 6175677; Historiske produktionstal (kWh): 2013: 5642886; Historiske produktionstal (kWh): 2014: 5925693; Historiske produktionstal (kWh): 2015: 6359725; Historiske produktionstal (kWh): 2016: 5407691; Historiske produktionstal (kWh): 2017: 6243749; Historiske produktionstal (kWh): 2018: 5357449; Historiske produktionstal (kWh): 2019: 5602435; Produktionstal for indeværende år (kWh) inklusive egenproduktion: 2020-01-01: 763924; Produktionstal for indeværende år (kWh) inklusive egenproduktion: 2020-02-01: 769518; Produktionstal for indeværende år (kWh) inklusive egenproduktion: 2020-03-01: 560589; Produktionstal for indeværende år (kWh) inklusive egenproduktion: 2020-04-01: 433105; Produktionstal for indeværende år (kWh) inklusive egenproduktion: 2020-05-01: 513499; Produktionstal for indeværende år (kWh) inklusive egenproduktion: 2020-06-01: 256567; Produktionstal for indeværende år (kWh) inklusive egenproduktion: 2020-07-01: 583363; Produktionstal for indeværende år (kWh) inklusive egenproduktion: 2020-08-01: 232936; Produktionstal for indeværende år (kWh) inklusive egenproduktion: 2020-09-01: 385424; Produktionstal for indeværende år (kWh) inklusive egenproduktion: 2020-10-01: 436014; Produktionstal for indeværende år (kWh) inklusive egenproduktion: 2020-11-01: 575272 | 5510211
570715000000084799 | 2008-12-17 | 22 | 2000 | 80 | 78 | Vestas Wind Systems A/S | V 80 2 | 791 | Viborg | LAND | Gørup By, Ulbjerg | 6t | 524006.08 | 6279967.45 | SDFE2018 | 4022051 | Historiske produktionstal (kWh): 2008: 1771; Historiske produktionstal (kWh): 2009: 5085579; Historiske produktionstal (kWh): 2010: 5230491; Historiske produktionstal (kWh): 2011: 5788224; Historiske produktionstal (kWh): 2012: 5300422; Historiske produktionstal (kWh): 2013: 5147736; Historiske produktionstal (kWh): 2014: 5499112; Historiske produktionstal (kWh): 2015: 6062580; Historiske produktionstal (kWh): 2016: 4798894; Historiske produktionstal (kWh): 2017: 5532221; Historiske produktionstal (kWh): 2018: 4750458; Historiske produktionstal (kWh): 2019: 4729939; Produktionstal for indeværende år (kWh) inklusive egenproduktion: 2020-01-01: 706095; Produktionstal for indeværende år (kWh) inklusive egenproduktion: 2020-02-01: 726390; Produktionstal for indeværende år (kWh) inklusive egenproduktion: 2020-03-01: 501111; Produktionstal for indeværende år (kWh) inklusive egenproduktion: 2020-04-01: 476472; Produktionstal for indeværende år (kWh) inklusive egenproduktion: 2020-05-01: 490960; Produktionstal for indeværende år (kWh) inklusive egenproduktion: 2020-06-01: 234592; Produktionstal for indeværende år (kWh) inklusive egenproduktion: 2020-07-01: 542238; Produktionstal for indeværende år (kWh) inklusive egenproduktion: 2020-08-01: 203938; Produktionstal for indeværende år (kWh) inklusive egenproduktion: 2020-09-01: 357678; Produktionstal for indeværende år (kWh) inklusive egenproduktion: 2020-10-01: 283635; Produktionstal for indeværende år (kWh) inklusive egenproduktion: 2020-11-01: 529893 | 5053002
570715000000115882 | 2011-06-10 | 19 | 11 | 13 | 18 | Gaia-Wind Ltd | Ukendt-Gaia-Wind | 791 | Viborg | Land |  |  | 524157.97 | 6278897.1 | SDFE2018 |  | Historiske produktionstal (kWh): 2011: 9369.6; Historiske produktionstal (kWh): 2012: 17706; Historiske produktionstal (kWh): 2013: 12961.3; Historiske produktionstal (kWh): 2014: 12090.8; Historiske produktionstal (kWh): 2015: 14190.5; Historiske produktionstal (kWh): 2016: 10497; Historiske produktionstal (kWh): 2017: 15121.9; Historiske produktionstal (kWh): 2018: 14295.6; Historiske produktionstal (kWh): 2019: 13002; Produktionstal for indeværende år (kWh) inklusive egenproduktion: 2020-01-01: 1691.2; Produktionstal for indeværende år (kWh) inklusive egenproduktion: 2020-02-01: 1824.9; Produktionstal for indeværende år (kWh) inklusive egenproduktion: 2020-03-01: 1528.1; Produktionstal for indeværende år (kWh) inklusive egenproduktion: 2020-04-01: 1447.4; Produktionstal for indeværende år (kWh) inklusive egenproduktion: 2020-05-01: 1579.8; Produktionstal for indeværende år (kWh) inklusive egenproduktion: 2020-06-01: 636.6; Produktionstal for indeværende år (kWh) inklusive egenproduktion: 2020-07-01: 1643.3; Produktionstal for indeværende år (kWh) inklusive egenproduktion: 2020-08-01: 472.7; Produktionstal for indeværende år (kWh) inklusive egenproduktion: 2020-09-01: 912.5; Produktionstal for indeværende år (kWh) inklusive egenproduktion: 2020-10-01: 1058.4; Produktionstal for indeværende år (kWh) inklusive egenproduktion: 2020-11-01: 1711.6 | 14506.5
570715000000602795 | 2012-12-21 | 18 | 3000 | 90 | 80 | Vestas Wind Systems A/S | V 90-3 MW | 791 | Viborg | LAND | Hejring by, Klejtrup | 9a | 538710.99 | 6276088.03 | SDFE2018 | 560 | Historiske produktionstal (kWh): 2012: 365823.5; Historiske produktionstal (kWh): 2013: 6687058.25; Historiske produktionstal (kWh): 2014: 7108056.33; Historiske produktionstal (kWh): 2015: 7554790.25; Historiske produktionstal (kWh): 2016: 6339773; Historiske produktionstal (kWh): 2017: 7135734.25; Historiske produktionstal (kWh): 2018: 5288444; Historiske produktionstal (kWh): 2019: 6218565.75; Produktionstal for indeværende år (kWh) inklusive egenproduktion: 2020-01-01: 852352.5; Produktionstal for indeværende år (kWh) inklusive egenproduktion: 2020-02-01: 355883; Produktionstal for indeværende år (kWh) inklusive egenproduktion: 2020-03-01: 264479.5; Produktionstal for indeværende år (kWh) inklusive egenproduktion: 2020-04-01: 182315.75; Produktionstal for indeværende år (kWh) inklusive egenproduktion: 2020-05-01: 254562; Produktionstal for indeværende år (kWh) inklusive egenproduktion: 2020-06-01: 199783.75; Produktionstal for indeværende år (kWh) inklusive egenproduktion: 2020-07-01: 351105.75; Produktionstal for indeværende år (kWh) inklusive egenproduktion: 2020-08-01: 168867.5; Produktionstal for indeværende år (kWh) inklusive egenproduktion: 2020-09-01: 286382.25; Produktionstal for indeværende år (kWh) inklusive egenproduktion: 2020-10-01: 257490.25; Produktionstal for indeværende år (kWh) inklusive egenproduktion: 2020-11-01: 170195 | 3343417.25
570715000000603372 | 2012-12-19 | 18 | 3000 | 90 | 80 | Vestas Wind Systems A/S | V 90-3 MW | 791 | Viborg | LAND | Hejring by, Klejtrup | 9f | 538620.77 | 6276344.91 | SDFE2018 | 561 | Historiske produktionstal (kWh): 2012: 396983; Historiske produktionstal (kWh): 2013: 6657908.25; Historiske produktionstal (kWh): 2014: 6892392.18; Historiske produktionstal (kWh): 2015: 7378972.75; Historiske produktionstal (kWh): 2016: 6302842; Historiske produktionstal (kWh): 2017: 6987487.5; Historiske produktionstal (kWh): 2018: 5336677; Historiske produktionstal (kWh): 2019: 6443417.75; Produktionstal for indeværende år (kWh) inklusive egenproduktion: 2020-01-01: 806499.25; Produktionstal for indeværende år (kWh) inklusive egenproduktion: 2020-02-01: 319540; Produktionstal for indeværende år (kWh) inklusive egenproduktion: 2020-03-01: 260130.5; Produktionstal for indeværende år (kWh) inklusive egenproduktion: 2020-04-01: 175601.5; Produktionstal for indeværende år (kWh) inklusive egenproduktion: 2020-05-01: 228672; Produktionstal for indeværende år (kWh) inklusive egenproduktion: 2020-06-01: 198869; Produktionstal for indeværende år (kWh) inklusive egenproduktion: 2020-07-01: 339703.75; Produktionstal for indeværende år (kWh) inklusive egenproduktion: 2020-08-01: 172644.25; Produktionstal for indeværende år (kWh) inklusive egenproduktion: 2020-09-01: 277670.75; Produktionstal for indeværende år (kWh) inklusive egenproduktion: 2020-10-01: 245017.75; Produktionstal for indeværende år (kWh) inklusive egenproduktion: 2020-11-01: 157383.25 | 3181732
571313113161194948 | 2015-07-28 | 15 | 10 | 7.1 | 21 | KVA Vind | KVA Vind 6-10 | 791 | Viborg | Land |  |  | 512286.84 | 6256004.85 | SDFE2018 |  | Historiske produktionstal (kWh): 2015: 1457; Historiske produktionstal (kWh): 2016: 3030.736; Historiske produktionstal (kWh): 2017: 3124.379; Historiske produktionstal (kWh): 2018: 1269.444; Historiske produktionstal (kWh): 2019: 2411.387; Produktionstal for indeværende år (kWh) inklusive egenproduktion: 2020-01-01: 351.054; Produktionstal for indeværende år (kWh) inklusive egenproduktion: 2020-02-01: 590.682; Produktionstal for indeværende år (kWh) inklusive egenproduktion: 2020-03-01: 254.871; Produktionstal for indeværende år (kWh) inklusive egenproduktion: 2020-04-01: 274.861; Produktionstal for indeværende år (kWh) inklusive egenproduktion: 2020-05-01: 182.872; Produktionstal for indeværende år (kWh) inklusive egenproduktion: 2020-06-01: 100.891; Produktionstal for indeværende år (kWh) inklusive egenproduktion: 2020-07-01: 289.679; Produktionstal for indeværende år (kWh) inklusive egenproduktion: 2020-08-01: 83.065; Produktionstal for indeværende år (kWh) inklusive egenproduktion: 2020-09-01: 116.108; Produktionstal for indeværende år (kWh) inklusive egenproduktion: 2020-10-01: 149.687; Produktionstal for indeværende år (kWh) inklusive egenproduktion: 2020-11-01: 350.273 | 2744.043
571313113161547355 | 2013-06-24 | 17 | 3075 | 112 | 84 | Vestas Wind Systems A/S | V112-3.0MW | 791 | Viborg | LAND | V. Børsting By, Vroue | 6y | 504684.35 | 6256732.88 | SDFE2018 | 4050713 | Historiske produktionstal (kWh): 2013: 5188119.05; Historiske produktionstal (kWh): 2014: 9924905.539; Historiske produktionstal (kWh): 2015: 10399054.799; Historiske produktionstal (kWh): 2016: 9278514.059; Historiske produktionstal (kWh): 2017: 10018987.479; Historiske produktionstal (kWh): 2018: 8206174.631; Historiske produktionstal (kWh): 2019: 9545871.386; Produktionstal for indeværende år (kWh) inklusive egenproduktion: 2020-01-01: 1213890.363; Produktionstal for indeværende år (kWh) inklusive egenproduktion: 2020-02-01: 397005.631; Produktionstal for indeværende år (kWh) inklusive egenproduktion: 2020-03-01: 386040.362; Produktionstal for indeværende år (kWh) inklusive egenproduktion: 2020-04-01: 266413.408; Produktionstal for indeværende år (kWh) inklusive egenproduktion: 2020-05-01: 326331.47; Produktionstal for indeværende år (kWh) inklusive egenproduktion: 2020-06-01: 283896.644; Produktionstal for indeværende år (kWh) inklusive egenproduktion: 2020-07-01: 470387.719; Produktionstal for indeværende år (kWh) inklusive egenproduktion: 2020-08-01: 244121.817; Produktionstal for indeværende år (kWh) inklusive egenproduktion: 2020-09-01: 425008.432; Produktionstal for indeværende år (kWh) inklusive egenproduktion: 2020-10-01: 400393.015; Produktionstal for indeværende år (kWh) inklusive egenproduktion: 2020-11-01: 223938.616 | 4637427.477
571313113161547386 | 2013-06-21 | 17 | 3075 | 112 | 84 | Vestas Wind Systems A/S | V112-3.0MW | 791 | Viborg | LAND | V. Børsting By, Vroue | 9s | 504899.22 | 6256465.84 | SDFE2018 | 4050714 | Historiske produktionstal (kWh): 2013: 5032159.228; Historiske produktionstal (kWh): 2014: 10113008.763; Historiske produktionstal (kWh): 2015: 10863456.254; Historiske produktionstal (kWh): 2016: 9651663.891; Historiske produktionstal (kWh): 2017: 10390878.941; Historiske produktionstal (kWh): 2018: 8530775.677; Historiske produktionstal (kWh): 2019: 9799145.208; Produktionstal for indeværende år (kWh) inklusive egenproduktion: 2020-01-01: 1209034.528; Produktionstal for indeværende år (kWh) inklusive egenproduktion: 2020-02-01: 399192.297; Produktionstal for indeværende år (kWh) inklusive egenproduktion: 2020-03-01: 400899.045; Produktionstal for indeværende år (kWh) inklusive egenproduktion: 2020-04-01: 263554.486; Produktionstal for indeværende år (kWh) inklusive egenproduktion: 2020-05-01: 318572.514; Produktionstal for indeværende år (kWh) inklusive egenproduktion: 2020-06-01: 305824.96; Produktionstal for indeværende år (kWh) inklusive egenproduktion: 2020-07-01: 489452.572; Produktionstal for indeværende år (kWh) inklusive egenproduktion: 2020-08-01: 287952.769; Produktionstal for indeværende år (kWh) inklusive egenproduktion: 2020-09-01: 445346.044; Produktionstal for indeværende år (kWh) inklusive egenproduktion: 2020-10-01: 425966.525; Produktionstal for indeværende år (kWh) inklusive egenproduktion: 2020-11-01: 253160.019 | 4798955.759
571313113161591112 | 2014-10-23 | 16 | 3000 | 101 | 89.5 | SIEMENS | SWT 3.0-101 | 791 | Viborg | LAND | Gammelstrup By, Gammelstrup | 1a | 511860.15 | 6261413.45 | SDFE2018 | 4059566 | Historiske produktionstal (kWh): 2014: 1635575.709; Historiske produktionstal (kWh): 2015: 9290865.734; Historiske produktionstal (kWh): 2016: 7601595.725; Historiske produktionstal (kWh): 2017: 7589494.493; Historiske produktionstal (kWh): 2018: 6077476.969; Historiske produktionstal (kWh): 2019: 6112719.369; Produktionstal for indeværende år (kWh) inklusive egenproduktion: 2020-01-01: 595465.366; Produktionstal for indeværende år (kWh) inklusive egenproduktion: 2020-02-01: 517217.683; Produktionstal for indeværende år (kWh) inklusive egenproduktion: 2020-03-01: 542828.139; Produktionstal for indeværende år (kWh) inklusive egenproduktion: 2020-04-01: 403444.683; Produktionstal for indeværende år (kWh) inklusive egenproduktion: 2020-05-01: 480753.867; Produktionstal for indeværende år (kWh) inklusive egenproduktion: 2020-06-01: 278060.131; Produktionstal for indeværende år (kWh) inklusive egenproduktion: 2020-07-01: 515913.918; Produktionstal for indeværende år (kWh) inklusive egenproduktion: 2020-08-01: 250569.009; Produktionstal for indeværende år (kWh) inklusive egenproduktion: 2020-09-01: 398867.657; Produktionstal for indeværende år (kWh) inklusive egenproduktion: 2020-10-01: 527933.434; Produktionstal for indeværende år (kWh) inklusive egenproduktion: 2020-11-01: 311386.905 | 4822440.792
571313113161591143 | 2014-10-28 | 16 | 3000 | 101 | 89.5 | SIEMENS | SWT 3.0-101 | 791 | Viborg | LAND | Gammelstrup By, Gammelstrup | 1a | 512124.01 | 6261791.12 | SDFE2018 | 4059567 | Historiske produktionstal (kWh): 2014: 1183844.662; Historiske produktionstal (kWh): 2015: 8864743.918; Historiske produktionstal (kWh): 2016: 7184215.18; Historiske produktionstal (kWh): 2017: 7246163.184; Historiske produktionstal (kWh): 2018: 5892330.402; Historiske produktionstal (kWh): 2019: 5717239.469; Produktionstal for indeværende år (kWh) inklusive egenproduktion: 2020-01-01: 542590.01; Produktionstal for indeværende år (kWh) inklusive egenproduktion: 2020-02-01: 459543.769; Produktionstal for indeværende år (kWh) inklusive egenproduktion: 2020-03-01: 513848.661; Produktionstal for indeværende år (kWh) inklusive egenproduktion: 2020-04-01: 384680.983; Produktionstal for indeværende år (kWh) inklusive egenproduktion: 2020-05-01: 467401.693; Produktionstal for indeværende år (kWh) inklusive egenproduktion: 2020-06-01: 273417.962; Produktionstal for indeværende år (kWh) inklusive egenproduktion: 2020-07-01: 501073.806; Produktionstal for indeværende år (kWh) inklusive egenproduktion: 2020-08-01: 236405.421; Produktionstal for indeværende år (kWh) inklusive egenproduktion: 2020-09-01: 367092.644; Produktionstal for indeværende år (kWh) inklusive egenproduktion: 2020-10-01: 496380.034; Produktionstal for indeværende år (kWh) inklusive egenproduktion: 2020-11-01: 300009.684 | 4542444.667
571313113161591174 | 2014-10-30 | 16 | 3000 | 101 | 89.5 | SIEMENS | SWT 3.0-101 | 791 | Viborg | LAND | Gammelstrup By, Gammelstrup | 1a | 512388.26 | 6262169.28 | SDFE2018 | 4059568 | Historiske produktionstal (kWh): 2014: 1081985.004; Historiske produktionstal (kWh): 2015: 8986144.786; Historiske produktionstal (kWh): 2016: 7185376.503; Historiske produktionstal (kWh): 2017: 7095127.425; Historiske produktionstal (kWh): 2018: 5781474.849; Historiske produktionstal (kWh): 2019: 5643729.195; Produktionstal for indeværende år (kWh) inklusive egenproduktion: 2020-01-01: 537686.047; Produktionstal for indeværende år (kWh) inklusive egenproduktion: 2020-02-01: 502945.253; Produktionstal for indeværende år (kWh) inklusive egenproduktion: 2020-03-01: 503617.185; Produktionstal for indeværende år (kWh) inklusive egenproduktion: 2020-04-01: 375692.817; Produktionstal for indeværende år (kWh) inklusive egenproduktion: 2020-05-01: 464710.626; Produktionstal for indeværende år (kWh) inklusive egenproduktion: 2020-06-01: 265180.255; Produktionstal for indeværende år (kWh) inklusive egenproduktion: 2020-07-01: 470248.215; Produktionstal for indeværende år (kWh) inklusive egenproduktion: 2020-08-01: 242118.424; Produktionstal for indeværende år (kWh) inklusive egenproduktion: 2020-09-01: 342453.134; Produktionstal for indeværende år (kWh) inklusive egenproduktion: 2020-10-01: 486900.431; Produktionstal for indeværende år (kWh) inklusive egenproduktion: 2020-11-01: 296934.726 | 4488487.113
571313113161605765 | 2014-12-01 | 16 | 10 | 13 | 19 | Gaia-Wind Ltd | Ukendt-Gaia-Wind | 791 | Viborg | Land |  |  | 515059.03 | 6246604.47 | SDFE2018 |  | Historiske produktionstal (kWh): 2014: 2716; Historiske produktionstal (kWh): 2015: 25987; Historiske produktionstal (kWh): 2016: 24035.216; Historiske produktionstal (kWh): 2017: 24600.894; Historiske produktionstal (kWh): 2018: 22388.698; Historiske produktionstal (kWh): 2019: 22855.798; Produktionstal for indeværende år (kWh) inklusive egenproduktion: 2020-01-01: 3515.077; Produktionstal for indeværende år (kWh) inklusive egenproduktion: 2020-02-01: 3642.845; Produktionstal for indeværende år (kWh) inklusive egenproduktion: 2020-03-01: 2714.887; Produktionstal for indeværende år (kWh) inklusive egenproduktion: 2020-04-01: 2501.905; Produktionstal for indeværende år (kWh) inklusive egenproduktion: 2020-05-01: 2244.944; Produktionstal for indeværende år (kWh) inklusive egenproduktion: 2020-06-01: 910.927; Produktionstal for indeværende år (kWh) inklusive egenproduktion: 2020-07-01: 1937.049; Produktionstal for indeværende år (kWh) inklusive egenproduktion: 2020-08-01: 742.768; Produktionstal for indeværende år (kWh) inklusive egenproduktion: 2020-09-01: 1107.169; Produktionstal for indeværende år (kWh) inklusive egenproduktion: 2020-10-01: 1377.751; Produktionstal for indeværende år (kWh) inklusive egenproduktion: 2020-11-01: 2267.992 | 22963.314
571313113161868863 | 2015-06-12 | 15 | 10 | 13 | 18.2 | Gaia-Wind Ltd | Gaia Wind 133-10 kW | 791 | Viborg | Land |  |  | 528143.78 | 6263815.87 | SDFE2018 |  | Historiske produktionstal (kWh): 2015: 11054; Historiske produktionstal (kWh): 2016: 23404.309; Historiske produktionstal (kWh): 2017: 24158.503; Historiske produktionstal (kWh): 2018: 20057.396; Historiske produktionstal (kWh): 2019: 19880.922; Produktionstal for indeværende år (kWh) inklusive egenproduktion: 2020-01-01: 3169.262; Produktionstal for indeværende år (kWh) inklusive egenproduktion: 2020-02-01: 3339.357; Produktionstal for indeværende år (kWh) inklusive egenproduktion: 2020-03-01: 2483.549; Produktionstal for indeværende år (kWh) inklusive egenproduktion: 2020-04-01: 2094.903; Produktionstal for indeværende år (kWh) inklusive egenproduktion: 2020-05-01: 1796.675; Produktionstal for indeværende år (kWh) inklusive egenproduktion: 2020-06-01: 808.033; Produktionstal for indeværende år (kWh) inklusive egenproduktion: 2020-07-01: 1720.604; Produktionstal for indeværende år (kWh) inklusive egenproduktion: 2020-08-01: 526.769; Produktionstal for indeværende år (kWh) inklusive egenproduktion: 2020-09-01: 1144.432; Produktionstal for indeværende år (kWh) inklusive egenproduktion: 2020-10-01: 1270.096; Produktionstal for indeværende år (kWh) inklusive egenproduktion: 2020-11-01: 2166.984 | 20520.664
571313113162023025 | 2015-09-18 | 15 | 10 | 13 | 18 | Gaia-Wind Ltd | Gaia Wind 133-10 kW | 791 | Viborg | Land |  |  | 533461.14 | 6248820.14 | SDFE2018 |  | Historiske produktionstal (kWh): 2016: 33403.827; Historiske produktionstal (kWh): 2017: 29496.469; Historiske produktionstal (kWh): 2018: 25728.867; Historiske produktionstal (kWh): 2019: 26620.093; Produktionstal for indeværende år (kWh) inklusive egenproduktion: 2020-01-01: 3993.1; Produktionstal for indeværende år (kWh) inklusive egenproduktion: 2020-02-01: 3792.857; Produktionstal for indeværende år (kWh) inklusive egenproduktion: 2020-03-01: 3089; Produktionstal for indeværende år (kWh) inklusive egenproduktion: 2020-04-01: 2610.481; Produktionstal for indeværende år (kWh) inklusive egenproduktion: 2020-05-01: 2388.272; Produktionstal for indeværende år (kWh) inklusive egenproduktion: 2020-06-01: 1212.921; Produktionstal for indeværende år (kWh) inklusive egenproduktion: 2020-07-01: 2473.957; Produktionstal for indeværende år (kWh) inklusive egenproduktion: 2020-08-01: 942.302; Produktionstal for indeværende år (kWh) inklusive egenproduktion: 2020-09-01: 1727.746; Produktionstal for indeværende år (kWh) inklusive egenproduktion: 2020-10-01: 2036.518; Produktionstal for indeværende år (kWh) inklusive egenproduktion: 2020-11-01: 2984.712 | 27251.866
571313113162032997 | 2015-10-22 | 15 | 10 | 13 | 18.2 | Gaia-Wind Ltd | Gaia Wind 133-10 kW | 791 | Viborg | Land |  |  | 530095.87 | 6239943.61 | SDFE2018 |  | Historiske produktionstal (kWh): 2016: 28493.707; Historiske produktionstal (kWh): 2017: 26973.615; Historiske produktionstal (kWh): 2018: 23687.82; Historiske produktionstal (kWh): 2019: 24732.075; Produktionstal for indeværende år (kWh) inklusive egenproduktion: 2020-01-01: 3586.746; Produktionstal for indeværende år (kWh) inklusive egenproduktion: 2020-02-01: 3828.998; Produktionstal for indeværende år (kWh) inklusive egenproduktion: 2020-03-01: 2549.566; Produktionstal for indeværende år (kWh) inklusive egenproduktion: 2020-04-01: 2562.114; Produktionstal for indeværende år (kWh) inklusive egenproduktion: 2020-05-01: 2396.7; Produktionstal for indeværende år (kWh) inklusive egenproduktion: 2020-06-01: 764.641; Produktionstal for indeværende år (kWh) inklusive egenproduktion: 2020-07-01: 2099.794; Produktionstal for indeværende år (kWh) inklusive egenproduktion: 2020-08-01: 640.016; Produktionstal for indeværende år (kWh) inklusive egenproduktion: 2020-09-01: 1145.645; Produktionstal for indeværende år (kWh) inklusive egenproduktion: 2020-10-01: 1465.863; Produktionstal for indeværende år (kWh) inklusive egenproduktion: 2020-11-01: 2753.845 | 23793.928
571313113162065933 | 2016-05-20 | 14 | 10 | 7.1 | 18 | Zenia Energy | ZA10 | 791 | Viborg | Land |  |  | 529115.66 | 6273262.48 | SDFE2018 |  | Historiske produktionstal (kWh): 2016: 2566.193; Historiske produktionstal (kWh): 2017: 6873.446; Historiske produktionstal (kWh): 2018: 5248.158; Historiske produktionstal (kWh): 2019: 8312.941; Produktionstal for indeværende år (kWh) inklusive egenproduktion: 2020-01-01: 805.861; Produktionstal for indeværende år (kWh) inklusive egenproduktion: 2020-02-01: 1309.393; Produktionstal for indeværende år (kWh) inklusive egenproduktion: 2020-03-01: 607.449; Produktionstal for indeværende år (kWh) inklusive egenproduktion: 2020-04-01: 825.72; Produktionstal for indeværende år (kWh) inklusive egenproduktion: 2020-05-01: 682.926; Produktionstal for indeværende år (kWh) inklusive egenproduktion: 2020-06-01: 174.767; Produktionstal for indeværende år (kWh) inklusive egenproduktion: 2020-07-01: 633.302; Produktionstal for indeværende år (kWh) inklusive egenproduktion: 2020-08-01: 37.425; Produktionstal for indeværende år (kWh) inklusive egenproduktion: 2020-09-01: 72.659; Produktionstal for indeværende år (kWh) inklusive egenproduktion: 2020-10-01: 214.77; Produktionstal for indeværende år (kWh) inklusive egenproduktion: 2020-11-01: 0 | 5364.272
571313113162068255 | 2016-05-11 | 14 | 10 | 7.1 | 18 | Zenia Energy | ZA10 | 791 | Viborg | Land |  |  |  |  | Stamdata |  | Historiske produktionstal (kWh): 2016: 3410.547; Historiske produktionstal (kWh): 2017: 6975.621; Historiske produktionstal (kWh): 2018: 12650.086; Historiske produktionstal (kWh): 2019: 12519.663; Produktionstal for indeværende år (kWh) inklusive egenproduktion: 2020-01-01: 1146.805; Produktionstal for indeværende år (kWh) inklusive egenproduktion: 2020-02-01: 1787.04; Produktionstal for indeværende år (kWh) inklusive egenproduktion: 2020-03-01: 1300.64; Produktionstal for indeværende år (kWh) inklusive egenproduktion: 2020-04-01: 1726.128; Produktionstal for indeværende år (kWh) inklusive egenproduktion: 2020-05-01: 2118.434; Produktionstal for indeværende år (kWh) inklusive egenproduktion: 2020-06-01: 1358.578; Produktionstal for indeværende år (kWh) inklusive egenproduktion: 2020-07-01: 1621.896; Produktionstal for indeværende år (kWh) inklusive egenproduktion: 2020-08-01: 993.519; Produktionstal for indeværende år (kWh) inklusive egenproduktion: 2020-09-01: 601.577; Produktionstal for indeværende år (kWh) inklusive egenproduktion: 2020-10-01: 280.07; Produktionstal for indeværende år (kWh) inklusive egenproduktion: 2020-11-01: 91.332 | 13026.019
571313113162071835 | 2016-06-14 | 14 | 10 | 7.1 | 18 | Zenia Energy | ZA10 | 791 | Viborg | Land |  |  |  |  | Stamdata |  | Historiske produktionstal (kWh): 2016: 6294.629; Historiske produktionstal (kWh): 2017: 13486.682; Historiske produktionstal (kWh): 2018: 13082.203; Historiske produktionstal (kWh): 2019: 7437.966; Produktionstal for indeværende år (kWh) inklusive egenproduktion: 2020-01-01: 609.741; Produktionstal for indeværende år (kWh) inklusive egenproduktion: 2020-02-01: 1832.7; Produktionstal for indeværende år (kWh) inklusive egenproduktion: 2020-03-01: 1100.85; Produktionstal for indeværende år (kWh) inklusive egenproduktion: 2020-04-01: 638.423; Produktionstal for indeværende år (kWh) inklusive egenproduktion: 2020-05-01: 464.555; Produktionstal for indeværende år (kWh) inklusive egenproduktion: 2020-06-01: 228.623; Produktionstal for indeværende år (kWh) inklusive egenproduktion: 2020-07-01: 321.52; Produktionstal for indeværende år (kWh) inklusive egenproduktion: 2020-08-01: 123.579; Produktionstal for indeværende år (kWh) inklusive egenproduktion: 2020-09-01: 264.716; Produktionstal for indeværende år (kWh) inklusive egenproduktion: 2020-10-01: 320.305; Produktionstal for indeværende år (kWh) inklusive egenproduktion: 2020-11-01: 965.545 | 6870.557
571313113162081414 | 2016-11-21 | 14 | 10 | 13 | 18 | Gaia-Wind Ltd | Gaia Wind 133-10 kW | 791 | Viborg | Land |  |  |  |  | Stamdata |  | Historiske produktionstal (kWh): 2016: 2447.417; Historiske produktionstal (kWh): 2017: 21652.992; Historiske produktionstal (kWh): 2018: 19980.491; Historiske produktionstal (kWh): 2019: 33560.179; Produktionstal for indeværende år (kWh) inklusive egenproduktion: 2020-01-01: 3463.857; Produktionstal for indeværende år (kWh) inklusive egenproduktion: 2020-02-01: 3526.543; Produktionstal for indeværende år (kWh) inklusive egenproduktion: 2020-03-01: 2500.444; Produktionstal for indeværende år (kWh) inklusive egenproduktion: 2020-04-01: 2155.54; Produktionstal for indeværende år (kWh) inklusive egenproduktion: 2020-05-01: 2120.347; Produktionstal for indeværende år (kWh) inklusive egenproduktion: 2020-06-01: 705.455; Produktionstal for indeværende år (kWh) inklusive egenproduktion: 2020-07-01: 2170.214; Produktionstal for indeværende år (kWh) inklusive egenproduktion: 2020-08-01: 532.937; Produktionstal for indeværende år (kWh) inklusive egenproduktion: 2020-09-01: 1216.476; Produktionstal for indeværende år (kWh) inklusive egenproduktion: 2020-10-01: 1130.981; Produktionstal for indeværende år (kWh) inklusive egenproduktion: 2020-11-01: 2282.028 | 21804.822
571313113162094827 | 2017-03-02 | 13 | 10 | 7 | 18 | Zenia Energy | ZA10 | 791 | Viborg | Land |  |  |  |  | Stamdata |  | Historiske produktionstal (kWh): 2017: 9239.433; Historiske produktionstal (kWh): 2018: 10162.922; Historiske produktionstal (kWh): 2019: 9048.101; Produktionstal for indeværende år (kWh) inklusive egenproduktion: 2020-01-01: 615.762; Produktionstal for indeværende år (kWh) inklusive egenproduktion: 2020-02-01: 1732.002; Produktionstal for indeværende år (kWh) inklusive egenproduktion: 2020-03-01: 1043.755; Produktionstal for indeværende år (kWh) inklusive egenproduktion: 2020-04-01: 1074.442; Produktionstal for indeværende år (kWh) inklusive egenproduktion: 2020-05-01: 1098.557; Produktionstal for indeværende år (kWh) inklusive egenproduktion: 2020-06-01: 271.237; Produktionstal for indeværende år (kWh) inklusive egenproduktion: 2020-07-01: 1262.35; Produktionstal for indeværende år (kWh) inklusive egenproduktion: 2020-08-01: 242.804; Produktionstal for indeværende år (kWh) inklusive egenproduktion: 2020-09-01: 622.897; Produktionstal for indeværende år (kWh) inklusive egenproduktion: 2020-10-01: 469.267; Produktionstal for indeværende år (kWh) inklusive egenproduktion: 2020-11-01: 916.015 | 9349.088
571313114900964884 | 2015-11-16 | 15 | 10 | 14 | 18 | Solid Wind Power A/S | SWP25-14TG20 | 791 | Viborg | Land |  |  | 548149.91 | 6261624.51 | SDFE2018 |  | Historiske produktionstal (kWh): 2016: 42234.902; Historiske produktionstal (kWh): 2017: 40342.66; Historiske produktionstal (kWh): 2018: 36944.309; Historiske produktionstal (kWh): 2019: 37000.4; Produktionstal for indeværende år (kWh) inklusive egenproduktion: 2020-01-01: 4968.293; Produktionstal for indeværende år (kWh) inklusive egenproduktion: 2020-02-01: 4908.268; Produktionstal for indeværende år (kWh) inklusive egenproduktion: 2020-03-01: 3838.098; Produktionstal for indeværende år (kWh) inklusive egenproduktion: 2020-04-01: 3551.94; Produktionstal for indeværende år (kWh) inklusive egenproduktion: 2020-05-01: 3568.737; Produktionstal for indeværende år (kWh) inklusive egenproduktion: 2020-06-01: 1867.93; Produktionstal for indeværende år (kWh) inklusive egenproduktion: 2020-07-01: 3666.516; Produktionstal for indeværende år (kWh) inklusive egenproduktion: 2020-08-01: 1289.77; Produktionstal for indeværende år (kWh) inklusive egenproduktion: 2020-09-01: 2583.634; Produktionstal for indeværende år (kWh) inklusive egenproduktion: 2020-10-01: 2539.412; Produktionstal for indeværende år (kWh) inklusive egenproduktion: 2020-11-01: 3335.369 | 36117.967
571313115410100922 | 2015-10-02 | 15 | 10 | 7.1 | 18 | Zenia Energy | ZA10 | 791 | Viborg | Land |  |  |  |  | Stamdata |  | Historiske produktionstal (kWh): 2015: 1223.15; Historiske produktionstal (kWh): 2016: 2578.73; Historiske produktionstal (kWh): 2017: 3020.07; Historiske produktionstal (kWh): 2018: 2186.98; Historiske produktionstal (kWh): 2019: 2643.54; Produktionstal for indeværende år (kWh) inklusive egenproduktion: 2020-01-01: 530.76; Produktionstal for indeværende år (kWh) inklusive egenproduktion: 2020-02-01: 760.74; Produktionstal for indeværende år (kWh) inklusive egenproduktion: 2020-03-01: 452.74; Produktionstal for indeværende år (kWh) inklusive egenproduktion: 2020-04-01: 407.21; Produktionstal for indeværende år (kWh) inklusive egenproduktion: 2020-05-01: 295.08; Produktionstal for indeværende år (kWh) inklusive egenproduktion: 2020-06-01: 57.49; Produktionstal for indeværende år (kWh) inklusive egenproduktion: 2020-07-01: 305.26; Produktionstal for indeværende år (kWh) inklusive egenproduktion: 2020-08-01: 65.76; Produktionstal for indeværende år (kWh) inklusive egenproduktion: 2020-09-01: 118.1; Produktionstal for indeværende år (kWh) inklusive egenproduktion: 2020-10-01: 143.07; Produktionstal for indeværende år (kWh) inklusive egenproduktion: 2020-11-01: 334.48 | 3470.69
571313115410108522 | 2016-08-24 | 14 | 10 | 13 | 18.2 | Gaia-Wind Ltd | Gaia Wind 133-10 kW | 791 | Viborg | Land |  |  |  |  | Stamdata |  | Historiske produktionstal (kWh): 2017: 20029.52; Historiske produktionstal (kWh): 2018: 22659.48; Historiske produktionstal (kWh): 2019: 27419.75; Produktionstal for indeværende år (kWh) inklusive egenproduktion: 2020-01-01: 2665.74; Produktionstal for indeværende år (kWh) inklusive egenproduktion: 2020-02-01: 2562.49; Produktionstal for indeværende år (kWh) inklusive egenproduktion: 2020-03-01: 2033.75; Produktionstal for indeværende år (kWh) inklusive egenproduktion: 2020-04-01: 2274.55; Produktionstal for indeværende år (kWh) inklusive egenproduktion: 2020-05-01: 2431.1; Produktionstal for indeværende år (kWh) inklusive egenproduktion: 2020-06-01: 1154.24; Produktionstal for indeværende år (kWh) inklusive egenproduktion: 2020-07-01: 2335.9; Produktionstal for indeværende år (kWh) inklusive egenproduktion: 2020-08-01: 852.08; Produktionstal for indeværende år (kWh) inklusive egenproduktion: 2020-09-01: 1403.19; Produktionstal for indeværende år (kWh) inklusive egenproduktion: 2020-10-01: 1568.29; Produktionstal for indeværende år (kWh) inklusive egenproduktion: 2020-11-01: 2171.9 | 21453.23
570715000000004056 | 1988-04-18 | 42 | 270 | 0.1 | 31 | Vindsyssel | Ukendt-Vindsyssel | 810 | Brønderslev | LAND | Svennum By, Jerslev | 1a | 567036.44 | 6348508.12 | SDFE2018 | 21 | [11 empty] | 396000 | 594000 | 594000 | 594000 | 594000 | 594000 | 594000 | 594000 | 594000 | 594000 | 594000 | 594000 | 594000 | 354102.375 | 262403.1504 | 219856.9729 | 267316.5527 | 255573.7285 | 224432.5278 | 190016.0739 | 280735.498 | 247895.9971 | 231583.4758 | 293003.1 | 278457.475 | 70101.05 | 0 | 41523 | 147686.29 | 184955.66 | 157876.48 | 203310.11 | 33069.95 | 32163.25 | 23467.13 | 21470.13 | 20505.38 | 10946.22 | 23193.52 | 8603.66 | 14627.01 | 15953.73 | 22507.81 | 226507.79
570715000000004209 | 2001-05-10 | 29 | 11 | 13 | 15 | Gaia-Wind Ltd | Gaia 11 | 810 | Brønderslev | Land |  |  | 557590.08 | 6352325.08 | SDFE2018 |  | Historiske produktionstal (kWh): 2001: 9491.5131; Historiske produktionstal (kWh): 2002: 14758.4169; Historiske produktionstal (kWh): 2003: 13313.3; Historiske produktionstal (kWh): 2004: 15552.3999; Historiske produktionstal (kWh): 2005: 13918.4501; Historiske produktionstal (kWh): 2006: 13126.7502; Historiske produktionstal (kWh): 2007: 13503.9172; Historiske produktionstal (kWh): 2008: 12860.3741; Historiske produktionstal (kWh): 2009: 17056.3411; Historiske produktionstal (kWh): 2010: 15687.28; Historiske produktionstal (kWh): 2011: 17860.575; Historiske produktionstal (kWh): 2012: 18584.447; Historiske produktionstal (kWh): 2013: 17522; Historiske produktionstal (kWh): 2014: 16315.37; Historiske produktionstal (kWh): 2015: 7089.375; Historiske produktionstal (kWh): 2016: 16109.562; Historiske produktionstal (kWh): 2017: 19288.883; Historiske produktionstal (kWh): 2018: 16511.928; Historiske produktionstal (kWh): 2019: 18056.948; Produktionstal for indeværende år (kWh) inklusive egenproduktion: 2020-01-01: 2728.904; Produktionstal for indeværende år (kWh) inklusive egenproduktion: 2020-02-01: 2271.716; Produktionstal for indeværende år (kWh) inklusive egenproduktion: 2020-03-01: 2003.587; Produktionstal for indeværende år (kWh) inklusive egenproduktion: 2020-04-01: 1908.682; Produktionstal for indeværende år (kWh) inklusive egenproduktion: 2020-05-01: 1772.498; Produktionstal for indeværende år (kWh) inklusive egenproduktion: 2020-06-01: 902.905; Produktionstal for indeværende år (kWh) inklusive egenproduktion: 2020-07-01: 2455.126; Produktionstal for indeværende år (kWh) inklusive egenproduktion: 2020-08-01: 853.994; Produktionstal for indeværende år (kWh) inklusive egenproduktion: 2020-09-01: 1834.099; Produktionstal for indeværende år (kWh) inklusive egenproduktion: 2020-10-01: 1221.833; Produktionstal for indeværende år (kWh) inklusive egenproduktion: 2020-11-01: 1912.782 | 19866.126
570715000000004308 | 1991-01-08 | 39 | 150 | 10 | 24.5 | Nordtank | Ukendt-Nordtank | 810 | Brønderslev | LAND | Allerup by, Hellevad | 4b | 571897.72 | 6344567.54 | SDFE2018 | 23102825 | [14 empty] | 270350 | 272190 | 275840 | 303510 | 298120 | 212220 | 264966 | 274925 | 232708 | 260520 | 220296.126 | 219020.7729 | 204976.3008 | 217145.376 | 192815.1226 | 184460.1997 | 259728.9492 | 240706.0801 | 201308.6982 | 179673.625 | 237254.8 | 211219.575 | 196294.35 | 217641 | 276884 | 181827.2 | 212369.07 | 191675.05 | 194885.72 | 30434.16 | 32641.4 | 24503.66 | 24624.28 | 19725.56 | 8367.58 | 23242.14 | 4380.92 | 17106.16 | 12261.22 | 23185.23 | 220472.31
570715000000011986 | 1980-10-01 | 50 | 55 | 15 | 22 | Vestas Wind Systems A/S | Ukendt-Vestas | 810 | Brønderslev | LAND | Bolleenge, Dronninglund | 1 | 576491.97 | 6331623.16 | SDFE2018 | 70020-01 |  |  |  | 18235 | 120903 | 108694 | 131793 | 133802 | 105173 | 130281 | 115915 | 26574 | 22564 | 17918 | 12811 | 15522 | 19534 | 14351 | 13270 | 5751 | 10100 | 6707 | 4282 | 4908 | 6270.16 | 24321.6801 | 21920.44 | 20546.8801 | 22864.5198 | 33445.3198 | 58686.7601 | 52320.9202 | 45978.4805 | 42515.36 | 58403.44 | 60292.174 | 50020.426 | 38975.558 | 68377.132 | 44497.63 | 51855.495 | 37030.03 | 34960.37 | 6000.13 | 7752.56 | 1559.3 | 5856.3 | 4307.18 | 1823.96 | 5513.76 | 1557.37 | 2760.37 | 1938.66 | 2533.19 | 41602.78
570715000000012198 | 1989-05-12 | 41 | 160 | 23 | 30 | Wind World | W 2320-160 | 810 | Brønderslev | LAND | Dronninglund Enge, Dronninglund | 32ad | 577082.08 | 6330491.8 | SDFE2018 | 70038-01 | [12 empty] | 143910 | 313070 | 296349 | 283581 | 270640 | 360110 | 303050 | 127700 | 288700 | 327911 | 264930 | 290522 | 274679.3184 | 283973.2803 | 229268.5593 | 274214.4004 | 260257.999 | 233005.998 | 306579.9219 | 282202.8755 | 245360.3164 | 246572.0794 | 296360.43 | 275557.29 | 255800.377 | 206581.626 | 323750.922 | 243058.04 | 289249.6 | 246798.01 | 232162.26 | 38878.04 | 43668.53 | 24826.25 | 28078.41 | 23513.45 | 10946.78 | 24704.15 | 8235.99 | 19041.88 | 19264.07 | 26442.5 | 267600.05
570715000000012204 | 1989-06-16 | 41 | 120 | 23.2 | 30 | Wind World | WW 2320-120 | 810 | Brønderslev | LAND | Vestergård, Voer | 7a | 579612.95 | 6346532.92 | SDFE2018 | 70039-01 | [12 empty] | 8607 | 233703 | 226482 | 224408 | 276411 | 295214 | 252935 | 225427 | 242855 | 269702 | 206822 | 257724 | 230830.4785 | 207980.3562 | 218573.9604 | 241492.7607 | 229546.2021 | 203847.0015 | 256310.3564 | 250782.1982 | 221380.3604 | 211726.5207 | 216454.02 | 42028.599 | 212472.402 | 237871.371 | 268755.342 | 187056.6 | 228137.502 | 188299.82 | 197966.89 | 31791.71 | 38707.54 | 24084.42 | 23767.57 | 17931.53 | 8604.43 | 20544.35 | 6445.56 | 13836.83 | 14435.27 | 19645.44 | 219794.65
570715000000012273 | 1989-11-29 | 41 | 150 | 23 | 30 | BONUS | Ukendt-BONUS | 810 | Brønderslev | LAND | Voer | 3a | 579708.83 | 6345794.49 | SDFE2018 | 70044-01 | [12 empty] | 20990 | 315000 | 289000 | 282000 | 308000 | 322000 | 293000 | 245000 | 265000 | 292776 | 252297 | 277812 | 244877.2383 | 247288.7207 | 228930.8809 | 254112.6416 | 236381.2783 | 173494.8809 | 251637.999 | 111904 | 231888.6396 | 224609.2802 | 257781.41 | 182386.515 | 47421.423 | 44749.592 | 50969.543 | 27970.93 | 26294.366 | 16507.95 | 23933.87 | 4911.67 | 11711.08 | 397.85 | 364.08 | 357.25 | 295.79 | 323.86 | 305.53 | 351.98 | 396.96 | 461.94 | 19877.99
570715000000012426 | 1991-04-10 | 39 | 150 | 23.2 | 30 | BONUS | 150 kW | 810 | Brønderslev | LAND | Sdr. Ørsø, Dronninglund | 110a | 580519.08 | 6335616.04 | SDFE2018 | 70053-01 | [14 empty] | 210850 | 314150 | 351100 | 373400 | 326790 | 293610 | 313080 | 336954 | 284260 | 325170 | 297417.4033 | 277832.5605 | 252521.9971 | 291356.9619 | 278123.1211 | 247309.0195 | 304075.1201 | 293970.8145 | 279058.5596 | 256722.6392 | 310759.11 | 297516.599 | 227300.468 | 303156.243 | 342405.96 | 258565.89 | 310774.434 | 274327.65 | 260613.96 | 41992.26 | 42359.49 | 0 | 0 | 310.72 | 10720.27 | 19066.85 | 9321.99 | 20934.53 | 21252.37 | 28332.97 | 194291.45
570715000000079122 | 2005-06-25 | 25 | 1500 | 72 | 63.9 | Vestas Wind Systems A/S | NM72C/1500/EVOII | 810 | Brønderslev | LAND | Vester Brønderslev, Brønderslev Jorder | 13dp | 556362.57 | 6345019.31 | SDFE2018 | 101 | Historiske produktionstal (kWh): 2005: 1887014.3047; Historiske produktionstal (kWh): 2006: 3613842.1562; Historiske produktionstal (kWh): 2007: 3454009.2285; Historiske produktionstal (kWh): 2008: 4065765.2812; Historiske produktionstal (kWh): 2009: 3612518.5; Historiske produktionstal (kWh): 2010: 3711336.2; Historiske produktionstal (kWh): 2011: 4379895.2; Historiske produktionstal (kWh): 2012: 4065639.4; Historiske produktionstal (kWh): 2013: 3686740; Historiske produktionstal (kWh): 2014: 3950443; Historiske produktionstal (kWh): 2015: 4674852.8; Historiske produktionstal (kWh): 2016: 3458346.1; Historiske produktionstal (kWh): 2017: 4252285; Historiske produktionstal (kWh): 2018: 2987829.1; Historiske produktionstal (kWh): 2019: 3771973.5; Produktionstal for indeværende år (kWh) inklusive egenproduktion: 2020-01-01: 554818.8; Produktionstal for indeværende år (kWh) inklusive egenproduktion: 2020-02-01: 551912.2; Produktionstal for indeværende år (kWh) inklusive egenproduktion: 2020-03-01: 380875.3; Produktionstal for indeværende år (kWh) inklusive egenproduktion: 2020-04-01: 372155.1; Produktionstal for indeværende år (kWh) inklusive egenproduktion: 2020-05-01: 348174.6; Produktionstal for indeværende år (kWh) inklusive egenproduktion: 2020-06-01: 188174.4; Produktionstal for indeværende år (kWh) inklusive egenproduktion: 2020-07-01: 350104.7; Produktionstal for indeværende år (kWh) inklusive egenproduktion: 2020-08-01: 150890.1; Produktionstal for indeværende år (kWh) inklusive egenproduktion: 2020-09-01: 302839.2; Produktionstal for indeværende år (kWh) inklusive egenproduktion: 2020-10-01: 271992.1; Produktionstal for indeværende år (kWh) inklusive egenproduktion: 2020-11-01: 379185.8 | 3851122.3
570715000000079139 | 2005-06-24 | 25 | 1500 | 72 | 63.9 | Vestas Wind Systems A/S | NM72C/1500/EVOII | 810 | Brønderslev | LAND | Vester Brønderslev, Brønderslev Jorder | 13dp | 556443.25 | 6344833.79 | SDFE2018 | 102 | Historiske produktionstal (kWh): 2005: 1873442.0156; Historiske produktionstal (kWh): 2006: 3537490.125; Historiske produktionstal (kWh): 2007: 4373898.375; Historiske produktionstal (kWh): 2008: 4038555.9062; Historiske produktionstal (kWh): 2009: 3602054.1094; Historiske produktionstal (kWh): 2010: 3522955.2094; Historiske produktionstal (kWh): 2011: 4293968.2; Historiske produktionstal (kWh): 2012: 4037542.2; Historiske produktionstal (kWh): 2013: 3568229; Historiske produktionstal (kWh): 2014: 3878784; Historiske produktionstal (kWh): 2015: 4673481.5; Historiske produktionstal (kWh): 2016: 3569267.8; Historiske produktionstal (kWh): 2017: 4221878.3; Historiske produktionstal (kWh): 2018: 3346009; Historiske produktionstal (kWh): 2019: 3609578.6; Produktionstal for indeværende år (kWh) inklusive egenproduktion: 2020-01-01: 561401.3; Produktionstal for indeværende år (kWh) inklusive egenproduktion: 2020-02-01: 548664.1; Produktionstal for indeværende år (kWh) inklusive egenproduktion: 2020-03-01: 375464.2; Produktionstal for indeværende år (kWh) inklusive egenproduktion: 2020-04-01: 361816.1; Produktionstal for indeværende år (kWh) inklusive egenproduktion: 2020-05-01: 348087.8; Produktionstal for indeværende år (kWh) inklusive egenproduktion: 2020-06-01: 190959.8; Produktionstal for indeværende år (kWh) inklusive egenproduktion: 2020-07-01: 310133.4; Produktionstal for indeværende år (kWh) inklusive egenproduktion: 2020-08-01: 153832.4; Produktionstal for indeværende år (kWh) inklusive egenproduktion: 2020-09-01: 302915.4; Produktionstal for indeværende år (kWh) inklusive egenproduktion: 2020-10-01: 271161.6; Produktionstal for indeværende år (kWh) inklusive egenproduktion: 2020-11-01: 369611.3 | 3794047.4
570715000000079146 | 2005-06-24 | 25 | 1500 | 72 | 63.9 | Vestas Wind Systems A/S | NM72C/1500/EVOII | 810 | Brønderslev | LAND | Vester Brønderslev, Brønderslev Jorder | 13dp | 556525.59 | 6344645.16 | SDFE2018 | 103 | Historiske produktionstal (kWh): 2005: 1797073.9688; Historiske produktionstal (kWh): 2006: 3562039.25; Historiske produktionstal (kWh): 2007: 4320142.6875; Historiske produktionstal (kWh): 2008: 3741799.7969; Historiske produktionstal (kWh): 2009: 3726279.6562; Historiske produktionstal (kWh): 2010: 3671670.5094; Historiske produktionstal (kWh): 2011: 4403126.7; Historiske produktionstal (kWh): 2012: 3953882.2; Historiske produktionstal (kWh): 2013: 3598278.4; Historiske produktionstal (kWh): 2014: 3819308; Historiske produktionstal (kWh): 2015: 4665920.8; Historiske produktionstal (kWh): 2016: 3507636.2; Historiske produktionstal (kWh): 2017: 4110659.6; Historiske produktionstal (kWh): 2018: 3408120; Historiske produktionstal (kWh): 2019: 3663356.329; Produktionstal for indeværende år (kWh) inklusive egenproduktion: 2020-01-01: 564203.7; Produktionstal for indeværende år (kWh) inklusive egenproduktion: 2020-02-01: 548625.6; Produktionstal for indeværende år (kWh) inklusive egenproduktion: 2020-03-01: 380517.9; Produktionstal for indeværende år (kWh) inklusive egenproduktion: 2020-04-01: 361571.7; Produktionstal for indeværende år (kWh) inklusive egenproduktion: 2020-05-01: 344663.2; Produktionstal for indeværende år (kWh) inklusive egenproduktion: 2020-06-01: 188440.1; Produktionstal for indeværende år (kWh) inklusive egenproduktion: 2020-07-01: 394647.5; Produktionstal for indeværende år (kWh) inklusive egenproduktion: 2020-08-01: 150639.9; Produktionstal for indeværende år (kWh) inklusive egenproduktion: 2020-09-01: 281631.8; Produktionstal for indeværende år (kWh) inklusive egenproduktion: 2020-10-01: 269072.6; Produktionstal for indeværende år (kWh) inklusive egenproduktion: 2020-11-01: 376421.5 | 3860435.5
570715000000079153 | 2005-06-22 | 25 | 1500 | 72 | 63.9 | Vestas Wind Systems A/S | NM72C/1500/EVOII | 810 | Brønderslev | LAND | Vester Brønderslev, Brønderslev Jorder | 13dp | 556688.29 | 6344271.98 | SDFE2018 | 104 | Historiske produktionstal (kWh): 2005: 1901691.3594; Historiske produktionstal (kWh): 2006: 3629992.9844; Historiske produktionstal (kWh): 2007: 4436575.6875; Historiske produktionstal (kWh): 2008: 4029753.8906; Historiske produktionstal (kWh): 2009: 3723456.2656; Historiske produktionstal (kWh): 2010: 3697180.0063; Historiske produktionstal (kWh): 2011: 4106393.9; Historiske produktionstal (kWh): 2012: 3981584; Historiske produktionstal (kWh): 2013: 3636514.8; Historiske produktionstal (kWh): 2014: 3995984; Historiske produktionstal (kWh): 2015: 4720187.3; Historiske produktionstal (kWh): 2016: 3312997.7; Historiske produktionstal (kWh): 2017: 4185352.9; Historiske produktionstal (kWh): 2018: 3489328.7; Historiske produktionstal (kWh): 2019: 3055161.9; Produktionstal for indeværende år (kWh) inklusive egenproduktion: 2020-01-01: 403818.9; Produktionstal for indeværende år (kWh) inklusive egenproduktion: 2020-02-01: 329434.8; Produktionstal for indeværende år (kWh) inklusive egenproduktion: 2020-03-01: 267367.6; Produktionstal for indeværende år (kWh) inklusive egenproduktion: 2020-04-01: 237016.8; Produktionstal for indeværende år (kWh) inklusive egenproduktion: 2020-05-01: 263537.7; Produktionstal for indeværende år (kWh) inklusive egenproduktion: 2020-06-01: 155022.2; Produktionstal for indeværende år (kWh) inklusive egenproduktion: 2020-07-01: 265222.5; Produktionstal for indeværende år (kWh) inklusive egenproduktion: 2020-08-01: 139423.8; Produktionstal for indeværende år (kWh) inklusive egenproduktion: 2020-09-01: 252361; Produktionstal for indeværende år (kWh) inklusive egenproduktion: 2020-10-01: 247116.6; Produktionstal for indeværende år (kWh) inklusive egenproduktion: 2020-11-01: 256826.2 | 2817148.1
570715000000079160 | 2005-06-23 | 25 | 1500 | 72 | 63.9 | Vestas Wind Systems A/S | NM72C | 810 | Brønderslev | LAND | Vester Brønderslev, Brønderslev Jorder | 16d | 556768.1 | 6344088.79 | SDFE2018 | 105 | Historiske produktionstal (kWh): 2005: 1856445.0938; Historiske produktionstal (kWh): 2006: 3600193.125; Historiske produktionstal (kWh): 2007: 4398745.2031; Historiske produktionstal (kWh): 2008: 4004264.7109; Historiske produktionstal (kWh): 2009: 3731615.9375; Historiske produktionstal (kWh): 2010: 3306173.9875; Historiske produktionstal (kWh): 2011: 4358792.2; Historiske produktionstal (kWh): 2012: 4029165.4; Historiske produktionstal (kWh): 2013: 3737689; Historiske produktionstal (kWh): 2014: 3715994; Historiske produktionstal (kWh): 2015: 4648958.8; Historiske produktionstal (kWh): 2016: 3501494.2; Historiske produktionstal (kWh): 2017: 4156520.3; Historiske produktionstal (kWh): 2018: 3187983.1; Historiske produktionstal (kWh): 2019: 3287089.3; Produktionstal for indeværende år (kWh) inklusive egenproduktion: 2020-01-01: 558528.3; Produktionstal for indeværende år (kWh) inklusive egenproduktion: 2020-02-01: 550395; Produktionstal for indeværende år (kWh) inklusive egenproduktion: 2020-03-01: 379156.5; Produktionstal for indeværende år (kWh) inklusive egenproduktion: 2020-04-01: 350794.9; Produktionstal for indeværende år (kWh) inklusive egenproduktion: 2020-05-01: 338546.2; Produktionstal for indeværende år (kWh) inklusive egenproduktion: 2020-06-01: 188245.6; Produktionstal for indeværende år (kWh) inklusive egenproduktion: 2020-07-01: 410005.4; Produktionstal for indeværende år (kWh) inklusive egenproduktion: 2020-08-01: 140336.9; Produktionstal for indeværende år (kWh) inklusive egenproduktion: 2020-09-01: 197961.3; Produktionstal for indeværende år (kWh) inklusive egenproduktion: 2020-10-01: 263803.1; Produktionstal for indeværende år (kWh) inklusive egenproduktion: 2020-11-01: 379291.7 | 3757064.9
570715000000079177 | 2005-06-23 | 25 | 1500 | 72 | 63.9 | Vestas Wind Systems A/S | NM72C/1500/EVOII | 810 | Brønderslev | LAND | Vester Brønderslev, Brønderslev Jorder | 13ad | 556607.01 | 6344458.2 | SDFE2018 | 106 | Historiske produktionstal (kWh): 2005: 1865735.6875; Historiske produktionstal (kWh): 2006: 3584090.7656; Historiske produktionstal (kWh): 2007: 4367683.5781; Historiske produktionstal (kWh): 2008: 3936852.5781; Historiske produktionstal (kWh): 2009: 3658139.6875; Historiske produktionstal (kWh): 2010: 3693893.3937; Historiske produktionstal (kWh): 2011: 4361163.7; Historiske produktionstal (kWh): 2012: 4019984.4; Historiske produktionstal (kWh): 2013: 3710995.6; Historiske produktionstal (kWh): 2014: 3943446; Historiske produktionstal (kWh): 2015: 4619774.6; Historiske produktionstal (kWh): 2016: 3520718.1; Historiske produktionstal (kWh): 2017: 4121419.7; Historiske produktionstal (kWh): 2018: 3448964.9; Historiske produktionstal (kWh): 2019: 3538461.9; Produktionstal for indeværende år (kWh) inklusive egenproduktion: 2020-01-01: 556398.8; Produktionstal for indeværende år (kWh) inklusive egenproduktion: 2020-02-01: 532375.9; Produktionstal for indeværende år (kWh) inklusive egenproduktion: 2020-03-01: 370362.3; Produktionstal for indeværende år (kWh) inklusive egenproduktion: 2020-04-01: 355115.5; Produktionstal for indeværende år (kWh) inklusive egenproduktion: 2020-05-01: 331831.7; Produktionstal for indeværende år (kWh) inklusive egenproduktion: 2020-06-01: 185569.9; Produktionstal for indeværende år (kWh) inklusive egenproduktion: 2020-07-01: 397202.9; Produktionstal for indeværende år (kWh) inklusive egenproduktion: 2020-08-01: 146705.1; Produktionstal for indeværende år (kWh) inklusive egenproduktion: 2020-09-01: 301448.9; Produktionstal for indeværende år (kWh) inklusive egenproduktion: 2020-10-01: 255051.6; Produktionstal for indeværende år (kWh) inklusive egenproduktion: 2020-11-01: 368988.6 | 3801051.2
570715000000079184 | 2005-06-22 | 25 | 1500 | 72 | 63.9 | Vestas Wind Systems A/S | NM72C/1500/EVOII | 810 | Brønderslev | LAND | Vester Brønderslev, Brønderslev Jorder | 73ad | 556845.57 | 6343904.89 | SDFE2018 | 107 | Historiske produktionstal (kWh): 2005: 1949792.9453; Historiske produktionstal (kWh): 2006: 3685693; Historiske produktionstal (kWh): 2007: 4376419.4844; Historiske produktionstal (kWh): 2008: 4031854.5312; Historiske produktionstal (kWh): 2009: 3789896.4531; Historiske produktionstal (kWh): 2010: 3763604.5125; Historiske produktionstal (kWh): 2011: 4431997.4; Historiske produktionstal (kWh): 2012: 4158591.3; Historiske produktionstal (kWh): 2013: 3566090.3; Historiske produktionstal (kWh): 2014: 3818244; Historiske produktionstal (kWh): 2015: 4710136; Historiske produktionstal (kWh): 2016: 3589672.5; Historiske produktionstal (kWh): 2017: 4158220.6; Historiske produktionstal (kWh): 2018: 3398589.4; Historiske produktionstal (kWh): 2019: 3529387.5; Produktionstal for indeværende år (kWh) inklusive egenproduktion: 2020-01-01: 557376.7; Produktionstal for indeværende år (kWh) inklusive egenproduktion: 2020-02-01: 509399.2; Produktionstal for indeværende år (kWh) inklusive egenproduktion: 2020-03-01: 339497.2; Produktionstal for indeværende år (kWh) inklusive egenproduktion: 2020-04-01: 356211.5; Produktionstal for indeværende år (kWh) inklusive egenproduktion: 2020-05-01: 342441.3; Produktionstal for indeværende år (kWh) inklusive egenproduktion: 2020-06-01: 181344; Produktionstal for indeværende år (kWh) inklusive egenproduktion: 2020-07-01: 383885; Produktionstal for indeværende år (kWh) inklusive egenproduktion: 2020-08-01: 145481.5; Produktionstal for indeværende år (kWh) inklusive egenproduktion: 2020-09-01: 251815; Produktionstal for indeværende år (kWh) inklusive egenproduktion: 2020-10-01: 260003.7; Produktionstal for indeværende år (kWh) inklusive egenproduktion: 2020-11-01: 348359.4 | 3675814.5
570715000000079306 | 2005-06-02 | 25 | 900 | 52 | 54 | Vestas Wind Systems A/S | 900 | 810 | Brønderslev | LAND | Bolle Fjerding, Dronninglund | 52a | 573237.59 | 6332038.15 | SDFE2018 | 70097-01 | Historiske produktionstal (kWh): 2005: 957254; Historiske produktionstal (kWh): 2006: 1671136.625; Historiske produktionstal (kWh): 2007: 2073701.8906; Historiske produktionstal (kWh): 2008: 1871337.9141; Historiske produktionstal (kWh): 2009: 1743854.9062; Historiske produktionstal (kWh): 2010: 1600434.3302; Historiske produktionstal (kWh): 2011: 1993372.026; Historiske produktionstal (kWh): 2012: 1895490.175; Historiske produktionstal (kWh): 2013: 1700757.929; Historiske produktionstal (kWh): 2014: 1826291.54; Historiske produktionstal (kWh): 2015: 2142942.788; Historiske produktionstal (kWh): 2016: 1595818.935; Historiske produktionstal (kWh): 2017: 1898160.623; Historiske produktionstal (kWh): 2018: 1613954.653; Historiske produktionstal (kWh): 2019: 1551428.26; Produktionstal for indeværende år (kWh) inklusive egenproduktion: 2020-01-01: 163042.369; Produktionstal for indeværende år (kWh) inklusive egenproduktion: 2020-02-01: 132588.334; Produktionstal for indeværende år (kWh) inklusive egenproduktion: 2020-03-01: 130296.731; Produktionstal for indeværende år (kWh) inklusive egenproduktion: 2020-04-01: 103861.639; Produktionstal for indeværende år (kWh) inklusive egenproduktion: 2020-05-01: 156691.893; Produktionstal for indeværende år (kWh) inklusive egenproduktion: 2020-06-01: 76735.891; Produktionstal for indeværende år (kWh) inklusive egenproduktion: 2020-07-01: 174776.409; Produktionstal for indeværende år (kWh) inklusive egenproduktion: 2020-08-01: 64974.502; Produktionstal for indeværende år (kWh) inklusive egenproduktion: 2020-09-01: 130170.859; Produktionstal for indeværende år (kWh) inklusive egenproduktion: 2020-10-01: 123397.298; Produktionstal for indeværende år (kWh) inklusive egenproduktion: 2020-11-01: 166448.824 | 1422984.749
570715000000079313 | 2005-06-08 | 25 | 900 | 52 | 54 | Vestas Wind Systems A/S | 900 | 810 | Brønderslev | LAND | Bolle Fjerding, Dronninglund | 52a | 573289.18 | 6332374.87 | SDFE2018 | 70098-01 | Historiske produktionstal (kWh): 2005: 895507.75; Historiske produktionstal (kWh): 2006: 1637414.5625; Historiske produktionstal (kWh): 2007: 2059748.0391; Historiske produktionstal (kWh): 2008: 1801756.5508; Historiske produktionstal (kWh): 2009: 1659975.9062; Historiske produktionstal (kWh): 2010: 1583658.5284; Historiske produktionstal (kWh): 2011: 1815465.544; Historiske produktionstal (kWh): 2012: 1838499.279; Historiske produktionstal (kWh): 2013: 1669841.079; Historiske produktionstal (kWh): 2014: 1760337.946; Historiske produktionstal (kWh): 2015: 1802332.518; Historiske produktionstal (kWh): 2016: 1565786.007; Historiske produktionstal (kWh): 2017: 1905146.697; Historiske produktionstal (kWh): 2018: 1631283.904; Historiske produktionstal (kWh): 2019: 1605297.535; Produktionstal for indeværende år (kWh) inklusive egenproduktion: 2020-01-01: 251813.819; Produktionstal for indeværende år (kWh) inklusive egenproduktion: 2020-02-01: 263866.082; Produktionstal for indeværende år (kWh) inklusive egenproduktion: 2020-03-01: 164909.768; Produktionstal for indeværende år (kWh) inklusive egenproduktion: 2020-04-01: 169198.673; Produktionstal for indeværende år (kWh) inklusive egenproduktion: 2020-05-01: 156163.559; Produktionstal for indeværende år (kWh) inklusive egenproduktion: 2020-06-01: 75549.406; Produktionstal for indeværende år (kWh) inklusive egenproduktion: 2020-07-01: 168661.182; Produktionstal for indeværende år (kWh) inklusive egenproduktion: 2020-08-01: 57706.813; Produktionstal for indeværende år (kWh) inklusive egenproduktion: 2020-09-01: 133749.594; Produktionstal for indeværende år (kWh) inklusive egenproduktion: 2020-10-01: 116432.422; Produktionstal for indeværende år (kWh) inklusive egenproduktion: 2020-11-01: 173084.307 | 1731135.625
570715000000079320 | 2005-06-08 | 25 | 900 | 52 | 54 | Vestas Wind Systems A/S | 900 | 810 | Brønderslev | LAND | Bolle Fjerding, Dronninglund | 52a | 573509.34 | 6332066.14 | SDFE2018 | 70099-01 | Historiske produktionstal (kWh): 2005: 886780.5; Historiske produktionstal (kWh): 2006: 1617264.7344; Historiske produktionstal (kWh): 2007: 1958341.8438; Historiske produktionstal (kWh): 2008: 1797690.8828; Historiske produktionstal (kWh): 2009: 1663283.0156; Historiske produktionstal (kWh): 2010: 1613191.4801; Historiske produktionstal (kWh): 2011: 1869005.254; Historiske produktionstal (kWh): 2012: 1749120.946; Historiske produktionstal (kWh): 2013: 1657186.356; Historiske produktionstal (kWh): 2014: 1712551.816; Historiske produktionstal (kWh): 2015: 2089473.867; Historiske produktionstal (kWh): 2016: 1567323.922; Historiske produktionstal (kWh): 2017: 1864917.447; Historiske produktionstal (kWh): 2018: 1659735.289; Historiske produktionstal (kWh): 2019: 1551835.325; Produktionstal for indeværende år (kWh) inklusive egenproduktion: 2020-01-01: 235126.998; Produktionstal for indeværende år (kWh) inklusive egenproduktion: 2020-02-01: 266633.328; Produktionstal for indeværende år (kWh) inklusive egenproduktion: 2020-03-01: 165243.052; Produktionstal for indeværende år (kWh) inklusive egenproduktion: 2020-04-01: 135524.66; Produktionstal for indeværende år (kWh) inklusive egenproduktion: 2020-05-01: 137585.984; Produktionstal for indeværende år (kWh) inklusive egenproduktion: 2020-06-01: 76463.125; Produktionstal for indeværende år (kWh) inklusive egenproduktion: 2020-07-01: 155945.863; Produktionstal for indeværende år (kWh) inklusive egenproduktion: 2020-08-01: 38102.003; Produktionstal for indeværende år (kWh) inklusive egenproduktion: 2020-09-01: 122200.465; Produktionstal for indeværende år (kWh) inklusive egenproduktion: 2020-10-01: 131032.042; Produktionstal for indeværende år (kWh) inklusive egenproduktion: 2020-11-01: 170154.332 | 1634011.852
570715000000079337 | 2005-06-07 | 25 | 900 | 52 | 54 | Vestas Wind Systems A/S | 900 | 810 | Brønderslev | LAND | Bolle Fjerding, Dronninglund | 52a | 573561.26 | 6332401.43 | SDFE2018 | 70100-01 | Historiske produktionstal (kWh): 2005: 886619; Historiske produktionstal (kWh): 2006: 1587678.1719; Historiske produktionstal (kWh): 2007: 1968470.0625; Historiske produktionstal (kWh): 2008: 1741519.707; Historiske produktionstal (kWh): 2009: 1674873.1797; Historiske produktionstal (kWh): 2010: 1607428.1872; Historiske produktionstal (kWh): 2011: 1666464.86; Historiske produktionstal (kWh): 2012: 1767516.293; Historiske produktionstal (kWh): 2013: 1616625.455; Historiske produktionstal (kWh): 2014: 1772183.799; Historiske produktionstal (kWh): 2015: 1981682.488; Historiske produktionstal (kWh): 2016: 1555068.411; Historiske produktionstal (kWh): 2017: 1839014.721; Historiske produktionstal (kWh): 2018: 1611622.955; Historiske produktionstal (kWh): 2019: 1582525.703; Produktionstal for indeværende år (kWh) inklusive egenproduktion: 2020-01-01: 228898.648; Produktionstal for indeværende år (kWh) inklusive egenproduktion: 2020-02-01: 250515.557; Produktionstal for indeværende år (kWh) inklusive egenproduktion: 2020-03-01: 154235.415; Produktionstal for indeværende år (kWh) inklusive egenproduktion: 2020-04-01: 97076.088; Produktionstal for indeværende år (kWh) inklusive egenproduktion: 2020-05-01: 148003.132; Produktionstal for indeværende år (kWh) inklusive egenproduktion: 2020-06-01: 77328.654; Produktionstal for indeværende år (kWh) inklusive egenproduktion: 2020-07-01: 154003.951; Produktionstal for indeværende år (kWh) inklusive egenproduktion: 2020-08-01: 58637.481; Produktionstal for indeværende år (kWh) inklusive egenproduktion: 2020-09-01: 106056.533; Produktionstal for indeværende år (kWh) inklusive egenproduktion: 2020-10-01: 122705.891; Produktionstal for indeværende år (kWh) inklusive egenproduktion: 2020-11-01: 155580.32 | 1553041.67
570715000000083433 | 2008-01-01 | 22 | 11 | 13 | 18.2 | Gaia-Wind Ltd | Ter-30A 11/100/B3T | 810 | Brønderslev | Land |  |  | 555977.71 | 6345624.33 | SDFE2018 |  | Historiske produktionstal (kWh): 2008: 18297.6181; Historiske produktionstal (kWh): 2009: 13294.5791; Historiske produktionstal (kWh): 2010: 12830.115; Historiske produktionstal (kWh): 2011: 14958.511; Historiske produktionstal (kWh): 2012: 15759.006; Historiske produktionstal (kWh): 2013: 14858; Historiske produktionstal (kWh): 2014: 17468.49; Historiske produktionstal (kWh): 2015: 20783.333; Historiske produktionstal (kWh): 2016: 14559.016; Historiske produktionstal (kWh): 2017: 20293.281; Historiske produktionstal (kWh): 2018: 16132.926; Historiske produktionstal (kWh): 2019: 16970.988; Produktionstal for indeværende år (kWh) inklusive egenproduktion: 2020-01-01: 2369.565; Produktionstal for indeværende år (kWh) inklusive egenproduktion: 2020-02-01: 2421.459; Produktionstal for indeværende år (kWh) inklusive egenproduktion: 2020-03-01: 1796.227; Produktionstal for indeværende år (kWh) inklusive egenproduktion: 2020-04-01: 2176.335; Produktionstal for indeværende år (kWh) inklusive egenproduktion: 2020-05-01: 2173.268; Produktionstal for indeværende år (kWh) inklusive egenproduktion: 2020-06-01: 1104.236; Produktionstal for indeværende år (kWh) inklusive egenproduktion: 2020-07-01: 2752.255; Produktionstal for indeværende år (kWh) inklusive egenproduktion: 2020-08-01: 1074.993; Produktionstal for indeværende år (kWh) inklusive egenproduktion: 2020-09-01: 1541.722; Produktionstal for indeværende år (kWh) inklusive egenproduktion: 2020-10-01: 1312.495; Produktionstal for indeværende år (kWh) inklusive egenproduktion: 2020-11-01: 2135.04 | 20857.595
570715000000083778 | 2008-02-29 | 22 | 850 | 52 | 54 | Vestas Wind Systems A/S | V 52-850 | 810 | Brønderslev | LAND | Bolle Fjerding Dronninglund | 52a | 573534.19 | 6332233.7 | SDFE2018 | 70102 | Historiske produktionstal (kWh): 2008: 1179465.2773; Historiske produktionstal (kWh): 2009: 1659360.6172; Historiske produktionstal (kWh): 2010: 1589535.1648; Historiske produktionstal (kWh): 2011: 1882179.425; Historiske produktionstal (kWh): 2012: 1805134.987; Historiske produktionstal (kWh): 2013: 1642847.917; Historiske produktionstal (kWh): 2014: 1763183.594; Historiske produktionstal (kWh): 2015: 2074235.889; Historiske produktionstal (kWh): 2016: 1574619.528; Historiske produktionstal (kWh): 2017: 1915633.512; Historiske produktionstal (kWh): 2018: 1636773.276; Historiske produktionstal (kWh): 2019: 1538227.899; Produktionstal for indeværende år (kWh) inklusive egenproduktion: 2020-01-01: 247591.343; Produktionstal for indeværende år (kWh) inklusive egenproduktion: 2020-02-01: 263943.526; Produktionstal for indeværende år (kWh) inklusive egenproduktion: 2020-03-01: 143173.772; Produktionstal for indeværende år (kWh) inklusive egenproduktion: 2020-04-01: 172668.725; Produktionstal for indeværende år (kWh) inklusive egenproduktion: 2020-05-01: 155294.251; Produktionstal for indeværende år (kWh) inklusive egenproduktion: 2020-06-01: 71857.976; Produktionstal for indeværende år (kWh) inklusive egenproduktion: 2020-07-01: 156158.538; Produktionstal for indeværende år (kWh) inklusive egenproduktion: 2020-08-01: 60422.201; Produktionstal for indeværende år (kWh) inklusive egenproduktion: 2020-09-01: 130615.004; Produktionstal for indeværende år (kWh) inklusive egenproduktion: 2020-10-01: 116361.852; Produktionstal for indeværende år (kWh) inklusive egenproduktion: 2020-11-01: 154357.746 | 1672444.934
570715000000083792 | 2008-03-07 | 22 | 850 | 52 | 54 | Vestas Wind Systems A/S | V 52-850 | 810 | Brønderslev | LAND | Bolle Fjerding Dronninglund | 52a | 573263.98 | 6332206.37 | SDFE2018 | 70101 | Historiske produktionstal (kWh): 2008: 1126215.5547; Historiske produktionstal (kWh): 2009: 1622471.2539; Historiske produktionstal (kWh): 2010: 1508737.5568; Historiske produktionstal (kWh): 2011: 1817109.201; Historiske produktionstal (kWh): 2012: 1721722; Historiske produktionstal (kWh): 2013: 1589325.106; Historiske produktionstal (kWh): 2014: 1701720.666; Historiske produktionstal (kWh): 2015: 2010786.682; Historiske produktionstal (kWh): 2016: 1541266.087; Historiske produktionstal (kWh): 2017: 1689995.13; Historiske produktionstal (kWh): 2018: 1442373.307; Historiske produktionstal (kWh): 2019: 1581725.129; Produktionstal for indeværende år (kWh) inklusive egenproduktion: 2020-01-01: 224500.504; Produktionstal for indeværende år (kWh) inklusive egenproduktion: 2020-02-01: 250578.738; Produktionstal for indeværende år (kWh) inklusive egenproduktion: 2020-03-01: 145149.629; Produktionstal for indeværende år (kWh) inklusive egenproduktion: 2020-04-01: 164785.112; Produktionstal for indeværende år (kWh) inklusive egenproduktion: 2020-05-01: 142488.315; Produktionstal for indeværende år (kWh) inklusive egenproduktion: 2020-06-01: 76162.315; Produktionstal for indeværende år (kWh) inklusive egenproduktion: 2020-07-01: 156644.94; Produktionstal for indeværende år (kWh) inklusive egenproduktion: 2020-08-01: 58221.119; Produktionstal for indeværende år (kWh) inklusive egenproduktion: 2020-09-01: 119751.702; Produktionstal for indeværende år (kWh) inklusive egenproduktion: 2020-10-01: 120479.871; Produktionstal for indeværende år (kWh) inklusive egenproduktion: 2020-11-01: 158874.281 | 1617636.526
570715000000212505 | 2012-05-08 | 18 | 3075 | 112 | 94 | Vestas Wind Systems A/S | V112-3.0MW | 810 | Brønderslev | LAND | Bolle Fjerding, Dronninglund | 64l | 574455.88 | 6332204.92 | SDFE2018 | 71403 | Historiske produktionstal (kWh): 2012: 6545930.887; Historiske produktionstal (kWh): 2013: 10395536.75; Historiske produktionstal (kWh): 2014: 10968462.97; Historiske produktionstal (kWh): 2015: 12090334.25; Historiske produktionstal (kWh): 2016: 10084159.25; Historiske produktionstal (kWh): 2017: 11330277.829; Historiske produktionstal (kWh): 2018: 9292031.75; Historiske produktionstal (kWh): 2019: 9244035.5; Produktionstal for indeværende år (kWh) inklusive egenproduktion: 2020-01-01: 1128485; Produktionstal for indeværende år (kWh) inklusive egenproduktion: 2020-02-01: 856712.25; Produktionstal for indeværende år (kWh) inklusive egenproduktion: 2020-03-01: 775280.75; Produktionstal for indeværende år (kWh) inklusive egenproduktion: 2020-04-01: 596075.5; Produktionstal for indeværende år (kWh) inklusive egenproduktion: 2020-05-01: 660919; Produktionstal for indeværende år (kWh) inklusive egenproduktion: 2020-06-01: 462765.75; Produktionstal for indeværende år (kWh) inklusive egenproduktion: 2020-07-01: 721332.5; Produktionstal for indeværende år (kWh) inklusive egenproduktion: 2020-08-01: 431612; Produktionstal for indeværende år (kWh) inklusive egenproduktion: 2020-09-01: 693781; Produktionstal for indeværende år (kWh) inklusive egenproduktion: 2020-10-01: 762475.25; Produktionstal for indeværende år (kWh) inklusive egenproduktion: 2020-11-01: 429351 | 7518790
570715000000212512 | 2012-06-01 | 18 | 3075 | 112 | 94 | Vestas Wind Systems A/S | V112-3.0MW | 810 | Brønderslev | LAND | Bolle Fjerding, Dronninglund | 42m | 574859 | 6332452.56 | SDFE2018 | 71404 | Historiske produktionstal (kWh): 2012: 5793918.016; Historiske produktionstal (kWh): 2013: 9878664.812; Historiske produktionstal (kWh): 2014: 10889150.388; Historiske produktionstal (kWh): 2015: 11535824.75; Historiske produktionstal (kWh): 2016: 9403664.75; Historiske produktionstal (kWh): 2017: 10819473; Historiske produktionstal (kWh): 2018: 8788085.75; Historiske produktionstal (kWh): 2019: 7923885.5; Produktionstal for indeværende år (kWh) inklusive egenproduktion: 2020-01-01: 832075.5; Produktionstal for indeværende år (kWh) inklusive egenproduktion: 2020-02-01: 644136.25; Produktionstal for indeværende år (kWh) inklusive egenproduktion: 2020-03-01: 609081.5; Produktionstal for indeværende år (kWh) inklusive egenproduktion: 2020-04-01: 426475.5; Produktionstal for indeværende år (kWh) inklusive egenproduktion: 2020-05-01: 451958.5; Produktionstal for indeværende år (kWh) inklusive egenproduktion: 2020-06-01: 416592.5; Produktionstal for indeværende år (kWh) inklusive egenproduktion: 2020-07-01: 654648.25; Produktionstal for indeværende år (kWh) inklusive egenproduktion: 2020-08-01: 243984.5; Produktionstal for indeværende år (kWh) inklusive egenproduktion: 2020-09-01: 571341; Produktionstal for indeværende år (kWh) inklusive egenproduktion: 2020-10-01: 590504.75; Produktionstal for indeværende år (kWh) inklusive egenproduktion: 2020-11-01: 338005.75 | 5778804
570715000000212529 | 2012-05-15 | 18 | 3075 | 112 | 94 | Vestas Wind Systems A/S | V112-3.0MW | 810 | Brønderslev | LAND | Bolle Fjerding, Dronninglund | 42n | 575262.37 | 6332700.38 | SDFE2018 | 71405 | Historiske produktionstal (kWh): 2012: 6207978.038; Historiske produktionstal (kWh): 2013: 10342236; Historiske produktionstal (kWh): 2014: 10972586.52; Historiske produktionstal (kWh): 2015: 11146543; Historiske produktionstal (kWh): 2016: 9898754.75; Historiske produktionstal (kWh): 2017: 11188523.485; Historiske produktionstal (kWh): 2018: 9246514; Historiske produktionstal (kWh): 2019: 9244885; Produktionstal for indeværende år (kWh) inklusive egenproduktion: 2020-01-01: 1093675; Produktionstal for indeværende år (kWh) inklusive egenproduktion: 2020-02-01: 839058.25; Produktionstal for indeværende år (kWh) inklusive egenproduktion: 2020-03-01: 691664.25; Produktionstal for indeværende år (kWh) inklusive egenproduktion: 2020-04-01: 576991.25; Produktionstal for indeværende år (kWh) inklusive egenproduktion: 2020-05-01: 653424.5; Produktionstal for indeværende år (kWh) inklusive egenproduktion: 2020-06-01: 469744.5; Produktionstal for indeværende år (kWh) inklusive egenproduktion: 2020-07-01: 737016; Produktionstal for indeværende år (kWh) inklusive egenproduktion: 2020-08-01: 426345.75; Produktionstal for indeværende år (kWh) inklusive egenproduktion: 2020-09-01: 691601.25; Produktionstal for indeværende år (kWh) inklusive egenproduktion: 2020-10-01: 757122.75; Produktionstal for indeværende år (kWh) inklusive egenproduktion: 2020-11-01: 470053.25 | 7406696.75
570715000001273956 | 2013-05-24 | 17 | 3075 | 112 | 84 | Vestas Wind Systems A/S | V112-3.0MW | 810 | Brønderslev | LAND | Kraghedens Vestlige Del Ø | 1al | 558016.66 | 6342461.21 | SDFE2018 | 71411 | Historiske produktionstal (kWh): 2013: 5426829.5; Historiske produktionstal (kWh): 2014: 10272869.354; Historiske produktionstal (kWh): 2015: 11848562.751; Historiske produktionstal (kWh): 2016: 9292940.75; Historiske produktionstal (kWh): 2017: 10522443.344; Historiske produktionstal (kWh): 2018: 8388852.25; Historiske produktionstal (kWh): 2019: 8721568; Produktionstal for indeværende år (kWh) inklusive egenproduktion: 2020-01-01: 1192318.5; Produktionstal for indeværende år (kWh) inklusive egenproduktion: 2020-02-01: 879821.75; Produktionstal for indeværende år (kWh) inklusive egenproduktion: 2020-03-01: 801281.5; Produktionstal for indeværende år (kWh) inklusive egenproduktion: 2020-04-01: 642255.25; Produktionstal for indeværende år (kWh) inklusive egenproduktion: 2020-05-01: 669817; Produktionstal for indeværende år (kWh) inklusive egenproduktion: 2020-06-01: 422383.5; Produktionstal for indeværende år (kWh) inklusive egenproduktion: 2020-07-01: 746753.75; Produktionstal for indeværende år (kWh) inklusive egenproduktion: 2020-08-01: 380538.75; Produktionstal for indeværende år (kWh) inklusive egenproduktion: 2020-09-01: 745261; Produktionstal for indeværende år (kWh) inklusive egenproduktion: 2020-10-01: 714571.25; Produktionstal for indeværende år (kWh) inklusive egenproduktion: 2020-11-01: 556760.5 | 7751762.75
570715000001273994 | 2013-05-24 | 17 | 3075 | 112 | 84 | Vestas Wind Systems A/S | V112-3.0MW | 810 | Brønderslev | LAND | Kraghedens Vestlige Del Ø | 1al | 557738.04 | 6342610.07 | SDFE2018 | 71412 | Historiske produktionstal (kWh): 2013: 5206502.75; Historiske produktionstal (kWh): 2014: 9337077.266; Historiske produktionstal (kWh): 2015: 11388393.25; Historiske produktionstal (kWh): 2016: 8854016.002; Historiske produktionstal (kWh): 2017: 8728873.25; Historiske produktionstal (kWh): 2018: 7652874.25; Historiske produktionstal (kWh): 2019: 8152248; Produktionstal for indeværende år (kWh) inklusive egenproduktion: 2020-01-01: 1174373.75; Produktionstal for indeværende år (kWh) inklusive egenproduktion: 2020-02-01: 879095; Produktionstal for indeværende år (kWh) inklusive egenproduktion: 2020-03-01: 757258.25; Produktionstal for indeværende år (kWh) inklusive egenproduktion: 2020-04-01: 618654.75; Produktionstal for indeværende år (kWh) inklusive egenproduktion: 2020-05-01: 684775; Produktionstal for indeværende år (kWh) inklusive egenproduktion: 2020-06-01: 359472.75; Produktionstal for indeværende år (kWh) inklusive egenproduktion: 2020-07-01: 766672.25; Produktionstal for indeværende år (kWh) inklusive egenproduktion: 2020-08-01: 297712.5; Produktionstal for indeværende år (kWh) inklusive egenproduktion: 2020-09-01: 716468.25; Produktionstal for indeværende år (kWh) inklusive egenproduktion: 2020-10-01: 690227.25; Produktionstal for indeværende år (kWh) inklusive egenproduktion: 2020-11-01: 542732.25 | 7487442
570715000001274052 | 2013-05-24 | 17 | 3075 | 112 | 84 | Vestas Wind Systems A/S | V112-3.0MW | 810 | Brønderslev | LAND | Kraghedens Vestlige Del Ø | 1h | 557459.33 | 6342758.85 | SDFE2018 | 71413 | Historiske produktionstal (kWh): 2013: 5478240; Historiske produktionstal (kWh): 2014: 9428506.75; Historiske produktionstal (kWh): 2015: 11356963.25; Historiske produktionstal (kWh): 2016: 8960702.25; Historiske produktionstal (kWh): 2017: 9972878.485; Historiske produktionstal (kWh): 2018: 7788112.484; Historiske produktionstal (kWh): 2019: 8154778.5; Produktionstal for indeværende år (kWh) inklusive egenproduktion: 2020-01-01: 1168912.25; Produktionstal for indeværende år (kWh) inklusive egenproduktion: 2020-02-01: 884231.5; Produktionstal for indeværende år (kWh) inklusive egenproduktion: 2020-03-01: 775111.75; Produktionstal for indeværende år (kWh) inklusive egenproduktion: 2020-04-01: 550659.5; Produktionstal for indeværende år (kWh) inklusive egenproduktion: 2020-05-01: 646287.5; Produktionstal for indeværende år (kWh) inklusive egenproduktion: 2020-06-01: 349543; Produktionstal for indeværende år (kWh) inklusive egenproduktion: 2020-07-01: 757539.5; Produktionstal for indeværende år (kWh) inklusive egenproduktion: 2020-08-01: 335881; Produktionstal for indeværende år (kWh) inklusive egenproduktion: 2020-09-01: 715014.75; Produktionstal for indeværende år (kWh) inklusive egenproduktion: 2020-10-01: 689981.75; Produktionstal for indeværende år (kWh) inklusive egenproduktion: 2020-11-01: 550442.25 | 7423604.75
570715000001274076 | 2013-05-24 | 17 | 3075 | 112 | 84 | Vestas Wind Systems A/S | V112-3.0MW | 810 | Brønderslev | LAND | Kraghedens Vestlige Del Ø | 1h | 557180.7 | 6342907.71 | SDFE2018 | 71414 | Historiske produktionstal (kWh): 2013: 5783150.96; Historiske produktionstal (kWh): 2014: 9837042; Historiske produktionstal (kWh): 2015: 11744789.75; Historiske produktionstal (kWh): 2016: 9385086.75; Historiske produktionstal (kWh): 2017: 10440500.797; Historiske produktionstal (kWh): 2018: 8097980.75; Historiske produktionstal (kWh): 2019: 8394941.25; Produktionstal for indeværende år (kWh) inklusive egenproduktion: 2020-01-01: 1378624.75; Produktionstal for indeværende år (kWh) inklusive egenproduktion: 2020-02-01: 1291054.5; Produktionstal for indeværende år (kWh) inklusive egenproduktion: 2020-03-01: 969302.25; Produktionstal for indeværende år (kWh) inklusive egenproduktion: 2020-04-01: 775988.5; Produktionstal for indeværende år (kWh) inklusive egenproduktion: 2020-05-01: 816037.25; Produktionstal for indeværende år (kWh) inklusive egenproduktion: 2020-06-01: 340387.75; Produktionstal for indeværende år (kWh) inklusive egenproduktion: 2020-07-01: 665080; Produktionstal for indeværende år (kWh) inklusive egenproduktion: 2020-08-01: 357637.5; Produktionstal for indeværende år (kWh) inklusive egenproduktion: 2020-09-01: 612422.75; Produktionstal for indeværende år (kWh) inklusive egenproduktion: 2020-10-01: 792994.25; Produktionstal for indeværende år (kWh) inklusive egenproduktion: 2020-11-01: 327166.25 | 8326695.75
570715000001350664 | 2013-11-06 | 17 | 2000 | 90 | 80 | Vestas Wind Systems A/S | V 90 2 | 810 | Brønderslev | LAND | Stubdrup By, Ø.Brønderslev | 2a | 562572.86 | 6346736.21 | SDFE2018 | 154711 | Historiske produktionstal (kWh): 2013: 1361918.3; Historiske produktionstal (kWh): 2014: 6383246.2; Historiske produktionstal (kWh): 2015: 7221526.9; Historiske produktionstal (kWh): 2016: 5916623.4; Historiske produktionstal (kWh): 2017: 6717049; Historiske produktionstal (kWh): 2018: 5765022; Historiske produktionstal (kWh): 2019: 5369175.9; Produktionstal for indeværende år (kWh) inklusive egenproduktion: 2020-01-01: 582162.7; Produktionstal for indeværende år (kWh) inklusive egenproduktion: 2020-02-01: 428853.1; Produktionstal for indeværende år (kWh) inklusive egenproduktion: 2020-03-01: 314437.8; Produktionstal for indeværende år (kWh) inklusive egenproduktion: 2020-04-01: 234771.6; Produktionstal for indeværende år (kWh) inklusive egenproduktion: 2020-05-01: 251014; Produktionstal for indeværende år (kWh) inklusive egenproduktion: 2020-06-01: 232079.9; Produktionstal for indeværende år (kWh) inklusive egenproduktion: 2020-07-01: 396496.1; Produktionstal for indeværende år (kWh) inklusive egenproduktion: 2020-08-01: 211128.3; Produktionstal for indeværende år (kWh) inklusive egenproduktion: 2020-09-01: 359626.5; Produktionstal for indeværende år (kWh) inklusive egenproduktion: 2020-10-01: 306332; Produktionstal for indeværende år (kWh) inklusive egenproduktion: 2020-11-01: 235523.1 | 3552425.1
570715000001350817 | 2013-10-31 | 17 | 2000 | 90 | 80 | Vestas Wind Systems A/S | V 90 2 | 810 | Brønderslev | LAND | Stubdrup By, Ø.Brønderslev | 1m | 562870.05 | 6346727.49 | SDFE2018 | 154712 | Historiske produktionstal (kWh): 2013: 1413112; Historiske produktionstal (kWh): 2014: 5920500; Historiske produktionstal (kWh): 2015: 6563344.6; Historiske produktionstal (kWh): 2016: 5153420.9; Historiske produktionstal (kWh): 2017: 6010688.2; Historiske produktionstal (kWh): 2018: 5282525; Historiske produktionstal (kWh): 2019: 5234757.4; Produktionstal for indeværende år (kWh) inklusive egenproduktion: 2020-01-01: 713182.1; Produktionstal for indeværende år (kWh) inklusive egenproduktion: 2020-02-01: 583052.8; Produktionstal for indeværende år (kWh) inklusive egenproduktion: 2020-03-01: 482641.2; Produktionstal for indeværende år (kWh) inklusive egenproduktion: 2020-04-01: 399978.4; Produktionstal for indeværende år (kWh) inklusive egenproduktion: 2020-05-01: 426156.2; Produktionstal for indeværende år (kWh) inklusive egenproduktion: 2020-06-01: 231720.6; Produktionstal for indeværende år (kWh) inklusive egenproduktion: 2020-07-01: 395824.4; Produktionstal for indeværende år (kWh) inklusive egenproduktion: 2020-08-01: 212311.1; Produktionstal for indeværende år (kWh) inklusive egenproduktion: 2020-09-01: 425696.3; Produktionstal for indeværende år (kWh) inklusive egenproduktion: 2020-10-01: 400203.6; Produktionstal for indeværende år (kWh) inklusive egenproduktion: 2020-11-01: 318681.9 | 4589448.6
570715000001350824 | 2013-11-05 | 17 | 2000 | 90 | 80 | Vestas Wind Systems A/S | V 90 2 | 810 | Brønderslev | LAND | Ø.Linderup By, Ø.Brønderslev | 1a | 563167.22 | 6346718.64 | SDFE2018 | 154713 | Historiske produktionstal (kWh): 2013: 1311672.1; Historiske produktionstal (kWh): 2014: 5934072.5; Historiske produktionstal (kWh): 2015: 6585045.9; Historiske produktionstal (kWh): 2016: 5419724.8; Historiske produktionstal (kWh): 2017: 6042811.1; Historiske produktionstal (kWh): 2018: 5368560.6; Historiske produktionstal (kWh): 2019: 5258370.4; Produktionstal for indeværende år (kWh) inklusive egenproduktion: 2020-01-01: 725310.8; Produktionstal for indeværende år (kWh) inklusive egenproduktion: 2020-02-01: 582899.7; Produktionstal for indeværende år (kWh) inklusive egenproduktion: 2020-03-01: 493818.1; Produktionstal for indeværende år (kWh) inklusive egenproduktion: 2020-04-01: 383445.4; Produktionstal for indeværende år (kWh) inklusive egenproduktion: 2020-05-01: 410172.1; Produktionstal for indeværende år (kWh) inklusive egenproduktion: 2020-06-01: 235573.3; Produktionstal for indeværende år (kWh) inklusive egenproduktion: 2020-07-01: 390153.8; Produktionstal for indeværende år (kWh) inklusive egenproduktion: 2020-08-01: 218059; Produktionstal for indeværende år (kWh) inklusive egenproduktion: 2020-09-01: 427454.6; Produktionstal for indeværende år (kWh) inklusive egenproduktion: 2020-10-01: 416293.3; Produktionstal for indeværende år (kWh) inklusive egenproduktion: 2020-11-01: 316741.3 | 4599921.4
570715000001350855 | 2013-11-02 | 17 | 2000 | 90 | 80 | Vestas Wind Systems A/S | V 90 2 | 810 | Brønderslev | LAND | Ø.Linderup By, Ø.Brønderslev | 1a | 563464.42 | 6346709.94 | SDFE2018 | 154714 | Historiske produktionstal (kWh): 2013: 1427783.7; Historiske produktionstal (kWh): 2014: 6380697; Historiske produktionstal (kWh): 2015: 7011160.2; Historiske produktionstal (kWh): 2016: 5864862.6; Historiske produktionstal (kWh): 2017: 6390586.5; Historiske produktionstal (kWh): 2018: 5755809.8; Historiske produktionstal (kWh): 2019: 5629689.4; Produktionstal for indeværende år (kWh) inklusive egenproduktion: 2020-01-01: 754815.4; Produktionstal for indeværende år (kWh) inklusive egenproduktion: 2020-02-01: 450258.2; Produktionstal for indeværende år (kWh) inklusive egenproduktion: 2020-03-01: 369737.3; Produktionstal for indeværende år (kWh) inklusive egenproduktion: 2020-04-01: 398431.1; Produktionstal for indeværende år (kWh) inklusive egenproduktion: 2020-05-01: 426093.5; Produktionstal for indeværende år (kWh) inklusive egenproduktion: 2020-06-01: 266432.6; Produktionstal for indeværende år (kWh) inklusive egenproduktion: 2020-07-01: 398095.4; Produktionstal for indeværende år (kWh) inklusive egenproduktion: 2020-08-01: 239390.5; Produktionstal for indeværende år (kWh) inklusive egenproduktion: 2020-09-01: 439711.7; Produktionstal for indeværende år (kWh) inklusive egenproduktion: 2020-10-01: 400812.9; Produktionstal for indeværende år (kWh) inklusive egenproduktion: 2020-11-01: 334572.5 | 4478351.1
570715000001400222 | 2014-05-20 | 16 | 10 | 7.1 | 21 | Ukendt | Ukendt-Ukendt | 810 | Brønderslev | Land |  |  | 556787.12 | 6352715.62 | SDFE2018 |  | Historiske produktionstal (kWh): 2014: 8394.66; Historiske produktionstal (kWh): 2016: 15350.47; Historiske produktionstal (kWh): 2017: 16931.56; Historiske produktionstal (kWh): 2018: 618.884; Historiske produktionstal (kWh): 2019: 3014.364; Produktionstal for indeværende år (kWh) inklusive egenproduktion: 2020-01-01: 2570.559; Produktionstal for indeværende år (kWh) inklusive egenproduktion: 2020-02-01: 2822.886; Produktionstal for indeværende år (kWh) inklusive egenproduktion: 2020-03-01: 2021.128; Produktionstal for indeværende år (kWh) inklusive egenproduktion: 2020-04-01: 1935.029; Produktionstal for indeværende år (kWh) inklusive egenproduktion: 2020-05-01: 1812.268; Produktionstal for indeværende år (kWh) inklusive egenproduktion: 2020-06-01: 816.465; Produktionstal for indeværende år (kWh) inklusive egenproduktion: 2020-07-01: 2109.733; Produktionstal for indeværende år (kWh) inklusive egenproduktion: 2020-08-01: 754.523; Produktionstal for indeværende år (kWh) inklusive egenproduktion: 2020-09-01: 1501.016; Produktionstal for indeværende år (kWh) inklusive egenproduktion: 2020-10-01: 1312.165; Produktionstal for indeværende år (kWh) inklusive egenproduktion: 2020-11-01: 1949.163 | 19604.935
570715000001423634 | 2014-12-08 | 16 | 10 | 7.1 | 21 | Ukendt | Ukendt-Ukendt | 810 | Brønderslev | Land |  |  | 560600 | 6347316 | SDFE2018 |  | Historiske produktionstal (kWh): 2015: 8121.53; Historiske produktionstal (kWh): 2016: 7607.88; Historiske produktionstal (kWh): 2017: 10373.94; Historiske produktionstal (kWh): 2018: 7194.823; Historiske produktionstal (kWh): 2019: 7862.468; Produktionstal for indeværende år (kWh) inklusive egenproduktion: 2020-01-01: 1454.773; Produktionstal for indeværende år (kWh) inklusive egenproduktion: 2020-02-01: 1576.006; Produktionstal for indeværende år (kWh) inklusive egenproduktion: 2020-03-01: 711.867; Produktionstal for indeværende år (kWh) inklusive egenproduktion: 2020-04-01: 1002.67; Produktionstal for indeværende år (kWh) inklusive egenproduktion: 2020-05-01: 326.715; Produktionstal for indeværende år (kWh) inklusive egenproduktion: 2020-06-01: 209.563; Produktionstal for indeværende år (kWh) inklusive egenproduktion: 2020-07-01: 1487.998; Produktionstal for indeværende år (kWh) inklusive egenproduktion: 2020-08-01: 367.47; Produktionstal for indeværende år (kWh) inklusive egenproduktion: 2020-09-01: 714.328; Produktionstal for indeværende år (kWh) inklusive egenproduktion: 2020-10-01: 359.955; Produktionstal for indeværende år (kWh) inklusive egenproduktion: 2020-11-01: 935.058 | 9146.403
570715000001431660 | 2015-01-21 | 15 | 10 | 7.1 | 21 | Ukendt | Ukendt-Ukendt | 810 | Brønderslev | Land |  |  | 572254.27 | 6342668.71 | SDFE2018 |  | Historiske produktionstal (kWh): 2015: 7845.34; Historiske produktionstal (kWh): 2016: 7952.86; Historiske produktionstal (kWh): 2017: 9985.16; Historiske produktionstal (kWh): 2018: 7425.974; Historiske produktionstal (kWh): 2019: 7562.714; Produktionstal for indeværende år (kWh) inklusive egenproduktion: 2020-01-01: 1494.553; Produktionstal for indeværende år (kWh) inklusive egenproduktion: 2020-02-01: 1742.092; Produktionstal for indeværende år (kWh) inklusive egenproduktion: 2020-03-01: 1039.691; Produktionstal for indeværende år (kWh) inklusive egenproduktion: 2020-04-01: 1042.554; Produktionstal for indeværende år (kWh) inklusive egenproduktion: 2020-05-01: 773.162; Produktionstal for indeværende år (kWh) inklusive egenproduktion: 2020-06-01: 298.395; Produktionstal for indeværende år (kWh) inklusive egenproduktion: 2020-07-01: 920.971; Produktionstal for indeværende år (kWh) inklusive egenproduktion: 2020-08-01: 219.681; Produktionstal for indeværende år (kWh) inklusive egenproduktion: 2020-09-01: 639.759; Produktionstal for indeværende år (kWh) inklusive egenproduktion: 2020-10-01: 377.409; Produktionstal for indeværende år (kWh) inklusive egenproduktion: 2020-11-01: 895.852 | 9444.119
570715000001436856 | 2015-04-16 | 15 | 10 | 7.1 | 21 | Ukendt | Ukendt-Ukendt | 810 | Brønderslev | Land |  |  | 572714.5 | 6342362.3 | SDFE2018 |  | Historiske produktionstal (kWh): 2015: 7888.23; Historiske produktionstal (kWh): 2016: 8140.56; Historiske produktionstal (kWh): 2017: 9930.9; Historiske produktionstal (kWh): 2018: 8411.733; Historiske produktionstal (kWh): 2019: 8179.633; Produktionstal for indeværende år (kWh) inklusive egenproduktion: 2020-01-01: 1316.32; Produktionstal for indeværende år (kWh) inklusive egenproduktion: 2020-02-01: 1587.037; Produktionstal for indeværende år (kWh) inklusive egenproduktion: 2020-03-01: 992.828; Produktionstal for indeværende år (kWh) inklusive egenproduktion: 2020-04-01: 1083.319; Produktionstal for indeværende år (kWh) inklusive egenproduktion: 2020-05-01: 786.653; Produktionstal for indeværende år (kWh) inklusive egenproduktion: 2020-06-01: 338.175; Produktionstal for indeværende år (kWh) inklusive egenproduktion: 2020-07-01: 895.292; Produktionstal for indeværende år (kWh) inklusive egenproduktion: 2020-08-01: 287.446; Produktionstal for indeværende år (kWh) inklusive egenproduktion: 2020-09-01: 534.547; Produktionstal for indeværende år (kWh) inklusive egenproduktion: 2020-10-01: 484.829; Produktionstal for indeværende år (kWh) inklusive egenproduktion: 2020-11-01: 873.491 | 9179.937
570715000001436900 | 2015-03-15 | 15 | 10 | 7.1 | 21 | Ukendt | Ukendt-Ukendt | 810 | Brønderslev | Land |  |  |  |  | Stamdata |  | Historiske produktionstal (kWh): 2016: 11356.29; Historiske produktionstal (kWh): 2017: 13887.29; Historiske produktionstal (kWh): 2018: 11815.503; Historiske produktionstal (kWh): 2019: 11278.827; Produktionstal for indeværende år (kWh) inklusive egenproduktion: 2020-01-01: 1489.646; Produktionstal for indeværende år (kWh) inklusive egenproduktion: 2020-02-01: 1602.799; Produktionstal for indeværende år (kWh) inklusive egenproduktion: 2020-03-01: 1172.696; Produktionstal for indeværende år (kWh) inklusive egenproduktion: 2020-04-01: 1428.806; Produktionstal for indeværende år (kWh) inklusive egenproduktion: 2020-05-01: 1095.283; Produktionstal for indeværende år (kWh) inklusive egenproduktion: 2020-06-01: 570.095; Produktionstal for indeværende år (kWh) inklusive egenproduktion: 2020-07-01: 1193.11; Produktionstal for indeværende år (kWh) inklusive egenproduktion: 2020-08-01: 403.359; Produktionstal for indeværende år (kWh) inklusive egenproduktion: 2020-09-01: 786.853; Produktionstal for indeværende år (kWh) inklusive egenproduktion: 2020-10-01: 703.618; Produktionstal for indeværende år (kWh) inklusive egenproduktion: 2020-11-01: 1116.847 | 11563.112
570715000001438386 | 2015-06-25 | 15 | 10 | 7.1 | 21.4 | Ukendt | Ukendt-Ukendt | 810 | Brønderslev | Land |  |  | 555979.74 | 6350806.31 | SDFE2018 |  | Historiske produktionstal (kWh): 2016: 10645.17; Historiske produktionstal (kWh): 2017: 11603.44; Historiske produktionstal (kWh): 2018: 7820.689; Historiske produktionstal (kWh): 2019: 8198.127; Produktionstal for indeværende år (kWh) inklusive egenproduktion: 2020-01-01: 1644.649; Produktionstal for indeværende år (kWh) inklusive egenproduktion: 2020-02-01: 1842.471; Produktionstal for indeværende år (kWh) inklusive egenproduktion: 2020-03-01: 1081.812; Produktionstal for indeværende år (kWh) inklusive egenproduktion: 2020-04-01: 1126.795; Produktionstal for indeværende år (kWh) inklusive egenproduktion: 2020-05-01: 908.652; Produktionstal for indeværende år (kWh) inklusive egenproduktion: 2020-06-01: 340.28; Produktionstal for indeværende år (kWh) inklusive egenproduktion: 2020-07-01: 1283.743; Produktionstal for indeværende år (kWh) inklusive egenproduktion: 2020-08-01: 273.155; Produktionstal for indeværende år (kWh) inklusive egenproduktion: 2020-09-01: 744.351; Produktionstal for indeværende år (kWh) inklusive egenproduktion: 2020-10-01: 418.545; Produktionstal for indeværende år (kWh) inklusive egenproduktion: 2020-11-01: 1051.793 | 10716.246
570715000001443038 | 2015-05-07 | 15 | 10 | 7.1 | 21 | THY møllen Aps | TWP-40-10 | 810 | Brønderslev | Land |  |  | 557588.59 | 6351888.15 | SDFE2018 |  | Historiske produktionstal (kWh): 2015: 1490.04; Historiske produktionstal (kWh): 2016: 11519.02; Historiske produktionstal (kWh): 2017: 15490.75; Historiske produktionstal (kWh): 2018: 11577.14; Historiske produktionstal (kWh): 2019: 12302.097; Produktionstal for indeværende år (kWh) inklusive egenproduktion: 2020-01-01: 2348.911; Produktionstal for indeværende år (kWh) inklusive egenproduktion: 2020-02-01: 2508.961; Produktionstal for indeværende år (kWh) inklusive egenproduktion: 2020-03-01: 1394.063; Produktionstal for indeværende år (kWh) inklusive egenproduktion: 2020-04-01: 1722.733; Produktionstal for indeværende år (kWh) inklusive egenproduktion: 2020-05-01: 1462.523; Produktionstal for indeværende år (kWh) inklusive egenproduktion: 2020-06-01: 433.892; Produktionstal for indeværende år (kWh) inklusive egenproduktion: 2020-07-01: 1759.624; Produktionstal for indeværende år (kWh) inklusive egenproduktion: 2020-08-01: 419.87; Produktionstal for indeværende år (kWh) inklusive egenproduktion: 2020-09-01: 1074.255; Produktionstal for indeværende år (kWh) inklusive egenproduktion: 2020-10-01: 576.886; Produktionstal for indeværende år (kWh) inklusive egenproduktion: 2020-11-01: 1457.943 | 15159.661
570715000001443083 | 2015-05-07 | 15 | 10 | 7.1 | 21 | THY møllen Aps | TWP-40-10 | 810 | Brønderslev | Land |  |  | 557172.24 | 6351327.35 | SDFE2018 |  | Historiske produktionstal (kWh): 2015: 1366.99; Historiske produktionstal (kWh): 2016: 11189.21; Historiske produktionstal (kWh): 2017: 14496.86; Historiske produktionstal (kWh): 2018: 10859.886; Historiske produktionstal (kWh): 2019: 11338.618; Produktionstal for indeværende år (kWh) inklusive egenproduktion: 2020-01-01: 2146.563; Produktionstal for indeværende år (kWh) inklusive egenproduktion: 2020-02-01: 2309.65; Produktionstal for indeværende år (kWh) inklusive egenproduktion: 2020-03-01: 1413.84; Produktionstal for indeværende år (kWh) inklusive egenproduktion: 2020-04-01: 1529.516; Produktionstal for indeværende år (kWh) inklusive egenproduktion: 2020-05-01: 1301.464; Produktionstal for indeværende år (kWh) inklusive egenproduktion: 2020-06-01: 424.301; Produktionstal for indeværende år (kWh) inklusive egenproduktion: 2020-07-01: 1599.431; Produktionstal for indeværende år (kWh) inklusive egenproduktion: 2020-08-01: 413.232; Produktionstal for indeværende år (kWh) inklusive egenproduktion: 2020-09-01: 961.762; Produktionstal for indeværende år (kWh) inklusive egenproduktion: 2020-10-01: 638.773; Produktionstal for indeværende år (kWh) inklusive egenproduktion: 2020-11-01: 1287.331 | 14025.863
570715000001443854 | 2015-03-30 | 15 | 10 | 7 | 21 | THY møllen Aps | TWP-40-10 | 810 | Brønderslev | Land |  |  | 563012.78 | 6343216.67 | SDFE2018 |  | Historiske produktionstal (kWh): 2015: 7735.552; Historiske produktionstal (kWh): 2016: 7904.726; Historiske produktionstal (kWh): 2017: 10794.371; Historiske produktionstal (kWh): 2018: 8383.47; Historiske produktionstal (kWh): 2019: 8406.09; Produktionstal for indeværende år (kWh) inklusive egenproduktion: 2020-01-01: 1522.47; Produktionstal for indeværende år (kWh) inklusive egenproduktion: 2020-02-01: 1894.45; Produktionstal for indeværende år (kWh) inklusive egenproduktion: 2020-03-01: 1068.01; Produktionstal for indeværende år (kWh) inklusive egenproduktion: 2020-04-01: 1265.04; Produktionstal for indeværende år (kWh) inklusive egenproduktion: 2020-05-01: 893.35; Produktionstal for indeværende år (kWh) inklusive egenproduktion: 2020-06-01: 389.79; Produktionstal for indeværende år (kWh) inklusive egenproduktion: 2020-07-01: 1117.18; Produktionstal for indeværende år (kWh) inklusive egenproduktion: 2020-08-01: 258.8; Produktionstal for indeværende år (kWh) inklusive egenproduktion: 2020-09-01: 668.61; Produktionstal for indeværende år (kWh) inklusive egenproduktion: 2020-10-01: 530.18; Produktionstal for indeværende år (kWh) inklusive egenproduktion: 2020-11-01: 1010.54 | 10618.42
570715000001465818 | 2015-08-10 | 15 | 10 | 13 | 18 | Gaia-Wind Ltd | Gaia Wind 133-10 kW | 810 | Brønderslev | Land |  |  |  |  | Stamdata |  | Historiske produktionstal (kWh): 2015: 12100.55; Historiske produktionstal (kWh): 2016: 24219.68; Historiske produktionstal (kWh): 2017: 28420; Historiske produktionstal (kWh): 2018: 24970.08; Historiske produktionstal (kWh): 2019: 19272.214; Produktionstal for indeværende år (kWh) inklusive egenproduktion: 2020-01-01: 3619.282; Produktionstal for indeværende år (kWh) inklusive egenproduktion: 2020-02-01: 3435.384; Produktionstal for indeværende år (kWh) inklusive egenproduktion: 2020-03-01: 2806.463; Produktionstal for indeværende år (kWh) inklusive egenproduktion: 2020-04-01: 2330.156; Produktionstal for indeværende år (kWh) inklusive egenproduktion: 2020-05-01: 1863.84; Produktionstal for indeværende år (kWh) inklusive egenproduktion: 2020-06-01: 969.106; Produktionstal for indeværende år (kWh) inklusive egenproduktion: 2020-07-01: 2227.141; Produktionstal for indeværende år (kWh) inklusive egenproduktion: 2020-08-01: 793.898; Produktionstal for indeværende år (kWh) inklusive egenproduktion: 2020-09-01: 1688.069; Produktionstal for indeværende år (kWh) inklusive egenproduktion: 2020-10-01: 1698.559; Produktionstal for indeværende år (kWh) inklusive egenproduktion: 2020-11-01: 2554.384 | 23986.282
570715000001471871 | 2015-12-14 | 15 | 10 | 14 | 18 | Solid Wind Power A/S | SWP25-14TG20 | 810 | Brønderslev | Land |  |  | 566281.87 | 6348176.86 | SDFE2018 |  | Historiske produktionstal (kWh): 2016: 34100.05; Historiske produktionstal (kWh): 2017: 37133.5; Historiske produktionstal (kWh): 2018: 30728.299; Historiske produktionstal (kWh): 2019: 30977.9; Produktionstal for indeværende år (kWh) inklusive egenproduktion: 2020-01-01: 4483.918; Produktionstal for indeværende år (kWh) inklusive egenproduktion: 2020-02-01: 3560.812; Produktionstal for indeværende år (kWh) inklusive egenproduktion: 2020-03-01: 3071.021; Produktionstal for indeværende år (kWh) inklusive egenproduktion: 2020-04-01: 3003.282; Produktionstal for indeværende år (kWh) inklusive egenproduktion: 2020-05-01: 2913.426; Produktionstal for indeværende år (kWh) inklusive egenproduktion: 2020-06-01: 1723.506; Produktionstal for indeværende år (kWh) inklusive egenproduktion: 2020-07-01: 3325.289; Produktionstal for indeværende år (kWh) inklusive egenproduktion: 2020-08-01: 1339.416; Produktionstal for indeværende år (kWh) inklusive egenproduktion: 2020-09-01: 2438.636; Produktionstal for indeværende år (kWh) inklusive egenproduktion: 2020-10-01: 2300.892; Produktionstal for indeværende år (kWh) inklusive egenproduktion: 2020-11-01: 3205.1 | 31365.298
570715000001471918 | 2015-08-18 | 15 | 10 | 7 | 21 | KVA Vind | KVA Vind 6-10 | 810 | Brønderslev | Land |  |  | 561924.56 | 6348715.14 | SDFE2018 |  | Historiske produktionstal (kWh): 2015: 4023.44; Historiske produktionstal (kWh): 2016: 12324.66; Historiske produktionstal (kWh): 2017: 16445.15; Historiske produktionstal (kWh): 2018: 12414.036; Historiske produktionstal (kWh): 2019: 12810.79; Produktionstal for indeværende år (kWh) inklusive egenproduktion: 2020-01-01: 2381.977; Produktionstal for indeværende år (kWh) inklusive egenproduktion: 2020-02-01: 2542.313; Produktionstal for indeværende år (kWh) inklusive egenproduktion: 2020-03-01: 1585.419; Produktionstal for indeværende år (kWh) inklusive egenproduktion: 2020-04-01: 1670.611; Produktionstal for indeværende år (kWh) inklusive egenproduktion: 2020-05-01: 1265.778; Produktionstal for indeværende år (kWh) inklusive egenproduktion: 2020-06-01: 495.45; Produktionstal for indeværende år (kWh) inklusive egenproduktion: 2020-07-01: 1422.875; Produktionstal for indeværende år (kWh) inklusive egenproduktion: 2020-08-01: 463.248; Produktionstal for indeværende år (kWh) inklusive egenproduktion: 2020-09-01: 825.581; Produktionstal for indeværende år (kWh) inklusive egenproduktion: 2020-10-01: 856.901; Produktionstal for indeværende år (kWh) inklusive egenproduktion: 2020-11-01: 1480.185 | 14990.338
570715000001471932 | 2015-11-25 | 15 | 10 | 7 | 21 | KVA Vind | KVA Vind 6-10 | 810 | Brønderslev | Land |  |  | 558327.95 | 6353608.61 | SDFE2018 |  | Historiske produktionstal (kWh): 2016: 12616.23; Historiske produktionstal (kWh): 2017: 13018.86; Historiske produktionstal (kWh): 2018: 10999.354; Historiske produktionstal (kWh): 2019: 10395.104; Produktionstal for indeværende år (kWh) inklusive egenproduktion: 2020-01-01: 1871.702; Produktionstal for indeværende år (kWh) inklusive egenproduktion: 2020-02-01: 2040.886; Produktionstal for indeværende år (kWh) inklusive egenproduktion: 2020-03-01: 1306.973; Produktionstal for indeværende år (kWh) inklusive egenproduktion: 2020-04-01: 1336.1; Produktionstal for indeværende år (kWh) inklusive egenproduktion: 2020-05-01: 1017.32; Produktionstal for indeværende år (kWh) inklusive egenproduktion: 2020-06-01: 454.116; Produktionstal for indeværende år (kWh) inklusive egenproduktion: 2020-07-01: 1144.596; Produktionstal for indeværende år (kWh) inklusive egenproduktion: 2020-08-01: 367.598; Produktionstal for indeværende år (kWh) inklusive egenproduktion: 2020-09-01: 872.988; Produktionstal for indeværende år (kWh) inklusive egenproduktion: 2020-10-01: 712.372; Produktionstal for indeværende år (kWh) inklusive egenproduktion: 2020-11-01: 1180.178 | 12304.829
570715000001472014 | 2016-02-23 | 14 | 10 | 7 | 21 | KVA Vind | KVA Vind 6-10 | 810 | Brønderslev | Land |  |  | 553141.43 | 6347678.89 | SDFE2018 |  | Historiske produktionstal (kWh): 2016: 12581.89; Historiske produktionstal (kWh): 2017: 19929.94; Historiske produktionstal (kWh): 2018: 15930.201; Historiske produktionstal (kWh): 2019: 15850.762; Produktionstal for indeværende år (kWh) inklusive egenproduktion: 2020-01-01: 1053.56; Produktionstal for indeværende år (kWh) inklusive egenproduktion: 2020-02-01: 2560.727; Produktionstal for indeværende år (kWh) inklusive egenproduktion: 2020-03-01: 1469.937; Produktionstal for indeværende år (kWh) inklusive egenproduktion: 2020-04-01: 1831.19; Produktionstal for indeværende år (kWh) inklusive egenproduktion: 2020-05-01: 1728.674; Produktionstal for indeværende år (kWh) inklusive egenproduktion: 2020-06-01: 740.78; Produktionstal for indeværende år (kWh) inklusive egenproduktion: 2020-07-01: 1936.064; Produktionstal for indeværende år (kWh) inklusive egenproduktion: 2020-08-01: 660.356; Produktionstal for indeværende år (kWh) inklusive egenproduktion: 2020-09-01: 1370.192; Produktionstal for indeværende år (kWh) inklusive egenproduktion: 2020-10-01: 1067.048; Produktionstal for indeværende år (kWh) inklusive egenproduktion: 2020-11-01: 1640.483 | 16059.011
570715000001472021 | 2016-02-24 | 14 | 10 | 7 | 21 | KVA Vind | KVA Vind 6-10 | 810 | Brønderslev | Land |  |  | 553086.11 | 6347626.31 | SDFE2018 |  | Historiske produktionstal (kWh): 2016: 12049.75; Historiske produktionstal (kWh): 2017: 18879.25; Historiske produktionstal (kWh): 2018: 16096.288; Historiske produktionstal (kWh): 2019: 16066.256; Produktionstal for indeværende år (kWh) inklusive egenproduktion: 2020-01-01: 2695.087; Produktionstal for indeværende år (kWh) inklusive egenproduktion: 2020-02-01: 2774.405; Produktionstal for indeværende år (kWh) inklusive egenproduktion: 2020-03-01: 1862.238; Produktionstal for indeværende år (kWh) inklusive egenproduktion: 2020-04-01: 1866.419; Produktionstal for indeværende år (kWh) inklusive egenproduktion: 2020-05-01: 1734.264; Produktionstal for indeværende år (kWh) inklusive egenproduktion: 2020-06-01: 723.707; Produktionstal for indeværende år (kWh) inklusive egenproduktion: 2020-07-01: 2015.17; Produktionstal for indeværende år (kWh) inklusive egenproduktion: 2020-08-01: 648.767; Produktionstal for indeværende år (kWh) inklusive egenproduktion: 2020-09-01: 1231.213; Produktionstal for indeværende år (kWh) inklusive egenproduktion: 2020-10-01: 1069.023; Produktionstal for indeværende år (kWh) inklusive egenproduktion: 2020-11-01: 1707.279 | 18327.572
570715000001472038 | 2015-08-20 | 15 | 10 | 16 | 17 | Solid Wind Power A/S | SWP-10-16 TG20 | 810 | Brønderslev | Land |  |  | 581937.76 | 6330798.51 | SDFE2018 |  | Historiske produktionstal (kWh): 2015: 6779.972; Historiske produktionstal (kWh): 2016: 14572.25; Historiske produktionstal (kWh): 2017: 17118.72; Historiske produktionstal (kWh): 2018: 14334.48; Historiske produktionstal (kWh): 2019: 13972.22; Produktionstal for indeværende år (kWh) inklusive egenproduktion: 2020-01-01: 2253.63; Produktionstal for indeværende år (kWh) inklusive egenproduktion: 2020-02-01: 2541.45; Produktionstal for indeværende år (kWh) inklusive egenproduktion: 2020-03-01: 1621.34; Produktionstal for indeværende år (kWh) inklusive egenproduktion: 2020-04-01: 1748.64; Produktionstal for indeværende år (kWh) inklusive egenproduktion: 2020-05-01: 1525; Produktionstal for indeværende år (kWh) inklusive egenproduktion: 2020-06-01: 609.47; Produktionstal for indeværende år (kWh) inklusive egenproduktion: 2020-07-01: 1636.14; Produktionstal for indeværende år (kWh) inklusive egenproduktion: 2020-08-01: 468.8; Produktionstal for indeværende år (kWh) inklusive egenproduktion: 2020-09-01: 1192.76; Produktionstal for indeværende år (kWh) inklusive egenproduktion: 2020-10-01: 2023.79; Produktionstal for indeværende år (kWh) inklusive egenproduktion: 2020-11-01: 3290.46 | 18911.48
570715000001474551 | 2015-09-01 | 15 | 10 | 14 | 18 | Solid Wind Power A/S | SWP10-14TG20 | 810 | Brønderslev | Land |  |  | 571539.06 | 6339260.35 | SDFE2018 |  | Historiske produktionstal (kWh): 2015: 10090.706; Historiske produktionstal (kWh): 2016: 25629.27; Historiske produktionstal (kWh): 2017: 31137.376; Historiske produktionstal (kWh): 2018: 24115.65; Historiske produktionstal (kWh): 2019: 25802.38; Produktionstal for indeværende år (kWh) inklusive egenproduktion: 2020-01-01: 4220.23; Produktionstal for indeværende år (kWh) inklusive egenproduktion: 2020-02-01: 3642.59; Produktionstal for indeværende år (kWh) inklusive egenproduktion: 2020-03-01: 2861.8; Produktionstal for indeværende år (kWh) inklusive egenproduktion: 2020-04-01: 2879.97; Produktionstal for indeværende år (kWh) inklusive egenproduktion: 2020-05-01: 2662.83; Produktionstal for indeværende år (kWh) inklusive egenproduktion: 2020-06-01: 1115.64; Produktionstal for indeværende år (kWh) inklusive egenproduktion: 2020-07-01: 2932.71; Produktionstal for indeværende år (kWh) inklusive egenproduktion: 2020-08-01: 947.29; Produktionstal for indeværende år (kWh) inklusive egenproduktion: 2020-09-01: 2092.39; Produktionstal for indeværende år (kWh) inklusive egenproduktion: 2020-10-01: 1658.75; Produktionstal for indeværende år (kWh) inklusive egenproduktion: 2020-11-01: 2793.22 | 27807.42
570715000001475626 | 2015-09-08 | 15 | 10 | 7.1 | 21.4 | THY møllen Aps | TWP-40-10 | 810 | Brønderslev | Land |  |  | 566002.53 | 6353416.73 | SDFE2018 |  | Historiske produktionstal (kWh): 2016: 13990.88; Historiske produktionstal (kWh): 2017: 17121.98; Historiske produktionstal (kWh): 2018: 14001.187; Historiske produktionstal (kWh): 2019: 14640.023; Produktionstal for indeværende år (kWh) inklusive egenproduktion: 2020-01-01: 2542.626; Produktionstal for indeværende år (kWh) inklusive egenproduktion: 2020-02-01: 2439.844; Produktionstal for indeværende år (kWh) inklusive egenproduktion: 2020-03-01: 1779.074; Produktionstal for indeværende år (kWh) inklusive egenproduktion: 2020-04-01: 1916.441; Produktionstal for indeværende år (kWh) inklusive egenproduktion: 2020-05-01: 1443.271; Produktionstal for indeværende år (kWh) inklusive egenproduktion: 2020-06-01: 630.479; Produktionstal for indeværende år (kWh) inklusive egenproduktion: 2020-07-01: 1850.399; Produktionstal for indeværende år (kWh) inklusive egenproduktion: 2020-08-01: 549.482; Produktionstal for indeværende år (kWh) inklusive egenproduktion: 2020-09-01: 1285.525; Produktionstal for indeværende år (kWh) inklusive egenproduktion: 2020-10-01: 1027.478; Produktionstal for indeværende år (kWh) inklusive egenproduktion: 2020-11-01: 1720.491 | 17185.11
570715000001481122 | 2015-09-16 | 15 | 10 | 13 | 18 | Gaia-Wind Ltd | Gaia Wind 133-10 kW | 810 | Brønderslev | Land |  |  |  |  | Stamdata |  | Historiske produktionstal (kWh): 2015: 6335.946; Historiske produktionstal (kWh): 2016: 15415.07; Historiske produktionstal (kWh): 2017: 19298.05; Historiske produktionstal (kWh): 2018: 15177.97; Historiske produktionstal (kWh): 2019: 15300.9; Produktionstal for indeværende år (kWh) inklusive egenproduktion: 2020-01-01: 2442.48; Produktionstal for indeværende år (kWh) inklusive egenproduktion: 2020-02-01: 2581.41; Produktionstal for indeværende år (kWh) inklusive egenproduktion: 2020-03-01: 1584.11; Produktionstal for indeværende år (kWh) inklusive egenproduktion: 2020-04-01: 1789.2; Produktionstal for indeværende år (kWh) inklusive egenproduktion: 2020-05-01: 1547.07; Produktionstal for indeværende år (kWh) inklusive egenproduktion: 2020-06-01: 797.99; Produktionstal for indeværende år (kWh) inklusive egenproduktion: 2020-07-01: 1879.11; Produktionstal for indeværende år (kWh) inklusive egenproduktion: 2020-08-01: 576.33; Produktionstal for indeværende år (kWh) inklusive egenproduktion: 2020-09-01: 1218.55; Produktionstal for indeværende år (kWh) inklusive egenproduktion: 2020-10-01: 1030.1; Produktionstal for indeværende år (kWh) inklusive egenproduktion: 2020-11-01: 1769.36 | 17215.71
570715000001483249 | 2015-10-27 | 15 | 10 | 7 | 21 | KVA Vind | KVA Vind 6-10 | 810 | Brønderslev | Land |  |  | 577512.45 | 6336946.75 | SDFE2018 |  | Historiske produktionstal (kWh): 2015: 2976.708; Historiske produktionstal (kWh): 2016: 10535.58; Historiske produktionstal (kWh): 2017: 12375.85; Historiske produktionstal (kWh): 2018: 9802.65; Historiske produktionstal (kWh): 2019: 9155.78; Produktionstal for indeværende år (kWh) inklusive egenproduktion: 2020-01-01: 1206.97; Produktionstal for indeværende år (kWh) inklusive egenproduktion: 2020-02-01: 1620.44; Produktionstal for indeværende år (kWh) inklusive egenproduktion: 2020-03-01: 769.45; Produktionstal for indeværende år (kWh) inklusive egenproduktion: 2020-04-01: 1084.32; Produktionstal for indeværende år (kWh) inklusive egenproduktion: 2020-05-01: 934.6; Produktionstal for indeværende år (kWh) inklusive egenproduktion: 2020-06-01: 404.51; Produktionstal for indeværende år (kWh) inklusive egenproduktion: 2020-07-01: 1083.51; Produktionstal for indeværende år (kWh) inklusive egenproduktion: 2020-08-01: 244.41; Produktionstal for indeværende år (kWh) inklusive egenproduktion: 2020-09-01: 752.49; Produktionstal for indeværende år (kWh) inklusive egenproduktion: 2020-10-01: 646.2; Produktionstal for indeværende år (kWh) inklusive egenproduktion: 2020-11-01: 907.87 | 9654.77
570715000001485366 | 2015-12-30 | 15 | 10 | 13 | 18.2 | Gaia-Wind Ltd | Gaia Wind 133-10 kW | 810 | Brønderslev | Land |  |  | 556005 | 6345666 | SDFE2018 |  | Historiske produktionstal (kWh): 2016: 24298.66; Historiske produktionstal (kWh): 2017: 29780.3; Historiske produktionstal (kWh): 2018: 25099.113; Historiske produktionstal (kWh): 2019: 25940.874; Produktionstal for indeværende år (kWh) inklusive egenproduktion: 2020-01-01: 4118.008; Produktionstal for indeværende år (kWh) inklusive egenproduktion: 2020-02-01: 3888.029; Produktionstal for indeværende år (kWh) inklusive egenproduktion: 2020-03-01: 2822.847; Produktionstal for indeværende år (kWh) inklusive egenproduktion: 2020-04-01: 2827.233; Produktionstal for indeværende år (kWh) inklusive egenproduktion: 2020-05-01: 2747.632; Produktionstal for indeværende år (kWh) inklusive egenproduktion: 2020-06-01: 1259.459; Produktionstal for indeværende år (kWh) inklusive egenproduktion: 2020-07-01: 3116.248; Produktionstal for indeværende år (kWh) inklusive egenproduktion: 2020-08-01: 1094.094; Produktionstal for indeværende år (kWh) inklusive egenproduktion: 2020-09-01: 2001.616; Produktionstal for indeværende år (kWh) inklusive egenproduktion: 2020-10-01: 1846.873; Produktionstal for indeværende år (kWh) inklusive egenproduktion: 2020-11-01: 2836.858 | 28558.897
570715000001485397 | 2015-11-26 | 15 | 10 | 7.1 | 21.5 | KVA Vind | KVA Vind 6-10 | 810 | Brønderslev | Land |  |  | 561944 | 6352426 | SDFE2018 |  | Historiske produktionstal (kWh): 2016: 12380.89; Historiske produktionstal (kWh): 2017: 16204.16; Historiske produktionstal (kWh): 2018: 12243.57; Historiske produktionstal (kWh): 2019: 12633.024; Produktionstal for indeværende år (kWh) inklusive egenproduktion: 2020-01-01: 2366.476; Produktionstal for indeværende år (kWh) inklusive egenproduktion: 2020-02-01: 2449.308; Produktionstal for indeværende år (kWh) inklusive egenproduktion: 2020-03-01: 1631.483; Produktionstal for indeværende år (kWh) inklusive egenproduktion: 2020-04-01: 1625.943; Produktionstal for indeværende år (kWh) inklusive egenproduktion: 2020-05-01: 1402.979; Produktionstal for indeværende år (kWh) inklusive egenproduktion: 2020-06-01: 532.491; Produktionstal for indeværende år (kWh) inklusive egenproduktion: 2020-07-01: 1658.9; Produktionstal for indeværende år (kWh) inklusive egenproduktion: 2020-08-01: 465.675; Produktionstal for indeværende år (kWh) inklusive egenproduktion: 2020-09-01: 1150.852; Produktionstal for indeværende år (kWh) inklusive egenproduktion: 2020-10-01: 709.759; Produktionstal for indeværende år (kWh) inklusive egenproduktion: 2020-11-01: 1361.04 | 15354.906
570715000001485403 | 2015-11-26 | 15 | 10 | 7.1 | 21 | KVA Vind | KVA Vind 6-10 | 810 | Brønderslev | Land |  |  | 556188.84 | 6346453.61 | SDFE2018 |  | Historiske produktionstal (kWh): 2016: 16275.495; Historiske produktionstal (kWh): 2017: 20148.08; Historiske produktionstal (kWh): 2018: 12101.34; Historiske produktionstal (kWh): 2019: 0; Produktionstal for indeværende år (kWh) inklusive egenproduktion: 2020-01-01: 0; Produktionstal for indeværende år (kWh) inklusive egenproduktion: 2020-02-01: 0; Produktionstal for indeværende år (kWh) inklusive egenproduktion: 2020-03-01: 0; Produktionstal for indeværende år (kWh) inklusive egenproduktion: 2020-04-01: 0; Produktionstal for indeværende år (kWh) inklusive egenproduktion: 2020-05-01: 0; Produktionstal for indeværende år (kWh) inklusive egenproduktion: 2020-06-01: 0; Produktionstal for indeværende år (kWh) inklusive egenproduktion: 2020-07-01: 0; Produktionstal for indeværende år (kWh) inklusive egenproduktion: 2020-08-01: 0; Produktionstal for indeværende år (kWh) inklusive egenproduktion: 2020-09-01: 0; Produktionstal for indeværende år (kWh) inklusive egenproduktion: 2020-10-01: 0; Produktionstal for indeværende år (kWh) inklusive egenproduktion: 2020-11-01: 0 | 0
570715000001485700 | 2015-12-15 | 15 | 10 | 7.1 | 21 | KVA Vind | KVA Vind 6-10 | 810 | Brønderslev | Land |  |  | 556756.92 | 6351684.63 | SDFE2018 |  | Historiske produktionstal (kWh): 2016: 15394.36; Historiske produktionstal (kWh): 2017: 16856.82; Historiske produktionstal (kWh): 2018: 14137.284; Historiske produktionstal (kWh): 2019: 15031.941; Produktionstal for indeværende år (kWh) inklusive egenproduktion: 2020-01-01: 2405.885; Produktionstal for indeværende år (kWh) inklusive egenproduktion: 2020-02-01: 2567.397; Produktionstal for indeværende år (kWh) inklusive egenproduktion: 2020-03-01: 1828.175; Produktionstal for indeværende år (kWh) inklusive egenproduktion: 2020-04-01: 1794.763; Produktionstal for indeværende år (kWh) inklusive egenproduktion: 2020-05-01: 1506.014; Produktionstal for indeværende år (kWh) inklusive egenproduktion: 2020-06-01: 693.265; Produktionstal for indeværende år (kWh) inklusive egenproduktion: 2020-07-01: 1780.584; Produktionstal for indeværende år (kWh) inklusive egenproduktion: 2020-08-01: 636.202; Produktionstal for indeværende år (kWh) inklusive egenproduktion: 2020-09-01: 1264.939; Produktionstal for indeværende år (kWh) inklusive egenproduktion: 2020-10-01: 1085.353; Produktionstal for indeværende år (kWh) inklusive egenproduktion: 2020-11-01: 1710.636 | 17273.213
570715000001488664 | 2015-11-23 | 15 | 10 | 7.1 | 21.4 | THY møllen Aps | TWP-40-10 | 810 | Brønderslev | Land |  |  | 553485.32 | 6355692.34 | SDFE2018 |  | Historiske produktionstal (kWh): 2016: 18983.18; Historiske produktionstal (kWh): 2017: 22828.41; Historiske produktionstal (kWh): 2018: 16940.911; Historiske produktionstal (kWh): 2019: 18982.801; Produktionstal for indeværende år (kWh) inklusive egenproduktion: 2020-01-01: 3539.231; Produktionstal for indeværende år (kWh) inklusive egenproduktion: 2020-02-01: 3340.989; Produktionstal for indeværende år (kWh) inklusive egenproduktion: 2020-03-01: 2214.034; Produktionstal for indeværende år (kWh) inklusive egenproduktion: 2020-04-01: 2279.657; Produktionstal for indeværende år (kWh) inklusive egenproduktion: 2020-05-01: 1993.909; Produktionstal for indeværende år (kWh) inklusive egenproduktion: 2020-06-01: 749.835; Produktionstal for indeværende år (kWh) inklusive egenproduktion: 2020-07-01: 2513.218; Produktionstal for indeværende år (kWh) inklusive egenproduktion: 2020-08-01: 743.453; Produktionstal for indeværende år (kWh) inklusive egenproduktion: 2020-09-01: 1960.343; Produktionstal for indeværende år (kWh) inklusive egenproduktion: 2020-10-01: 1085.043; Produktionstal for indeværende år (kWh) inklusive egenproduktion: 2020-11-01: 2229.755 | 22649.467
570715000001496300 | 2015-12-16 | 15 | 10 | 7.1 | 21 | KVA Vind | KVA Vind 6-10 | 810 | Brønderslev | Land |  |  | 567368 | 6348575 | SDFE2018 |  | Historiske produktionstal (kWh): 2016: 14262.63; Historiske produktionstal (kWh): 2017: 17981.73; Historiske produktionstal (kWh): 2018: 15346.27; Historiske produktionstal (kWh): 2019: 14721.871; Produktionstal for indeværende år (kWh) inklusive egenproduktion: 2020-01-01: 2395.895; Produktionstal for indeværende år (kWh) inklusive egenproduktion: 2020-02-01: 2681.027; Produktionstal for indeværende år (kWh) inklusive egenproduktion: 2020-03-01: 1762.35; Produktionstal for indeværende år (kWh) inklusive egenproduktion: 2020-04-01: 1821.694; Produktionstal for indeværende år (kWh) inklusive egenproduktion: 2020-05-01: 1374.87; Produktionstal for indeværende år (kWh) inklusive egenproduktion: 2020-06-01: 733.767; Produktionstal for indeværende år (kWh) inklusive egenproduktion: 2020-07-01: 1597.458; Produktionstal for indeværende år (kWh) inklusive egenproduktion: 2020-08-01: 560.879; Produktionstal for indeværende år (kWh) inklusive egenproduktion: 2020-09-01: 1146.397; Produktionstal for indeværende år (kWh) inklusive egenproduktion: 2020-10-01: 1129.805; Produktionstal for indeværende år (kWh) inklusive egenproduktion: 2020-11-01: 1657.837 | 16861.979
570715000001498519 | 2015-12-16 | 15 | 10 | 7 | 21 | KVA Vind | KVA Vind 6-10 | 810 | Brønderslev | Land |  |  | 576300 | 6345723 | SDFE2018 |  | Historiske produktionstal (kWh): 2016: 11676.26; Historiske produktionstal (kWh): 2017: 14345.24; Historiske produktionstal (kWh): 2018: 12877.94; Historiske produktionstal (kWh): 2019: 11565.64; Produktionstal for indeværende år (kWh) inklusive egenproduktion: 2020-01-01: 1842.93; Produktionstal for indeværende år (kWh) inklusive egenproduktion: 2020-02-01: 1966.9; Produktionstal for indeværende år (kWh) inklusive egenproduktion: 2020-03-01: 1321.28; Produktionstal for indeværende år (kWh) inklusive egenproduktion: 2020-04-01: 1380.84; Produktionstal for indeværende år (kWh) inklusive egenproduktion: 2020-05-01: 1067.53; Produktionstal for indeværende år (kWh) inklusive egenproduktion: 2020-06-01: 584.14; Produktionstal for indeværende år (kWh) inklusive egenproduktion: 2020-07-01: 1195.6; Produktionstal for indeværende år (kWh) inklusive egenproduktion: 2020-08-01: 436.73; Produktionstal for indeværende år (kWh) inklusive egenproduktion: 2020-09-01: 837.87; Produktionstal for indeværende år (kWh) inklusive egenproduktion: 2020-10-01: 922.74; Produktionstal for indeværende år (kWh) inklusive egenproduktion: 2020-11-01: 1244.35 | 12800.91
570715000001498939 | 2015-12-22 | 15 | 10 | 13 | 18.2 | Gaia-Wind Ltd | Gaia Wind 133-10 kW | 810 | Brønderslev | Land |  |  | 550094.11 | 6354057.29 | SDFE2018 |  | Historiske produktionstal (kWh): 2016: 26166.68; Historiske produktionstal (kWh): 2017: 31615.99; Historiske produktionstal (kWh): 2018: 25883.759; Historiske produktionstal (kWh): 2019: 26046.702; Produktionstal for indeværende år (kWh) inklusive egenproduktion: 2020-01-01: 4283.704; Produktionstal for indeværende år (kWh) inklusive egenproduktion: 2020-02-01: 3604.819; Produktionstal for indeværende år (kWh) inklusive egenproduktion: 2020-03-01: 2730.474; Produktionstal for indeværende år (kWh) inklusive egenproduktion: 2020-04-01: 2793.244; Produktionstal for indeværende år (kWh) inklusive egenproduktion: 2020-05-01: 2698.393; Produktionstal for indeværende år (kWh) inklusive egenproduktion: 2020-06-01: 1183.184; Produktionstal for indeværende år (kWh) inklusive egenproduktion: 2020-07-01: 3245.132; Produktionstal for indeværende år (kWh) inklusive egenproduktion: 2020-08-01: 1260.012; Produktionstal for indeværende år (kWh) inklusive egenproduktion: 2020-09-01: 2479.305; Produktionstal for indeværende år (kWh) inklusive egenproduktion: 2020-10-01: 1640.741; Produktionstal for indeværende år (kWh) inklusive egenproduktion: 2020-11-01: 2778.061 | 28697.069
570715000001502490 | 2016-01-26 | 14 | 10 | 7 | 21.4 | THY møllen Aps | TWP-40-10 | 810 | Brønderslev | Land |  |  | 550689.3 | 6348648.5 | SDFE2018 |  | Historiske produktionstal (kWh): 2016: 13365.89; Historiske produktionstal (kWh): 2017: 17981.45; Historiske produktionstal (kWh): 2018: 12639.64; Historiske produktionstal (kWh): 2019: 13003.373; Produktionstal for indeværende år (kWh) inklusive egenproduktion: 2020-01-01: 2145.175; Produktionstal for indeværende år (kWh) inklusive egenproduktion: 2020-02-01: 2148.226; Produktionstal for indeværende år (kWh) inklusive egenproduktion: 2020-03-01: 1336.282; Produktionstal for indeværende år (kWh) inklusive egenproduktion: 2020-04-01: 1666.858; Produktionstal for indeværende år (kWh) inklusive egenproduktion: 2020-05-01: 1436.878; Produktionstal for indeværende år (kWh) inklusive egenproduktion: 2020-06-01: 473.621; Produktionstal for indeværende år (kWh) inklusive egenproduktion: 2020-07-01: 1901.561; Produktionstal for indeværende år (kWh) inklusive egenproduktion: 2020-08-01: 509.704; Produktionstal for indeværende år (kWh) inklusive egenproduktion: 2020-09-01: 1160.807; Produktionstal for indeværende år (kWh) inklusive egenproduktion: 2020-10-01: 946.056; Produktionstal for indeværende år (kWh) inklusive egenproduktion: 2020-11-01: 1352.717 | 15077.885
570715000001508119 | 2016-02-24 | 14 | 10 | 13 | 18 | Gaia-Wind Ltd | Gaia Wind 133-10 kW | 810 | Brønderslev | Land |  |  | 577950.96 | 6333274.42 | SDFE2018 |  | Historiske produktionstal (kWh): 2016: 20158.116; Historiske produktionstal (kWh): 2017: 28863.31; Historiske produktionstal (kWh): 2018: 26534.88; Historiske produktionstal (kWh): 2019: 25599.32; Produktionstal for indeværende år (kWh) inklusive egenproduktion: 2020-01-01: 4050.71; Produktionstal for indeværende år (kWh) inklusive egenproduktion: 2020-02-01: 3780.32; Produktionstal for indeværende år (kWh) inklusive egenproduktion: 2020-03-01: 2932.25; Produktionstal for indeværende år (kWh) inklusive egenproduktion: 2020-04-01: 2059.01; Produktionstal for indeværende år (kWh) inklusive egenproduktion: 2020-05-01: 2357.96; Produktionstal for indeværende år (kWh) inklusive egenproduktion: 2020-06-01: 1200.18; Produktionstal for indeværende år (kWh) inklusive egenproduktion: 2020-07-01: 2637; Produktionstal for indeværende år (kWh) inklusive egenproduktion: 2020-08-01: 928.85; Produktionstal for indeværende år (kWh) inklusive egenproduktion: 2020-09-01: 2014.59; Produktionstal for indeværende år (kWh) inklusive egenproduktion: 2020-10-01: 2072.11; Produktionstal for indeværende år (kWh) inklusive egenproduktion: 2020-11-01: 2813.41 | 26846.39
570715000001511713 | 2016-03-14 | 14 | 10 | 13 | 18 | Gaia-Wind Ltd | Gaia Wind 133-10 kW | 810 | Brønderslev | Land |  |  |  |  | Stamdata |  | Historiske produktionstal (kWh): 2016: 9240.31; Historiske produktionstal (kWh): 2017: 27428.3; Historiske produktionstal (kWh): 2018: 23829.747; Historiske produktionstal (kWh): 2019: 21541.57; Produktionstal for indeværende år (kWh) inklusive egenproduktion: 2020-01-01: 3743.281; Produktionstal for indeværende år (kWh) inklusive egenproduktion: 2020-02-01: 3797.864; Produktionstal for indeværende år (kWh) inklusive egenproduktion: 2020-03-01: 2927.205; Produktionstal for indeværende år (kWh) inklusive egenproduktion: 2020-04-01: 2326.408; Produktionstal for indeværende år (kWh) inklusive egenproduktion: 2020-05-01: 2396.037; Produktionstal for indeværende år (kWh) inklusive egenproduktion: 2020-06-01: 923.481; Produktionstal for indeværende år (kWh) inklusive egenproduktion: 2020-07-01: 1141.343; Produktionstal for indeværende år (kWh) inklusive egenproduktion: 2020-08-01: 89.652; Produktionstal for indeværende år (kWh) inklusive egenproduktion: 2020-09-01: 1885.36; Produktionstal for indeværende år (kWh) inklusive egenproduktion: 2020-10-01: 1577.76; Produktionstal for indeværende år (kWh) inklusive egenproduktion: 2020-11-01: 2601.508 | 23409.899
570715000001513113 | 2016-04-08 | 14 | 10 | 7 | 21 | THY møllen Aps | TWP-40-10 | 810 | Brønderslev | Land |  |  | 576394.56 | 6333193.43 | SDFE2018 |  | Historiske produktionstal (kWh): 2016: 9832.26; Historiske produktionstal (kWh): 2017: 13202; Historiske produktionstal (kWh): 2018: 12947.306; Historiske produktionstal (kWh): 2019: 14299.47; Produktionstal for indeværende år (kWh) inklusive egenproduktion: 2020-01-01: 2545.9; Produktionstal for indeværende år (kWh) inklusive egenproduktion: 2020-02-01: 2877.94; Produktionstal for indeværende år (kWh) inklusive egenproduktion: 2020-03-01: 1621.64; Produktionstal for indeværende år (kWh) inklusive egenproduktion: 2020-04-01: 1841.94; Produktionstal for indeværende år (kWh) inklusive egenproduktion: 2020-05-01: 1385.63; Produktionstal for indeværende år (kWh) inklusive egenproduktion: 2020-06-01: 646.13; Produktionstal for indeværende år (kWh) inklusive egenproduktion: 2020-07-01: 1560.15; Produktionstal for indeværende år (kWh) inklusive egenproduktion: 2020-08-01: 391.95; Produktionstal for indeværende år (kWh) inklusive egenproduktion: 2020-09-01: 1102.21; Produktionstal for indeværende år (kWh) inklusive egenproduktion: 2020-10-01: 1060.55; Produktionstal for indeværende år (kWh) inklusive egenproduktion: 2020-11-01: 1152.44 | 16186.48
570715000001513915 | 2016-04-28 | 14 | 10 | 7 | 21 | KVA Vind | KVA Vind 6-10 | 810 | Brønderslev | Land |  |  |  |  | Stamdata |  | Historiske produktionstal (kWh): 2016: 8624.39; Historiske produktionstal (kWh): 2017: 17621.04; Historiske produktionstal (kWh): 2018: 13757.094; Historiske produktionstal (kWh): 2019: 13460.732; Produktionstal for indeværende år (kWh) inklusive egenproduktion: 2020-01-01: 2256.414; Produktionstal for indeværende år (kWh) inklusive egenproduktion: 2020-02-01: 2343.995; Produktionstal for indeværende år (kWh) inklusive egenproduktion: 2020-03-01: 1615.281; Produktionstal for indeværende år (kWh) inklusive egenproduktion: 2020-04-01: 1689.961; Produktionstal for indeværende år (kWh) inklusive egenproduktion: 2020-05-01: 1494.251; Produktionstal for indeværende år (kWh) inklusive egenproduktion: 2020-06-01: 544.824; Produktionstal for indeværende år (kWh) inklusive egenproduktion: 2020-07-01: 1709.246; Produktionstal for indeværende år (kWh) inklusive egenproduktion: 2020-08-01: 523.817; Produktionstal for indeværende år (kWh) inklusive egenproduktion: 2020-09-01: 920.087; Produktionstal for indeværende år (kWh) inklusive egenproduktion: 2020-10-01: 851.629; Produktionstal for indeværende år (kWh) inklusive egenproduktion: 2020-11-01: 1447.103 | 15396.608
570715000001514103 | 2016-05-02 | 14 | 10 | 14 | 18 | Solid Wind Power A/S | SWP10-14TG20 | 810 | Brønderslev | Land |  |  |  |  | Stamdata |  | Historiske produktionstal (kWh): 2016: 22539.991; Historiske produktionstal (kWh): 2017: 36005.04; Historiske produktionstal (kWh): 2018: 32991.788; Historiske produktionstal (kWh): 2019: 34776.578; Produktionstal for indeværende år (kWh) inklusive egenproduktion: 2020-01-01: 5217.883; Produktionstal for indeværende år (kWh) inklusive egenproduktion: 2020-02-01: 4435.447; Produktionstal for indeværende år (kWh) inklusive egenproduktion: 2020-03-01: 3544.065; Produktionstal for indeværende år (kWh) inklusive egenproduktion: 2020-04-01: 3608.288; Produktionstal for indeværende år (kWh) inklusive egenproduktion: 2020-05-01: 3846.329; Produktionstal for indeværende år (kWh) inklusive egenproduktion: 2020-06-01: 1899.333; Produktionstal for indeværende år (kWh) inklusive egenproduktion: 2020-07-01: 4277.779; Produktionstal for indeværende år (kWh) inklusive egenproduktion: 2020-08-01: 1674.758; Produktionstal for indeværende år (kWh) inklusive egenproduktion: 2020-09-01: 3065.001; Produktionstal for indeværende år (kWh) inklusive egenproduktion: 2020-10-01: 2634.286; Produktionstal for indeværende år (kWh) inklusive egenproduktion: 2020-11-01: 3676.758 | 37879.927
570715000001514431 | 2016-05-03 | 14 | 10 | 14 | 18 | Solid Wind Power A/S | SWP10-14TG20 | 810 | Brønderslev | Land |  |  |  |  | Stamdata |  | Historiske produktionstal (kWh): 2016: 21952.65; Historiske produktionstal (kWh): 2017: 38748.57; Historiske produktionstal (kWh): 2018: 36691.756; Historiske produktionstal (kWh): 2019: 35295.286; Produktionstal for indeværende år (kWh) inklusive egenproduktion: 2020-01-01: 5173.209; Produktionstal for indeværende år (kWh) inklusive egenproduktion: 2020-02-01: 4867.361; Produktionstal for indeværende år (kWh) inklusive egenproduktion: 2020-03-01: 3935.555; Produktionstal for indeværende år (kWh) inklusive egenproduktion: 2020-04-01: 3464.619; Produktionstal for indeværende år (kWh) inklusive egenproduktion: 2020-05-01: 3209.59; Produktionstal for indeværende år (kWh) inklusive egenproduktion: 2020-06-01: 1738.981; Produktionstal for indeværende år (kWh) inklusive egenproduktion: 2020-07-01: 3610.608; Produktionstal for indeværende år (kWh) inklusive egenproduktion: 2020-08-01: 1485.508; Produktionstal for indeværende år (kWh) inklusive egenproduktion: 2020-09-01: 2759.663; Produktionstal for indeværende år (kWh) inklusive egenproduktion: 2020-10-01: 2660.483; Produktionstal for indeværende år (kWh) inklusive egenproduktion: 2020-11-01: 3581.219 | 36486.796
570715000001546470 | 2016-11-23 | 14 | 3450 | 112 | 84 | Vestas Wind Systems A/S | V117-3.45 MW | 810 | Brønderslev | LAND | Ø. Brønderslev By, Ø. Brønderslev | 4m | 558044.92 | 6342987.99 | SDFE2018 | 50981 | Historiske produktionstal (kWh): 2016: 1382057; Historiske produktionstal (kWh): 2017: 9996177.875; Historiske produktionstal (kWh): 2018: 8884163; Historiske produktionstal (kWh): 2019: 9087860; Produktionstal for indeværende år (kWh) inklusive egenproduktion: 2020-01-01: 1252740; Produktionstal for indeværende år (kWh) inklusive egenproduktion: 2020-02-01: 1261890; Produktionstal for indeværende år (kWh) inklusive egenproduktion: 2020-03-01: 914940; Produktionstal for indeværende år (kWh) inklusive egenproduktion: 2020-04-01: 756070; Produktionstal for indeværende år (kWh) inklusive egenproduktion: 2020-05-01: 654730; Produktionstal for indeværende år (kWh) inklusive egenproduktion: 2020-06-01: 407680; Produktionstal for indeværende år (kWh) inklusive egenproduktion: 2020-07-01: 715040; Produktionstal for indeværende år (kWh) inklusive egenproduktion: 2020-08-01: 333880; Produktionstal for indeværende år (kWh) inklusive egenproduktion: 2020-09-01: 604090; Produktionstal for indeværende år (kWh) inklusive egenproduktion: 2020-10-01: 603980; Produktionstal for indeværende år (kWh) inklusive egenproduktion: 2020-11-01: 475520 | 7980560
570715000001546524 | 2016-11-15 | 14 | 3450 | 112 | 84 | Vestas Wind Systems A/S | V117-3.45 MW | 810 | Brønderslev | LAND | Ø. Brønderslev By, Ø. Brønderslev | 1c | 557749.11 | 6343146.48 | SDFE2018 | 50982 | Historiske produktionstal (kWh): 2016: 1250457; Historiske produktionstal (kWh): 2017: 9618699.25; Historiske produktionstal (kWh): 2018: 8403010; Historiske produktionstal (kWh): 2019: 8394270; Produktionstal for indeværende år (kWh) inklusive egenproduktion: 2020-01-01: 1252240; Produktionstal for indeværende år (kWh) inklusive egenproduktion: 2020-02-01: 1259410; Produktionstal for indeværende år (kWh) inklusive egenproduktion: 2020-03-01: 894400; Produktionstal for indeværende år (kWh) inklusive egenproduktion: 2020-04-01: 715700; Produktionstal for indeværende år (kWh) inklusive egenproduktion: 2020-05-01: 628300; Produktionstal for indeværende år (kWh) inklusive egenproduktion: 2020-06-01: 359660; Produktionstal for indeværende år (kWh) inklusive egenproduktion: 2020-07-01: 733200; Produktionstal for indeværende år (kWh) inklusive egenproduktion: 2020-08-01: 309130; Produktionstal for indeværende år (kWh) inklusive egenproduktion: 2020-09-01: 606750; Produktionstal for indeværende år (kWh) inklusive egenproduktion: 2020-10-01: 568030; Produktionstal for indeværende år (kWh) inklusive egenproduktion: 2020-11-01: 470570 | 7797390
570715000001546555 | 2016-11-15 | 14 | 3450 | 112 | 84 | Vestas Wind Systems A/S | V117-3.45 MW | 810 | Brønderslev | LAND | Ø. Brønderslev By, Ø. Brønderslev | 69a | 557450.89 | 6343304.01 | SDFE2018 | 50983 | Historiske produktionstal (kWh): 2016: 1512573.75; Historiske produktionstal (kWh): 2017: 10472256.375; Historiske produktionstal (kWh): 2018: 8913114; Historiske produktionstal (kWh): 2019: 9208920; Produktionstal for indeværende år (kWh) inklusive egenproduktion: 2020-01-01: 1365410; Produktionstal for indeværende år (kWh) inklusive egenproduktion: 2020-02-01: 1332180; Produktionstal for indeværende år (kWh) inklusive egenproduktion: 2020-03-01: 937820; Produktionstal for indeværende år (kWh) inklusive egenproduktion: 2020-04-01: 771650; Produktionstal for indeværende år (kWh) inklusive egenproduktion: 2020-05-01: 730680; Produktionstal for indeværende år (kWh) inklusive egenproduktion: 2020-06-01: 376800; Produktionstal for indeværende år (kWh) inklusive egenproduktion: 2020-07-01: 794130; Produktionstal for indeværende år (kWh) inklusive egenproduktion: 2020-08-01: 319010; Produktionstal for indeværende år (kWh) inklusive egenproduktion: 2020-09-01: 679150; Produktionstal for indeværende år (kWh) inklusive egenproduktion: 2020-10-01: 582070; Produktionstal for indeværende år (kWh) inklusive egenproduktion: 2020-11-01: 425620 | 8314520
570715000001550217 | 2016-09-06 | 14 | 10 | 14 | 18 | Solid Wind Power A/S | SWP10-14TG20 | 810 | Brønderslev | Land |  |  |  |  | Stamdata |  | Historiske produktionstal (kWh): 2016: 0; Historiske produktionstal (kWh): 2017: 46311.026; Historiske produktionstal (kWh): 2018: 39062.63; Historiske produktionstal (kWh): 2019: 42252.41; Produktionstal for indeværende år (kWh) inklusive egenproduktion: 2020-01-01: 4972.57; Produktionstal for indeværende år (kWh) inklusive egenproduktion: 2020-02-01: 4115.45; Produktionstal for indeværende år (kWh) inklusive egenproduktion: 2020-03-01: 2749.15; Produktionstal for indeværende år (kWh) inklusive egenproduktion: 2020-04-01: 3259.03; Produktionstal for indeværende år (kWh) inklusive egenproduktion: 2020-05-01: 3204.19; Produktionstal for indeværende år (kWh) inklusive egenproduktion: 2020-06-01: 1425.76; Produktionstal for indeværende år (kWh) inklusive egenproduktion: 2020-07-01: 3644.22; Produktionstal for indeværende år (kWh) inklusive egenproduktion: 2020-08-01: 1191.03; Produktionstal for indeværende år (kWh) inklusive egenproduktion: 2020-09-01: 2607.23; Produktionstal for indeværende år (kWh) inklusive egenproduktion: 2020-10-01: 2054.47; Produktionstal for indeværende år (kWh) inklusive egenproduktion: 2020-11-01: 2673.14 | 31896.24
570715000001589798 | 2017-12-22 | 13 | 3450 | 112 | 84 | Vestas Wind Systems A/S | V112-3,45MW | 810 | Brønderslev | LAND | Del 1 af 7a, Asaa BY, Asaa-Melholt | 7a | 584549 | 6336638 | SDFE2018 | 53263 | Historiske produktionstal (kWh): 2017: 25.864; Historiske produktionstal (kWh): 2018: 2406145.761; Historiske produktionstal (kWh): 2019: 8783921; Produktionstal for indeværende år (kWh) inklusive egenproduktion: 2020-01-01: 1401180; Produktionstal for indeværende år (kWh) inklusive egenproduktion: 2020-02-01: 1119730; Produktionstal for indeværende år (kWh) inklusive egenproduktion: 2020-03-01: 870180; Produktionstal for indeværende år (kWh) inklusive egenproduktion: 2020-04-01: 713340; Produktionstal for indeværende år (kWh) inklusive egenproduktion: 2020-05-01: 856110; Produktionstal for indeværende år (kWh) inklusive egenproduktion: 2020-06-01: 466110; Produktionstal for indeværende år (kWh) inklusive egenproduktion: 2020-07-01: 851630; Produktionstal for indeværende år (kWh) inklusive egenproduktion: 2020-08-01: 426460; Produktionstal for indeværende år (kWh) inklusive egenproduktion: 2020-09-01: 818360; Produktionstal for indeværende år (kWh) inklusive egenproduktion: 2020-10-01: 869180; Produktionstal for indeværende år (kWh) inklusive egenproduktion: 2020-11-01: 612780 | 9005060
570715000001589828 | 2017-12-22 | 13 | 3450 | 112 | 84 | Vestas Wind Systems A/S | V112-3,45MW | 810 | Brønderslev | LAND | Del nr. 2 af 7a, Asaa By, Asaa-Melholt | 7a | 584887 | 6336681 | SDFE2018 | 53264 | Historiske produktionstal (kWh): 2017: 30.864; Historiske produktionstal (kWh): 2018: 2295253.648; Historiske produktionstal (kWh): 2019: 9465768; Produktionstal for indeværende år (kWh) inklusive egenproduktion: 2020-01-01: 1225350; Produktionstal for indeværende år (kWh) inklusive egenproduktion: 2020-02-01: 1047550; Produktionstal for indeværende år (kWh) inklusive egenproduktion: 2020-03-01: 973640; Produktionstal for indeværende år (kWh) inklusive egenproduktion: 2020-04-01: 654450; Produktionstal for indeværende år (kWh) inklusive egenproduktion: 2020-05-01: 739360; Produktionstal for indeværende år (kWh) inklusive egenproduktion: 2020-06-01: 437750; Produktionstal for indeværende år (kWh) inklusive egenproduktion: 2020-07-01: 694040; Produktionstal for indeværende år (kWh) inklusive egenproduktion: 2020-08-01: 378280; Produktionstal for indeværende år (kWh) inklusive egenproduktion: 2020-09-01: 679150; Produktionstal for indeværende år (kWh) inklusive egenproduktion: 2020-10-01: 878930; Produktionstal for indeværende år (kWh) inklusive egenproduktion: 2020-11-01: 552260 | 8260760
570715000001589842 | 2018-01-29 | 12 | 3450 | 112 | 84 | Vestas Wind Systems A/S | V112-3,45MW | 810 | Brønderslev | LAND | Del nr. 3 af 7a, Asaa By, Asaa-Melholt | 7a | 585210.21 | 6336783.94 | SDFE2018 | 53265 | Historiske produktionstal (kWh): 2018: 2181031.424; Historiske produktionstal (kWh): 2019: 9259503; Produktionstal for indeværende år (kWh) inklusive egenproduktion: 2020-01-01: 1173220; Produktionstal for indeværende år (kWh) inklusive egenproduktion: 2020-02-01: 1054840; Produktionstal for indeværende år (kWh) inklusive egenproduktion: 2020-03-01: 960730; Produktionstal for indeværende år (kWh) inklusive egenproduktion: 2020-04-01: 624240; Produktionstal for indeværende år (kWh) inklusive egenproduktion: 2020-05-01: 782210; Produktionstal for indeværende år (kWh) inklusive egenproduktion: 2020-06-01: 440460; Produktionstal for indeværende år (kWh) inklusive egenproduktion: 2020-07-01: 740520; Produktionstal for indeværende år (kWh) inklusive egenproduktion: 2020-08-01: 407400; Produktionstal for indeværende år (kWh) inklusive egenproduktion: 2020-09-01: 683850; Produktionstal for indeværende år (kWh) inklusive egenproduktion: 2020-10-01: 879770; Produktionstal for indeværende år (kWh) inklusive egenproduktion: 2020-11-01: 551250 | 8298490
570715000001589859 | 2018-02-01 | 12 | 3450 | 112 | 84 | Vestas Wind Systems A/S | V112-3,45MW | 810 | Brønderslev | LAND | Del nr. 4 af 5i, Asaa By, Asaa-Melholt | 5i | 585511.64 | 6336941.12 | SDFE2018 | 53266 | Historiske produktionstal (kWh): 2018: 2552500; Historiske produktionstal (kWh): 2019: 9722100; Produktionstal for indeværende år (kWh) inklusive egenproduktion: 2020-01-01: 1271160; Produktionstal for indeværende år (kWh) inklusive egenproduktion: 2020-02-01: 1126410; Produktionstal for indeværende år (kWh) inklusive egenproduktion: 2020-03-01: 982900; Produktionstal for indeværende år (kWh) inklusive egenproduktion: 2020-04-01: 697510; Produktionstal for indeværende år (kWh) inklusive egenproduktion: 2020-05-01: 830630; Produktionstal for indeværende år (kWh) inklusive egenproduktion: 2020-06-01: 459200; Produktionstal for indeværende år (kWh) inklusive egenproduktion: 2020-07-01: 823060; Produktionstal for indeværende år (kWh) inklusive egenproduktion: 2020-08-01: 314380; Produktionstal for indeværende år (kWh) inklusive egenproduktion: 2020-09-01: 715180; Produktionstal for indeværende år (kWh) inklusive egenproduktion: 2020-10-01: 863060; Produktionstal for indeværende år (kWh) inklusive egenproduktion: 2020-11-01: 710410 | 8793900
570715000001589880 | 2018-02-01 | 12 | 3450 | 112 | 84 | Vestas Wind Systems A/S | V112-3,45MW | 810 | Brønderslev | LAND | Del nr. 5 af 6e, Asaa By, Asaa-Melholt | 6e | 585778.55 | 6337149.8 | SDFE2018 | 53267 | Historiske produktionstal (kWh): 2018: 2403133; Historiske produktionstal (kWh): 2019: 9784860; Produktionstal for indeværende år (kWh) inklusive egenproduktion: 2020-01-01: 1221660; Produktionstal for indeværende år (kWh) inklusive egenproduktion: 2020-02-01: 1029660; Produktionstal for indeværende år (kWh) inklusive egenproduktion: 2020-03-01: 934090; Produktionstal for indeværende år (kWh) inklusive egenproduktion: 2020-04-01: 728510; Produktionstal for indeværende år (kWh) inklusive egenproduktion: 2020-05-01: 850940; Produktionstal for indeværende år (kWh) inklusive egenproduktion: 2020-06-01: 484130; Produktionstal for indeværende år (kWh) inklusive egenproduktion: 2020-07-01: 812470; Produktionstal for indeværende år (kWh) inklusive egenproduktion: 2020-08-01: 440830; Produktionstal for indeværende år (kWh) inklusive egenproduktion: 2020-09-01: 676310; Produktionstal for indeværende år (kWh) inklusive egenproduktion: 2020-10-01: 835120; Produktionstal for indeværende år (kWh) inklusive egenproduktion: 2020-11-01: 552740 | 8566460
570715000001592972 | 2018-01-06 | 12 | 10 | 9.7 | 15 | Osiris Energy Co., Ltd | Osiris 10 | 810 | Brønderslev | Land |  |  |  |  | Stamdata
570715000001603302 | 2018-04-20 | 12 | 10 | 7 | 21 | THY møllen Aps | TWP-40-10 | 810 | Brønderslev | Land |  |  |  |  | Stamdata |  | Historiske produktionstal (kWh): 2018: 5538.687; Historiske produktionstal (kWh): 2019: 9193.534; Produktionstal for indeværende år (kWh) inklusive egenproduktion: 2020-01-01: 1663.133; Produktionstal for indeværende år (kWh) inklusive egenproduktion: 2020-02-01: 1848.336; Produktionstal for indeværende år (kWh) inklusive egenproduktion: 2020-03-01: 1174.123; Produktionstal for indeværende år (kWh) inklusive egenproduktion: 2020-04-01: 1199.563; Produktionstal for indeværende år (kWh) inklusive egenproduktion: 2020-05-01: 837.988; Produktionstal for indeværende år (kWh) inklusive egenproduktion: 2020-06-01: 423.344; Produktionstal for indeværende år (kWh) inklusive egenproduktion: 2020-07-01: 1046.943; Produktionstal for indeværende år (kWh) inklusive egenproduktion: 2020-08-01: 287.287; Produktionstal for indeværende år (kWh) inklusive egenproduktion: 2020-09-01: 740.236; Produktionstal for indeværende år (kWh) inklusive egenproduktion: 2020-10-01: 601.525; Produktionstal for indeværende år (kWh) inklusive egenproduktion: 2020-11-01: 972.596 | 10795.074
571313102390335291 | 2017-12-13 | 13 | 10 | 9.3 | 20.3 | KVA Vind | KVA Vind 10 | 810 | Brønderslev | Land |  |  |  |  | Stamdata |  | Historiske produktionstal (kWh): 2017: 937.67; Historiske produktionstal (kWh): 2018: 17457.862; Historiske produktionstal (kWh): 2019: 18056.273; Produktionstal for indeværende år (kWh) inklusive egenproduktion: 2020-01-01: 2519.218; Produktionstal for indeværende år (kWh) inklusive egenproduktion: 2020-02-01: 3776.7; Produktionstal for indeværende år (kWh) inklusive egenproduktion: 2020-03-01: 2766.604; Produktionstal for indeværende år (kWh) inklusive egenproduktion: 2020-04-01: 2516.165; Produktionstal for indeværende år (kWh) inklusive egenproduktion: 2020-05-01: 2636.112; Produktionstal for indeværende år (kWh) inklusive egenproduktion: 2020-06-01: 1151.273; Produktionstal for indeværende år (kWh) inklusive egenproduktion: 2020-07-01: 2808.85; Produktionstal for indeværende år (kWh) inklusive egenproduktion: 2020-08-01: 1088.402; Produktionstal for indeværende år (kWh) inklusive egenproduktion: 2020-09-01: 1863.133; Produktionstal for indeværende år (kWh) inklusive egenproduktion: 2020-10-01: 1761.005; Produktionstal for indeværende år (kWh) inklusive egenproduktion: 2020-11-01: 2582.129 | 25469.591
571313102390335451 | 2018-01-09 | 12 | 10 | 9.7 | 15 | Osiris Energy Co., Ltd | Osiris 10 | 810 | Brønderslev | Land |  |  |  |  | Stamdata |  | Historiske produktionstal (kWh): 2018: 10619.02; Historiske produktionstal (kWh): 2019: 8975.66; Produktionstal for indeværende år (kWh) inklusive egenproduktion: 2020-01-01: 18.21; Produktionstal for indeværende år (kWh) inklusive egenproduktion: 2020-02-01: 560.26; Produktionstal for indeværende år (kWh) inklusive egenproduktion: 2020-03-01: 870.52; Produktionstal for indeværende år (kWh) inklusive egenproduktion: 2020-04-01: 859.68; Produktionstal for indeværende år (kWh) inklusive egenproduktion: 2020-05-01: 836.92; Produktionstal for indeværende år (kWh) inklusive egenproduktion: 2020-06-01: 574.53; Produktionstal for indeværende år (kWh) inklusive egenproduktion: 2020-07-01: 1040.92; Produktionstal for indeværende år (kWh) inklusive egenproduktion: 2020-08-01: 482.71; Produktionstal for indeværende år (kWh) inklusive egenproduktion: 2020-09-01: 998.93; Produktionstal for indeværende år (kWh) inklusive egenproduktion: 2020-10-01: 759.34; Produktionstal for indeværende år (kWh) inklusive egenproduktion: 2020-11-01: 1148.66 | 8150.68
571313102390335956 | 2018-02-04 | 12 | 10 | 9.7 | 15 | Osiris Energy Co., Ltd | Osiris 10 | 810 | Brønderslev | Land |  |  |  |  | Stamdata |  | Historiske produktionstal (kWh): 2018: 6229.596; Historiske produktionstal (kWh): 2019: 5983.749; Produktionstal for indeværende år (kWh) inklusive egenproduktion: 2020-01-01: 1495.019; Produktionstal for indeværende år (kWh) inklusive egenproduktion: 2020-02-01: 1779.216; Produktionstal for indeværende år (kWh) inklusive egenproduktion: 2020-03-01: 1252.569; Produktionstal for indeværende år (kWh) inklusive egenproduktion: 2020-04-01: 1007.647; Produktionstal for indeværende år (kWh) inklusive egenproduktion: 2020-05-01: 551.797; Produktionstal for indeværende år (kWh) inklusive egenproduktion: 2020-06-01: 270.847; Produktionstal for indeværende år (kWh) inklusive egenproduktion: 2020-07-01: 546.579; Produktionstal for indeværende år (kWh) inklusive egenproduktion: 2020-08-01: 0; Produktionstal for indeværende år (kWh) inklusive egenproduktion: 2020-09-01: 302.771; Produktionstal for indeværende år (kWh) inklusive egenproduktion: 2020-10-01: 482.348; Produktionstal for indeværende år (kWh) inklusive egenproduktion: 2020-11-01: 829.369 | 8518.162
571313102390338025 | 2018-08-30 | 12 | 10 | 9.7 | 15 | Osiris Energy Co., Ltd | Osiris 10 | 810 | Brønderslev | Land |  |  |  |  | Stamdata |  | Historiske produktionstal (kWh): 2018: 765.495; Historiske produktionstal (kWh): 2019: 1702.364; Produktionstal for indeværende år (kWh) inklusive egenproduktion: 2020-01-01: 437.53; Produktionstal for indeværende år (kWh) inklusive egenproduktion: 2020-02-01: 347.894; Produktionstal for indeværende år (kWh) inklusive egenproduktion: 2020-03-01: 287.533; Produktionstal for indeværende år (kWh) inklusive egenproduktion: 2020-04-01: 224.525; Produktionstal for indeværende år (kWh) inklusive egenproduktion: 2020-05-01: 112.72; Produktionstal for indeværende år (kWh) inklusive egenproduktion: 2020-06-01: 23.292; Produktionstal for indeværende år (kWh) inklusive egenproduktion: 2020-07-01: 11.807; Produktionstal for indeværende år (kWh) inklusive egenproduktion: 2020-08-01: 28.681; Produktionstal for indeværende år (kWh) inklusive egenproduktion: 2020-09-01: 106.285; Produktionstal for indeværende år (kWh) inklusive egenproduktion: 2020-10-01: 121.179; Produktionstal for indeværende år (kWh) inklusive egenproduktion: 2020-11-01: 369.798 | 2071.244
571313103103586443 | 2013-10-01 | 17 | 3000 | 90 | 80 | Vestas Wind Systems A/S | V 90-3 MW | 810 | Brønderslev | LAND | Kvisselholtgård, Dronninglund | 1a | 581655 | 6342789 | SDFE2018 | 46206 | Historiske produktionstal (kWh): 2013: 1909459.5; Historiske produktionstal (kWh): 2014: 7101805.75; Historiske produktionstal (kWh): 2015: 7927234; Historiske produktionstal (kWh): 2016: 6101500; Historiske produktionstal (kWh): 2017: 7498456.422; Historiske produktionstal (kWh): 2018: 6291536; Historiske produktionstal (kWh): 2019: 5963042.75; Produktionstal for indeværende år (kWh) inklusive egenproduktion: 2020-01-01: 895669.25; Produktionstal for indeværende år (kWh) inklusive egenproduktion: 2020-02-01: 844730; Produktionstal for indeværende år (kWh) inklusive egenproduktion: 2020-03-01: 615366.25; Produktionstal for indeværende år (kWh) inklusive egenproduktion: 2020-04-01: 534145.5; Produktionstal for indeværende år (kWh) inklusive egenproduktion: 2020-05-01: 369738.5; Produktionstal for indeværende år (kWh) inklusive egenproduktion: 2020-06-01: 273652; Produktionstal for indeværende år (kWh) inklusive egenproduktion: 2020-07-01: 604778.75; Produktionstal for indeværende år (kWh) inklusive egenproduktion: 2020-08-01: 258623.75; Produktionstal for indeværende år (kWh) inklusive egenproduktion: 2020-09-01: 500361.25; Produktionstal for indeværende år (kWh) inklusive egenproduktion: 2020-10-01: 530289.25; Produktionstal for indeværende år (kWh) inklusive egenproduktion: 2020-11-01: 457975.75 | 5885330.25
571313103103586450 | 2013-10-01 | 17 | 3000 | 90 | 80 | Vestas Wind Systems A/S | V 90-3 MW | 810 | Brønderslev | LAND | Voergård Hgd., Voer | 1h | 581547.38 | 6343227.93 | SDFE2018 | 46207 | Historiske produktionstal (kWh): 2013: 1904566; Historiske produktionstal (kWh): 2014: 6769241.25; Historiske produktionstal (kWh): 2015: 7633990.5; Historiske produktionstal (kWh): 2016: 6097728.5; Historiske produktionstal (kWh): 2017: 7204059.11; Historiske produktionstal (kWh): 2018: 6053503.75; Historiske produktionstal (kWh): 2019: 5682131; Produktionstal for indeværende år (kWh) inklusive egenproduktion: 2020-01-01: 879816.75; Produktionstal for indeværende år (kWh) inklusive egenproduktion: 2020-02-01: 829094.75; Produktionstal for indeværende år (kWh) inklusive egenproduktion: 2020-03-01: 593769.5; Produktionstal for indeværende år (kWh) inklusive egenproduktion: 2020-04-01: 509355.5; Produktionstal for indeværende år (kWh) inklusive egenproduktion: 2020-05-01: 501839.5; Produktionstal for indeværende år (kWh) inklusive egenproduktion: 2020-06-01: 256010.75; Produktionstal for indeværende år (kWh) inklusive egenproduktion: 2020-07-01: 579244.25; Produktionstal for indeværende år (kWh) inklusive egenproduktion: 2020-08-01: 242795; Produktionstal for indeværende år (kWh) inklusive egenproduktion: 2020-09-01: 493926; Produktionstal for indeværende år (kWh) inklusive egenproduktion: 2020-10-01: 504008.5; Produktionstal for indeværende år (kWh) inklusive egenproduktion: 2020-11-01: 425384.5 | 5815245
571313103103586467 | 2013-10-01 | 17 | 3000 | 90 | 80 | Vestas Wind Systems A/S | V 90-3 MW | 810 | Brønderslev | LAND | Voergård Hgd., Voer | 1h | 581439 | 6343664 | SDFE2018 | 46205 | Historiske produktionstal (kWh): 2013: 1849072; Historiske produktionstal (kWh): 2014: 6619682.5; Historiske produktionstal (kWh): 2015: 7341487.5; Historiske produktionstal (kWh): 2016: 6002053; Historiske produktionstal (kWh): 2017: 7045961.86; Historiske produktionstal (kWh): 2018: 5875445.25; Historiske produktionstal (kWh): 2019: 5572633.5; Produktionstal for indeværende år (kWh) inklusive egenproduktion: 2020-01-01: 863421.25; Produktionstal for indeværende år (kWh) inklusive egenproduktion: 2020-02-01: 827721.75; Produktionstal for indeværende år (kWh) inklusive egenproduktion: 2020-03-01: 601107.5; Produktionstal for indeværende år (kWh) inklusive egenproduktion: 2020-04-01: 505944.75; Produktionstal for indeværende år (kWh) inklusive egenproduktion: 2020-05-01: 495923; Produktionstal for indeværende år (kWh) inklusive egenproduktion: 2020-06-01: 252973.5; Produktionstal for indeværende år (kWh) inklusive egenproduktion: 2020-07-01: 553613.75; Produktionstal for indeværende år (kWh) inklusive egenproduktion: 2020-08-01: 237327.25; Produktionstal for indeværende år (kWh) inklusive egenproduktion: 2020-09-01: 492067.25; Produktionstal for indeværende år (kWh) inklusive egenproduktion: 2020-10-01: 497733.75; Produktionstal for indeværende år (kWh) inklusive egenproduktion: 2020-11-01: 412247 | 5740080.75
571313103103586474 | 2013-10-01 | 17 | 3000 | 90 | 80 | Vestas Wind Systems A/S | V 90-3 MW | 810 | Brønderslev | LAND | Kvisselholtgård, Dronninglund | 1a | 582010 | 6342941 | SDFE2018 | 46208 | Historiske produktionstal (kWh): 2013: 1875688; Historiske produktionstal (kWh): 2014: 7294302.5; Historiske produktionstal (kWh): 2015: 8067087.5; Historiske produktionstal (kWh): 2016: 6384314.5; Historiske produktionstal (kWh): 2017: 7527373.094; Historiske produktionstal (kWh): 2018: 6476083.25; Historiske produktionstal (kWh): 2019: 5945607.25; Produktionstal for indeværende år (kWh) inklusive egenproduktion: 2020-01-01: 857588.25; Produktionstal for indeværende år (kWh) inklusive egenproduktion: 2020-02-01: 845635.5; Produktionstal for indeværende år (kWh) inklusive egenproduktion: 2020-03-01: 642150.5; Produktionstal for indeværende år (kWh) inklusive egenproduktion: 2020-04-01: 526089; Produktionstal for indeværende år (kWh) inklusive egenproduktion: 2020-05-01: 495608.75; Produktionstal for indeværende år (kWh) inklusive egenproduktion: 2020-06-01: 286918.5; Produktionstal for indeværende år (kWh) inklusive egenproduktion: 2020-07-01: 605807; Produktionstal for indeværende år (kWh) inklusive egenproduktion: 2020-08-01: 256912; Produktionstal for indeværende år (kWh) inklusive egenproduktion: 2020-09-01: 472476.5; Produktionstal for indeværende år (kWh) inklusive egenproduktion: 2020-10-01: 528934.25; Produktionstal for indeværende år (kWh) inklusive egenproduktion: 2020-11-01: 464502.25 | 5982622.5
571313103103586481 | 2013-10-01 | 17 | 3000 | 90 | 80 | Vestas Wind Systems A/S | V 90-3 MW | 810 | Brønderslev | LAND | Voergård Hgd., Voer | 1i | 581902 | 6343379 | SDFE2018 | 46209 | Historiske produktionstal (kWh): 2013: 1832045.25; Historiske produktionstal (kWh): 2014: 6968109; Historiske produktionstal (kWh): 2015: 7774037.25; Historiske produktionstal (kWh): 2016: 6147832.25; Historiske produktionstal (kWh): 2017: 7206171.641; Historiske produktionstal (kWh): 2018: 6204896.75; Historiske produktionstal (kWh): 2019: 5712952; Produktionstal for indeværende år (kWh) inklusive egenproduktion: 2020-01-01: 826798.25; Produktionstal for indeværende år (kWh) inklusive egenproduktion: 2020-02-01: 843307; Produktionstal for indeværende år (kWh) inklusive egenproduktion: 2020-03-01: 599823.25; Produktionstal for indeværende år (kWh) inklusive egenproduktion: 2020-04-01: 522713.75; Produktionstal for indeværende år (kWh) inklusive egenproduktion: 2020-05-01: 513503.75; Produktionstal for indeværende år (kWh) inklusive egenproduktion: 2020-06-01: 273671.25; Produktionstal for indeværende år (kWh) inklusive egenproduktion: 2020-07-01: 582874; Produktionstal for indeværende år (kWh) inklusive egenproduktion: 2020-08-01: 231967.25; Produktionstal for indeværende år (kWh) inklusive egenproduktion: 2020-09-01: 477162.5; Produktionstal for indeværende år (kWh) inklusive egenproduktion: 2020-10-01: 471492.25; Produktionstal for indeværende år (kWh) inklusive egenproduktion: 2020-11-01: 433927.5 | 5777240.75
571313103103586498 | 2013-10-01 | 17 | 3000 | 90 | 80 | Vestas Wind Systems A/S | V 90-3 MW | 810 | Brønderslev | LAND | Voergård Hgd., Voer | 1i | 581794 | 6343819 | SDFE2018 | 46210 | Historiske produktionstal (kWh): 2013: 1849766.5; Historiske produktionstal (kWh): 2014: 7178920; Historiske produktionstal (kWh): 2015: 7899587.5; Historiske produktionstal (kWh): 2016: 6308649.5; Historiske produktionstal (kWh): 2017: 7490504.219; Historiske produktionstal (kWh): 2018: 6305586.25; Historiske produktionstal (kWh): 2019: 6004010.75; Produktionstal for indeværende år (kWh) inklusive egenproduktion: 2020-01-01: 870436; Produktionstal for indeværende år (kWh) inklusive egenproduktion: 2020-02-01: 862422; Produktionstal for indeværende år (kWh) inklusive egenproduktion: 2020-03-01: 612605; Produktionstal for indeværende år (kWh) inklusive egenproduktion: 2020-04-01: 541856.75; Produktionstal for indeværende år (kWh) inklusive egenproduktion: 2020-05-01: 544400.5; Produktionstal for indeværende år (kWh) inklusive egenproduktion: 2020-06-01: 287069.25; Produktionstal for indeværende år (kWh) inklusive egenproduktion: 2020-07-01: 598585.75; Produktionstal for indeværende år (kWh) inklusive egenproduktion: 2020-08-01: 251843.25; Produktionstal for indeværende år (kWh) inklusive egenproduktion: 2020-09-01: 489701.25; Produktionstal for indeværende år (kWh) inklusive egenproduktion: 2020-10-01: 500504.5; Produktionstal for indeværende år (kWh) inklusive egenproduktion: 2020-11-01: 422355.75 | 5981780
571313103103599016 | 2014-08-21 | 16 | 10 | 7.1 | 21 | THY møllen Aps | TWP-40-10 | 810 | Brønderslev | Land |  |  | 572461.7 | 6340864.42 | SDFE2018 |  | Historiske produktionstal (kWh): 2015: 9330.399; Historiske produktionstal (kWh): 2016: 9835.37; Historiske produktionstal (kWh): 2017: 11453.077; Historiske produktionstal (kWh): 2018: 9733.97; Historiske produktionstal (kWh): 2019: 7583.07; Produktionstal for indeværende år (kWh) inklusive egenproduktion: 2020-01-01: 1746.21; Produktionstal for indeværende år (kWh) inklusive egenproduktion: 2020-02-01: 2003.28; Produktionstal for indeværende år (kWh) inklusive egenproduktion: 2020-03-01: 1228.68; Produktionstal for indeværende år (kWh) inklusive egenproduktion: 2020-04-01: 1159.84; Produktionstal for indeværende år (kWh) inklusive egenproduktion: 2020-05-01: 820.43; Produktionstal for indeværende år (kWh) inklusive egenproduktion: 2020-06-01: 468.44; Produktionstal for indeværende år (kWh) inklusive egenproduktion: 2020-07-01: 954.94; Produktionstal for indeværende år (kWh) inklusive egenproduktion: 2020-08-01: 379.03; Produktionstal for indeværende år (kWh) inklusive egenproduktion: 2020-09-01: 808.97; Produktionstal for indeværende år (kWh) inklusive egenproduktion: 2020-10-01: 626.23; Produktionstal for indeværende år (kWh) inklusive egenproduktion: 2020-11-01: 1149.34 | 11345.39
571313103103601627 | 2014-12-11 | 16 | 10 | 7 | 21 | KVA Vind | 2020-10-06 | 810 | Brønderslev | Land |  |  | 572757.55 | 6341635.64 | SDFE2018 |  | Historiske produktionstal (kWh): 2015: 11999.17; Historiske produktionstal (kWh): 2016: 12958.38; Historiske produktionstal (kWh): 2017: 16549.567; Historiske produktionstal (kWh): 2018: 12943.78; Historiske produktionstal (kWh): 2019: 13010.09; Produktionstal for indeværende år (kWh) inklusive egenproduktion: 2020-01-01: 2118.88; Produktionstal for indeværende år (kWh) inklusive egenproduktion: 2020-02-01: 2414.11; Produktionstal for indeværende år (kWh) inklusive egenproduktion: 2020-03-01: 530.27; Produktionstal for indeværende år (kWh) inklusive egenproduktion: 2020-04-01: 1644.93; Produktionstal for indeværende år (kWh) inklusive egenproduktion: 2020-05-01: 1312.74; Produktionstal for indeværende år (kWh) inklusive egenproduktion: 2020-06-01: 554.37; Produktionstal for indeværende år (kWh) inklusive egenproduktion: 2020-07-01: 1544.28; Produktionstal for indeværende år (kWh) inklusive egenproduktion: 2020-08-01: 466.51; Produktionstal for indeværende år (kWh) inklusive egenproduktion: 2020-09-01: 995.45; Produktionstal for indeværende år (kWh) inklusive egenproduktion: 2020-10-01: 722.22; Produktionstal for indeværende år (kWh) inklusive egenproduktion: 2020-11-01: 1389.17 | 13692.93
570715000000002601 | 1998-03-13 | 32 | 750 | 52 | 45 | Wind World | W 5200-750 | 813 | Frederikshavn | LAND | Skagen Markjorder | 218a | 593238.5 | 6400558.08 | SDFE2018 | 0391-8043 | [21 empty] | 1598496 | 1947266 | 2228219 | 1934189.5 | 1700040.5 | 1950665 | 2294881.5 | 2126711.5 | 1918646.5 | 2229649.2031 | 1427820 | 2083558.5 | 2080243.5 | 2150127.5 | 1947445.5 | 1975656.5 | 1902897.25 | 2493437 | 1527722.45 | 1914548.781 | 2030054.25 | 2000406.5 | 272944.5 | 282736.75 | 146313 | 168217.5 | 171076 | 91071.75 | 225499.25 | 107606 | 224922.25 | 185623.75 | 220699.75 | 2096710.5
570715000000002663 | 1998-07-09 | 32 | 600 | 44 | 45 | Vestas Wind Systems A/S | V 44-600 | 813 | Frederikshavn | LAND | Skærum By, Skærum | 36 | 578592.67 | 6365977.42 | SDFE2018 | 0503-0610 | [21 empty] | 692962 | 1259395 | 1383104 | 1217501.293 | 1264161.582 | 1166227.7266 | 1260008.6562 | 1208437 | 1135446.3984 | 1349326 | 1287840 | 1141809 | 1047538 | 1325672 | 1251422 | 1169986.6 | 1256628.779 | 1454758.5 | 1038031.646 | 1304093.5 | 1067029.75 | 1106224.75 | 141171.25 | 185658.5 | 124413.25 | 117267.25 | 92550.5 | 10327.75 | 67204 | 47570 | 98280.5 | 91230 | 132864.75 | 1108537.75
570715000000002670 | 1998-07-09 | 32 | 600 | 44 | 45 | Vestas Wind Systems A/S | V 44-600 | 813 | Frederikshavn | LAND | Skærum By, Skærum | 36 | 578495.18 | 6366128.15 | SDFE2018 | 0503-0612 | [21 empty] | 623855 | 1146231 | 1212225 | 1115023.8711 | 1137679 | 1054467 | 1168017 | 987792 | 1010084 | 1231549 | 1150771 | 1013100.6016 | 964826 | 1217838 | 1139754 | 1041784 | 1088164 | 1318866.529 | 1030414.25 | 1175464.922 | 1000829 | 1011724.5 | 174530 | 168342.75 | 68962.25 | 469.25 | 32524 | 16903.25 | 107984.25 | 41214.75 | 90073.25 | 77761.25 | 121515.5 | 900280.5
570715000000002694 | 1988-10-19 | 42 | 250 | 24 | 30 | Micon | M 250 | 813 | Frederikshavn | LAND | Den østlige Del, Åsted | 13a | 586375.26 | 6369747.44 | SDFE2018 | 0505-1810 | [11 empty] | 61610 | 394720 | 388660 | 354850 | 360290 | 378000 | 392100 | 371770 | 307100 | 335180 | 362955 | 303911 | 330029 | 277555.8867 | 285758.6311 | 277536.6016 | 292169.7881 | 295787.25 | 253248.9297 | 323542.8916 | 279963.0906 | 252145.0796 | 247487.1305 | 250478.5 | 187980.909 | 320105.166 | 290173.247 | 335501.186 | 249408.103 | 294259.761 | 264660.267 | 247948.718 | 59366.31 | 57106.504 | 37432.364 | 30541.154 | 32555.5 | 11290.4 | 26204.9 | 10312.82 | 25502.78 | 18541.87 | 34316.38 | 343170.982
570715000000002717 | 1988-10-19 | 42 | 250 | 24 | 30 | Micon | M 250 | 813 | Frederikshavn | LAND | Den østlige Del, Åsted | 13a | 586326.93 | 6369381.31 | SDFE2018 | 0505-1814 | [11 empty] | 58031 | 371798 | 366090 | 338060 | 341500 | 366860 | 366200 | 347460 | 276580 | 316230 | 341370 | 292402 | 308838 | 281589.6475 | 250495.7429 | 243761.9741 | 266286.1963 | 280240.9814 | 237917.6377 | 298496.0605 | 274450.4579 | 246090.3047 | 233284.5335 | 282547.899 | 244170.42 | 250071.896 | 267216.687 | 307533.162 | 243526.93 | 269261.639 | 169161.217 | 222020.546 | 42876.975 | 46598.494 | 30206.685 | 12910.192 | 19287.104 | 8115.681 | 24480.57 | 5601.151 | 19457.096 | 17774.005 | 28199.074 | 255507.027
570715000000002786 | 1988-03-15 | 42 | 200 | 25 | 30 | Vestas Wind Systems A/S | V 25-200 | 813 | Frederikshavn | LAND | Den nordøstlige Del, Understed | 30a | 589363.45 | 6361021.03 | SDFE2018 | 0606-0010 | [11 empty] | 408406 | 581463 | 572537 | 554590 | 495590 | 548880 | 570720 | 516950 | 464880 | 493360 | 537659 | 464198 | 498364 | 433588.375 | 427690.4082 | 392817.291 | 430049.0273 | 405999.0059 | 360459.9902 | 423209.1621 | 395408.9678 | 380481.7529 | 283777.5609 | 369270.857 | 399739.079 | 307656.543 | 395728.891 | 424275.394 | 339961.574 | 321204.697 | 346189.34 | 437037.35 | 40147.6 | 3456.22 | 39655.94 | 44489.18 | 35883.24 | 20547.19 | 43461.41 | 18954.36 | 36554.47 | 36713.47 | 47111.57 | 366974.65
570715000000002946 | 1997-02-21 | 33 | 750 | 44 | 45 | Micon | M 750-175/44 | 813 | Frederikshavn | LAND | Den sydlige Del, Åsted | 14o | 582716.47 | 6363215.67 | SDFE2018 | 0901-0190 | [20 empty] | 0 | 0 | 3915763 | 909173 | 1354490.5 | 1314077 | 1298729.5 | 1391251 | 1352119 | 1220438.5 | 1499860 | 1424353 | 1237199.5 | 1097897.5 | 1404812.5 | 1300316.5 | 1196908.5 | 1276332 | 1542687.5 | 1125574 | 1398376.547 | 1135239.75 | 1119069 | 208600.75 | 209408.25 | 135254.25 | 130108.25 | 91927 | 47931.75 | 124915.75 | 39337.25 | 42907.25 | 83385 | 129306.5 | 1243082
570715000000002977 | 1997-09-04 | 33 | 600 | 44 | 45 | Vestas Wind Systems A/S | V 44-600 | 813 | Frederikshavn | LAND | Eget Hgd., Skærum | 4a | 581280.71 | 6362860.89 | SDFE2018 | 0901-0910 | [20 empty] | 442900 | 1430468 | 1264060 | 1382421 | 1231365.2188 | 1220240.5 | 1147340.5 | 1202048.5 | 1219720.5 | 1120195.5 | 1336553.5 | 1282037.5 | 1126639 | 1065037 | 1300218.5 | 1226784 | 1162367.501 | 1255387 | 1460624 | 1130699 | 1244473.863 | 1067878 | 1084150 | 195842 | 194113 | 133874 | 118046 | 95922 | 47378 | 119687 | 45334 | 99608 | 88171 | 134276 | 1272251
570715000000002984 | 1988-06-07 | 42 | 150 | 23.2 | 30.3 | Wind World | W 2320-160 | 813 | Frederikshavn | LAND | Gydeje, Torslev | 6e | 579896.7 | 6354299.19 | SDFE2018 | 0907-0295 | [11 empty] | 156020 | 333197 | 328082 | 306120 | 289810 | 332140 | 347440 | 302730 | 246790 | 278480 | 301929 | 256223 | 294101 | 246691.8076 | 268414.2275 | 251966.8672 | 263527.1133 | 260967.957 | 238747.4097 | 302869.7109 | 286844.5801 | 240963.0332 | 153928.1709 | 243809.527 | 232241.943 | 228821.482 | 254835.326 | 301969.56 | 228958.157 | 269674.675 | 235110.577 | 230361.182 | 39499.436 | 39370.236 | 20853.675 | 27618.682 | 19861.928 | 6343.831 | 0 | 0.01 | 0 | 8921.416 | 1107.096 | 163576.31
570715000000003066 | 1988-02-01 | 42 | 18 | 0.1 | 0.1 | Ukendt | Ukendt-Ukendt | 813 | Frederikshavn | Land |  |  | 582779.86 | 6357949.05 | SDFE2018 | [12 empty] | 20350 | 26075 | 25675 | 26464 | 25152 | 27381 | 26268 | 22737 | 18785 | 19863 | 24072 | 18757 | 22521 | 22609 | 25117.3359 | 22721.9826 | 23547.8318 | 23871.812 | 17394.596 | 21396.452 | 23065.3439 | 18627.1239 | 19761.312 | 20199.652 | 12147.97 | 7149.37 | 8945.575 | 21385.257 | 17850.25 | 17349.44 | 15329.53 | 15909.83 | 2170.75 | 1780.9 | 1647.54 | 1556.41 | 1808.03 | 1316.42 | 1953.22 | 1535.1 | 1741.89 | 806.91 | 1092.15 | 17409.32
570715000000003073 | 1988-12-16 | 42 | 150 | 0.1 | 0.1 | Wind World | Ukendt-Wind World | 813 | Frederikshavn | LAND | Hørbylund Hgd., Hørby | 5a | 583097.68 | 6358714.79 | SDFE2018 | 0909-0292 | [11 empty] | 0 | 350554 | 345171 | 312480 | 314480 | 341930 | 363980 | 323020 | 274100 | 296660 | 326267 | 256055 | 299264 | 269931.0957 | 273997.7373 | 252600.501 | 271436.3242 | 268960.2275 | 234036 | 301855.9521 | 278563.2319 | 244266.6621 | 246728.7896 | 287846.035 | 281812.704 | 256713.6 | 274049.193 | 338270.75 | 252574.663 | 298245.144 | 255020.241 | 256678.884 | 46066.675 | 45766.157 | 30877.477 | 28238.69 | 23822.278 | 10724.136 | 25870.789 | 9285.154 | 21477.838 | 19975.135 | 30332.427 | 292436.756
570715000000003080 | 2000-07-18 | 30 | 750 | 48 | 45 | Micon | M 750-200/48 45 | 813 | Frederikshavn | LAND | Vangkær, Torslev | 7r | 577123.46 | 6359727.92 | SDFE2018 | 1002-0194 | Historiske produktionstal (kWh): 2000: 573369; Historiske produktionstal (kWh): 2001: 1399235.5; Historiske produktionstal (kWh): 2002: 1394319; Historiske produktionstal (kWh): 2003: 1315585; Historiske produktionstal (kWh): 2004: 1453854.5; Historiske produktionstal (kWh): 2005: 1394678.5; Historiske produktionstal (kWh): 2006: 1270688; Historiske produktionstal (kWh): 2007: 1515729.5; Historiske produktionstal (kWh): 2008: 1325266.5; Historiske produktionstal (kWh): 2009: 1302962; Historiske produktionstal (kWh): 2010: 1266642.5; Historiske produktionstal (kWh): 2011: 1539738.5; Historiske produktionstal (kWh): 2012: 1443788.5; Historiske produktionstal (kWh): 2013: 1355237.5; Historiske produktionstal (kWh): 2014: 1344589; Historiske produktionstal (kWh): 2015: 1620332.5; Historiske produktionstal (kWh): 2016: 1274669.75; Historiske produktionstal (kWh): 2017: 1497787.5; Historiske produktionstal (kWh): 2018: 1322179.75; Historiske produktionstal (kWh): 2019: 1318581.5; Produktionstal for indeværende år (kWh) inklusive egenproduktion: 2020-01-01: 225890.75; Produktionstal for indeværende år (kWh) inklusive egenproduktion: 2020-02-01: 223957.5; Produktionstal for indeværende år (kWh) inklusive egenproduktion: 2020-03-01: 141866.75; Produktionstal for indeværende år (kWh) inklusive egenproduktion: 2020-04-01: 149761.5; Produktionstal for indeværende år (kWh) inklusive egenproduktion: 2020-05-01: 127884; Produktionstal for indeværende år (kWh) inklusive egenproduktion: 2020-06-01: 61046.5; Produktionstal for indeværende år (kWh) inklusive egenproduktion: 2020-07-01: 151283.25; Produktionstal for indeværende år (kWh) inklusive egenproduktion: 2020-08-01: 53286; Produktionstal for indeværende år (kWh) inklusive egenproduktion: 2020-09-01: 111158; Produktionstal for indeværende år (kWh) inklusive egenproduktion: 2020-10-01: 96231; Produktionstal for indeværende år (kWh) inklusive egenproduktion: 2020-11-01: 147976.75 | 1490342
570715000000003097 | 2000-08-02 | 30 | 750 | 48 | 45 | Micon | M 750-200/48 45 | 813 | Frederikshavn | LAND | Vangkær, Torslev | 7a | 577361.17 | 6359544.89 | SDFE2018 | 1002-0195 | Historiske produktionstal (kWh): 2000: 584726; Historiske produktionstal (kWh): 2001: 1452187.8984; Historiske produktionstal (kWh): 2002: 1479174; Historiske produktionstal (kWh): 2003: 1362774; Historiske produktionstal (kWh): 2004: 1501881.5; Historiske produktionstal (kWh): 2005: 1435459.5; Historiske produktionstal (kWh): 2006: 1304893; Historiske produktionstal (kWh): 2007: 1611239; Historiske produktionstal (kWh): 2008: 1484539.5; Historiske produktionstal (kWh): 2009: 1323300; Historiske produktionstal (kWh): 2010: 1297154.5; Historiske produktionstal (kWh): 2011: 1480357; Historiske produktionstal (kWh): 2012: 1394177; Historiske produktionstal (kWh): 2013: 1326236; Historiske produktionstal (kWh): 2014: 1391574; Historiske produktionstal (kWh): 2015: 1603551.201; Historiske produktionstal (kWh): 2016: 1283050.25; Historiske produktionstal (kWh): 2017: 1485966.344; Historiske produktionstal (kWh): 2018: 1283874.25; Historiske produktionstal (kWh): 2019: 1277172.5; Produktionstal for indeværende år (kWh) inklusive egenproduktion: 2020-01-01: 205974.5; Produktionstal for indeværende år (kWh) inklusive egenproduktion: 2020-02-01: 208849.25; Produktionstal for indeværende år (kWh) inklusive egenproduktion: 2020-03-01: 133338.75; Produktionstal for indeværende år (kWh) inklusive egenproduktion: 2020-04-01: 142575; Produktionstal for indeværende år (kWh) inklusive egenproduktion: 2020-05-01: 119698.25; Produktionstal for indeværende år (kWh) inklusive egenproduktion: 2020-06-01: 62092.5; Produktionstal for indeværende år (kWh) inklusive egenproduktion: 2020-07-01: 143790; Produktionstal for indeværende år (kWh) inklusive egenproduktion: 2020-08-01: 53768.5; Produktionstal for indeværende år (kWh) inklusive egenproduktion: 2020-09-01: 107215.75; Produktionstal for indeværende år (kWh) inklusive egenproduktion: 2020-10-01: 75304.25; Produktionstal for indeværende år (kWh) inklusive egenproduktion: 2020-11-01: 143026.5 | 1395633.25
570715000000003103 | 2000-08-02 | 30 | 750 | 48 | 45 | Micon | M 750-200/48 45 | 813 | Frederikshavn | LAND | Vangkær, Torslev | 7a | 577598.86 | 6359362.03 | SDFE2018 | 1002-0196 | Historiske produktionstal (kWh): 2000: 580577; Historiske produktionstal (kWh): 2001: 1461963.5; Historiske produktionstal (kWh): 2002: 1505597; Historiske produktionstal (kWh): 2003: 1377905; Historiske produktionstal (kWh): 2004: 1543708.5; Historiske produktionstal (kWh): 2005: 1440096.2031; Historiske produktionstal (kWh): 2006: 1335177; Historiske produktionstal (kWh): 2007: 1621684; Historiske produktionstal (kWh): 2008: 1395735.5; Historiske produktionstal (kWh): 2009: 1337562.7031; Historiske produktionstal (kWh): 2010: 1354441.5; Historiske produktionstal (kWh): 2011: 1532954.5; Historiske produktionstal (kWh): 2012: 1485507; Historiske produktionstal (kWh): 2013: 1399626.5; Historiske produktionstal (kWh): 2014: 1485179.5; Historiske produktionstal (kWh): 2015: 1648890; Historiske produktionstal (kWh): 2016: 1363469; Historiske produktionstal (kWh): 2017: 1589097.208; Historiske produktionstal (kWh): 2018: 1373807.272; Historiske produktionstal (kWh): 2019: 1333827; Produktionstal for indeværende år (kWh) inklusive egenproduktion: 2020-01-01: 214826; Produktionstal for indeværende år (kWh) inklusive egenproduktion: 2020-02-01: 197672; Produktionstal for indeværende år (kWh) inklusive egenproduktion: 2020-03-01: 76646; Produktionstal for indeværende år (kWh) inklusive egenproduktion: 2020-04-01: 146249; Produktionstal for indeværende år (kWh) inklusive egenproduktion: 2020-05-01: 121001; Produktionstal for indeværende år (kWh) inklusive egenproduktion: 2020-06-01: 65500; Produktionstal for indeværende år (kWh) inklusive egenproduktion: 2020-07-01: 146957; Produktionstal for indeværende år (kWh) inklusive egenproduktion: 2020-08-01: 57073; Produktionstal for indeværende år (kWh) inklusive egenproduktion: 2020-09-01: 111547; Produktionstal for indeværende år (kWh) inklusive egenproduktion: 2020-10-01: 109109; Produktionstal for indeværende år (kWh) inklusive egenproduktion: 2020-11-01: 151597 | 1398177
570715000000003110 | 2000-07-18 | 30 | 750 | 48 | 45 | Micon | M 750-200/48 45 | 813 | Frederikshavn | LAND | Vangkær, Torslev | 7a | 577128.39 | 6359487.76 | SDFE2018 | 1002-0197 | Historiske produktionstal (kWh): 2000: 587486; Historiske produktionstal (kWh): 2001: 1382400.5; Historiske produktionstal (kWh): 2002: 1367374.5; Historiske produktionstal (kWh): 2003: 1292842; Historiske produktionstal (kWh): 2004: 1425805; Historiske produktionstal (kWh): 2005: 1360077.5; Historiske produktionstal (kWh): 2006: 1244659; Historiske produktionstal (kWh): 2007: 1492876.5; Historiske produktionstal (kWh): 2008: 1389993.5; Historiske produktionstal (kWh): 2009: 1306416.2031; Historiske produktionstal (kWh): 2010: 1117555; Historiske produktionstal (kWh): 2011: 1513160; Historiske produktionstal (kWh): 2012: 1405779.5; Historiske produktionstal (kWh): 2013: 1317267.5; Historiske produktionstal (kWh): 2014: 1351902; Historiske produktionstal (kWh): 2015: 1669410.5; Historiske produktionstal (kWh): 2016: 1263141.5; Historiske produktionstal (kWh): 2017: 1439701.531; Historiske produktionstal (kWh): 2018: 1207461; Historiske produktionstal (kWh): 2019: 1236064.75; Produktionstal for indeværende år (kWh) inklusive egenproduktion: 2020-01-01: 201570; Produktionstal for indeværende år (kWh) inklusive egenproduktion: 2020-02-01: 197591.25; Produktionstal for indeværende år (kWh) inklusive egenproduktion: 2020-03-01: 139223.5; Produktionstal for indeværende år (kWh) inklusive egenproduktion: 2020-04-01: 102916.5; Produktionstal for indeværende år (kWh) inklusive egenproduktion: 2020-05-01: 112528.5; Produktionstal for indeværende år (kWh) inklusive egenproduktion: 2020-06-01: 57589.25; Produktionstal for indeværende år (kWh) inklusive egenproduktion: 2020-07-01: 138278.75; Produktionstal for indeværende år (kWh) inklusive egenproduktion: 2020-08-01: 51396.75; Produktionstal for indeværende år (kWh) inklusive egenproduktion: 2020-09-01: 106361.5; Produktionstal for indeværende år (kWh) inklusive egenproduktion: 2020-10-01: 91662.75; Produktionstal for indeværende år (kWh) inklusive egenproduktion: 2020-11-01: 110479 | 1309597.75
570715000000003127 | 2000-01-03 | 30 | 750 | 48 | 45 | Micon | M 750-200/48 45 | 813 | Frederikshavn | LAND | Vangkær, Torslev | 7a | 577365.77 | 6359305.07 | SDFE2018 | 1002-0198 | Historiske produktionstal (kWh): 2000: 1727099; Historiske produktionstal (kWh): 2001: 1568335; Historiske produktionstal (kWh): 2002: 1575155.5; Historiske produktionstal (kWh): 2003: 1471395.5; Historiske produktionstal (kWh): 2004: 1620630; Historiske produktionstal (kWh): 2005: 1512372.4062; Historiske produktionstal (kWh): 2006: 1416200.207; Historiske produktionstal (kWh): 2007: 1706121.1953; Historiske produktionstal (kWh): 2008: 1578848.1953; Historiske produktionstal (kWh): 2009: 1356026.3906; Historiske produktionstal (kWh): 2010: 1436488.6016; Historiske produktionstal (kWh): 2011: 1640105; Historiske produktionstal (kWh): 2012: 1538527.6; Historiske produktionstal (kWh): 2013: 1353422.95; Historiske produktionstal (kWh): 2014: 1496871.591; Historiske produktionstal (kWh): 2015: 1627917.25; Historiske produktionstal (kWh): 2016: 1422097.25; Historiske produktionstal (kWh): 2017: 1627009.688; Historiske produktionstal (kWh): 2018: 1359334; Historiske produktionstal (kWh): 2019: 1402509.75; Produktionstal for indeværende år (kWh) inklusive egenproduktion: 2020-01-01: 232651.75; Produktionstal for indeværende år (kWh) inklusive egenproduktion: 2020-02-01: 228922.5; Produktionstal for indeværende år (kWh) inklusive egenproduktion: 2020-03-01: 146981; Produktionstal for indeværende år (kWh) inklusive egenproduktion: 2020-04-01: 151298.5; Produktionstal for indeværende år (kWh) inklusive egenproduktion: 2020-05-01: 132134; Produktionstal for indeværende år (kWh) inklusive egenproduktion: 2020-06-01: 66290.5; Produktionstal for indeværende år (kWh) inklusive egenproduktion: 2020-07-01: 160240; Produktionstal for indeværende år (kWh) inklusive egenproduktion: 2020-08-01: 58634.75; Produktionstal for indeværende år (kWh) inklusive egenproduktion: 2020-09-01: 118326.75; Produktionstal for indeværende år (kWh) inklusive egenproduktion: 2020-10-01: 104591.25; Produktionstal for indeværende år (kWh) inklusive egenproduktion: 2020-11-01: 155865.25 | 1555936.25
570715000000003264 | 1987-10-14 | 43 | 90 | 17.5 | 22.5 | Vestas Wind Systems A/S | Ukendt-Vestas | 813 | Frederikshavn | LAND | Gersholt, Torslev | 1a | 576477.65 | 6358273.38 | SDFE2018 | 1007-0101 | [10 empty] | 27368 | 175085 | 186956 | 184086 | 175080 | 167210 | 179870 | 186910 | 166570 | 146620 | 158050 | 175710 | 147980 | 152160 | 106630 | 76573.0004 | 81883.5999 | 84658.3999 | 92762.5508 | 120428.2808 | 150925.3613 | 107047.3191 | 77372.52 | 70525.96 | 98685.34 | 78672.01 | 73521.443 | 95698.739 | 70379.128 | 67590.2 | 48834.396 | 74262.796 | 92476.66 | 11839.33 | 13613.11 | 4637.61 | 1206.88 | 6538.85 | 3992.97 | 9913.02 | 2587.96 | 7293.67 | 5251.55 | 9011.23 | 75886.18
570715000000003332 | 2000-10-09 | 30 | 900 | 52 | 44 | Micon | M 52/900-200 | 813 | Frederikshavn | LAND | Gårdbo Sø, Råbjerg | 2am | 580152.39 | 6384706.96 | SDFE2018 | 1103-0050 | Historiske produktionstal (kWh): 2000: 327681; Historiske produktionstal (kWh): 2001: 1619270.5; Historiske produktionstal (kWh): 2002: 1642929.5; Historiske produktionstal (kWh): 2003: 1526266.5; Historiske produktionstal (kWh): 2004: 1650173.5; Historiske produktionstal (kWh): 2005: 1598547; Historiske produktionstal (kWh): 2006: 1449660; Historiske produktionstal (kWh): 2007: 1877062.5; Historiske produktionstal (kWh): 2008: 1757412.5; Historiske produktionstal (kWh): 2009: 1482880.5; Historiske produktionstal (kWh): 2010: 1296740.5; Historiske produktionstal (kWh): 2011: 1814090.5; Historiske produktionstal (kWh): 2012: 1625881.5; Historiske produktionstal (kWh): 2013: 1612442; Historiske produktionstal (kWh): 2014: 1627684.5; Historiske produktionstal (kWh): 2015: 2043430.5; Historiske produktionstal (kWh): 2016: 1645624.5; Historiske produktionstal (kWh): 2017: 1921024; Historiske produktionstal (kWh): 2018: 1588571; Historiske produktionstal (kWh): 2019: 1641248; Produktionstal for indeværende år (kWh) inklusive egenproduktion: 2020-01-01: 283497; Produktionstal for indeværende år (kWh) inklusive egenproduktion: 2020-02-01: 284687; Produktionstal for indeværende år (kWh) inklusive egenproduktion: 2020-03-01: 189270; Produktionstal for indeværende år (kWh) inklusive egenproduktion: 2020-04-01: 182133; Produktionstal for indeværende år (kWh) inklusive egenproduktion: 2020-05-01: 155731; Produktionstal for indeværende år (kWh) inklusive egenproduktion: 2020-06-01: 75156; Produktionstal for indeværende år (kWh) inklusive egenproduktion: 2020-07-01: 187720; Produktionstal for indeværende år (kWh) inklusive egenproduktion: 2020-08-01: 69281; Produktionstal for indeværende år (kWh) inklusive egenproduktion: 2020-09-01: 155150; Produktionstal for indeværende år (kWh) inklusive egenproduktion: 2020-10-01: 120884; Produktionstal for indeværende år (kWh) inklusive egenproduktion: 2020-11-01: 188445 | 1891954
570715000000003349 | 2000-10-09 | 30 | 900 | 52 | 44 | Micon | M 52/900-200 | 813 | Frederikshavn | LAND | Gårdbo Sø, Råbjerg | 2a | 580239.11 | 6384511.85 | SDFE2018 | 1103-0052 | Historiske produktionstal (kWh): 2000: 318742; Historiske produktionstal (kWh): 2001: 1588342; Historiske produktionstal (kWh): 2002: 1620500; Historiske produktionstal (kWh): 2003: 1490051; Historiske produktionstal (kWh): 2004: 1597363; Historiske produktionstal (kWh): 2005: 1562455; Historiske produktionstal (kWh): 2006: 1414715; Historiske produktionstal (kWh): 2007: 1825552; Historiske produktionstal (kWh): 2008: 1709880; Historiske produktionstal (kWh): 2009: 1450878; Historiske produktionstal (kWh): 2010: 1358174; Historiske produktionstal (kWh): 2011: 1781574; Historiske produktionstal (kWh): 2012: 1684004; Historiske produktionstal (kWh): 2013: 1371975; Historiske produktionstal (kWh): 2014: 1550058; Historiske produktionstal (kWh): 2015: 2036762.5; Historiske produktionstal (kWh): 2016: 1609905; Historiske produktionstal (kWh): 2017: 1880087.375; Historiske produktionstal (kWh): 2018: 1504492.75; Historiske produktionstal (kWh): 2019: 1514995; Produktionstal for indeværende år (kWh) inklusive egenproduktion: 2020-01-01: 283385; Produktionstal for indeværende år (kWh) inklusive egenproduktion: 2020-02-01: 279471.75; Produktionstal for indeværende år (kWh) inklusive egenproduktion: 2020-03-01: 109449.75; Produktionstal for indeværende år (kWh) inklusive egenproduktion: 2020-04-01: 165963; Produktionstal for indeværende år (kWh) inklusive egenproduktion: 2020-05-01: 151094.5; Produktionstal for indeværende år (kWh) inklusive egenproduktion: 2020-06-01: 72540.5; Produktionstal for indeværende år (kWh) inklusive egenproduktion: 2020-07-01: 190040.5; Produktionstal for indeværende år (kWh) inklusive egenproduktion: 2020-08-01: 67941.5; Produktionstal for indeværende år (kWh) inklusive egenproduktion: 2020-09-01: 152182.75; Produktionstal for indeværende år (kWh) inklusive egenproduktion: 2020-10-01: 113489.5; Produktionstal for indeværende år (kWh) inklusive egenproduktion: 2020-11-01: 189192.5 | 1774751.25
570715000000003356 | 2000-07-18 | 30 | 900 | 52 | 44 | Micon | M 52/900-200 | 813 | Frederikshavn | LAND | Gårdbo Sø, Råbjerg | 2a | 580326.09 | 6384317.11 | SDFE2018 | 1103-0054 | Historiske produktionstal (kWh): 2000: 602045; Historiske produktionstal (kWh): 2001: 1635444.5; Historiske produktionstal (kWh): 2002: 1653574; Historiske produktionstal (kWh): 2003: 1525947; Historiske produktionstal (kWh): 2004: 1652995.5; Historiske produktionstal (kWh): 2005: 1560808; Historiske produktionstal (kWh): 2006: 1446688.5; Historiske produktionstal (kWh): 2007: 1863927; Historiske produktionstal (kWh): 2008: 1725056.0625; Historiske produktionstal (kWh): 2009: 1421872; Historiske produktionstal (kWh): 2010: 1254563; Historiske produktionstal (kWh): 2011: 1794116; Historiske produktionstal (kWh): 2012: 1693869; Historiske produktionstal (kWh): 2013: 1393940.25; Historiske produktionstal (kWh): 2014: 1578840.758; Historiske produktionstal (kWh): 2015: 2032479; Historiske produktionstal (kWh): 2016: 1602985.75; Historiske produktionstal (kWh): 2017: 1891046.844; Historiske produktionstal (kWh): 2018: 1550981; Historiske produktionstal (kWh): 2019: 1521240; Produktionstal for indeværende år (kWh) inklusive egenproduktion: 2020-01-01: 281370.5; Produktionstal for indeværende år (kWh) inklusive egenproduktion: 2020-02-01: 284960.75; Produktionstal for indeværende år (kWh) inklusive egenproduktion: 2020-03-01: 175842; Produktionstal for indeværende år (kWh) inklusive egenproduktion: 2020-04-01: 167047.25; Produktionstal for indeværende år (kWh) inklusive egenproduktion: 2020-05-01: 154166; Produktionstal for indeværende år (kWh) inklusive egenproduktion: 2020-06-01: 72236.5; Produktionstal for indeværende år (kWh) inklusive egenproduktion: 2020-07-01: 193516.5; Produktionstal for indeværende år (kWh) inklusive egenproduktion: 2020-08-01: 68952.25; Produktionstal for indeværende år (kWh) inklusive egenproduktion: 2020-09-01: 153655; Produktionstal for indeværende år (kWh) inklusive egenproduktion: 2020-10-01: 104202.25; Produktionstal for indeværende år (kWh) inklusive egenproduktion: 2020-11-01: 187355.5 | 1843304.5
570715000000003370 | 2000-10-09 | 30 | 900 | 52 | 44 | Micon | M 52/900-200 | 813 | Frederikshavn | LAND | Gårdbo Sø, Råbjerg | 2a | 580402.6 | 6384468.74 | SDFE2018 | 1103-0056 | Historiske produktionstal (kWh): 2000: 278158; Historiske produktionstal (kWh): 2001: 1530970; Historiske produktionstal (kWh): 2002: 1576476; Historiske produktionstal (kWh): 2003: 1419299; Historiske produktionstal (kWh): 2004: 1503068; Historiske produktionstal (kWh): 2005: 1490622; Historiske produktionstal (kWh): 2006: 1300220.5; Historiske produktionstal (kWh): 2007: 1724217.2188; Historiske produktionstal (kWh): 2008: 1442725.9844; Historiske produktionstal (kWh): 2009: 1384814.0117; Historiske produktionstal (kWh): 2010: 1318081.2; Historiske produktionstal (kWh): 2011: 1628719.2; Historiske produktionstal (kWh): 2012: 1581890; Historiske produktionstal (kWh): 2013: 1460890.4985; Historiske produktionstal (kWh): 2014: 1480427.748; Historiske produktionstal (kWh): 2015: 1720398.5; Historiske produktionstal (kWh): 2016: 1519711.375; Historiske produktionstal (kWh): 2017: 1762859.2735; Historiske produktionstal (kWh): 2018: 1485043.375; Historiske produktionstal (kWh): 2019: 1513793.25; Produktionstal for indeværende år (kWh) inklusive egenproduktion: 2020-01-01: 265753.25; Produktionstal for indeværende år (kWh) inklusive egenproduktion: 2020-02-01: 270766; Produktionstal for indeværende år (kWh) inklusive egenproduktion: 2020-03-01: 167271.25; Produktionstal for indeværende år (kWh) inklusive egenproduktion: 2020-04-01: 159366.5; Produktionstal for indeværende år (kWh) inklusive egenproduktion: 2020-05-01: 138841.875; Produktionstal for indeværende år (kWh) inklusive egenproduktion: 2020-06-01: 68633.875; Produktionstal for indeværende år (kWh) inklusive egenproduktion: 2020-07-01: 169835.875; Produktionstal for indeværende år (kWh) inklusive egenproduktion: 2020-08-01: 61855.75; Produktionstal for indeværende år (kWh) inklusive egenproduktion: 2020-09-01: 144139.125; Produktionstal for indeværende år (kWh) inklusive egenproduktion: 2020-10-01: 103708.5; Produktionstal for indeværende år (kWh) inklusive egenproduktion: 2020-11-01: 168313.25 | 1718485.25
570715000000003387 | 2000-10-09 | 30 | 900 | 52 | 44 | Micon | M 52/900-200 | 813 | Frederikshavn | LAND | Gårdbo Sø, Råbjerg | 2a | 580316.23 | 6384663.35 | SDFE2018 | 1103-0056 | Historiske produktionstal (kWh): 2000: 278158; Historiske produktionstal (kWh): 2001: 1530970; Historiske produktionstal (kWh): 2002: 1576476; Historiske produktionstal (kWh): 2003: 1419299; Historiske produktionstal (kWh): 2004: 1503068; Historiske produktionstal (kWh): 2005: 1490622; Historiske produktionstal (kWh): 2006: 1300220.5; Historiske produktionstal (kWh): 2007: 1724217.2188; Historiske produktionstal (kWh): 2008: 1442725.9844; Historiske produktionstal (kWh): 2009: 1384814.0117; Historiske produktionstal (kWh): 2010: 1318081.2; Historiske produktionstal (kWh): 2011: 1628719.2; Historiske produktionstal (kWh): 2012: 1581890; Historiske produktionstal (kWh): 2013: 1460890.4985; Historiske produktionstal (kWh): 2014: 1480427.748; Historiske produktionstal (kWh): 2015: 1720398.5; Historiske produktionstal (kWh): 2016: 1519711.375; Historiske produktionstal (kWh): 2017: 1762859.2735; Historiske produktionstal (kWh): 2018: 1485043.375; Historiske produktionstal (kWh): 2019: 1513793.25; Produktionstal for indeværende år (kWh) inklusive egenproduktion: 2020-01-01: 265753.25; Produktionstal for indeværende år (kWh) inklusive egenproduktion: 2020-02-01: 270766; Produktionstal for indeværende år (kWh) inklusive egenproduktion: 2020-03-01: 167271.25; Produktionstal for indeværende år (kWh) inklusive egenproduktion: 2020-04-01: 159366.5; Produktionstal for indeværende år (kWh) inklusive egenproduktion: 2020-05-01: 138841.875; Produktionstal for indeværende år (kWh) inklusive egenproduktion: 2020-06-01: 68633.875; Produktionstal for indeværende år (kWh) inklusive egenproduktion: 2020-07-01: 169835.875; Produktionstal for indeværende år (kWh) inklusive egenproduktion: 2020-08-01: 61855.75; Produktionstal for indeværende år (kWh) inklusive egenproduktion: 2020-09-01: 144139.125; Produktionstal for indeværende år (kWh) inklusive egenproduktion: 2020-10-01: 103708.5; Produktionstal for indeværende år (kWh) inklusive egenproduktion: 2020-11-01: 168313.25 | 1718485.25
570715000000003394 | 2000-01-04 | 30 | 750 | 48 | 45 | Micon | M 750-200/48 45 | 813 | Frederikshavn | LAND | Gårdbo Sø, Råbjerg | 2al | 579425.01 | 6382570.79 | SDFE2018 | 1103-0110 | Historiske produktionstal (kWh): 2000: 1585496; Historiske produktionstal (kWh): 2001: 1525462; Historiske produktionstal (kWh): 2002: 1463428; Historiske produktionstal (kWh): 2003: 1399779.5; Historiske produktionstal (kWh): 2004: 1500581; Historiske produktionstal (kWh): 2005: 1451346.5; Historiske produktionstal (kWh): 2006: 1280760.5; Historiske produktionstal (kWh): 2007: 1692913; Historiske produktionstal (kWh): 2008: 1569451; Historiske produktionstal (kWh): 2009: 1352721; Historiske produktionstal (kWh): 2010: 1234642; Historiske produktionstal (kWh): 2011: 1556725; Historiske produktionstal (kWh): 2012: 1533217; Historiske produktionstal (kWh): 2013: 1342106; Historiske produktionstal (kWh): 2014: 1399334.5; Historiske produktionstal (kWh): 2015: 1763313.349; Historiske produktionstal (kWh): 2016: 1328275; Historiske produktionstal (kWh): 2017: 1597143.063; Historiske produktionstal (kWh): 2018: 1326822.5; Historiske produktionstal (kWh): 2019: 1268331.25; Produktionstal for indeværende år (kWh) inklusive egenproduktion: 2020-01-01: 235285.5; Produktionstal for indeværende år (kWh) inklusive egenproduktion: 2020-02-01: 235731; Produktionstal for indeværende år (kWh) inklusive egenproduktion: 2020-03-01: 155668; Produktionstal for indeværende år (kWh) inklusive egenproduktion: 2020-04-01: 146274.25; Produktionstal for indeværende år (kWh) inklusive egenproduktion: 2020-05-01: 130586; Produktionstal for indeværende år (kWh) inklusive egenproduktion: 2020-06-01: 58025; Produktionstal for indeværende år (kWh) inklusive egenproduktion: 2020-07-01: 155160.75; Produktionstal for indeværende år (kWh) inklusive egenproduktion: 2020-08-01: 58033.75; Produktionstal for indeværende år (kWh) inklusive egenproduktion: 2020-09-01: 121979.75; Produktionstal for indeværende år (kWh) inklusive egenproduktion: 2020-10-01: 84053.75; Produktionstal for indeværende år (kWh) inklusive egenproduktion: 2020-11-01: 124603.25 | 1505401
570715000000003400 | 2000-02-02 | 30 | 750 | 48 | 45 | Micon | M 750-200/48 45 | 813 | Frederikshavn | LAND | Gårdbo Sø, Råbjerg | 2n | 579662.85 | 6382697.04 | SDFE2018 | 1103-0112 | Historiske produktionstal (kWh): 2000: 1297109; Historiske produktionstal (kWh): 2001: 1453471; Historiske produktionstal (kWh): 2002: 1239102.4297; Historiske produktionstal (kWh): 2003: 1331576.5; Historiske produktionstal (kWh): 2004: 1421432; Historiske produktionstal (kWh): 2005: 1422020; Historiske produktionstal (kWh): 2006: 1246151; Historiske produktionstal (kWh): 2007: 1619091.5; Historiske produktionstal (kWh): 2008: 1329037.5; Historiske produktionstal (kWh): 2009: 1281274; Historiske produktionstal (kWh): 2010: 1203861.5; Historiske produktionstal (kWh): 2011: 1359142; Historiske produktionstal (kWh): 2012: 1437864.5; Historiske produktionstal (kWh): 2013: 1285928; Historiske produktionstal (kWh): 2014: 1276253.5; Historiske produktionstal (kWh): 2015: 1614898.22; Historiske produktionstal (kWh): 2016: 1293710.25; Historiske produktionstal (kWh): 2017: 1485144.067; Historiske produktionstal (kWh): 2018: 1235115.25; Historiske produktionstal (kWh): 2019: 1291849.25; Produktionstal for indeværende år (kWh) inklusive egenproduktion: 2020-01-01: 213384; Produktionstal for indeværende år (kWh) inklusive egenproduktion: 2020-02-01: 222216.75; Produktionstal for indeværende år (kWh) inklusive egenproduktion: 2020-03-01: 141462.5; Produktionstal for indeværende år (kWh) inklusive egenproduktion: 2020-04-01: 141349.5; Produktionstal for indeværende år (kWh) inklusive egenproduktion: 2020-05-01: 126775.25; Produktionstal for indeværende år (kWh) inklusive egenproduktion: 2020-06-01: 57132; Produktionstal for indeværende år (kWh) inklusive egenproduktion: 2020-07-01: 147111; Produktionstal for indeværende år (kWh) inklusive egenproduktion: 2020-08-01: 53158; Produktionstal for indeværende år (kWh) inklusive egenproduktion: 2020-09-01: 115336.25; Produktionstal for indeværende år (kWh) inklusive egenproduktion: 2020-10-01: 88898; Produktionstal for indeværende år (kWh) inklusive egenproduktion: 2020-11-01: 143465 | 1450288.25
570715000000003417 | 2000-01-04 | 30 | 750 | 48 | 45 | Micon | M 750-200/48 45 | 813 | Frederikshavn | LAND | Gårdbo Sø, Råbjerg | 2n | 579386.77 | 6382353.46 | SDFE2018 | 1103-0114 | Historiske produktionstal (kWh): 2000: 1616459; Historiske produktionstal (kWh): 2001: 1534665.5; Historiske produktionstal (kWh): 2002: 1491341; Historiske produktionstal (kWh): 2003: 1433961; Historiske produktionstal (kWh): 2004: 1568859; Historiske produktionstal (kWh): 2005: 1498265.5; Historiske produktionstal (kWh): 2006: 1369442; Historiske produktionstal (kWh): 2007: 1748568; Historiske produktionstal (kWh): 2008: 1580445; Historiske produktionstal (kWh): 2009: 1368126; Historiske produktionstal (kWh): 2010: 1276705.5; Historiske produktionstal (kWh): 2011: 1560225; Historiske produktionstal (kWh): 2012: 1565946; Historiske produktionstal (kWh): 2013: 1394619.5; Historiske produktionstal (kWh): 2014: 1485762.246; Historiske produktionstal (kWh): 2015: 1793467.76; Historiske produktionstal (kWh): 2016: 1410356; Historiske produktionstal (kWh): 2017: 1638805.313; Historiske produktionstal (kWh): 2018: 1376308.75; Historiske produktionstal (kWh): 2019: 1431942.25; Produktionstal for indeværende år (kWh) inklusive egenproduktion: 2020-01-01: 247526.5; Produktionstal for indeværende år (kWh) inklusive egenproduktion: 2020-02-01: 250579.25; Produktionstal for indeværende år (kWh) inklusive egenproduktion: 2020-03-01: 162235; Produktionstal for indeværende år (kWh) inklusive egenproduktion: 2020-04-01: 153119; Produktionstal for indeværende år (kWh) inklusive egenproduktion: 2020-05-01: 132434; Produktionstal for indeværende år (kWh) inklusive egenproduktion: 2020-06-01: 65766.25; Produktionstal for indeværende år (kWh) inklusive egenproduktion: 2020-07-01: 160686.25; Produktionstal for indeværende år (kWh) inklusive egenproduktion: 2020-08-01: 61358.5; Produktionstal for indeværende år (kWh) inklusive egenproduktion: 2020-09-01: 129529.25; Produktionstal for indeværende år (kWh) inklusive egenproduktion: 2020-10-01: 102086; Produktionstal for indeværende år (kWh) inklusive egenproduktion: 2020-11-01: 164103.5 | 1629423.5
570715000000003424 | 2000-01-04 | 30 | 750 | 48 | 45 | Micon | M 750-200/48 45 | 813 | Frederikshavn | LAND | Gårdbo Sø, Råbjerg | 2n | 579624.91 | 6382480.01 | SDFE2018 | 1103-0116 | Historiske produktionstal (kWh): 2000: 1530605; Historiske produktionstal (kWh): 2001: 1446285.5; Historiske produktionstal (kWh): 2002: 1436248; Historiske produktionstal (kWh): 2003: 1338103; Historiske produktionstal (kWh): 2004: 1455502.5; Historiske produktionstal (kWh): 2005: 1404298.5; Historiske produktionstal (kWh): 2006: 1255532; Historiske produktionstal (kWh): 2007: 1608734.5; Historiske produktionstal (kWh): 2008: 1321082.5; Historiske produktionstal (kWh): 2009: 1312572; Historiske produktionstal (kWh): 2010: 1206859; Historiske produktionstal (kWh): 2011: 1509851.5; Historiske produktionstal (kWh): 2012: 1529182.901; Historiske produktionstal (kWh): 2013: 1332677.5; Historiske produktionstal (kWh): 2014: 1379096.875; Historiske produktionstal (kWh): 2015: 1619302.234; Historiske produktionstal (kWh): 2016: 1295195.75; Historiske produktionstal (kWh): 2017: 1516253.438; Historiske produktionstal (kWh): 2018: 1242574; Historiske produktionstal (kWh): 2019: 1335329; Produktionstal for indeværende år (kWh) inklusive egenproduktion: 2020-01-01: 222131.5; Produktionstal for indeværende år (kWh) inklusive egenproduktion: 2020-02-01: 222945.5; Produktionstal for indeværende år (kWh) inklusive egenproduktion: 2020-03-01: 140210.75; Produktionstal for indeværende år (kWh) inklusive egenproduktion: 2020-04-01: 108735.5; Produktionstal for indeværende år (kWh) inklusive egenproduktion: 2020-05-01: 99296.5; Produktionstal for indeværende år (kWh) inklusive egenproduktion: 2020-06-01: 14314; Produktionstal for indeværende år (kWh) inklusive egenproduktion: 2020-07-01: 56716.25; Produktionstal for indeværende år (kWh) inklusive egenproduktion: 2020-08-01: 52982.5; Produktionstal for indeværende år (kWh) inklusive egenproduktion: 2020-09-01: 48638.5; Produktionstal for indeværende år (kWh) inklusive egenproduktion: 2020-10-01: 80663.5; Produktionstal for indeværende år (kWh) inklusive egenproduktion: 2020-11-01: 62028.5 | 1108663
570715000000003431 | 2000-01-04 | 30 | 750 | 48 | 45 | Micon | M 750-200/48 45 | 813 | Frederikshavn | LAND | Gårdbo Sø, Råbjerg | 6 | 579863.42 | 6382605.3 | SDFE2018 | 1103-0118 | Historiske produktionstal (kWh): 2000: 1450545; Historiske produktionstal (kWh): 2001: 1433407; Historiske produktionstal (kWh): 2002: 1408724; Historiske produktionstal (kWh): 2003: 1323090; Historiske produktionstal (kWh): 2004: 1426545.5; Historiske produktionstal (kWh): 2005: 1287132.5; Historiske produktionstal (kWh): 2006: 1203015; Historiske produktionstal (kWh): 2007: 1555462.5; Historiske produktionstal (kWh): 2008: 1459067; Historiske produktionstal (kWh): 2009: 1262861.5; Historiske produktionstal (kWh): 2010: 1179596; Historiske produktionstal (kWh): 2011: 1442775.5; Historiske produktionstal (kWh): 2012: 1427365.5; Historiske produktionstal (kWh): 2013: 1214806.5; Historiske produktionstal (kWh): 2014: 1144699.5; Historiske produktionstal (kWh): 2015: 1631367.33; Historiske produktionstal (kWh): 2016: 1288665.5; Historiske produktionstal (kWh): 2017: 1459972.531; Historiske produktionstal (kWh): 2018: 1077955.694; Historiske produktionstal (kWh): 2019: 800436.75; Produktionstal for indeværende år (kWh) inklusive egenproduktion: 2020-01-01: 126901.75; Produktionstal for indeværende år (kWh) inklusive egenproduktion: 2020-02-01: 208902.25; Produktionstal for indeværende år (kWh) inklusive egenproduktion: 2020-03-01: 136210.5; Produktionstal for indeværende år (kWh) inklusive egenproduktion: 2020-04-01: 127051.5; Produktionstal for indeværende år (kWh) inklusive egenproduktion: 2020-05-01: 103493.75; Produktionstal for indeværende år (kWh) inklusive egenproduktion: 2020-06-01: 55590.5; Produktionstal for indeværende år (kWh) inklusive egenproduktion: 2020-07-01: 82904.57; Produktionstal for indeværende år (kWh) inklusive egenproduktion: 2020-08-01: 13240.75; Produktionstal for indeværende år (kWh) inklusive egenproduktion: 2020-09-01: 16989.75; Produktionstal for indeværende år (kWh) inklusive egenproduktion: 2020-10-01: 74363.5; Produktionstal for indeværende år (kWh) inklusive egenproduktion: 2020-11-01: 55681 | 1001329.82
570715000000011818 | 1987-07-01 | 43 | 150 | 22.4 | 30 | Ukendt | Ukendt-Ukendt | 813 | Frederikshavn | LAND | St. Ørtoft, Volstrup | 6c | 588018.13 | 6350270.13 | SDFE2018 | 70004-01 | [10 empty] | 131721 | 337062 | 359916 | 354391 | 337335 | 306520 | 263120 | 273300 | 250680 | 208870 | 235670 | 246114 | 216289 | 239323 | 200380.8003 | 198441.8418 | 194005.5195 | 220800.8809 | 220869.6816 | 190382.7983 | 247455.9199 | 229840.6382 | 201178.5586 | 200895.8405 | 218668.16 | 223914.948 | 208333.134 | 212982.055 | 270219.372 | 198418.25 | 235060.866 | 202138.21 | 178462.11 | 33687.79 | 37512.83 | 24077.7 | 14628.77 | 19534.84 | 8074.72 | 22392.86 | 6832.01 | 18007.85 | 14566.36 | 23294.41 | 222610.14
570715000000012501 | 1992-10-30 | 38 | 150 | 28 | 30 | Wind World | W 2800-150 | 813 | Frederikshavn | LAND | Den nordlige del, Skæve | 40a | 579684.92 | 6349147.95 | SDFE2018 | 70058-01 | [15 empty] | 64990 | 325784 | 374130 | 330690 | 288060 | 313410 | 336690 | 291541 | 325738 | 293308.3613 | 253501.6787 | 264339.6787 | 293788.3994 | 271420.4795 | 208227.6008 | 314873.5176 | 285131.5962 | 270690.4004 | 253533.5204 | 307608.01 | 289734.644 | 263603.963 | 281172.86 | 334185.654 | 241299.48 | 300033.942 | 255304.72 | 234373.64 | 35711.67 | 46819.01 | 30340.75 | 29339.64 | 18279.17 | 11012.03 | 19320.47 | 7409.78 | 18605.13 | 18513.85 | 28345.87 | 263697.37
570715000000013461 | 1998-12-28 | 32 | 660 | 47 | 45 | Vestas Wind Systems A/S | V 47-660 | 813 | Frederikshavn | LAND | Grønhede, Volstrup | 2h | 589171.81 | 6351796.03 | SDFE2018 | 75000-01 | [21 empty] | 0 | 1347778 | 1412171 | 1302585.332 | 1294262.9609 | 1198603.5 | 1299369.25 | 1288696.25 | 1195734.25 | 1417216.5859 | 1325796.8281 | 1199926.6406 | 1173736.87 | 1352768.474 | 1292576.186 | 1212761.488 | 1270688.311 | 1490464.275 | 1195134.85 | 1266464.968 | 1164401.613 | 1117070.491 | 191741.545 | 200817.495 | 136952.591 | 123493.146 | 102623.615 | 52075.724 | 124137.911 | 46586.232 | 103068.936 | 96004.048 | 136801.295 | 1314302.538
570715000000013478 | 1998-12-28 | 32 | 660 | 47 | 45 | Vestas Wind Systems A/S | V 47-660 | 813 | Frederikshavn | LAND | Grønhede, Volstrup | 2a | 588924.32 | 6351964.01 | SDFE2018 | 75000-01 | [21 empty] | 0 | 1337065 | 1448628 | 1307085.332 | 1294262.9609 | 1198603.5 | 1299369.25 | 1288696.25 | 1195734.25 | 1423343.5273 | 1364469.375 | 1216606.6406 | 1172717.3696 | 1375882.833 | 1326854.414 | 1221335.104 | 1270033.588 | 1534865.088 | 1214760.574 | 1379275.662 | 1182048.406 | 1099096.783 | 30801.492 | 202586.002 | 140690.847 | 124047.355 | 102944.451 | 51898.096 | 105399.013 | 46553.585 | 101475.254 | 99616.986 | 138374.064 | 1144387.145
570715000000013485 | 1999-12-05 | 31 | 660 | 47 | 45 | Vestas Wind Systems A/S | V 47-660 | 813 | Frederikshavn | LAND | Grønhede, Volstrup | 2a | 588676.2 | 6352133.54 | SDFE2018 | 75000-01 | [21 empty] | 0 | 183890 | 1459040 | 1301761.332 | 1294262.9609 | 1198603.5 | 1299369.25 | 1288696.25 | 1195734.25 | 1431666.2773 | 1363794.7969 | 1234185.3828 | 1205306.3875 | 1391543.419 | 1332754.597 | 1239898.698 | 1194290.237 | 1508689.117 | 1222825.155 | 1285611.105 | 1218927.554 | 1144314.905 | 196095.64 | 206913.371 | 142898.714 | 128067.357 | 94707.664 | 43539.023 | 125077.742 | 47945.934 | 102886.114 | 103878.191 | 143924.794 | 1335934.544
570715000000013560 | 2000-01-17 | 30 | 750 | 44 | 46 | NEG Micon | NM 44/750 45 | 813 | Frederikshavn | LAND | Syd østlige del. Albæk | 11c | 586300.99 | 6339389.51 | SDFE2018 | 77000-01 | Historiske produktionstal (kWh): 1999: 18015; Historiske produktionstal (kWh): 2000: 1511629; Historiske produktionstal (kWh): 2001: 1403153.25; Historiske produktionstal (kWh): 2002: 1422711; Historiske produktionstal (kWh): 2003: 1303065.5; Historiske produktionstal (kWh): 2004: 1421738; Historiske produktionstal (kWh): 2005: 1376609; Historiske produktionstal (kWh): 2006: 1236967.75; Historiske produktionstal (kWh): 2007: 1468747.3008; Historiske produktionstal (kWh): 2008: 1382359.6094; Historiske produktionstal (kWh): 2009: 1371895.0508; Historiske produktionstal (kWh): 2010: 1255634.1571; Historiske produktionstal (kWh): 2011: 1488872.48; Historiske produktionstal (kWh): 2012: 1453818.061; Historiske produktionstal (kWh): 2013: 1335757.788; Historiske produktionstal (kWh): 2014: 1544438.549; Historiske produktionstal (kWh): 2015: 1629439.981; Historiske produktionstal (kWh): 2016: 1295820.364; Historiske produktionstal (kWh): 2017: 1499466.298; Historiske produktionstal (kWh): 2018: 1338635.147; Historiske produktionstal (kWh): 2019: 1292759.035; Produktionstal for indeværende år (kWh) inklusive egenproduktion: 2020-01-01: 187520.005; Produktionstal for indeværende år (kWh) inklusive egenproduktion: 2020-02-01: 212935.41; Produktionstal for indeværende år (kWh) inklusive egenproduktion: 2020-03-01: 142908.003; Produktionstal for indeværende år (kWh) inklusive egenproduktion: 2020-04-01: 132144.735; Produktionstal for indeværende år (kWh) inklusive egenproduktion: 2020-05-01: 106154.075; Produktionstal for indeværende år (kWh) inklusive egenproduktion: 2020-06-01: 58110.076; Produktionstal for indeværende år (kWh) inklusive egenproduktion: 2020-07-01: 127873.506; Produktionstal for indeværende år (kWh) inklusive egenproduktion: 2020-08-01: 51126.555; Produktionstal for indeværende år (kWh) inklusive egenproduktion: 2020-09-01: 99462.5; Produktionstal for indeværende år (kWh) inklusive egenproduktion: 2020-10-01: 114037.82; Produktionstal for indeværende år (kWh) inklusive egenproduktion: 2020-11-01: 133174.353 | 1365447.038
570715000000013577 | 1999-12-15 | 31 | 750 | 44 | 46 | NEG Micon | NM 44/750 45 | 813 | Frederikshavn | LAND | Syd østlige del. Albæk | 15e | 586203.15 | 6339159.57 | SDFE2018 | 77000-01 | Historiske produktionstal (kWh): 1999: 18015; Historiske produktionstal (kWh): 2000: 1412237; Historiske produktionstal (kWh): 2001: 1398602.25; Historiske produktionstal (kWh): 2002: 1422711; Historiske produktionstal (kWh): 2003: 1303065.5; Historiske produktionstal (kWh): 2004: 1421738; Historiske produktionstal (kWh): 2005: 1376609; Historiske produktionstal (kWh): 2006: 1236967.75; Historiske produktionstal (kWh): 2007: 1462162.0586; Historiske produktionstal (kWh): 2008: 1367573.7266; Historiske produktionstal (kWh): 2009: 1337300.2461; Historiske produktionstal (kWh): 2010: 1261068.0282; Historiske produktionstal (kWh): 2011: 1466399.227; Historiske produktionstal (kWh): 2012: 1431182.118; Historiske produktionstal (kWh): 2013: 1276954.61; Historiske produktionstal (kWh): 2014: 1525414.233; Historiske produktionstal (kWh): 2015: 1630599.819; Historiske produktionstal (kWh): 2016: 1242722.808; Historiske produktionstal (kWh): 2017: 1468701.371; Historiske produktionstal (kWh): 2018: 1303001.579; Historiske produktionstal (kWh): 2019: 1284527.086; Produktionstal for indeværende år (kWh) inklusive egenproduktion: 2020-01-01: 156796.466; Produktionstal for indeværende år (kWh) inklusive egenproduktion: 2020-02-01: 152880.854; Produktionstal for indeværende år (kWh) inklusive egenproduktion: 2020-03-01: 134488.961; Produktionstal for indeværende år (kWh) inklusive egenproduktion: 2020-04-01: 82203.202; Produktionstal for indeværende år (kWh) inklusive egenproduktion: 2020-05-01: 100849.439; Produktionstal for indeværende år (kWh) inklusive egenproduktion: 2020-06-01: 57687.521; Produktionstal for indeværende år (kWh) inklusive egenproduktion: 2020-07-01: 124899.974; Produktionstal for indeværende år (kWh) inklusive egenproduktion: 2020-08-01: 50191.671; Produktionstal for indeværende år (kWh) inklusive egenproduktion: 2020-09-01: 93344.606; Produktionstal for indeværende år (kWh) inklusive egenproduktion: 2020-10-01: 111858.83; Produktionstal for indeværende år (kWh) inklusive egenproduktion: 2020-11-01: 130389.109 | 1195590.633
570715000000013584 | 2000-01-28 | 30 | 750 | 44 | 46 | NEG Micon | NM 44/750 45 | 813 | Frederikshavn | LAND | Syd østlige del. Albæk | 35a | 586104.49 | 6338928.5 | SDFE2018 | 77000-01 | Historiske produktionstal (kWh): 1999: 0; Historiske produktionstal (kWh): 2000: 1373351; Historiske produktionstal (kWh): 2001: 1406468.25; Historiske produktionstal (kWh): 2002: 1422711; Historiske produktionstal (kWh): 2003: 1303065.5; Historiske produktionstal (kWh): 2004: 1421738; Historiske produktionstal (kWh): 2005: 1376609; Historiske produktionstal (kWh): 2006: 1236967.75; Historiske produktionstal (kWh): 2007: 1465026.1445; Historiske produktionstal (kWh): 2008: 1410274.8867; Historiske produktionstal (kWh): 2009: 1364906.4258; Historiske produktionstal (kWh): 2010: 1256922.1572; Historiske produktionstal (kWh): 2011: 1444955.084; Historiske produktionstal (kWh): 2012: 1417473.841; Historiske produktionstal (kWh): 2013: 1293302.476; Historiske produktionstal (kWh): 2014: 1530215.03; Historiske produktionstal (kWh): 2015: 1607159.113; Historiske produktionstal (kWh): 2016: 1249803.074; Historiske produktionstal (kWh): 2017: 1447633.441; Historiske produktionstal (kWh): 2018: 1305291.507; Historiske produktionstal (kWh): 2019: 1256957.154; Produktionstal for indeværende år (kWh) inklusive egenproduktion: 2020-01-01: 178847.86; Produktionstal for indeværende år (kWh) inklusive egenproduktion: 2020-02-01: 203744.942; Produktionstal for indeværende år (kWh) inklusive egenproduktion: 2020-03-01: 134409.126; Produktionstal for indeværende år (kWh) inklusive egenproduktion: 2020-04-01: 126941.136; Produktionstal for indeværende år (kWh) inklusive egenproduktion: 2020-05-01: 101660.157; Produktionstal for indeværende år (kWh) inklusive egenproduktion: 2020-06-01: 56385.603; Produktionstal for indeværende år (kWh) inklusive egenproduktion: 2020-07-01: 121526.606; Produktionstal for indeværende år (kWh) inklusive egenproduktion: 2020-08-01: 49415.74; Produktionstal for indeværende år (kWh) inklusive egenproduktion: 2020-09-01: 91673.03; Produktionstal for indeværende år (kWh) inklusive egenproduktion: 2020-10-01: 111248.16; Produktionstal for indeværende år (kWh) inklusive egenproduktion: 2020-11-01: 127163.843 | 1303016.203
570715000000013591 | 1999-12-15 | 31 | 750 | 44 | 46 | NEG Micon | NM 44/750 45 | 813 | Frederikshavn | LAND | Syd østlige del. Albæk | 1ø | 586011.45 | 6338698.11 | SDFE2018 | 77000-01 | Historiske produktionstal (kWh): 1999: 0; Historiske produktionstal (kWh): 2000: 1414616; Historiske produktionstal (kWh): 2001: 1411401.25; Historiske produktionstal (kWh): 2002: 1422711; Historiske produktionstal (kWh): 2003: 1303065.5; Historiske produktionstal (kWh): 2004: 1421738; Historiske produktionstal (kWh): 2005: 1376609; Historiske produktionstal (kWh): 2006: 1236967.75; Historiske produktionstal (kWh): 2007: 1467936.9844; Historiske produktionstal (kWh): 2008: 1390734.0156; Historiske produktionstal (kWh): 2009: 1281161.8047; Historiske produktionstal (kWh): 2010: 1244069.72; Historiske produktionstal (kWh): 2011: 1424509.36; Historiske produktionstal (kWh): 2012: 1404233.349; Historiske produktionstal (kWh): 2013: 1300930.409; Historiske produktionstal (kWh): 2014: 1529185.923; Historiske produktionstal (kWh): 2015: 1594796.794; Historiske produktionstal (kWh): 2016: 1281310.136; Historiske produktionstal (kWh): 2017: 1415562.24; Historiske produktionstal (kWh): 2018: 1308092.994; Historiske produktionstal (kWh): 2019: 1261723.757; Produktionstal for indeværende år (kWh) inklusive egenproduktion: 2020-01-01: 177033.538; Produktionstal for indeværende år (kWh) inklusive egenproduktion: 2020-02-01: 201391.23; Produktionstal for indeværende år (kWh) inklusive egenproduktion: 2020-03-01: 133665.59; Produktionstal for indeværende år (kWh) inklusive egenproduktion: 2020-04-01: 125263.38; Produktionstal for indeværende år (kWh) inklusive egenproduktion: 2020-05-01: 99248.868; Produktionstal for indeværende år (kWh) inklusive egenproduktion: 2020-06-01: 56678.188; Produktionstal for indeværende år (kWh) inklusive egenproduktion: 2020-07-01: 117700.991; Produktionstal for indeværende år (kWh) inklusive egenproduktion: 2020-08-01: 48819.049; Produktionstal for indeværende år (kWh) inklusive egenproduktion: 2020-09-01: 91065.514; Produktionstal for indeværende år (kWh) inklusive egenproduktion: 2020-10-01: 110542.665; Produktionstal for indeværende år (kWh) inklusive egenproduktion: 2020-11-01: 115719.026 | 1277128.039
570715000000013669 | 1989-11-01 | 41 | 150 | 25 | 30 | Wind World | W 2500-150 | 813 | Frederikshavn | LAND | Elling Hgd.,Elling | 1c | 588637.25 | 6370741.4 | SDFE2018 | 40014440 | [12 empty] | 22033 | 264387 | 222490 | 224890 | 233304 | 239863 | 189677 | 133833 | 187490 | 227539 | 207161 | 195689 | 191321.6006 | 179239.3779 | 129108.4009 | 176248.624 | 173042.2739 | 154417.5737 | 154921.452 | 179346.7844 | 166878.0691 | 154424.7394 | 184043.617 | 168892.922 | 144193.263 | 170466.578 | 191207.503 | 159243.958 | 154397.68 | 153563.27 | 135518.3 | 23459.69 | 21121.19 | 16850.39 | 15875.92 | 11136.53 | 4067.4 | 9163.35 | 5335.18 | 9632.35 | 10705.89 | 9849.83 | 137197.72
570715000000056956 | 2002-12-21 | 28 | 900 | 52 | 45 | NEG Micon | NM 52/900 | 813 | Frederikshavn | LAND | Skagen Markjorder | 123e | 593455.81 | 6400280.46 | SDFE2018 | 0391-8334 | Historiske produktionstal (kWh): 2002: 92564.3984; Historiske produktionstal (kWh): 2003: 2275702.7891; Historiske produktionstal (kWh): 2004: 2467435.6094; Historiske produktionstal (kWh): 2005: 2450164.6172; Historiske produktionstal (kWh): 2006: 2269564.9766; Historiske produktionstal (kWh): 2007: 2670486.7969; Historiske produktionstal (kWh): 2008: 2422482.75; Historiske produktionstal (kWh): 2009: 2260713.2031; Historiske produktionstal (kWh): 2010: 2157800.0047; Historiske produktionstal (kWh): 2011: 2517149.2; Historiske produktionstal (kWh): 2012: 2523288; Historiske produktionstal (kWh): 2013: 2252493.3; Historiske produktionstal (kWh): 2014: 2361177; Historiske produktionstal (kWh): 2015: 2693731.5; Historiske produktionstal (kWh): 2016: 2282607; Historiske produktionstal (kWh): 2017: 2557254.11; Historiske produktionstal (kWh): 2018: 2104442; Historiske produktionstal (kWh): 2019: 2128774.25; Produktionstal for indeværende år (kWh) inklusive egenproduktion: 2020-01-01: 300505; Produktionstal for indeværende år (kWh) inklusive egenproduktion: 2020-02-01: 306401.25; Produktionstal for indeværende år (kWh) inklusive egenproduktion: 2020-03-01: 212483.25; Produktionstal for indeværende år (kWh) inklusive egenproduktion: 2020-04-01: 182824.25; Produktionstal for indeværende år (kWh) inklusive egenproduktion: 2020-05-01: 160197.25; Produktionstal for indeværende år (kWh) inklusive egenproduktion: 2020-06-01: 48066.5; Produktionstal for indeværende år (kWh) inklusive egenproduktion: 2020-07-01: 147359.25; Produktionstal for indeværende år (kWh) inklusive egenproduktion: 2020-08-01: 108986.75; Produktionstal for indeværende år (kWh) inklusive egenproduktion: 2020-09-01: 225807; Produktionstal for indeværende år (kWh) inklusive egenproduktion: 2020-10-01: 190978.5; Produktionstal for indeværende år (kWh) inklusive egenproduktion: 2020-11-01: 249093 | 2132702
570715000000056963 | 2002-12-21 | 28 | 900 | 52 | 45 | NEG Micon | NM 52/900 | 813 | Frederikshavn | LAND | Skagen Markjorder | 123e | 593345.89 | 6400421.63 | SDFE2018 | 0391-8332 | Historiske produktionstal (kWh): 2002: 65918.3984; Historiske produktionstal (kWh): 2003: 2247670.4141; Historiske produktionstal (kWh): 2004: 2467918.0234; Historiske produktionstal (kWh): 2005: 2450153.7969; Historiske produktionstal (kWh): 2006: 2255194.5781; Historiske produktionstal (kWh): 2007: 2700505.6094; Historiske produktionstal (kWh): 2008: 2411268.4141; Historiske produktionstal (kWh): 2009: 2173510; Historiske produktionstal (kWh): 2010: 2141519.1; Historiske produktionstal (kWh): 2011: 2549013.2; Historiske produktionstal (kWh): 2012: 2559290.8; Historiske produktionstal (kWh): 2013: 2234942.4; Historiske produktionstal (kWh): 2014: 2294896.8; Historiske produktionstal (kWh): 2015: 2702938; Historiske produktionstal (kWh): 2016: 2274035.25; Historiske produktionstal (kWh): 2017: 2609203.619; Historiske produktionstal (kWh): 2018: 2049101.75; Historiske produktionstal (kWh): 2019: 2273671.5; Produktionstal for indeværende år (kWh) inklusive egenproduktion: 2020-01-01: 332987; Produktionstal for indeværende år (kWh) inklusive egenproduktion: 2020-02-01: 336943.5; Produktionstal for indeværende år (kWh) inklusive egenproduktion: 2020-03-01: 237194; Produktionstal for indeværende år (kWh) inklusive egenproduktion: 2020-04-01: 187165.25; Produktionstal for indeværende år (kWh) inklusive egenproduktion: 2020-05-01: 186301.75; Produktionstal for indeværende år (kWh) inklusive egenproduktion: 2020-06-01: 91085; Produktionstal for indeværende år (kWh) inklusive egenproduktion: 2020-07-01: 246488; Produktionstal for indeværende år (kWh) inklusive egenproduktion: 2020-08-01: 107569.25; Produktionstal for indeværende år (kWh) inklusive egenproduktion: 2020-09-01: 231742; Produktionstal for indeværende år (kWh) inklusive egenproduktion: 2020-10-01: 189479.5; Produktionstal for indeværende år (kWh) inklusive egenproduktion: 2020-11-01: 250723 | 2397678.25
570715000000057359 | 2002-09-24 | 28 | 660 | 47 | 45 | Vestas Wind Systems A/S | V 47-660 | 813 | Frederikshavn | LAND | Grønheden, Volstrup | 19 | 589178.18 | 6352086.33 | SDFE2018 | 75010-01 | Historiske produktionstal (kWh): 2002: 391677.8081; Historiske produktionstal (kWh): 2003: 1142177.1875; Historiske produktionstal (kWh): 2004: 1273032.8359; Historiske produktionstal (kWh): 2005: 1080748.832; Historiske produktionstal (kWh): 2006: 1161026.1641; Historiske produktionstal (kWh): 2007: 1370829.0039; Historiske produktionstal (kWh): 2008: 1306893.5156; Historiske produktionstal (kWh): 2009: 1203162.4961; Historiske produktionstal (kWh): 2010: 1195447.332; Historiske produktionstal (kWh): 2011: 1327925.3333; Historiske produktionstal (kWh): 2012: 1290989; Historiske produktionstal (kWh): 2013: 1182941.1668; Historiske produktionstal (kWh): 2014: 1234173.6163; Historiske produktionstal (kWh): 2015: 1459096.25; Historiske produktionstal (kWh): 2016: 1135275.1667; Historiske produktionstal (kWh): 2017: 1246123.2293; Historiske produktionstal (kWh): 2018: 1123126.5; Historiske produktionstal (kWh): 2019: 1059602.25; Produktionstal for indeværende år (kWh) inklusive egenproduktion: 2020-01-01: 179373.1667; Produktionstal for indeværende år (kWh) inklusive egenproduktion: 2020-02-01: 190916.75; Produktionstal for indeværende år (kWh) inklusive egenproduktion: 2020-03-01: 127679.3333; Produktionstal for indeværende år (kWh) inklusive egenproduktion: 2020-04-01: 120621.6667; Produktionstal for indeværende år (kWh) inklusive egenproduktion: 2020-05-01: 97885.25; Produktionstal for indeværende år (kWh) inklusive egenproduktion: 2020-06-01: 49290.5; Produktionstal for indeværende år (kWh) inklusive egenproduktion: 2020-07-01: 115360.6667; Produktionstal for indeværende år (kWh) inklusive egenproduktion: 2020-08-01: 42642.1667; Produktionstal for indeværende år (kWh) inklusive egenproduktion: 2020-09-01: 91363; Produktionstal for indeværende år (kWh) inklusive egenproduktion: 2020-10-01: 91989.1667; Produktionstal for indeværende år (kWh) inklusive egenproduktion: 2020-11-01: 121641.4167 | 1228763.0833
570715000000057366 | 2002-09-24 | 28 | 660 | 47 | 45 | Vestas Wind Systems A/S | V 47-660 | 813 | Frederikshavn | LAND | Grønheden, Volstrup | 19 | 588930.45 | 6352257.1 | SDFE2018 | 75010-02 | Historiske produktionstal (kWh): 2002: 387023.3281; Historiske produktionstal (kWh): 2003: 1142177.1875; Historiske produktionstal (kWh): 2004: 1273032.8359; Historiske produktionstal (kWh): 2005: 1080748.832; Historiske produktionstal (kWh): 2006: 1161026.1641; Historiske produktionstal (kWh): 2007: 1370829.0039; Historiske produktionstal (kWh): 2008: 1306893.5156; Historiske produktionstal (kWh): 2009: 1203162.4961; Historiske produktionstal (kWh): 2010: 1195447.332; Historiske produktionstal (kWh): 2011: 1327925.3333; Historiske produktionstal (kWh): 2012: 1290989; Historiske produktionstal (kWh): 2013: 1182941.1668; Historiske produktionstal (kWh): 2014: 1234173.6163; Historiske produktionstal (kWh): 2015: 1459096.25; Historiske produktionstal (kWh): 2016: 1135275.1667; Historiske produktionstal (kWh): 2017: 1246123.2293; Historiske produktionstal (kWh): 2018: 1123126.5; Historiske produktionstal (kWh): 2019: 1059602.25; Produktionstal for indeværende år (kWh) inklusive egenproduktion: 2020-01-01: 179373.1667; Produktionstal for indeværende år (kWh) inklusive egenproduktion: 2020-02-01: 190916.75; Produktionstal for indeværende år (kWh) inklusive egenproduktion: 2020-03-01: 127679.3333; Produktionstal for indeværende år (kWh) inklusive egenproduktion: 2020-04-01: 120621.6667; Produktionstal for indeværende år (kWh) inklusive egenproduktion: 2020-05-01: 97885.25; Produktionstal for indeværende år (kWh) inklusive egenproduktion: 2020-06-01: 49290.5; Produktionstal for indeværende år (kWh) inklusive egenproduktion: 2020-07-01: 115360.6667; Produktionstal for indeværende år (kWh) inklusive egenproduktion: 2020-08-01: 42642.1667; Produktionstal for indeværende år (kWh) inklusive egenproduktion: 2020-09-01: 91363; Produktionstal for indeværende år (kWh) inklusive egenproduktion: 2020-10-01: 91989.1667; Produktionstal for indeværende år (kWh) inklusive egenproduktion: 2020-11-01: 121641.4167 | 1228763.0833
570715000000057373 | 2002-09-24 | 28 | 660 | 47 | 45 | Vestas Wind Systems A/S | V 47-660 | 813 | Frederikshavn | LAND | Grønheden, Volstrup | 19 | 588683.63 | 6352427.75 | SDFE2018 | 75010-03 | Historiske produktionstal (kWh): 2002: 387023.3281; Historiske produktionstal (kWh): 2003: 1142177.1875; Historiske produktionstal (kWh): 2004: 1273032.8359; Historiske produktionstal (kWh): 2005: 1080748.832; Historiske produktionstal (kWh): 2006: 1161026.1641; Historiske produktionstal (kWh): 2007: 1370829.0039; Historiske produktionstal (kWh): 2008: 1306893.5156; Historiske produktionstal (kWh): 2009: 1203162.4961; Historiske produktionstal (kWh): 2010: 1195447.332; Historiske produktionstal (kWh): 2011: 1327925.3333; Historiske produktionstal (kWh): 2012: 1290989; Historiske produktionstal (kWh): 2013: 1182941.1668; Historiske produktionstal (kWh): 2014: 1234173.6163; Historiske produktionstal (kWh): 2015: 1459096.25; Historiske produktionstal (kWh): 2016: 1135275.1667; Historiske produktionstal (kWh): 2017: 1246123.2293; Historiske produktionstal (kWh): 2018: 1123126.5; Historiske produktionstal (kWh): 2019: 1059602.25; Produktionstal for indeværende år (kWh) inklusive egenproduktion: 2020-01-01: 179373.1667; Produktionstal for indeværende år (kWh) inklusive egenproduktion: 2020-02-01: 190916.75; Produktionstal for indeværende år (kWh) inklusive egenproduktion: 2020-03-01: 127679.3333; Produktionstal for indeværende år (kWh) inklusive egenproduktion: 2020-04-01: 120621.6667; Produktionstal for indeværende år (kWh) inklusive egenproduktion: 2020-05-01: 97885.25; Produktionstal for indeværende år (kWh) inklusive egenproduktion: 2020-06-01: 49290.5; Produktionstal for indeværende år (kWh) inklusive egenproduktion: 2020-07-01: 115360.6667; Produktionstal for indeværende år (kWh) inklusive egenproduktion: 2020-08-01: 42642.1667; Produktionstal for indeværende år (kWh) inklusive egenproduktion: 2020-09-01: 91363; Produktionstal for indeværende år (kWh) inklusive egenproduktion: 2020-10-01: 91989.1667; Produktionstal for indeværende år (kWh) inklusive egenproduktion: 2020-11-01: 121641.4167 | 1228763.0833
570715000000057458 | 2002-12-03 | 28 | 3000 | 90 | 80 | Vestas Wind Systems A/S | V 90 3 | 813 | Frederikshavn | LAND | Frederikshavn Byggrunde | 507a | 593358.04 | 6368276.11 | SDFE2018 | 40171140 | Historiske produktionstal (kWh): 2002: 999.75; Historiske produktionstal (kWh): 2003: 4027837.5; Historiske produktionstal (kWh): 2004: 6733327.5; Historiske produktionstal (kWh): 2005: 4023087.5; Historiske produktionstal (kWh): 2006: 5339268; Historiske produktionstal (kWh): 2007: 6771577; Historiske produktionstal (kWh): 2008: 7575710.25; Historiske produktionstal (kWh): 2009: 7292615.25; Historiske produktionstal (kWh): 2010: 7911316; Historiske produktionstal (kWh): 2011: 7868664.75; Historiske produktionstal (kWh): 2012: 8363938.25; Historiske produktionstal (kWh): 2013: 8012264.3; Historiske produktionstal (kWh): 2014: 8731805.8; Historiske produktionstal (kWh): 2015: 8940650.6; Historiske produktionstal (kWh): 2016: 7771455.4; Historiske produktionstal (kWh): 2017: 6907609; Historiske produktionstal (kWh): 2018: 6559830; Historiske produktionstal (kWh): 2019: 7446110; Produktionstal for indeværende år (kWh) inklusive egenproduktion: 2020-01-01: 1022160; Produktionstal for indeværende år (kWh) inklusive egenproduktion: 2020-02-01: 900450; Produktionstal for indeværende år (kWh) inklusive egenproduktion: 2020-03-01: 772460; Produktionstal for indeværende år (kWh) inklusive egenproduktion: 2020-04-01: 623870; Produktionstal for indeværende år (kWh) inklusive egenproduktion: 2020-05-01: 630340; Produktionstal for indeværende år (kWh) inklusive egenproduktion: 2020-06-01: 401610; Produktionstal for indeværende år (kWh) inklusive egenproduktion: 2020-07-01: 729780; Produktionstal for indeværende år (kWh) inklusive egenproduktion: 2020-08-01: 335920; Produktionstal for indeværende år (kWh) inklusive egenproduktion: 2020-09-01: 153640; Produktionstal for indeværende år (kWh) inklusive egenproduktion: 2020-10-01: 692960; Produktionstal for indeværende år (kWh) inklusive egenproduktion: 2020-11-01: 674280 | 6937470
570715000000057465 | 2003-04-16 | 27 | 2300 | 82.4 | 80 | BONUS | 2,3 MW | 813 | Frederikshavn | HAV | Frederikshavn | maltrev | 593555.3 | 6368073.21 | SDFE2018 | 40183440 | Historiske produktionstal (kWh): 2003: 4160189.75; Historiske produktionstal (kWh): 2004: 6883987.5; Historiske produktionstal (kWh): 2005: 6742375; Historiske produktionstal (kWh): 2006: 6354212.5; Historiske produktionstal (kWh): 2007: 7214187.75; Historiske produktionstal (kWh): 2008: 6668952; Historiske produktionstal (kWh): 2009: 6311318.25; Historiske produktionstal (kWh): 2010: 6447168; Historiske produktionstal (kWh): 2011: 7029597; Historiske produktionstal (kWh): 2012: 6656694; Historiske produktionstal (kWh): 2013: 7810848.45; Historiske produktionstal (kWh): 2014: 9564171.2; Historiske produktionstal (kWh): 2015: 8956602.8; Historiske produktionstal (kWh): 2016: 5474774.5; Historiske produktionstal (kWh): 2017: 7187581.9; Historiske produktionstal (kWh): 2018: 6426490; Historiske produktionstal (kWh): 2019: 6451320; Produktionstal for indeværende år (kWh) inklusive egenproduktion: 2020-01-01: 865970; Produktionstal for indeværende år (kWh) inklusive egenproduktion: 2020-02-01: 913130; Produktionstal for indeværende år (kWh) inklusive egenproduktion: 2020-03-01: 710050; Produktionstal for indeværende år (kWh) inklusive egenproduktion: 2020-04-01: 600180; Produktionstal for indeværende år (kWh) inklusive egenproduktion: 2020-05-01: 488020; Produktionstal for indeværende år (kWh) inklusive egenproduktion: 2020-06-01: 330160; Produktionstal for indeværende år (kWh) inklusive egenproduktion: 2020-07-01: 623260; Produktionstal for indeværende år (kWh) inklusive egenproduktion: 2020-08-01: 286300; Produktionstal for indeværende år (kWh) inklusive egenproduktion: 2020-09-01: 520460; Produktionstal for indeværende år (kWh) inklusive egenproduktion: 2020-10-01: 620910; Produktionstal for indeværende år (kWh) inklusive egenproduktion: 2020-11-01: 678130 | 6636570
570715000000057472 | 2003-06-20 | 27 | 3000 | 90 | 80 | Vestas Wind Systems A/S | V 90 3 | 813 | Frederikshavn | HAV | Frederikshavn | maltrev | 593756.62 | 6367868.98 | SDFE2018 | 40188142 | Historiske produktionstal (kWh): 2003: 1965318.25; Historiske produktionstal (kWh): 2004: 4958518.25; Historiske produktionstal (kWh): 2005: 6682273.75; Historiske produktionstal (kWh): 2006: 4026634.5; Historiske produktionstal (kWh): 2007: 7348823.75; Historiske produktionstal (kWh): 2008: 7295728.75; Historiske produktionstal (kWh): 2009: 7695222.75; Historiske produktionstal (kWh): 2010: 8512480.75; Historiske produktionstal (kWh): 2011: 8930270; Historiske produktionstal (kWh): 2012: 9224497.5; Historiske produktionstal (kWh): 2013: 6968570.35; Historiske produktionstal (kWh): 2014: 7390290.1; Historiske produktionstal (kWh): 2015: 7385274.6; Historiske produktionstal (kWh): 2016: 8640056.4; Historiske produktionstal (kWh): 2017: 7869725; Historiske produktionstal (kWh): 2018: 7336890; Historiske produktionstal (kWh): 2019: 8049500; Produktionstal for indeværende år (kWh) inklusive egenproduktion: 2020-01-01: 712980; Produktionstal for indeværende år (kWh) inklusive egenproduktion: 2020-02-01: 739370; Produktionstal for indeværende år (kWh) inklusive egenproduktion: 2020-03-01: 880710; Produktionstal for indeværende år (kWh) inklusive egenproduktion: 2020-04-01: 651080; Produktionstal for indeværende år (kWh) inklusive egenproduktion: 2020-05-01: 577700; Produktionstal for indeværende år (kWh) inklusive egenproduktion: 2020-06-01: 453560; Produktionstal for indeværende år (kWh) inklusive egenproduktion: 2020-07-01: 350600; Produktionstal for indeværende år (kWh) inklusive egenproduktion: 2020-08-01: 367240; Produktionstal for indeværende år (kWh) inklusive egenproduktion: 2020-09-01: 587560; Produktionstal for indeværende år (kWh) inklusive egenproduktion: 2020-10-01: 797890; Produktionstal for indeværende år (kWh) inklusive egenproduktion: 2020-11-01: 825770 | 6944460
570715000000057489 | 2003-05-28 | 27 | 2300 | 90 | 80 | Nordex | N 90/2300 | 813 | Frederikshavn | HAV | Frederikshavn | maltrev | 593961.64 | 6367668 | SDFE2018 | 40188143 | Historiske produktionstal (kWh): 2003: 2620038.25; Historiske produktionstal (kWh): 2004: 7621293.75; Historiske produktionstal (kWh): 2005: 7705929; Historiske produktionstal (kWh): 2006: 5428201.25; Historiske produktionstal (kWh): 2007: 6289490.5; Historiske produktionstal (kWh): 2008: 5534359.5; Historiske produktionstal (kWh): 2009: 6082649.75; Historiske produktionstal (kWh): 2010: 6762549.5; Historiske produktionstal (kWh): 2011: 6836880.75; Historiske produktionstal (kWh): 2012: 4674827.5; Historiske produktionstal (kWh): 2013: 7069650.4; Historiske produktionstal (kWh): 2014: 6995084.8; Historiske produktionstal (kWh): 2015: 6029766; Historiske produktionstal (kWh): 2016: 5440157.4; Historiske produktionstal (kWh): 2017: 4174047.5; Historiske produktionstal (kWh): 2018: 3643600; Historiske produktionstal (kWh): 2019: 2429720; Produktionstal for indeværende år (kWh) inklusive egenproduktion: 2020-01-01: 0; Produktionstal for indeværende år (kWh) inklusive egenproduktion: 2020-02-01: 0; Produktionstal for indeværende år (kWh) inklusive egenproduktion: 2020-03-01: 0; Produktionstal for indeværende år (kWh) inklusive egenproduktion: 2020-04-01: 0; Produktionstal for indeværende år (kWh) inklusive egenproduktion: 2020-05-01: 0; Produktionstal for indeværende år (kWh) inklusive egenproduktion: 2020-06-01: 0; Produktionstal for indeværende år (kWh) inklusive egenproduktion: 2020-07-01: 9950; Produktionstal for indeværende år (kWh) inklusive egenproduktion: 2020-08-01: 34490; Produktionstal for indeværende år (kWh) inklusive egenproduktion: 2020-09-01: 56860; Produktionstal for indeværende år (kWh) inklusive egenproduktion: 2020-10-01: 353420; Produktionstal for indeværende år (kWh) inklusive egenproduktion: 2020-11-01: 283710 | 738430
570715000000081248 | 2007-04-25 | 23 | 11 | 13 | 18 | Gaia-Wind Ltd | Gaia 11 | 813 | Frederikshavn | Land |  |  | 586375.26 | 6369747.44 | GST, 18-02-2013 |  | Historiske produktionstal (kWh): 2007: 14419.7908; Historiske produktionstal (kWh): 2008: 20131.8573; Historiske produktionstal (kWh): 2009: 19617.5281; Historiske produktionstal (kWh): 2010: 14286.692; Historiske produktionstal (kWh): 2011: 16496.459; Historiske produktionstal (kWh): 2012: 10947.235; Historiske produktionstal (kWh): 2013: 18466.646; Historiske produktionstal (kWh): 2014: 21138.643; Historiske produktionstal (kWh): 2015: 26752.186; Historiske produktionstal (kWh): 2016: 21077.412; Historiske produktionstal (kWh): 2017: 23917.438; Historiske produktionstal (kWh): 2018: 10711.016; Historiske produktionstal (kWh): 2019: 21407.55; Produktionstal for indeværende år (kWh) inklusive egenproduktion: 2020-01-01: 3859.65; Produktionstal for indeværende år (kWh) inklusive egenproduktion: 2020-02-01: 3312.71; Produktionstal for indeværende år (kWh) inklusive egenproduktion: 2020-03-01: 2469.17; Produktionstal for indeværende år (kWh) inklusive egenproduktion: 2020-04-01: 2378.24; Produktionstal for indeværende år (kWh) inklusive egenproduktion: 2020-05-01: 2165.59; Produktionstal for indeværende år (kWh) inklusive egenproduktion: 2020-06-01: 1016.3; Produktionstal for indeværende år (kWh) inklusive egenproduktion: 2020-07-01: 2813.51; Produktionstal for indeværende år (kWh) inklusive egenproduktion: 2020-08-01: 200.69; Produktionstal for indeværende år (kWh) inklusive egenproduktion: 2020-09-01: 417.07; Produktionstal for indeværende år (kWh) inklusive egenproduktion: 2020-10-01: 1593.65; Produktionstal for indeværende år (kWh) inklusive egenproduktion: 2020-11-01: 2686.23 | 22912.81
570715000000164392 | 2011-12-28 | 19 | 2000 | 80 | 67 | Vestas Wind Systems A/S | Ukendt-Vestas | 813 | Frederikshavn | LAND | Grønhede, Volstrup | 19a | 589264.59 | 6353011.01 | SDFE2018 | 78001 | Historiske produktionstal (kWh): 2011: 64497; Historiske produktionstal (kWh): 2012: 4839751.795; Historiske produktionstal (kWh): 2013: 4559523.25; Historiske produktionstal (kWh): 2014: 4907389.25; Historiske produktionstal (kWh): 2015: 5414204.5; Historiske produktionstal (kWh): 2016: 4218503; Historiske produktionstal (kWh): 2017: 4542713.641; Historiske produktionstal (kWh): 2018: 4185561.25; Historiske produktionstal (kWh): 2019: 3958673; Produktionstal for indeværende år (kWh) inklusive egenproduktion: 2020-01-01: 620533; Produktionstal for indeværende år (kWh) inklusive egenproduktion: 2020-02-01: 533864; Produktionstal for indeværende år (kWh) inklusive egenproduktion: 2020-03-01: 421203; Produktionstal for indeværende år (kWh) inklusive egenproduktion: 2020-04-01: 354462.5; Produktionstal for indeværende år (kWh) inklusive egenproduktion: 2020-05-01: 319445.75; Produktionstal for indeværende år (kWh) inklusive egenproduktion: 2020-06-01: 182414.5; Produktionstal for indeværende år (kWh) inklusive egenproduktion: 2020-07-01: 342986; Produktionstal for indeværende år (kWh) inklusive egenproduktion: 2020-08-01: 175217.5; Produktionstal for indeværende år (kWh) inklusive egenproduktion: 2020-09-01: 349472; Produktionstal for indeværende år (kWh) inklusive egenproduktion: 2020-10-01: 351899.5; Produktionstal for indeværende år (kWh) inklusive egenproduktion: 2020-11-01: 304456.75 | 3955954.5
570715000000168154 | 2011-12-22 | 19 | 2000 | 80 | 67 | Vestas Wind Systems A/S | Ukendt-Vestas | 813 | Frederikshavn | LAND | Grønhede, Volstrup | 19a | 589207.56 | 6353303.86 | SDFE2018 | 78002 | Historiske produktionstal (kWh): 2011: 25771; Historiske produktionstal (kWh): 2012: 4700943.07; Historiske produktionstal (kWh): 2013: 4437077.75; Historiske produktionstal (kWh): 2014: 4851016.5; Historiske produktionstal (kWh): 2015: 5208015.25; Historiske produktionstal (kWh): 2016: 4291864.5; Historiske produktionstal (kWh): 2017: 4722701.47; Historiske produktionstal (kWh): 2018: 4224885.5; Historiske produktionstal (kWh): 2019: 3971939; Produktionstal for indeværende år (kWh) inklusive egenproduktion: 2020-01-01: 612920.5; Produktionstal for indeværende år (kWh) inklusive egenproduktion: 2020-02-01: 559668.75; Produktionstal for indeværende år (kWh) inklusive egenproduktion: 2020-03-01: 400574.25; Produktionstal for indeværende år (kWh) inklusive egenproduktion: 2020-04-01: 376035; Produktionstal for indeværende år (kWh) inklusive egenproduktion: 2020-05-01: 354647; Produktionstal for indeværende år (kWh) inklusive egenproduktion: 2020-06-01: 184684.5; Produktionstal for indeværende år (kWh) inklusive egenproduktion: 2020-07-01: 361717.75; Produktionstal for indeværende år (kWh) inklusive egenproduktion: 2020-08-01: 171415; Produktionstal for indeværende år (kWh) inklusive egenproduktion: 2020-09-01: 347753; Produktionstal for indeværende år (kWh) inklusive egenproduktion: 2020-10-01: 334599.75; Produktionstal for indeværende år (kWh) inklusive egenproduktion: 2020-11-01: 303106.5 | 4007122
570715000001349514 | 2013-11-20 | 17 | 25 | 13 | 18 | HSWind Aps | Viking 25 | 813 | Frederikshavn | Land |  |  | 587851.11 | 6350674.93 | SDFE2018 |  | Historiske produktionstal (kWh): 2013: 4709.376; Historiske produktionstal (kWh): 2014: 28557.602; Historiske produktionstal (kWh): 2015: 35419.82; Historiske produktionstal (kWh): 2016: 25368.46; Historiske produktionstal (kWh): 2017: 29149.039; Historiske produktionstal (kWh): 2018: 24474.6; Historiske produktionstal (kWh): 2019: 23944.84; Produktionstal for indeværende år (kWh) inklusive egenproduktion: 2020-01-01: 4783.36; Produktionstal for indeværende år (kWh) inklusive egenproduktion: 2020-02-01: 5373.6; Produktionstal for indeværende år (kWh) inklusive egenproduktion: 2020-03-01: 3824.19; Produktionstal for indeværende år (kWh) inklusive egenproduktion: 2020-04-01: 3294.91; Produktionstal for indeværende år (kWh) inklusive egenproduktion: 2020-05-01: 2462.97; Produktionstal for indeværende år (kWh) inklusive egenproduktion: 2020-06-01: 1198.91; Produktionstal for indeværende år (kWh) inklusive egenproduktion: 2020-07-01: 2672.97; Produktionstal for indeværende år (kWh) inklusive egenproduktion: 2020-08-01: 977.55; Produktionstal for indeværende år (kWh) inklusive egenproduktion: 2020-09-01: 2459.12; Produktionstal for indeværende år (kWh) inklusive egenproduktion: 2020-10-01: 2432.82; Produktionstal for indeværende år (kWh) inklusive egenproduktion: 2020-11-01: 3688.1 | 33168.5
570715000001368492 | 2013-11-15 | 17 | 25 | 13 | 18 | HSWind Aps | Viking 25 | 813 | Frederikshavn | Land |  |  | 580182.45 | 6351605.65 | SDFE2018 |  | Historiske produktionstal (kWh): 2013: 6039.792; Historiske produktionstal (kWh): 2014: 29483.889; Historiske produktionstal (kWh): 2015: 39128.48; Historiske produktionstal (kWh): 2016: 29701.12; Historiske produktionstal (kWh): 2017: 33824.016; Historiske produktionstal (kWh): 2018: 29734.33; Historiske produktionstal (kWh): 2019: 27458.12; Produktionstal for indeværende år (kWh) inklusive egenproduktion: 2020-01-01: 4907.44; Produktionstal for indeværende år (kWh) inklusive egenproduktion: 2020-02-01: 5730.38; Produktionstal for indeværende år (kWh) inklusive egenproduktion: 2020-03-01: 3706.37; Produktionstal for indeværende år (kWh) inklusive egenproduktion: 2020-04-01: 3587.07; Produktionstal for indeværende år (kWh) inklusive egenproduktion: 2020-05-01: 2729.36; Produktionstal for indeværende år (kWh) inklusive egenproduktion: 2020-06-01: 1116.11; Produktionstal for indeværende år (kWh) inklusive egenproduktion: 2020-07-01: 2940.67; Produktionstal for indeværende år (kWh) inklusive egenproduktion: 2020-08-01: 846.72; Produktionstal for indeværende år (kWh) inklusive egenproduktion: 2020-09-01: 2228.25; Produktionstal for indeværende år (kWh) inklusive egenproduktion: 2020-10-01: 2065.87; Produktionstal for indeværende år (kWh) inklusive egenproduktion: 2020-11-01: 3245.66 | 33103.9
570715000001399175 | 2014-01-02 | 16 | 10 | 13 | 18 | Gaia-Wind Ltd | Ukendt-Gaia-Wind | 813 | Frederikshavn | Land |  |  |  |  | Stamdata |  | Historiske produktionstal (kWh): 2014: 16389.704; Historiske produktionstal (kWh): 2016: 26769.81; Historiske produktionstal (kWh): 2017: 31547.625; Historiske produktionstal (kWh): 2018: 27544.34; Historiske produktionstal (kWh): 2019: 26506.87; Produktionstal for indeværende år (kWh) inklusive egenproduktion: 2020-01-01: 4220.28; Produktionstal for indeværende år (kWh) inklusive egenproduktion: 2020-02-01: 3975.63; Produktionstal for indeværende år (kWh) inklusive egenproduktion: 2020-03-01: 3000.42; Produktionstal for indeværende år (kWh) inklusive egenproduktion: 2020-04-01: 2843.92; Produktionstal for indeværende år (kWh) inklusive egenproduktion: 2020-05-01: 2478.26; Produktionstal for indeværende år (kWh) inklusive egenproduktion: 2020-06-01: 1185.42; Produktionstal for indeværende år (kWh) inklusive egenproduktion: 2020-07-01: 2674.87; Produktionstal for indeværende år (kWh) inklusive egenproduktion: 2020-08-01: 1048.84; Produktionstal for indeværende år (kWh) inklusive egenproduktion: 2020-09-01: 1986.62; Produktionstal for indeværende år (kWh) inklusive egenproduktion: 2020-10-01: 2019.71; Produktionstal for indeværende år (kWh) inklusive egenproduktion: 2020-11-01: 3048.76 | 28482.73
570715000001461926 | 2015-08-27 | 15 | 2000 | 80 | 67 | Vestas Wind Systems A/S | V 80-2 MW | 813 | Frederikshavn | LAND | Grønhede, Volstrup | 19a | 588964.64 | 6353076.93 | SDFE2018 | 49802 | Historiske produktionstal (kWh): 2015: 1900841.502; Historiske produktionstal (kWh): 2016: 4153092.25; Historiske produktionstal (kWh): 2017: 4553436.125; Historiske produktionstal (kWh): 2018: 4021541.5; Historiske produktionstal (kWh): 2019: 3899035.25; Produktionstal for indeværende år (kWh) inklusive egenproduktion: 2020-01-01: 625148.75; Produktionstal for indeværende år (kWh) inklusive egenproduktion: 2020-02-01: 542711.25; Produktionstal for indeværende år (kWh) inklusive egenproduktion: 2020-03-01: 405995.25; Produktionstal for indeværende år (kWh) inklusive egenproduktion: 2020-04-01: 361467.75; Produktionstal for indeværende år (kWh) inklusive egenproduktion: 2020-05-01: 346529.5; Produktionstal for indeværende år (kWh) inklusive egenproduktion: 2020-06-01: 165695; Produktionstal for indeværende år (kWh) inklusive egenproduktion: 2020-07-01: 362847; Produktionstal for indeværende år (kWh) inklusive egenproduktion: 2020-08-01: 168768.25; Produktionstal for indeværende år (kWh) inklusive egenproduktion: 2020-09-01: 341557.75; Produktionstal for indeværende år (kWh) inklusive egenproduktion: 2020-10-01: 321226; Produktionstal for indeværende år (kWh) inklusive egenproduktion: 2020-11-01: 322150.25 | 3964096.75
570715000001461988 | 2015-08-27 | 15 | 2000 | 80 | 67 | Vestas Wind Systems A/S | V 80-2 MW | 813 | Frederikshavn | LAND | Grønhede, Volstrup | 19a | 589015.49 | 6352781.16 | SDFE2018 | 49801 | Historiske produktionstal (kWh): 2015: 2033108.486; Historiske produktionstal (kWh): 2016: 4351756.5; Historiske produktionstal (kWh): 2017: 4744472.828; Historiske produktionstal (kWh): 2018: 4291790.75; Historiske produktionstal (kWh): 2019: 4135942.75; Produktionstal for indeværende år (kWh) inklusive egenproduktion: 2020-01-01: 642067.75; Produktionstal for indeværende år (kWh) inklusive egenproduktion: 2020-02-01: 555686.5; Produktionstal for indeværende år (kWh) inklusive egenproduktion: 2020-03-01: 421504.75; Produktionstal for indeværende år (kWh) inklusive egenproduktion: 2020-04-01: 372624.75; Produktionstal for indeværende år (kWh) inklusive egenproduktion: 2020-05-01: 358976.5; Produktionstal for indeværende år (kWh) inklusive egenproduktion: 2020-06-01: 184457.25; Produktionstal for indeværende år (kWh) inklusive egenproduktion: 2020-07-01: 376346; Produktionstal for indeværende år (kWh) inklusive egenproduktion: 2020-08-01: 184697; Produktionstal for indeværende år (kWh) inklusive egenproduktion: 2020-09-01: 339646.25; Produktionstal for indeværende år (kWh) inklusive egenproduktion: 2020-10-01: 352918; Produktionstal for indeværende år (kWh) inklusive egenproduktion: 2020-11-01: 335712 | 4124636.75
570715000001464644 | 2015-06-30 | 15 | 10 | 7 | 21 | KVA Vind | KVA Vind 6-10 | 813 | Frederikshavn | Land |  |  | 588789.97 | 6367891.96 | SDFE2018 |  | Historiske produktionstal (kWh): 2015: 1705.92; Historiske produktionstal (kWh): 2016: 8374.692; Historiske produktionstal (kWh): 2017: 6961.792; Historiske produktionstal (kWh): 2018: 6041.31; Historiske produktionstal (kWh): 2019: 5656.86; Produktionstal for indeværende år (kWh) inklusive egenproduktion: 2020-01-01: 1104.43; Produktionstal for indeværende år (kWh) inklusive egenproduktion: 2020-02-01: 1159.96; Produktionstal for indeværende år (kWh) inklusive egenproduktion: 2020-03-01: 640.74; Produktionstal for indeværende år (kWh) inklusive egenproduktion: 2020-04-01: 890.22; Produktionstal for indeværende år (kWh) inklusive egenproduktion: 2020-05-01: 706.42; Produktionstal for indeværende år (kWh) inklusive egenproduktion: 2020-06-01: 303.46; Produktionstal for indeværende år (kWh) inklusive egenproduktion: 2020-07-01: 1123.52; Produktionstal for indeværende år (kWh) inklusive egenproduktion: 2020-08-01: 287.33; Produktionstal for indeværende år (kWh) inklusive egenproduktion: 2020-09-01: 582.73; Produktionstal for indeværende år (kWh) inklusive egenproduktion: 2020-10-01: 364.39; Produktionstal for indeværende år (kWh) inklusive egenproduktion: 2020-11-01: 872.5 | 8035.7
570715000001468093 | 2015-08-06 | 15 | 10 | 7 | 21 | KVA Vind | KVA Vind 6-10 | 813 | Frederikshavn | Land |  |  |  |  | Stamdata |  | Historiske produktionstal (kWh): 2015: 8320.724; Historiske produktionstal (kWh): 2016: 16937.01; Historiske produktionstal (kWh): 2017: 19664.63; Historiske produktionstal (kWh): 2018: 13527.89; Historiske produktionstal (kWh): 2019: 0; Produktionstal for indeværende år (kWh) inklusive egenproduktion: 2020-01-01: 0; Produktionstal for indeværende år (kWh) inklusive egenproduktion: 2020-02-01: 0; Produktionstal for indeværende år (kWh) inklusive egenproduktion: 2020-03-01: 0; Produktionstal for indeværende år (kWh) inklusive egenproduktion: 2020-04-01: 0; Produktionstal for indeværende år (kWh) inklusive egenproduktion: 2020-05-01: 0; Produktionstal for indeværende år (kWh) inklusive egenproduktion: 2020-06-01: 0; Produktionstal for indeværende år (kWh) inklusive egenproduktion: 2020-07-01: 0; Produktionstal for indeværende år (kWh) inklusive egenproduktion: 2020-08-01: 0; Produktionstal for indeværende år (kWh) inklusive egenproduktion: 2020-09-01: 0; Produktionstal for indeværende år (kWh) inklusive egenproduktion: 2020-10-01: 0; Produktionstal for indeværende år (kWh) inklusive egenproduktion: 2020-11-01: 0 | 0
570715000001481139 | 2015-09-23 | 15 | 10 | 14 | 18 | Solid Wind Power A/S | SWP10-14TG20 | 813 | Frederikshavn | Land |  |  |  |  | Stamdata |  | Historiske produktionstal (kWh): 2015: 9103.828; Historiske produktionstal (kWh): 2016: 27256.56; Historiske produktionstal (kWh): 2017: 32237.24; Historiske produktionstal (kWh): 2018: 27814.97; Historiske produktionstal (kWh): 2019: 27830.44; Produktionstal for indeværende år (kWh) inklusive egenproduktion: 2020-01-01: 4027.5; Produktionstal for indeværende år (kWh) inklusive egenproduktion: 2020-02-01: 4008.18; Produktionstal for indeværende år (kWh) inklusive egenproduktion: 2020-03-01: 2858.47; Produktionstal for indeværende år (kWh) inklusive egenproduktion: 2020-04-01: 2920.6; Produktionstal for indeværende år (kWh) inklusive egenproduktion: 2020-05-01: 2805.36; Produktionstal for indeværende år (kWh) inklusive egenproduktion: 2020-06-01: 1348.25; Produktionstal for indeværende år (kWh) inklusive egenproduktion: 2020-07-01: 2968.51; Produktionstal for indeværende år (kWh) inklusive egenproduktion: 2020-08-01: 1106.51; Produktionstal for indeværende år (kWh) inklusive egenproduktion: 2020-09-01: 2220; Produktionstal for indeværende år (kWh) inklusive egenproduktion: 2020-10-01: 2063.69; Produktionstal for indeværende år (kWh) inklusive egenproduktion: 2020-11-01: 2830.65 | 29157.72
570715000001481634 | 2015-10-16 | 15 | 10 | 7 | 21 | THY møllen Aps | TWP-40-10 | 813 | Frederikshavn | Land |  |  | 572715.07 | 6357524.63 | SDFE2018 |  | Historiske produktionstal (kWh): 2015: 4921.37; Historiske produktionstal (kWh): 2016: 14308.48; Historiske produktionstal (kWh): 2017: 17317.64; Historiske produktionstal (kWh): 2018: 15389.39; Historiske produktionstal (kWh): 2019: 14348.27; Produktionstal for indeværende år (kWh) inklusive egenproduktion: 2020-01-01: 2511.58; Produktionstal for indeværende år (kWh) inklusive egenproduktion: 2020-02-01: 2869.87; Produktionstal for indeværende år (kWh) inklusive egenproduktion: 2020-03-01: 1664.61; Produktionstal for indeværende år (kWh) inklusive egenproduktion: 2020-04-01: 1785.47; Produktionstal for indeværende år (kWh) inklusive egenproduktion: 2020-05-01: 1360.65; Produktionstal for indeværende år (kWh) inklusive egenproduktion: 2020-06-01: 625.39; Produktionstal for indeværende år (kWh) inklusive egenproduktion: 2020-07-01: 1555.31; Produktionstal for indeværende år (kWh) inklusive egenproduktion: 2020-08-01: 474.29; Produktionstal for indeværende år (kWh) inklusive egenproduktion: 2020-09-01: 1081.44; Produktionstal for indeværende år (kWh) inklusive egenproduktion: 2020-10-01: 1040.01; Produktionstal for indeværende år (kWh) inklusive egenproduktion: 2020-11-01: 1707.71 | 16676.33
570715000001481788 | 2015-09-22 | 15 | 10 | 7 | 21 | KVA Vind | KVA Vind 6-10 | 813 | Frederikshavn | Land |  |  |  |  | Stamdata |  | Historiske produktionstal (kWh): 2015: 5292.764; Historiske produktionstal (kWh): 2016: 12548.186; Historiske produktionstal (kWh): 2017: 14522.27; Historiske produktionstal (kWh): 2018: 12191.02; Historiske produktionstal (kWh): 2019: 9153.82; Produktionstal for indeværende år (kWh) inklusive egenproduktion: 2020-01-01: 1397.64; Produktionstal for indeværende år (kWh) inklusive egenproduktion: 2020-02-01: 1982.06; Produktionstal for indeværende år (kWh) inklusive egenproduktion: 2020-03-01: 1267.59; Produktionstal for indeværende år (kWh) inklusive egenproduktion: 2020-04-01: 1396.55; Produktionstal for indeværende år (kWh) inklusive egenproduktion: 2020-05-01: 1089.24; Produktionstal for indeværende år (kWh) inklusive egenproduktion: 2020-06-01: 541.25; Produktionstal for indeværende år (kWh) inklusive egenproduktion: 2020-07-01: 1248.26; Produktionstal for indeværende år (kWh) inklusive egenproduktion: 2020-08-01: 416.77; Produktionstal for indeværende år (kWh) inklusive egenproduktion: 2020-09-01: 917.53; Produktionstal for indeværende år (kWh) inklusive egenproduktion: 2020-10-01: 907.73; Produktionstal for indeværende år (kWh) inklusive egenproduktion: 2020-11-01: 1130.66 | 12295.28
570715000001482174 | 2015-10-13 | 15 | 10 | 7 | 21 | KVA Vind | KVA Vind 6-10 | 813 | Frederikshavn | Land |  |  | 590033.03 | 6342503.51 | SDFE2018 |  | Historiske produktionstal (kWh): 2016: 9945.64; Historiske produktionstal (kWh): 2017: 12361.8; Historiske produktionstal (kWh): 2018: 9024.96; Historiske produktionstal (kWh): 2019: 7851.62; Produktionstal for indeværende år (kWh) inklusive egenproduktion: 2020-01-01: 1198.5; Produktionstal for indeværende år (kWh) inklusive egenproduktion: 2020-02-01: 1582.68; Produktionstal for indeværende år (kWh) inklusive egenproduktion: 2020-03-01: 794.37; Produktionstal for indeværende år (kWh) inklusive egenproduktion: 2020-04-01: 981.71; Produktionstal for indeværende år (kWh) inklusive egenproduktion: 2020-05-01: 667.9; Produktionstal for indeværende år (kWh) inklusive egenproduktion: 2020-06-01: 256.2; Produktionstal for indeværende år (kWh) inklusive egenproduktion: 2020-07-01: 870.62; Produktionstal for indeværende år (kWh) inklusive egenproduktion: 2020-08-01: 155.86; Produktionstal for indeværende år (kWh) inklusive egenproduktion: 2020-09-01: 565.97; Produktionstal for indeværende år (kWh) inklusive egenproduktion: 2020-10-01: 469.7; Produktionstal for indeværende år (kWh) inklusive egenproduktion: 2020-11-01: 998.56 | 8542.07
570715000001483003 | 2015-10-17 | 15 | 10 | 13 | 18 | Gaia-Wind Ltd | Gaia Wind 133-10 kW | 813 | Frederikshavn | Land |  |  | 575379.58 | 6359719.48 | SDFE2018 |  | Historiske produktionstal (kWh): 2016: 33285.54; Historiske produktionstal (kWh): 2017: 37502.571; Historiske produktionstal (kWh): 2018: 33193.4; Historiske produktionstal (kWh): 2019: 32239.6; Produktionstal for indeværende år (kWh) inklusive egenproduktion: 2020-01-01: 4761.78; Produktionstal for indeværende år (kWh) inklusive egenproduktion: 2020-02-01: 4549.16; Produktionstal for indeværende år (kWh) inklusive egenproduktion: 2020-03-01: 3270.11; Produktionstal for indeværende år (kWh) inklusive egenproduktion: 2020-04-01: 3261.57; Produktionstal for indeværende år (kWh) inklusive egenproduktion: 2020-05-01: 2875.21; Produktionstal for indeværende år (kWh) inklusive egenproduktion: 2020-06-01: 1715.44; Produktionstal for indeværende år (kWh) inklusive egenproduktion: 2020-07-01: 3395.95; Produktionstal for indeværende år (kWh) inklusive egenproduktion: 2020-08-01: 1445.56; Produktionstal for indeværende år (kWh) inklusive egenproduktion: 2020-09-01: 2497.07; Produktionstal for indeværende år (kWh) inklusive egenproduktion: 2020-10-01: 2300.4; Produktionstal for indeværende år (kWh) inklusive egenproduktion: 2020-11-01: 3518.57 | 33590.82
570715000001483140 | 2015-10-06 | 15 | 10 | 7 | 21 | KVA Vind | KVA Vind 6-10 | 813 | Frederikshavn | Land |  |  | 587813.84 | 6340565.63 | SDFE2018 |  | Historiske produktionstal (kWh): 2015: 5533.92; Historiske produktionstal (kWh): 2016: 14186.84; Historiske produktionstal (kWh): 2017: 17343.16; Historiske produktionstal (kWh): 2018: 14401.89; Historiske produktionstal (kWh): 2019: 12946.33; Produktionstal for indeværende år (kWh) inklusive egenproduktion: 2020-01-01: 2485.79; Produktionstal for indeværende år (kWh) inklusive egenproduktion: 2020-02-01: 2811.57; Produktionstal for indeværende år (kWh) inklusive egenproduktion: 2020-03-01: 1766.72; Produktionstal for indeværende år (kWh) inklusive egenproduktion: 2020-04-01: 1652.92; Produktionstal for indeværende år (kWh) inklusive egenproduktion: 2020-05-01: 1330.75; Produktionstal for indeværende år (kWh) inklusive egenproduktion: 2020-06-01: 563.11; Produktionstal for indeværende år (kWh) inklusive egenproduktion: 2020-07-01: 1677.92; Produktionstal for indeværende år (kWh) inklusive egenproduktion: 2020-08-01: 560.64; Produktionstal for indeværende år (kWh) inklusive egenproduktion: 2020-09-01: 1200.49; Produktionstal for indeværende år (kWh) inklusive egenproduktion: 2020-10-01: 1114.02; Produktionstal for indeværende år (kWh) inklusive egenproduktion: 2020-11-01: 1817.88 | 16981.81
570715000001496027 | 2015-11-27 | 15 | 10 | 7 | 21 | THY møllen Aps | TWP-40-10 | 813 | Frederikshavn | Land |  |  |  |  | Stamdata |  | Historiske produktionstal (kWh): 2016: 6314.25; Historiske produktionstal (kWh): 2017: 7616.73; Historiske produktionstal (kWh): 2018: 5990.41; Historiske produktionstal (kWh): 2019: 5267.99; Produktionstal for indeværende år (kWh) inklusive egenproduktion: 2020-01-01: 1035.25; Produktionstal for indeværende år (kWh) inklusive egenproduktion: 2020-02-01: 1460.84; Produktionstal for indeværende år (kWh) inklusive egenproduktion: 2020-03-01: 737.14; Produktionstal for indeværende år (kWh) inklusive egenproduktion: 2020-04-01: 752.94; Produktionstal for indeværende år (kWh) inklusive egenproduktion: 2020-05-01: 441.11; Produktionstal for indeværende år (kWh) inklusive egenproduktion: 2020-06-01: 154.89; Produktionstal for indeværende år (kWh) inklusive egenproduktion: 2020-07-01: 541.28; Produktionstal for indeværende år (kWh) inklusive egenproduktion: 2020-08-01: 89.79; Produktionstal for indeværende år (kWh) inklusive egenproduktion: 2020-09-01: 445.85; Produktionstal for indeværende år (kWh) inklusive egenproduktion: 2020-10-01: 354.49; Produktionstal for indeværende år (kWh) inklusive egenproduktion: 2020-11-01: 531.21 | 6544.79
570715000001497468 | 2015-12-10 | 15 | 10 | 7 | 21 | KVA Vind | KVA Vind 6-10 | 813 | Frederikshavn | Land |  |  |  |  | Stamdata |  | Historiske produktionstal (kWh): 2016: 11140.534; Historiske produktionstal (kWh): 2017: 13068.9; Historiske produktionstal (kWh): 2018: 11166.9; Historiske produktionstal (kWh): 2019: 10407.62; Produktionstal for indeværende år (kWh) inklusive egenproduktion: 2020-01-01: 1828.51; Produktionstal for indeværende år (kWh) inklusive egenproduktion: 2020-02-01: 1846.47; Produktionstal for indeværende år (kWh) inklusive egenproduktion: 2020-03-01: 1402.46; Produktionstal for indeværende år (kWh) inklusive egenproduktion: 2020-04-01: 1227.71; Produktionstal for indeværende år (kWh) inklusive egenproduktion: 2020-05-01: 888.26; Produktionstal for indeværende år (kWh) inklusive egenproduktion: 2020-06-01: 409.78; Produktionstal for indeværende år (kWh) inklusive egenproduktion: 2020-07-01: 418.48; Produktionstal for indeværende år (kWh) inklusive egenproduktion: 2020-08-01: 0; Produktionstal for indeværende år (kWh) inklusive egenproduktion: 2020-09-01: 727.65; Produktionstal for indeværende år (kWh) inklusive egenproduktion: 2020-10-01: 887; Produktionstal for indeværende år (kWh) inklusive egenproduktion: 2020-11-01: 1391.66 | 11027.98
570715000001498038 | 2015-11-03 | 15 | 10 | 7 | 21 | KVA Vind | KVA Vind 6-10 | 813 | Frederikshavn | Land |  |  | 584810.85 | 6361594.51 | SDFE2018 |  | Historiske produktionstal (kWh): 2016: 12848.604; Historiske produktionstal (kWh): 2017: 16080.03; Historiske produktionstal (kWh): 2018: 12896.72; Historiske produktionstal (kWh): 2019: 11830.18; Produktionstal for indeværende år (kWh) inklusive egenproduktion: 2020-01-01: 2218.59; Produktionstal for indeværende år (kWh) inklusive egenproduktion: 2020-02-01: 2363.33; Produktionstal for indeværende år (kWh) inklusive egenproduktion: 2020-03-01: 1537.96; Produktionstal for indeværende år (kWh) inklusive egenproduktion: 2020-04-01: 1313.03; Produktionstal for indeværende år (kWh) inklusive egenproduktion: 2020-05-01: 1159.3; Produktionstal for indeværende år (kWh) inklusive egenproduktion: 2020-06-01: 574.02; Produktionstal for indeværende år (kWh) inklusive egenproduktion: 2020-07-01: 1290.5; Produktionstal for indeværende år (kWh) inklusive egenproduktion: 2020-08-01: 424.88; Produktionstal for indeværende år (kWh) inklusive egenproduktion: 2020-09-01: 1037.9; Produktionstal for indeværende år (kWh) inklusive egenproduktion: 2020-10-01: 871.55; Produktionstal for indeværende år (kWh) inklusive egenproduktion: 2020-11-01: 1413.33 | 14204.39
570715000001498557 | 2015-12-14 | 15 | 10 | 7.1 | 21 | KVA Vind | KVA Vind 6-10 | 813 | Frederikshavn | Land |  |  | 590659.56 | 6363926.42 | SDFE2018 |  | Historiske produktionstal (kWh): 2016: 16079.91; Historiske produktionstal (kWh): 2017: 17793.16; Historiske produktionstal (kWh): 2018: 15519.37; Historiske produktionstal (kWh): 2019: 14949.47; Produktionstal for indeværende år (kWh) inklusive egenproduktion: 2020-01-01: 2207.52; Produktionstal for indeværende år (kWh) inklusive egenproduktion: 2020-02-01: 2354.29; Produktionstal for indeværende år (kWh) inklusive egenproduktion: 2020-03-01: 1470.81; Produktionstal for indeværende år (kWh) inklusive egenproduktion: 2020-04-01: 971.48; Produktionstal for indeværende år (kWh) inklusive egenproduktion: 2020-05-01: 0; Produktionstal for indeværende år (kWh) inklusive egenproduktion: 2020-06-01: 1294.13; Produktionstal for indeværende år (kWh) inklusive egenproduktion: 2020-07-01: 3291.11; Produktionstal for indeværende år (kWh) inklusive egenproduktion: 2020-08-01: 1903.7; Produktionstal for indeværende år (kWh) inklusive egenproduktion: 2020-09-01: 2995.3; Produktionstal for indeværende år (kWh) inklusive egenproduktion: 2020-10-01: 3271.52; Produktionstal for indeværende år (kWh) inklusive egenproduktion: 2020-11-01: 4025.64 | 23785.5
570715000001498618 | 2015-12-16 | 15 | 10 | 13 | 18 | Gaia-Wind Ltd | Gaia Wind 133-10 kW | 813 | Frederikshavn | Land |  |  | 575797.23 | 6349392 | SDFE2018 |  | Historiske produktionstal (kWh): 2016: 13498; Historiske produktionstal (kWh): 2017: 17630.768; Historiske produktionstal (kWh): 2018: 14039.99; Historiske produktionstal (kWh): 2019: 14919.5; Produktionstal for indeværende år (kWh) inklusive egenproduktion: 2020-01-01: 1800.46; Produktionstal for indeværende år (kWh) inklusive egenproduktion: 2020-02-01: 2330.65; Produktionstal for indeværende år (kWh) inklusive egenproduktion: 2020-03-01: 1208.28; Produktionstal for indeværende år (kWh) inklusive egenproduktion: 2020-04-01: 1982.08; Produktionstal for indeværende år (kWh) inklusive egenproduktion: 2020-05-01: 1775.71; Produktionstal for indeværende år (kWh) inklusive egenproduktion: 2020-06-01: 622.66; Produktionstal for indeværende år (kWh) inklusive egenproduktion: 2020-07-01: 1694.84; Produktionstal for indeværende år (kWh) inklusive egenproduktion: 2020-08-01: 486.46; Produktionstal for indeværende år (kWh) inklusive egenproduktion: 2020-09-01: 911.8; Produktionstal for indeværende år (kWh) inklusive egenproduktion: 2020-10-01: 728.08; Produktionstal for indeværende år (kWh) inklusive egenproduktion: 2020-11-01: 1348.91 | 14889.93
570715000001499226 | 2015-12-08 | 15 | 10 | 7 | 21 | KVA Vind | KVA Vind 6-10 | 813 | Frederikshavn | Land |  |  | 583811.09 | 6356853.26 | SDFE2018 |  | Historiske produktionstal (kWh): 2016: 9822.442; Historiske produktionstal (kWh): 2017: 12230.46; Historiske produktionstal (kWh): 2018: 10460.14; Historiske produktionstal (kWh): 2019: 8608.85; Produktionstal for indeværende år (kWh) inklusive egenproduktion: 2020-01-01: 1710.26; Produktionstal for indeværende år (kWh) inklusive egenproduktion: 2020-02-01: 1980.5; Produktionstal for indeværende år (kWh) inklusive egenproduktion: 2020-03-01: 981.81; Produktionstal for indeværende år (kWh) inklusive egenproduktion: 2020-04-01: 1454.84; Produktionstal for indeværende år (kWh) inklusive egenproduktion: 2020-05-01: 1077.54; Produktionstal for indeværende år (kWh) inklusive egenproduktion: 2020-06-01: 553.89; Produktionstal for indeværende år (kWh) inklusive egenproduktion: 2020-07-01: 1034.42; Produktionstal for indeværende år (kWh) inklusive egenproduktion: 2020-08-01: 377.8; Produktionstal for indeværende år (kWh) inklusive egenproduktion: 2020-09-01: 707.14; Produktionstal for indeværende år (kWh) inklusive egenproduktion: 2020-10-01: 663.71; Produktionstal for indeværende år (kWh) inklusive egenproduktion: 2020-11-01: 1065.56 | 11607.47
570715000001499257 | 2015-12-08 | 15 | 10 | 7 | 21 | KVA Vind | KVA Vind 6-10 | 813 | Frederikshavn | Land |  |  | 583800.23 | 6356834.25 | SDFE2018 |  | Historiske produktionstal (kWh): 2016: 10421.513; Historiske produktionstal (kWh): 2017: 11843.65; Historiske produktionstal (kWh): 2018: 10907.174; Historiske produktionstal (kWh): 2019: 8498.1; Produktionstal for indeværende år (kWh) inklusive egenproduktion: 2020-01-01: 1779.36; Produktionstal for indeværende år (kWh) inklusive egenproduktion: 2020-02-01: 2043.38; Produktionstal for indeværende år (kWh) inklusive egenproduktion: 2020-03-01: 1107.45; Produktionstal for indeværende år (kWh) inklusive egenproduktion: 2020-04-01: 1378.79; Produktionstal for indeværende år (kWh) inklusive egenproduktion: 2020-05-01: 992.1; Produktionstal for indeværende år (kWh) inklusive egenproduktion: 2020-06-01: 531.31; Produktionstal for indeværende år (kWh) inklusive egenproduktion: 2020-07-01: 976.58; Produktionstal for indeværende år (kWh) inklusive egenproduktion: 2020-08-01: 344.22; Produktionstal for indeværende år (kWh) inklusive egenproduktion: 2020-09-01: 694.12; Produktionstal for indeværende år (kWh) inklusive egenproduktion: 2020-10-01: 692.72; Produktionstal for indeværende år (kWh) inklusive egenproduktion: 2020-11-01: 1117.81 | 11657.84
570715000001503442 | 2016-01-18 | 14 | 10 | 14 | 18 | Solid Wind Power A/S | SWP10-14TG20 | 813 | Frederikshavn | Land |  |  | 586296.1 | 6368459.45 | SDFE2018 |  | Historiske produktionstal (kWh): 2016: 24142.599; Historiske produktionstal (kWh): 2017: 33497.57; Historiske produktionstal (kWh): 2018: 29099.18; Historiske produktionstal (kWh): 2019: 28886.45; Produktionstal for indeværende år (kWh) inklusive egenproduktion: 2020-01-01: 4666.87; Produktionstal for indeværende år (kWh) inklusive egenproduktion: 2020-02-01: 4185.23; Produktionstal for indeværende år (kWh) inklusive egenproduktion: 2020-03-01: 3244.67; Produktionstal for indeværende år (kWh) inklusive egenproduktion: 2020-04-01: 3052; Produktionstal for indeværende år (kWh) inklusive egenproduktion: 2020-05-01: 2639.49; Produktionstal for indeværende år (kWh) inklusive egenproduktion: 2020-06-01: 977.94; Produktionstal for indeværende år (kWh) inklusive egenproduktion: 2020-07-01: 3247.54; Produktionstal for indeværende år (kWh) inklusive egenproduktion: 2020-08-01: 1436.97; Produktionstal for indeværende år (kWh) inklusive egenproduktion: 2020-09-01: 2423.04; Produktionstal for indeværende år (kWh) inklusive egenproduktion: 2020-10-01: 2199.62; Produktionstal for indeværende år (kWh) inklusive egenproduktion: 2020-11-01: 3550.45 | 31623.82
570715000001503527 | 2016-01-19 | 14 | 10 | 14 | 18 | Solid Wind Power A/S | SWP10-14TG20 | 813 | Frederikshavn | Land |  |  | 573830.16 | 6354384.46 | SDFE2018 |  | Historiske produktionstal (kWh): 2016: 20570.01; Historiske produktionstal (kWh): 2017: 30042.92; Historiske produktionstal (kWh): 2018: 23049.05; Historiske produktionstal (kWh): 2019: 21012.08; Produktionstal for indeværende år (kWh) inklusive egenproduktion: 2020-01-01: 3081.78; Produktionstal for indeværende år (kWh) inklusive egenproduktion: 2020-02-01: 3234.77; Produktionstal for indeværende år (kWh) inklusive egenproduktion: 2020-03-01: 1906.66; Produktionstal for indeværende år (kWh) inklusive egenproduktion: 2020-04-01: 2422.71; Produktionstal for indeværende år (kWh) inklusive egenproduktion: 2020-05-01: 2245.6; Produktionstal for indeværende år (kWh) inklusive egenproduktion: 2020-06-01: 1061.32; Produktionstal for indeværende år (kWh) inklusive egenproduktion: 2020-07-01: 2635.22; Produktionstal for indeværende år (kWh) inklusive egenproduktion: 2020-08-01: 893.34; Produktionstal for indeværende år (kWh) inklusive egenproduktion: 2020-09-01: 1574.7; Produktionstal for indeværende år (kWh) inklusive egenproduktion: 2020-10-01: 1437.36; Produktionstal for indeværende år (kWh) inklusive egenproduktion: 2020-11-01: 2182.98 | 22676.44
570715000001503879 | 2016-01-25 | 14 | 10 | 14 | 18 | Solid Wind Power A/S | SWP10-14TG20 | 813 | Frederikshavn | Land |  |  | 581325.24 | 6348245.93 | SDFE2018 |  | Historiske produktionstal (kWh): 2016: 31625.198; Historiske produktionstal (kWh): 2017: 38699.79; Historiske produktionstal (kWh): 2018: 34207.52; Historiske produktionstal (kWh): 2019: 34769.34; Produktionstal for indeværende år (kWh) inklusive egenproduktion: 2020-01-01: 5278.97; Produktionstal for indeværende år (kWh) inklusive egenproduktion: 2020-02-01: 5023.51; Produktionstal for indeværende år (kWh) inklusive egenproduktion: 2020-03-01: 4089.51; Produktionstal for indeværende år (kWh) inklusive egenproduktion: 2020-04-01: 3553.07; Produktionstal for indeværende år (kWh) inklusive egenproduktion: 2020-05-01: 3234.37; Produktionstal for indeværende år (kWh) inklusive egenproduktion: 2020-06-01: 1807.7; Produktionstal for indeværende år (kWh) inklusive egenproduktion: 2020-07-01: 3667.74; Produktionstal for indeværende år (kWh) inklusive egenproduktion: 2020-08-01: 1606.58; Produktionstal for indeværende år (kWh) inklusive egenproduktion: 2020-09-01: 2825.03; Produktionstal for indeværende år (kWh) inklusive egenproduktion: 2020-10-01: 2930.41; Produktionstal for indeværende år (kWh) inklusive egenproduktion: 2020-11-01: 3933.51 | 37950.4
570715000001506511 | 2016-02-08 | 14 | 10 | 14 | 18 | Solid Wind Power A/S | SWP10-14TG20 | 813 | Frederikshavn | Land |  |  | 590800.35 | 6363474.51 | SDFE2018 |  | Historiske produktionstal (kWh): 2016: 26351.75; Historiske produktionstal (kWh): 2017: 48080.04; Historiske produktionstal (kWh): 2018: 42521.63; Historiske produktionstal (kWh): 2019: 42731.74; Produktionstal for indeværende år (kWh) inklusive egenproduktion: 2020-01-01: 5751.18; Produktionstal for indeværende år (kWh) inklusive egenproduktion: 2020-02-01: 5395.91; Produktionstal for indeværende år (kWh) inklusive egenproduktion: 2020-03-01: 4459.54; Produktionstal for indeværende år (kWh) inklusive egenproduktion: 2020-04-01: 4025.61; Produktionstal for indeværende år (kWh) inklusive egenproduktion: 2020-05-01: 3461.21; Produktionstal for indeværende år (kWh) inklusive egenproduktion: 2020-06-01: 2030.8; Produktionstal for indeværende år (kWh) inklusive egenproduktion: 2020-07-01: 3507.82; Produktionstal for indeværende år (kWh) inklusive egenproduktion: 2020-08-01: 1940.38; Produktionstal for indeværende år (kWh) inklusive egenproduktion: 2020-09-01: 3419.49; Produktionstal for indeværende år (kWh) inklusive egenproduktion: 2020-10-01: 3585.66; Produktionstal for indeværende år (kWh) inklusive egenproduktion: 2020-11-01: 4547.52 | 42125.12
570715000001522245 | 2016-06-28 | 14 | 10 | 14 | 18 | Solid Wind Power A/S | SWP10-14TG20 | 813 | Frederikshavn | Land |  |  |  |  | Stamdata |  | Historiske produktionstal (kWh): 2017: 13972.64; Historiske produktionstal (kWh): 2018: 24363.64; Historiske produktionstal (kWh): 2019: 23958.47; Produktionstal for indeværende år (kWh) inklusive egenproduktion: 2020-01-01: 3686.48; Produktionstal for indeværende år (kWh) inklusive egenproduktion: 2020-02-01: 3897.11; Produktionstal for indeværende år (kWh) inklusive egenproduktion: 2020-03-01: 2714.05; Produktionstal for indeværende år (kWh) inklusive egenproduktion: 2020-04-01: 2631.64; Produktionstal for indeværende år (kWh) inklusive egenproduktion: 2020-05-01: 2144.55; Produktionstal for indeværende år (kWh) inklusive egenproduktion: 2020-06-01: 1078.48; Produktionstal for indeværende år (kWh) inklusive egenproduktion: 2020-07-01: 2394.31; Produktionstal for indeværende år (kWh) inklusive egenproduktion: 2020-08-01: 1015.22; Produktionstal for indeværende år (kWh) inklusive egenproduktion: 2020-09-01: 1847.25; Produktionstal for indeværende år (kWh) inklusive egenproduktion: 2020-10-01: 1700.11; Produktionstal for indeværende år (kWh) inklusive egenproduktion: 2020-11-01: 2681.98 | 25791.18
570715000001531667 | 2016-07-21 | 14 | 10 | 7 | 21 | THY møllen Aps | TWP-40-10 | 813 | Frederikshavn | Land |  |  |  |  | Stamdata |  | Historiske produktionstal (kWh): 2017: 9764.53; Historiske produktionstal (kWh): 2018: 5401.76; Historiske produktionstal (kWh): 2019: 5481.38; Produktionstal for indeværende år (kWh) inklusive egenproduktion: 2020-01-01: 1203.64; Produktionstal for indeværende år (kWh) inklusive egenproduktion: 2020-02-01: 1594.49; Produktionstal for indeværende år (kWh) inklusive egenproduktion: 2020-03-01: 965.55; Produktionstal for indeværende år (kWh) inklusive egenproduktion: 2020-04-01: 1076.71; Produktionstal for indeværende år (kWh) inklusive egenproduktion: 2020-05-01: 602.82; Produktionstal for indeværende år (kWh) inklusive egenproduktion: 2020-06-01: 266.15; Produktionstal for indeværende år (kWh) inklusive egenproduktion: 2020-07-01: 710.38; Produktionstal for indeværende år (kWh) inklusive egenproduktion: 2020-08-01: 148.98; Produktionstal for indeværende år (kWh) inklusive egenproduktion: 2020-09-01: 546.78; Produktionstal for indeværende år (kWh) inklusive egenproduktion: 2020-10-01: 462.29; Produktionstal for indeværende år (kWh) inklusive egenproduktion: 2020-11-01: 770.82 | 8348.61
570715000001626455 | 2018-10-30 | 12 | 10 | 7.13 | 21.4 | THY møllen Aps | TWP-40-10 | 813 | Frederikshavn | Land |  |  |  |  | Stamdata |  | Historiske produktionstal (kWh): 2018: 1087.07; Historiske produktionstal (kWh): 2019: 5224.75; Produktionstal for indeværende år (kWh) inklusive egenproduktion: 2020-01-01: 1102.03; Produktionstal for indeværende år (kWh) inklusive egenproduktion: 2020-02-01: 1309.56; Produktionstal for indeværende år (kWh) inklusive egenproduktion: 2020-03-01: 762.35; Produktionstal for indeværende år (kWh) inklusive egenproduktion: 2020-04-01: 773.99; Produktionstal for indeværende år (kWh) inklusive egenproduktion: 2020-05-01: 540.06; Produktionstal for indeværende år (kWh) inklusive egenproduktion: 2020-06-01: 209.6; Produktionstal for indeværende år (kWh) inklusive egenproduktion: 2020-07-01: 657.7; Produktionstal for indeværende år (kWh) inklusive egenproduktion: 2020-08-01: 157.75; Produktionstal for indeværende år (kWh) inklusive egenproduktion: 2020-09-01: 486.39; Produktionstal for indeværende år (kWh) inklusive egenproduktion: 2020-10-01: 343.32; Produktionstal for indeværende år (kWh) inklusive egenproduktion: 2020-11-01: 678.06 | 7020.81
570715000001628916 | 2018-11-08 | 12 | 10 | 9.3 | 20.3 | KVA Vind | KVA Vind 10-10 | 813 | Frederikshavn | Land |  |  |  |  | Stamdata |  | Historiske produktionstal (kWh): 2018: 3508.22; Historiske produktionstal (kWh): 2019: 20361.35; Produktionstal for indeværende år (kWh) inklusive egenproduktion: 2020-01-01: 2980.52; Produktionstal for indeværende år (kWh) inklusive egenproduktion: 2020-02-01: 2903.98; Produktionstal for indeværende år (kWh) inklusive egenproduktion: 2020-03-01: 1759.63; Produktionstal for indeværende år (kWh) inklusive egenproduktion: 2020-04-01: 906.11; Produktionstal for indeværende år (kWh) inklusive egenproduktion: 2020-05-01: 2155.87; Produktionstal for indeværende år (kWh) inklusive egenproduktion: 2020-06-01: 1400.5; Produktionstal for indeværende år (kWh) inklusive egenproduktion: 2020-07-01: 2237.63; Produktionstal for indeværende år (kWh) inklusive egenproduktion: 2020-08-01: 480.61; Produktionstal for indeværende år (kWh) inklusive egenproduktion: 2020-09-01: 545.5; Produktionstal for indeværende år (kWh) inklusive egenproduktion: 2020-10-01: 2527.57; Produktionstal for indeværende år (kWh) inklusive egenproduktion: 2020-11-01: 2659.87 | 20557.79
570715000001648327 | 2019-05-29 | 11 | 10 | 14 | 18 | Solid Wind Power A/S | SWP10-14TG20 | 813 | Frederikshavn | Land |  |  |  |  | Stamdata |  | Historiske produktionstal (kWh): 2019: 15551.76; Produktionstal for indeværende år (kWh) inklusive egenproduktion: 2020-01-01: 5321.38; Produktionstal for indeværende år (kWh) inklusive egenproduktion: 2020-02-01: 4710.16; Produktionstal for indeværende år (kWh) inklusive egenproduktion: 2020-03-01: 3983.52; Produktionstal for indeværende år (kWh) inklusive egenproduktion: 2020-04-01: 3327.07; Produktionstal for indeværende år (kWh) inklusive egenproduktion: 2020-05-01: 2983.48; Produktionstal for indeværende år (kWh) inklusive egenproduktion: 2020-06-01: 1765.83; Produktionstal for indeværende år (kWh) inklusive egenproduktion: 2020-07-01: 3490.43; Produktionstal for indeværende år (kWh) inklusive egenproduktion: 2020-08-01: 1571.22; Produktionstal for indeværende år (kWh) inklusive egenproduktion: 2020-09-01: 2983.89; Produktionstal for indeværende år (kWh) inklusive egenproduktion: 2020-10-01: 3096.04; Produktionstal for indeværende år (kWh) inklusive egenproduktion: 2020-11-01: 3721.09 | 36954.11
570715000001652737 | 2019-07-02 | 11 | 10 | 14 | 18 | Solid Wind Power A/S | SWP10-14TG20 | 813 | Frederikshavn | Land |  |  |  |  | Stamdata |  | Historiske produktionstal (kWh): 2019: 19762.51; Produktionstal for indeværende år (kWh) inklusive egenproduktion: 2020-01-01: 5709.11; Produktionstal for indeværende år (kWh) inklusive egenproduktion: 2020-02-01: 5406.89; Produktionstal for indeværende år (kWh) inklusive egenproduktion: 2020-03-01: 4301.04; Produktionstal for indeværende år (kWh) inklusive egenproduktion: 2020-04-01: 4417.51; Produktionstal for indeværende år (kWh) inklusive egenproduktion: 2020-05-01: 4407.61; Produktionstal for indeværende år (kWh) inklusive egenproduktion: 2020-06-01: 2441.75; Produktionstal for indeværende år (kWh) inklusive egenproduktion: 2020-07-01: 4113.3; Produktionstal for indeværende år (kWh) inklusive egenproduktion: 2020-08-01: 2014.61; Produktionstal for indeværende år (kWh) inklusive egenproduktion: 2020-09-01: 3463.3; Produktionstal for indeværende år (kWh) inklusive egenproduktion: 2020-10-01: 3343.09; Produktionstal for indeværende år (kWh) inklusive egenproduktion: 2020-11-01: 3947.98 | 43566.19
571313103103587792 | 2013-11-01 | 17 | 25 | 13 | 18 | HSWind Aps | Viking 25 | 813 | Frederikshavn | Land |  |  | 582496.19 | 6373779.89 | SDFE2018 |  | Historiske produktionstal (kWh): 2013: 8537.28; Historiske produktionstal (kWh): 2014: 35410.908; Historiske produktionstal (kWh): 2015: 45153.159; Historiske produktionstal (kWh): 2016: 35471.8; Historiske produktionstal (kWh): 2017: 42764.539; Historiske produktionstal (kWh): 2018: 33902.37; Historiske produktionstal (kWh): 2019: 26479.77; Produktionstal for indeværende år (kWh) inklusive egenproduktion: 2020-01-01: 6321.95; Produktionstal for indeværende år (kWh) inklusive egenproduktion: 2020-02-01: 6410.22; Produktionstal for indeværende år (kWh) inklusive egenproduktion: 2020-03-01: 3877.89; Produktionstal for indeværende år (kWh) inklusive egenproduktion: 2020-04-01: 4316.75; Produktionstal for indeværende år (kWh) inklusive egenproduktion: 2020-05-01: 3316.65; Produktionstal for indeværende år (kWh) inklusive egenproduktion: 2020-06-01: 1157.21; Produktionstal for indeværende år (kWh) inklusive egenproduktion: 2020-07-01: 3432.4; Produktionstal for indeværende år (kWh) inklusive egenproduktion: 2020-08-01: 1031.39; Produktionstal for indeværende år (kWh) inklusive egenproduktion: 2020-09-01: 2391.84; Produktionstal for indeværende år (kWh) inklusive egenproduktion: 2020-10-01: 2105.23; Produktionstal for indeværende år (kWh) inklusive egenproduktion: 2020-11-01: 3973.99 | 38335.52
571313103103588461 | 2013-12-02 | 17 | 3000 | 90 | 80 | Vestas Wind Systems A/S | V 90-3 MW | 813 | Frederikshavn | LAND | Den Nordøstlige Del, Torslev | 2a | 579725.74 | 6359281.91 | SDFE2018 | 46351 | Historiske produktionstal (kWh): 2013: 915314.75; Historiske produktionstal (kWh): 2014: 7513464.249; Historiske produktionstal (kWh): 2015: 8653101; Historiske produktionstal (kWh): 2016: 6762765; Historiske produktionstal (kWh): 2017: 7798995.172; Historiske produktionstal (kWh): 2018: 6799308; Historiske produktionstal (kWh): 2019: 6819429.75; Produktionstal for indeværende år (kWh) inklusive egenproduktion: 2020-01-01: 1032309.75; Produktionstal for indeværende år (kWh) inklusive egenproduktion: 2020-02-01: 881538.25; Produktionstal for indeværende år (kWh) inklusive egenproduktion: 2020-03-01: 675982.5; Produktionstal for indeværende år (kWh) inklusive egenproduktion: 2020-04-01: 567978; Produktionstal for indeværende år (kWh) inklusive egenproduktion: 2020-05-01: 528040.25; Produktionstal for indeværende år (kWh) inklusive egenproduktion: 2020-06-01: 307790.25; Produktionstal for indeværende år (kWh) inklusive egenproduktion: 2020-07-01: 627539.75; Produktionstal for indeværende år (kWh) inklusive egenproduktion: 2020-08-01: 259724.75; Produktionstal for indeværende år (kWh) inklusive egenproduktion: 2020-09-01: 549544.25; Produktionstal for indeværende år (kWh) inklusive egenproduktion: 2020-10-01: 547960.5; Produktionstal for indeværende år (kWh) inklusive egenproduktion: 2020-11-01: 503898.75 | 6482307
571313103103588478 | 2013-12-02 | 17 | 3000 | 90 | 80 | Vestas Wind Systems A/S | V 90-3 MW | 813 | Frederikshavn | LAND | Den Nordøstlige Del, Torslev | 2a | 579483.7 | 6359439.3 | SDFE2018 | 46352 | Historiske produktionstal (kWh): 2013: 968208.5; Historiske produktionstal (kWh): 2014: 6466344.748; Historiske produktionstal (kWh): 2015: 8078332.75; Historiske produktionstal (kWh): 2016: 6302210.25; Historiske produktionstal (kWh): 2017: 7262263.594; Historiske produktionstal (kWh): 2018: 6157303.25; Historiske produktionstal (kWh): 2019: 6258493.5; Produktionstal for indeværende år (kWh) inklusive egenproduktion: 2020-01-01: 969591.5; Produktionstal for indeværende år (kWh) inklusive egenproduktion: 2020-02-01: 846475; Produktionstal for indeværende år (kWh) inklusive egenproduktion: 2020-03-01: 631353.75; Produktionstal for indeværende år (kWh) inklusive egenproduktion: 2020-04-01: 425472.25; Produktionstal for indeværende år (kWh) inklusive egenproduktion: 2020-05-01: 499938; Produktionstal for indeværende år (kWh) inklusive egenproduktion: 2020-06-01: 267764.25; Produktionstal for indeværende år (kWh) inklusive egenproduktion: 2020-07-01: 594162; Produktionstal for indeværende år (kWh) inklusive egenproduktion: 2020-08-01: 263867.75; Produktionstal for indeværende år (kWh) inklusive egenproduktion: 2020-09-01: 513738.5; Produktionstal for indeværende år (kWh) inklusive egenproduktion: 2020-10-01: 510834.75; Produktionstal for indeværende år (kWh) inklusive egenproduktion: 2020-11-01: 470531.25 | 5993729
571313103103588485 | 2013-12-02 | 17 | 3000 | 90 | 80 | Vestas Wind Systems A/S | V 90-3 MW | 813 | Frederikshavn | LAND | Den Nordøstlige Del, Torslev | 18a | 579242.32 | 6359597.03 | SDFE2018 | 46353 | Historiske produktionstal (kWh): 2013: 864250.25; Historiske produktionstal (kWh): 2014: 6295012.002; Historiske produktionstal (kWh): 2015: 7671572.25; Historiske produktionstal (kWh): 2016: 6058845.25; Historiske produktionstal (kWh): 2017: 6973358.438; Historiske produktionstal (kWh): 2018: 6014888.5; Historiske produktionstal (kWh): 2019: 5670821.5; Produktionstal for indeværende år (kWh) inklusive egenproduktion: 2020-01-01: 921294.5; Produktionstal for indeværende år (kWh) inklusive egenproduktion: 2020-02-01: 812915.25; Produktionstal for indeværende år (kWh) inklusive egenproduktion: 2020-03-01: 602859.25; Produktionstal for indeværende år (kWh) inklusive egenproduktion: 2020-04-01: 522048; Produktionstal for indeværende år (kWh) inklusive egenproduktion: 2020-05-01: 478848; Produktionstal for indeværende år (kWh) inklusive egenproduktion: 2020-06-01: 251145.25; Produktionstal for indeværende år (kWh) inklusive egenproduktion: 2020-07-01: 566602.75; Produktionstal for indeværende år (kWh) inklusive egenproduktion: 2020-08-01: 250747.75; Produktionstal for indeværende år (kWh) inklusive egenproduktion: 2020-09-01: 521253.75; Produktionstal for indeværende år (kWh) inklusive egenproduktion: 2020-10-01: 478070.5; Produktionstal for indeværende år (kWh) inklusive egenproduktion: 2020-11-01: 450177.25 | 5855962.25
571313103103588492 | 2013-12-02 | 17 | 3000 | 90 | 80 | Vestas Wind Systems A/S | V 90-3 MW | 813 | Frederikshavn | LAND | Den Nordøstlige Del, Torslev | 18a | 578997.81 | 6359756.08 | SDFE2018 | 46354 | Historiske produktionstal (kWh): 2013: 820339; Historiske produktionstal (kWh): 2014: 7229821.5; Historiske produktionstal (kWh): 2015: 8167402; Historiske produktionstal (kWh): 2016: 6531652.5; Historiske produktionstal (kWh): 2017: 7589809.672; Historiske produktionstal (kWh): 2018: 6506856.5; Historiske produktionstal (kWh): 2019: 6684170.75; Produktionstal for indeværende år (kWh) inklusive egenproduktion: 2020-01-01: 992060.25; Produktionstal for indeværende år (kWh) inklusive egenproduktion: 2020-02-01: 802887; Produktionstal for indeværende år (kWh) inklusive egenproduktion: 2020-03-01: 656568; Produktionstal for indeværende år (kWh) inklusive egenproduktion: 2020-04-01: 543085.75; Produktionstal for indeværende år (kWh) inklusive egenproduktion: 2020-05-01: 510714.5; Produktionstal for indeværende år (kWh) inklusive egenproduktion: 2020-06-01: 266859; Produktionstal for indeværende år (kWh) inklusive egenproduktion: 2020-07-01: 586684.75; Produktionstal for indeværende år (kWh) inklusive egenproduktion: 2020-08-01: 261605.25; Produktionstal for indeværende år (kWh) inklusive egenproduktion: 2020-09-01: 543761.25; Produktionstal for indeværende år (kWh) inklusive egenproduktion: 2020-10-01: 495538.75; Produktionstal for indeværende år (kWh) inklusive egenproduktion: 2020-11-01: 464500 | 6124264.5
571313103190003106 | 2013-05-03 | 17 | 25 | 13 | 18 | HSWind Aps | Viking 25 | 813 | Frederikshavn | Land |  |  | 585532.88 | 6355426.55 | SDFE2018 |  | Historiske produktionstal (kWh): 2013: 7819.495; Historiske produktionstal (kWh): 2014: 10294.49; Historiske produktionstal (kWh): 2016: 16584.32; Historiske produktionstal (kWh): 2017: 19200.045; Historiske produktionstal (kWh): 2018: 15493.3; Historiske produktionstal (kWh): 2019: 14308.87; Produktionstal for indeværende år (kWh) inklusive egenproduktion: 2020-01-01: 2326.15; Produktionstal for indeværende år (kWh) inklusive egenproduktion: 2020-02-01: 3217.88; Produktionstal for indeværende år (kWh) inklusive egenproduktion: 2020-03-01: 2071.8; Produktionstal for indeværende år (kWh) inklusive egenproduktion: 2020-04-01: 2696.39; Produktionstal for indeværende år (kWh) inklusive egenproduktion: 2020-05-01: 1883.33; Produktionstal for indeværende år (kWh) inklusive egenproduktion: 2020-06-01: 614.46; Produktionstal for indeværende år (kWh) inklusive egenproduktion: 2020-07-01: 1921.8; Produktionstal for indeværende år (kWh) inklusive egenproduktion: 2020-08-01: 559.66; Produktionstal for indeværende år (kWh) inklusive egenproduktion: 2020-09-01: 1428.45; Produktionstal for indeværende år (kWh) inklusive egenproduktion: 2020-10-01: 1097.89; Produktionstal for indeværende år (kWh) inklusive egenproduktion: 2020-11-01: 2093.15 | 19910.96
571313103190005896 | 2014-02-07 | 16 | 10 | 7 | 21 | Ukendt | Ukendt-Ukendt | 813 | Frederikshavn | Land |  |  | 587790.73 | 6367171.76 | SDFE2018 |  | Historiske produktionstal (kWh): 2014: 1831.82; Historiske produktionstal (kWh): 2016: 17996.722; Historiske produktionstal (kWh): 2017: 19939.208; Historiske produktionstal (kWh): 2018: 16878.19; Historiske produktionstal (kWh): 2019: 16025.9; Produktionstal for indeværende år (kWh) inklusive egenproduktion: 2020-01-01: 2487.74; Produktionstal for indeværende år (kWh) inklusive egenproduktion: 2020-02-01: 2700.38; Produktionstal for indeværende år (kWh) inklusive egenproduktion: 2020-03-01: 1876.59; Produktionstal for indeværende år (kWh) inklusive egenproduktion: 2020-04-01: 1183.24; Produktionstal for indeværende år (kWh) inklusive egenproduktion: 2020-05-01: 1418.83; Produktionstal for indeværende år (kWh) inklusive egenproduktion: 2020-06-01: 678.48; Produktionstal for indeværende år (kWh) inklusive egenproduktion: 2020-07-01: 1588.17; Produktionstal for indeværende år (kWh) inklusive egenproduktion: 2020-08-01: 728.39; Produktionstal for indeværende år (kWh) inklusive egenproduktion: 2020-09-01: 1359.95; Produktionstal for indeværende år (kWh) inklusive egenproduktion: 2020-10-01: 1355.38; Produktionstal for indeværende år (kWh) inklusive egenproduktion: 2020-11-01: 1798.16 | 17175.31
571313104601088019 | 2014-06-12 | 16 | 10 | 7.1 | 21.4 | THY møllen Aps | TWP-40-10 | 813 | Frederikshavn | Land |  |  | 586344.02 | 6337852.93 | SDFE2018 |  | Historiske produktionstal (kWh): 2015: 10432.25; Historiske produktionstal (kWh): 2016: 13614.784; Historiske produktionstal (kWh): 2017: 14681.43; Historiske produktionstal (kWh): 2018: 12101.7; Historiske produktionstal (kWh): 2019: 12584.17; Produktionstal for indeværende år (kWh) inklusive egenproduktion: 2020-01-01: 2003.1; Produktionstal for indeværende år (kWh) inklusive egenproduktion: 2020-02-01: 2281.63; Produktionstal for indeværende år (kWh) inklusive egenproduktion: 2020-03-01: 1443.91; Produktionstal for indeværende år (kWh) inklusive egenproduktion: 2020-04-01: 1468.82; Produktionstal for indeværende år (kWh) inklusive egenproduktion: 2020-05-01: 1201.68; Produktionstal for indeværende år (kWh) inklusive egenproduktion: 2020-06-01: 550.61; Produktionstal for indeværende år (kWh) inklusive egenproduktion: 2020-07-01: 1285.62; Produktionstal for indeværende år (kWh) inklusive egenproduktion: 2020-08-01: 356.94; Produktionstal for indeværende år (kWh) inklusive egenproduktion: 2020-09-01: 988.82; Produktionstal for indeværende år (kWh) inklusive egenproduktion: 2020-10-01: 966.69; Produktionstal for indeværende år (kWh) inklusive egenproduktion: 2020-11-01: 1050.78 | 13598.6
571313105100194065 | 2012-10-11 | 18 | 25 | 7 | 18 | Ukendt | Ukendt | 813 | Frederikshavn | Land |  |  |  |  | Stamdata |  | Historiske produktionstal (kWh): 2012: 0; Historiske produktionstal (kWh): 2013: 17716.424; Historiske produktionstal (kWh): 2014: 12761.62; Historiske produktionstal (kWh): 2015: 16172.656; Historiske produktionstal (kWh): 2016: 13418.562; Historiske produktionstal (kWh): 2017: 12838.965; Historiske produktionstal (kWh): 2018: 4958.087; Historiske produktionstal (kWh): 2019: 9598.552; Produktionstal for indeværende år (kWh) inklusive egenproduktion: 2020-01-01: 343.636; Produktionstal for indeværende år (kWh) inklusive egenproduktion: 2020-02-01: 679.002; Produktionstal for indeværende år (kWh) inklusive egenproduktion: 2020-03-01: 1125.311; Produktionstal for indeværende år (kWh) inklusive egenproduktion: 2020-04-01: 2360.962; Produktionstal for indeværende år (kWh) inklusive egenproduktion: 2020-05-01: 2132.616; Produktionstal for indeværende år (kWh) inklusive egenproduktion: 2020-06-01: 1341.73; Produktionstal for indeværende år (kWh) inklusive egenproduktion: 2020-07-01: 3058.234; Produktionstal for indeværende år (kWh) inklusive egenproduktion: 2020-08-01: 1422.931; Produktionstal for indeværende år (kWh) inklusive egenproduktion: 2020-09-01: 2083.919; Produktionstal for indeværende år (kWh) inklusive egenproduktion: 2020-10-01: 1152.251; Produktionstal for indeværende år (kWh) inklusive egenproduktion: 2020-11-01: 1403.005 | 17103.597
571313105100206409 | 2014-12-11 | 16 | 10 | 7 | 21 | KVA Vind | 2020-10-06 | 813 | Frederikshavn | Land |  |  | 590660.78 | 6363892.15 | SDFE2018 |  | Historiske produktionstal (kWh): 2015: 14515.916; Historiske produktionstal (kWh): 2016: 16932.064; Historiske produktionstal (kWh): 2017: 18167.86; Historiske produktionstal (kWh): 2018: 16481.32; Historiske produktionstal (kWh): 2019: 15786.8; Produktionstal for indeværende år (kWh) inklusive egenproduktion: 2020-01-01: 2305.39; Produktionstal for indeværende år (kWh) inklusive egenproduktion: 2020-02-01: 2417.62; Produktionstal for indeværende år (kWh) inklusive egenproduktion: 2020-03-01: 1586.51; Produktionstal for indeværende år (kWh) inklusive egenproduktion: 2020-04-01: 1523.46; Produktionstal for indeværende år (kWh) inklusive egenproduktion: 2020-05-01: 1080.19; Produktionstal for indeværende år (kWh) inklusive egenproduktion: 2020-06-01: 1386.14; Produktionstal for indeværende år (kWh) inklusive egenproduktion: 2020-07-01: 3221.38; Produktionstal for indeværende år (kWh) inklusive egenproduktion: 2020-08-01: 1945.17; Produktionstal for indeværende år (kWh) inklusive egenproduktion: 2020-09-01: 2765.84; Produktionstal for indeværende år (kWh) inklusive egenproduktion: 2020-10-01: 3139.47; Produktionstal for indeværende år (kWh) inklusive egenproduktion: 2020-11-01: 3825.32 | 25196.49
570714700000013256 | 2000-03-14 | 30 | 11 | 13 | 18 | Gaia-Wind Ltd | Gaia 11 | 820 | Vesthimmerlands | Land |  |  | 533734.11 | 6293886.95 | SDFE2018 |  | Historiske produktionstal (kWh): 2000: 16318; Historiske produktionstal (kWh): 2001: 19283; Historiske produktionstal (kWh): 2002: 14808; Historiske produktionstal (kWh): 2003: 19080; Historiske produktionstal (kWh): 2004: 13521; Historiske produktionstal (kWh): 2005: 7035; Historiske produktionstal (kWh): 2006: 0; Historiske produktionstal (kWh): 2007: 0; Historiske produktionstal (kWh): 2008: 0; Historiske produktionstal (kWh): 2009: 16236.074; Historiske produktionstal (kWh): 2010: 24206.6401; Historiske produktionstal (kWh): 2011: 27099.43; Historiske produktionstal (kWh): 2012: 26158.2; Historiske produktionstal (kWh): 2013: 20157.7; Historiske produktionstal (kWh): 2014: 23215.816; Historiske produktionstal (kWh): 2015: 28572.06; Historiske produktionstal (kWh): 2016: 21099.03; Historiske produktionstal (kWh): 2017: 25168.55; Historiske produktionstal (kWh): 2018: 19861.19; Historiske produktionstal (kWh): 2019: 20058.78; Produktionstal for indeværende år (kWh) inklusive egenproduktion: 2020-01-01: 3196.32; Produktionstal for indeværende år (kWh) inklusive egenproduktion: 2020-02-01: 3364.35; Produktionstal for indeværende år (kWh) inklusive egenproduktion: 2020-03-01: 2421.63; Produktionstal for indeværende år (kWh) inklusive egenproduktion: 2020-04-01: 1934.78; Produktionstal for indeværende år (kWh) inklusive egenproduktion: 2020-05-01: 2318.54; Produktionstal for indeværende år (kWh) inklusive egenproduktion: 2020-06-01: 813.82; Produktionstal for indeværende år (kWh) inklusive egenproduktion: 2020-07-01: 2255.2; Produktionstal for indeværende år (kWh) inklusive egenproduktion: 2020-08-01: 541.3; Produktionstal for indeværende år (kWh) inklusive egenproduktion: 2020-09-01: 1532.46; Produktionstal for indeværende år (kWh) inklusive egenproduktion: 2020-10-01: 1123.01; Produktionstal for indeværende år (kWh) inklusive egenproduktion: 2020-11-01: 2104.19 | 21605.6
570715000000008511 | 1989-12-19 | 41 | 150 | 24.6 | 32.7 | Nordtank | NTK 150 XLR-Nordtank | 820 | Vesthimmerlands | LAND | Engelstrup by | 7i | 518633.29 | 6307437.21 | SDFE2018 | 221 | [12 empty] | 5233 | 369200 | 356412 | 369310 | 340820 | 383550 | 353282 | 285050 | 322940 | 347206 | 264070 | 349296 | 299946.7227 | 299651.4619 | 275278.6387 | 309858.4668 | 307865.0449 | 278996.457 | 371075.5137 | 322914.0879 | 295704.9355 | 269692.1552 | 331983.017 | 324370.552 | 280038.063 | 292441.885 | 387700.398 | 276116.876 | 285487.291 | 268409.359 | 291568.022 | 46390.262 | 45963.533 | 31720.235 | 29220.986 | 28022.196 | 11927.967 | 38839.324 | 10910.985 | 24182.418 | 14085.258 | 33275.936 | 314539.1
570715000000008559 | 1990-03-22 | 40 | 150 | 28 | 30 | Wind World | W 2700 | 820 | Vesthimmerlands | LAND | Løgsted by | 1f | 515348.47 | 6310510.78 | SDFE2018 | 226 | [13 empty] | 359957 | 456843 | 441600 | 444660 | 459510 | 446110 | 378760 | 415670 | 435500 | 396064 | 434979 | 367765.6387 | 388525.8398 | 356962.7344 | 366318.9053 | 366279.3281 | 309013.7285 | 456381.7305 | 395490.2988 | 379722.9551 | 322053.9695 | 319457.477 | 421441.146 | 385077.486 | 402027.294 | 466736.869 | 332306.057 | 397461.921 | 220494.05 | 369224.68 | 52698.26 | 55156.31 | 38144.16 | 35666.18 | 37902.93 | 15325.2 | 42866.95 | 12787.45 | 22690.81 | 16632.18 | 32214.54 | 362084.97
570715000000008580 | 1990-05-01 | 40 | 150 | 23.2 | 31 | Wind World | W 2800 | 820 | Vesthimmerlands | LAND | Brøndum by | 8a | 521523.41 | 6313989.82 | SDFE2018 | 229 | [13 empty] | 275307 | 449240 | 469730 | 457370 | 502280 | 410620 | 399000 | 315500 | 484128 | 325864 | 444951 | 391678.2422 | 396090.6758 | 368419.9951 | 417817.082 | 374992.0898 | 365206.0898 | 461149.7637 | 405474.0488 | 357296.8569 | 172905.0426 | 437233.436 | 436164.925 | 380578.102 | 393881.487 | 489333.968 | 377824.255 | 445933.223 | 307970.656 | 87034.581 | 35792.168 | 7536.455 | 14360.557 | 16421.734 | 18603.936 | 9338.979 | 20188.03 | 14343.653 | 22295.494 | 3587.081 | 0 | 162468.087
570715000000008597 | 1990-05-08 | 40 | 150 | 28 | 30 | Wind World | W 2800 | 820 | Vesthimmerlands | LAND | Hyllestedgård | 1 | 515542.21 | 6308962.32 | SDFE2018 | 230 | [13 empty] | 275370 | 449344 | 447380 | 440800 | 493500 | 401190 | 378030 | 391020 | 434807 | 389535 | 419824 | 371466.7207 | 377042.1211 | 342223.6885 | 394925.7734 | 352059.6973 | 319302.209 | 423196.4863 | 352700.4912 | 345577.4043 | 343019.7156 | 396452.228 | 392070.992 | 310057.226 | 286778.719 | 263673.294 | 331332.308 | 390542.923 | 337206.183 | 330426.689 | 21128.159 | 16865.393 | 35225.571 | 19015.288 | 35230.549 | 12873.738 | 38970.375 | 12431.571 | 25459.684 | 23800.04 | 33114.138 | 274114.506
570715000000008733 | 1990-11-28 | 40 | 150 | 25 | 33 | Nordtank | NTK 150 XLR-Nordtank | 820 | Vesthimmerlands | LAND | Engelstrup by | 6e | 518729.54 | 6307381.58 | SDFE2018 | 244 | [13 empty] | 31278 | 357268 | 365020 | 338710 | 379610 | 343770 | 286910 | 316530 | 341045 | 307893 | 338137 | 291147.3584 | 288445.2373 | 263032.688 | 310447.1152 | 286107.2793 | 270341.3213 | 352832.8252 | 315641.459 | 270890.4478 | 237168.6021 | 334672.51 | 326286.308 | 297264.514 | 295632.464 | 381002.637 | 237846.467 | 298375.813 | 265860.489 | 283599.305 | 45603.526 | 45308.845 | 32846.674 | 28387.046 | 28915.899 | 12161.357 | 38108.12 | 10675.935 | 24181.348 | 19550.108 | 32833.855 | 318572.713
570715000000008788 | 1990-12-20 | 40 | 150 | 28 | 30 | Wind World | W 2800-150 | 820 | Vesthimmerlands | LAND | Løgsted by | 24d | 516138.57 | 6309935.14 | SDFE2018 | 248 | [13 empty] | 8844 | 386577 | 403840 | 401540 | 406700 | 376350 | 319550 | 352430 | 372373 | 342851 | 364730 | 316824.6016 | 301366.5771 | 276737.5703 | 308084.9043 | 284907.1357 | 267176.4404 | 366362.0918 | 313000.8447 | 285203.0029 | 274492.5477 | 337772.54 | 366436.505 | 325337.963 | 290833.85 | 406921.347 | 311641.911 | 356965.227 | 309263.942 | 309191.398 | 46654.184 | 48591.164 | 33737.033 | 30180.306 | 33242.738 | 11954.356 | 39539.208 | 11799.898 | 26458.562 | 21791.958 | 34402.052 | 338351.459
570715000000008863 | 1991-01-28 | 39 | 150 | 27 | 30 | ML Vindteknik | Ukendt-ML Vindteknik | 820 | Vesthimmerlands | LAND | Sjøstrup by | 4a | 533267 | 6294046.69 | SDFE2018 | 254 | [14 empty] | 306556 | 352000 | 337000 | 353000 | 335000 | 275000 | 314000 | 326000 | 295554 | 319220 | 204344.458 | 213106.7651 | 256148.7861 | 285617.2354 | 260213.7168 | 222504.5605 | 324156.374 | 264935.772 | 240135.9014 | 243905.778 | 303800.469 | 286142.267 | 250925.804 | 244016.989 | 315307.968 | 219602.093 | 258689.463 | 226896.937 | 219412.269 | 36229.297 | 39190.435 | 25285.989 | 21680.462 | 22878.813 | 8118.957 | 26416.172 | 4227.277 | 20.018 | 0 | 0 | 184047.42
570715000000008887 | 1991-01-10 | 39 | 150 | 24 | 30 | BONUS | 150/30 - MK ll | 820 | Vesthimmerlands | LAND | Grårup by | 2a | 525979.82 | 6297793.81 | SDFE2018 | 255 | [14 empty] | 309609 | 340870 | 331290 | 350960 | 321950 | 272420 | 306650 | 316720 | 296624 | 313940 | 265273.3984 | 249510.8877 | 237662.9053 | 270150.7061 | 260473.3906 | 230066.022 | 293628.1445 | 271298.334 | 245544.167 | 229002.9998 | 282395.468 | 275211.75 | 246662.502 | 259897.821 | 312712.504 | 229430.196 | 245023.519 | 206527.733 | 220859.031 | 32984.252 | 33324.851 | 25243.318 | 21141.637 | 21711.55 | 9250.616 | 24981.834 | 7363.761 | 15550.073 | 15281.744 | 24298.251 | 231131.887
570715000000008894 | 1991-03-08 | 39 | 150 | 27 | 30 | Micon | M 150-530 | 820 | Vesthimmerlands | LAND | Fandrup by | 3a | 517550.89 | 6290415.56 | SDFE2018 | 257 | [14 empty] | 281433 | 404080 | 325460 | 404060 | 370280 | 317150 | 346620 | 364945 | 253452 | 385048 | 301305.7783 | 325984.6836 | 292513.3535 | 338745.7715 | 328207.0195 | 287877.7822 | 383530.0332 | 328233.6328 | 293479.8721 | 288540.0108 | 350386.858 | 336429.656 | 278514.943 | 314383.551 | 378879.335 | 273993.803 | 320212.137 | 298567.718 | 271585.873 | 42417.654 | 47241.467 | 32950.613 | 29072.826 | 29829.381 | 4713.617 | 21345.281 | 9548.849 | 17508.48 | 20453.114 | 31379.871 | 286461.153
570715000000008931 | 1991-03-08 | 39 | 150 | 24 | 30 | BONUS | 150/30 - MK ll | 820 | Vesthimmerlands | LAND | Nyrup by | 2o | 530244.55 | 6292176.67 | SDFE2018 | 261 | [14 empty] | 274939 | 357600 | 362030 | 358040 | 365090 | 303720 | 332400 | 315254 | 340187 | 352956 | 283946.4639 | 302309.3584 | 279816.8086 | 314200.4062 | 304277.752 | 254805.0557 | 337214.1992 | 312137.1758 | 285746.2461 | 274579.9098 | 321965.508 | 316183.606 | 281627.447 | 302734.407 | 357462.231 | 263569.844 | 301619.068 | 250869.031 | 265183.764 | 40862.303 | 42031.646 | 30164.471 | 28152.386 | 24241.14 | 11260.439 | 28475.663 | 9833.33 | 17231.33 | 19273.768 | 25843.856 | 277370.332
570715000000009075 | 1991-12-06 | 39 | 150 | 27 | 30 | Wind World | W 2700-150 | 820 | Vesthimmerlands | LAND | Haldrup Gde. | 2b | 518724.45 | 6305667.47 | SDFE2018 | 272 | [14 empty] | 12100 | 442080 | 420040 | 453250 | 423200 | 344160 | 395130 | 416573 | 279988 | 406317 | 343298.6816 | 355271.4688 | 331304.2246 | 386500.6992 | 371847.3359 | 332285.5361 | 437998.7227 | 381070.9619 | 346033.2686 | 324036.5902 | 413220.245 | 406949.094 | 357097.081 | 369962.106 | 451952.054 | 322611.383 | 408185.244 | 350596.339 | 362428.163 | 57160.143 | 52686.801 | 40453.662 | 34575.409 | 37765.471 | 14349.118 | 25658.102 | 8008.842 | 29981.545 | 21329.495 | 41282.68 | 363251.268
570715000000009105 | 1991-12-13 | 39 | 150 | 27 | 30 | Wind World | W 2800-150 | 820 | Vesthimmerlands | LAND | Vilsted Hede | 11 | 521227.48 | 6304295.05 | SDFE2018 | 275 | [14 empty] | 9611 | 397329 | 396550 | 425420 | 388430 | 323500 | 364300 | 379667 | 222986 | 310082 | 311826.9619 | 322968.3594 | 297412.501 | 352317.4863 | 259420.1665 | 292283.5117 | 386202.6387 | 333668.8037 | 318426.2979 | 286772.6681 | 365168.058 | 350869.659 | 315576.317 | 334345.638 | 405029.443 | 263857.878 | 348156.528 | 246853.772 | 299483.539 | 45364.92 | 51004.89 | 33427.757 | 21474.266 | 33446.295 | 11660.24 | 39016.239 | 9786.514 | 22354.906 | 20722.863 | 35550.376 | 323809.266
570715000000009181 | 1992-02-11 | 38 | 150 | 23.8 | 30 | BONUS | 150/30 - MK ll | 820 | Vesthimmerlands | LAND | Bjørnstrup by | 2g | 528261.98 | 6304374.01 | SDFE2018 | 282 | [15 empty] | 230480 | 289930 | 303930 | 279360 | 226980 | 264240 | 280693 | 248755 | 276867 | 227286.7627 | 236937.2822 | 213534.8311 | 244775.4414 | 229533.3164 | 203946.1353 | 273147.0186 | 257674.6646 | 229517.1758 | 192473.8995 | 260174.587 | 238637.165 | 214146.466 | 228358.343 | 274326.254 | 183194.339 | 167135.027 | 177113.585 | 190759.48 | 31467.199 | 38183.565 | 24179.949 | 23100.95 | 21954.596 | 8185.967 | 26981.881 | 6873.388 | 14484.663 | 14350.552 | 24748.308 | 234511.018
570715000000009389 | 1994-05-27 | 36 | 225 | 29 | 31 | Vestas Wind Systems A/S | V 29-225 | 820 | Vesthimmerlands | LAND | Li. Ajstrup by | 3c | 529587.29 | 6304696.53 | SDFE2018 | 303 | [17 empty] | 256900 | 515760 | 445500 | 468330 | 498144 | 469332 | 484615 | 416321.9004 | 430859.7578 | 390323.668 | 431825.8594 | 409643.8574 | 372880.6602 | 478854.125 | 419149.5273 | 396217.1641 | 382774.5473 | 433212.021 | 432228.09 | 414317.1 | 437677.948 | 492099.707 | 383392.519 | 436543.048 | 388672.715 | 383503.227 | 14767.809 | 23400.271 | 44656.513 | 39036.062 | 35854.25 | 16649.588 | 34651.603 | 13580.106 | 27794.104 | 30263.736 | 43642.656 | 324296.698
570715000000009419 | 1995-04-27 | 35 | 500 | 37.2 | 35 | Nordtank | NTK 500/37/31 | 820 | Vesthimmerlands | LAND | Morum by | 7a | 528109.55 | 6293097.09 | SDFE2018 | 324 | [18 empty] | 576878 | 1023742 | 1092128 | 1137851 | 949571 | 1315610 | 961588.6992 | 1022849.5859 | 766669.9492 | 800737.1777 | 975137.1289 | 889112.8555 | 1151796.3008 | 961341.791 | 937096.1719 | 902595.8673 | 1035221.616 | 940145.128 | 936419.887 | 1018868.772 | 294044.065 | 716851.597 | 595473.35 | 1104737.874 | 842824.474 | 126392.657 | 140922.128 | 92842.689 | 65082.045 | 80055.017 | 28395.785 | 77590.909 | 27559.295 | 57325.105 | 58334.077 | 88883 | 843382.707
570715000000009426 | 1995-05-04 | 35 | 225 | 29 | 31 | Vestas Wind Systems A/S | V 29-225 | 820 | Vesthimmerlands | LAND | Fandrup by | 5ac | 517625.23 | 6290651.27 | SDFE2018 | 325 | [18 empty] | 260880 | 469390 | 533470 | 556188 | 455857 | 571653 | 470489.1172 | 482172.4004 | 449728.1973 | 508705.9492 | 505461.6055 | 441760.8887 | 560394.7344 | 495053.9355 | 467534.9453 | 422289.2514 | 537943.241 | 491146.192 | 466802.336 | 489660.14 | 571996.095 | 427654.554 | 461201.689 | 445992.384 | 437667.84 | 69430.024 | 71443.472 | 51875.756 | 44490.44 | 43586.715 | 16578.619 | 31249.161 | 18029.34 | 32922.33 | 32907.147 | 51120.486 | 463633.49
570715000000009433 | 1995-05-04 | 35 | 225 | 29 | 31 | Vestas Wind Systems A/S | V 29-225 | 820 | Vesthimmerlands | LAND | Fandrup by | 5a | 517517.18 | 6290655.39 | SDFE2018 | 326 | [18 empty] | 258560 | 471010 | 517340 | 538762 | 451999 | 561105 | 458141.3594 | 444732.7461 | 430219.1582 | 482615.4844 | 477745.8418 | 429313.3438 | 532588.2363 | 443455.8555 | 419479.6289 | 404575.0703 | 494513.085 | 490676.147 | 447282.891 | 493520.494 | 556664.458 | 419250.329 | 418881.492 | 348635.064 | 312330.495 | 45509.206 | 24250.407 | 0 | 0 | 0 | 0.287 | 0 | 0 | 0 | 0 | 0 | 69759.9
570715000000009440 | 1996-04-24 | 34 | 500 | 39 | 45 | Vestas Wind Systems A/S | V 39-500 | 820 | Vesthimmerlands | LAND | Brøndum by | 11a | 520663.72 | 6311873.73 | SDFE2018 | 331 | [19 empty] | 560401 | 982440 | 1049406 | 972721 | 1024478 | 872948 | 915652.9805 | 841766.3164 | 964674.8086 | 904650.1406 | 828757.707 | 977729.9297 | 928899.168 | 803697.8438 | 807151.9458 | 938494.26 | 934284.243 | 827166.178 | 874737.476 | 1035629.522 | 793537.432 | 937199.078 | 790231.567 | 706154.08 | 128687.75 | 137573.75 | 92109.25 | 80390 | 80217 | 31606.25 | 91283.75 | 28146.5 | 63087 | 55953.25 | 89556.75 | 878611.25
570715000000009457 | 1996-04-24 | 34 | 500 | 39 | 45 | Vestas Wind Systems A/S | V 39-500 | 820 | Vesthimmerlands | LAND | Brøndum by | 11a | 520435.65 | 6311901.47 | SDFE2018 | 332 | [19 empty] | 599190 | 1066309 | 1128838 | 1024423 | 1097818 | 949434 | 971518.6719 | 885918.3398 | 1030358.3477 | 1019514.875 | 885383.7422 | 1117379.3281 | 1004437.1875 | 897709.2383 | 885151.0813 | 1061939.34 | 1029399.405 | 935099.931 | 938343.828 | 1155873.524 | 867575.364 | 1026166.257 | 868826.706 | 887598.082 | 136614 | 140400 | 100919.5 | 88817.75 | 91849.5 | 36300.5 | 112099.25 | 33918 | 73519 | 61919.25 | 101791.75 | 978148.5
570715000000009464 | 1996-04-30 | 34 | 550 | 41 | 42 | Nordtank | NTK 550 | 820 | Vesthimmerlands | LAND | Morum by | 7d | 527981.31 | 6293209.48 | SDFE2018 | 333 | [19 empty] | 614239 | 1088355 | 1165322 | 906315 | 1178747 | 1004525 | 1077765.4844 | 952065.1875 | 1113233.2031 | 1016362.7227 | 909905.041 | 1003303.6133 | 1104721.1992 | 979594.0977 | 963142.288 | 1139286.06 | 1119306.243 | 931780.927 | 1018712.179 | 1276648.024 | 941755.18 | 1117396.153 | 949794.865 | 867368.997 | 143376.343 | 159868.512 | 105095.584 | 99227.102 | 97893.488 | 38359.465 | 110919.365 | 31051.738 | 66364.031 | 67950 | 103515 | 1023620.628
570715000000009471 | 1996-04-30 | 34 | 550 | 41 | 42 | Nordtank | NTK 550 | 820 | Vesthimmerlands | LAND | Morum by | 7c | 528459.57 | 6292895.77 | SDFE2018 | 334 | [19 empty] | 614446 | 1082679 | 1143387 | 1075637 | 1120629 | 987603 | 1073994.75 | 933865.8047 | 1080346.6055 | 1025184.4375 | 913745.2637 | 1189176.1211 | 794672.9902 | 985101.4648 | 943012.6205 | 1123350.03 | 1088451.213 | 984902.731 | 1062595.706 | 1008754.005 | 916167.224 | 1064720.037 | 926355.549 | 943356.618 | 140036.518 | 151004.272 | 103602.227 | 89938.779 | 89520.294 | 39765.762 | 103380.284 | 31640.152 | 63061.85 | 69027.263 | 100954 | 981931.401
570715000000009785 | 1997-06-04 | 33 | 600 | 43 | 50 | Nordtank | NTK 600/43/50 | 820 | Vesthimmerlands | LAND | Morum by | 7f | 528053.94 | 6292568.73 | SDFE2018 | 363 | [20 empty] | 544704 | 1360030 | 1236724 | 1321016 | 899654.2656 | 1072704.0664 | 1070885.9727 | 1178283.1523 | 1165712.1328 | 1016757.7109 | 1254877.4727 | 1010147.4883 | 1096477.4453 | 1072640.2448 | 1246745.61 | 1221521.78 | 1096807.486 | 1127375.105 | 1288808.12 | 1014050.323 | 1201535.528 | 1011177.711 | 1048843.332 | 143024.084 | 157796.984 | 108360.864 | 92670.442 | 94405.581 | 37729.771 | 111927.963 | 37327.943 | 74045.736 | 75442 | 109975 | 1042706.368
570715000000009792 | 1997-06-04 | 33 | 600 | 43 | 50 | Nordtank | NTK 600/43/50 | 820 | Vesthimmerlands | LAND | Morum by | 7e | 528014.8 | 6292414.45 | SDFE2018 | 364 | [20 empty] | 539250 | 1370300 | 1300346 | 1380025 | 991369.2031 | 1230868.375 | 1104301.4258 | 1258682.0391 | 1106673.125 | 1086793.2852 | 1368040.3984 | 1252727.1914 | 1145748.7773 | 1094570.7284 | 1299814.56 | 1266558.703 | 1160148.932 | 1211172.369 | 1405971.611 | 1085036.412 | 1276166.494 | 1063971.435 | 998074.674 | 159443.441 | 170391.302 | 115793.373 | 105907.244 | 105182.528 | 46514.566 | 116624.842 | 38854.035 | 74986.653 | 79163 | 116153 | 1129013.984
570715000000009808 | 1997-06-04 | 33 | 600 | 43 | 50 | Nordtank | NTK 600/43/50 | 820 | Vesthimmerlands | LAND | Pisselhøj by | 4f | 529103.45 | 6293550.17 | SDFE2018 | 365 | [20 empty] | 489550 | 1261000 | 1140803 | 1247770 | 1050195 | 1029754.6641 | 1021035.4062 | 1164156.8281 | 1097566.4766 | 974072.8867 | 1199596.8594 | 944112.5156 | 1066856.6641 | 1018851.5689 | 1192727.25 | 1144786.91 | 1041794.715 | 1095986.012 | 1229510.809 | 957210.778 | 1098175.711 | 981094.97 | 892673.413 | 143030.513 | 161363.085 | 100610.349 | 103817.538 | 103694.231 | 37986.56 | 115745.795 | 33343.397 | 69395.03 | 66376.553 | 100823.939 | 1036186.99
570715000000009815 | 1997-06-04 | 33 | 600 | 43 | 45 | Nordtank | NTK 600/43 | 820 | Vesthimmerlands | LAND | Pisselhøj by | 4e | 529119.75 | 6293420.41 | SDFE2018 | 366 | [20 empty] | 494550 | 1295000 | 1204147 | 1278174 | 1089911.3359 | 1166995.8438 | 1023852.4102 | 1186432.2656 | 1128178.5 | 999483.9531 | 1291704.2148 | 1162391.668 | 1083395.6172 | 980348.4903 | 1228444.47 | 1196499.33 | 1087306.639 | 1128388.403 | 1340976.482 | 1002912.69 | 1156986.223 | 995898.116 | 971503.71 | 144588.106 | 159673.434 | 107086.588 | 101052.748 | 100343.238 | 39049.334 | 83163.725 | 36041.265 | 69496.122 | 73847.439 | 105988 | 1020329.999
570715000000009822 | 1997-11-14 | 33 | 600 | 48 | 47.5 | NEG Micon | NM 1800-600 | 820 | Vesthimmerlands | LAND | Vestrup by | 3e | 527740.73 | 6288669.42 | SDFE2018 | 369 | [20 empty] | 108462 | 1491172 | 1472791 | 1515159 | 1256665.6016 | 1356452.0078 | 1167952.8828 | 1390883.0234 | 1351643.082 | 1209915.043 | 1539552.9609 | 1345480.2734 | 1262024.2812 | 1249608.6953 | 1416202.92 | 1296882.406 | 1240937.238 | 1334819.909 | 1374328.248 | 1044332.519 | 1368053.912 | 1204469.068 | 1067335.01 | 169052.5 | 172387 | 119036.25 | 0 | 56401.75 | 52318 | 120637.75 | 39171 | 71241.5 | 57955.25 | 64282 | 922483
570715000000009839 | 1997-10-03 | 33 | 750 | 44 | 50 | NEG Micon | NM 1500-750/175 | 820 | Vesthimmerlands | LAND | Havbro Gde. | 1a | 525119.13 | 6296184.71 | SDFE2018 | 370 | [20 empty] | 316368 | 1615530 | 1539840 | 1639668 | 1406041.2656 | 1496120.4375 | 1342802.3477 | 1529806.375 | 1457488.7969 | 1332085.9531 | 1697472.625 | 1507016.3828 | 1364273.6445 | 1349264.6534 | 1574466.076 | 1538629.307 | 1405353.697 | 1296294.079 | 1717268.382 | 1295968.366 | 1500025.28 | 1263963.152 | 946080.135 | 162309 | 205989 | 144307 | 130777 | 128269 | 58830.5 | 147446.25 | 50826.75 | 93253 | 83657.75 | 143009.5 | 1348674.75
570715000000009846 | 1997-10-03 | 33 | 750 | 44 | 50 | NEG Micon | NM 1500-750/175 | 820 | Vesthimmerlands | LAND | Sdr. Havbro | 2c | 525013.62 | 6294754.86 | SDFE2018 | 371 | [20 empty] | 323301 | 1683796 | 1410703 | 1608684 | 1349005 | 1442932.9062 | 1296350.5508 | 1470815.2734 | 1390223.3516 | 1272423.2539 | 1546268.1055 | 1465359.3789 | 1332954.8047 | 1256093.1984 | 1526642.37 | 1444768.176 | 1304739.566 | 1392439.209 | 1512320.963 | 1234792.11 | 1433492.353 | 1246591.764 | 1267350.622 | 183802.19 | 200237.051 | 135003.785 | 120691.958 | 114637.289 | 54214.845 | 134477.585 | 48412.501 | 84671.583 | 92121.955 | 137122.253 | 1305392.995
570715000000010019 | 1997-12-17 | 33 | 600 | 44 | 45 | Vestas Wind Systems A/S | V 44-600 | 820 | Vesthimmerlands | LAND | Svingelbjerg by | 10a | 520368.84 | 6288430.31 | SDFE2018 | 498 | [20 empty] | 44557 | 1324726 | 1137301 | 1339644 | 1079742.1641 | 1088820.0078 | 988651.6641 | 1166251.2617 | 1170954.1836 | 1023118.4883 | 1343053.8125 | 1187984.1602 | 1090584 | 1096619.0425 | 1233398.43 | 1178928.774 | 1121653.434 | 1183886.885 | 1406995.384 | 945978.403 | 1053810.147 | 959626.369 | 957220.388 | 136711.239 | 132432.832 | 113900.089 | 83198.918 | 100941.737 | 44868.702 | 89710.192 | 27646.625 | 48387.967 | 71546.866 | 112791.033 | 962136.2
570715000000010026 | 1997-12-17 | 33 | 600 | 44 | 45 | Vestas Wind Systems A/S | V 44-600 | 820 | Vesthimmerlands | LAND | Svingelbjerg by | 10æ | 520128.03 | 6288473.66 | SDFE2018 | 499 | [20 empty] | 42901 | 1231551 | 1092079 | 1254556 | 1053421.1641 | 1088820.0078 | 988651.6641 | 1131797.2852 | 1073942.0898 | 939325.8496 | 1267079.2109 | 1118147.5938 | 991561.2305 | 992162.1617 | 1131484.86 | 1107630.132 | 1016347.366 | 1074427.531 | 1295683.703 | 956851.968 | 1119811.815 | 962169.752 | 977834.122 | 152913.75 | 169166.25 | 111060.25 | 101163.75 | 97964.5 | 41251.75 | 104933.5 | 33239 | 66806.25 | 71193 | 111848.25 | 1061540.25
570715000000010033 | 1997-12-17 | 33 | 600 | 44 | 45 | Vestas Wind Systems A/S | V 44-600 | 820 | Vesthimmerlands | LAND | Svingelbjerg by | 10ø | 519890.16 | 6288515.31 | SDFE2018 | 500 | [20 empty] | 42668 | 1301874 | 1137797 | 1316991 | 1065906.1641 | 1088820.0078 | 988651.6641 | 1062657.6602 | 1155744.8086 | 1017891.2773 | 1340828.2734 | 1167443.6328 | 1056503.2383 | 1045046.9714 | 1208445.48 | 1181927.107 | 1072777.128 | 1106611.013 | 1363189.238 | 1013070.559 | 1200490.85 | 1001205.299 | 1050206.142 | 157309.5 | 173315.75 | 115736.5 | 109405.75 | 109838.75 | 44014.25 | 120396.5 | 35265.75 | 72723.25 | 71541.25 | 116419 | 1125966.25
570715000000010040 | 1997-12-17 | 33 | 600 | 44 | 45 | Vestas Wind Systems A/S | V 44-600 | 820 | Vesthimmerlands | LAND | Svingelbjerg by | 10aa | 519948.65 | 6288728.81 | SDFE2018 | 501 | [20 empty] | 38682 | 1257197 | 1077539 | 1236030 | 1053255.1641 | 1088820.0078 | 988651.6641 | 1132599.1836 | 1035902.3398 | 929577.3359 | 1237813.8359 | 1081953.168 | 977750.7266 | 973906.5603 | 1130592.87 | 1135317.415 | 987075.008 | 1034775.222 | 1152172.301 | 967266.578 | 1132445.346 | 978308.079 | 992872.882 | 150466.25 | 139619.25 | 77767.75 | 97917.25 | 10768.5 | 9638 | 106713.5 | 31387.25 | 70883.5 | 63429 | 108165 | 866755.25
570715000000010057 | 1997-12-17 | 33 | 600 | 44 | 45 | Vestas Wind Systems A/S | V 44-600 | 820 | Vesthimmerlands | LAND | Svingelbjerg by | 10ab | 520187.33 | 6288687.38 | SDFE2018 | 502 | [20 empty] | 37445 | 1159678 | 1019742 | 1189042 | 1042671.1641 | 1088820.0078 | 988651.6641 | 1110780.5781 | 1054372.8555 | 907817.1328 | 1226001.1484 | 1062866.9688 | 931716.707 | 952244.3675 | 1059619.77 | 1052866.342 | 992344.533 | 962428.548 | 1216239.831 | 894380.762 | 1053096.11 | 811269.932 | 885096.032 | 137722.75 | 157086.75 | 102392.25 | 94148.5 | 97444 | 37511.75 | 94861.5 | 27509.25 | 59370 | 59205.5 | 97131 | 964383.25
570715000000010064 | 1997-12-17 | 33 | 600 | 44 | 45 | Vestas Wind Systems A/S | V 44-600 | 820 | Vesthimmerlands | LAND | Svingelbjerg by | 10ac | 520427.17 | 6288643.88 | SDFE2018 | 503 | [20 empty] | 42287 | 1272204 | 1099132 | 1278927 | 1065389.1641 | 1088820.0078 | 988651.6641 | 1133195.1602 | 1115233.0195 | 970801.9258 | 1296768.3242 | 1130900.7812 | 1025890.4648 | 1045692.4484 | 1158815.79 | 1154348.543 | 1043932.515 | 1110233.77 | 1318707.09 | 945644.579 | 1123704.09 | 958266.057 | 1011311.192 | 147820.25 | 166339.75 | 110673.75 | 104435.5 | 100164.25 | 43320.5 | 105534 | 34646.5 | 65707 | 70490.25 | 105793 | 1054924.75
570715000000010088 | 1998-06-01 | 32 | 600 | 44 | 45 | Vestas Wind Systems A/S | V 44-600 | 820 | Vesthimmerlands | LAND | Støttrup by | 4y | 522163.24 | 6294895.55 | SDFE2018 | 504 | [21 empty] | 870226 | 1193336 | 1364631 | 1150748.25 | 1157213.2539 | 1009006.0664 | 1194295.8945 | 1193971.6836 | 1073090.7109 | 1348088.9453 | 1223997.8594 | 1117466.4609 | 1083572.8202 | 1274097.33 | 1248433.517 | 1146862.46 | 1225599.101 | 1406818.2 | 1064168.539 | 1187213.825 | 1063029.712 | 1082991.803 | 163484 | 175626 | 125114.25 | 103579 | 94299.25 | 45255.5 | 112807.25 | 35789 | 70442 | 82108 | 118866.25 | 1127370.5
570715000000010095 | 1998-06-01 | 32 | 600 | 44 | 45 | Vestas Wind Systems A/S | V 44-600 | 820 | Vesthimmerlands | LAND | Støttrup by | 4v | 522264.72 | 6295090.29 | SDFE2018 | 505 | [21 empty] | 827375 | 1105063 | 1288678 | 1126046.25 | 1157213.2539 | 1009006.0664 | 1151301.3281 | 1130499.7188 | 1008502.9844 | 1306553.9453 | 1158612.2305 | 1054809.8125 | 1021299.3268 | 1200130.833 | 1185038.439 | 1072007.543 | 1127017.753 | 1323729.763 | 1003211.97 | 1176376.401 | 1019859.215 | 1029858.011 | 145594.5 | 166738.75 | 114859.5 | 80326.5 | 86014.75 | 40227.75 | 112672.25 | 34949 | 68265 | 74668.25 | 113973.25 | 1038289.5
570715000000010101 | 1998-06-01 | 32 | 750 | 44 | 48 | NEG Micon | NM 750-200/48 | 820 | Vesthimmerlands | LAND | Støttrup by | 3q | 521967.95 | 6294996.55 | SDFE2018 | 507 | [21 empty] | 863590 | 1137383 | 1307296 | 1124799.25 | 1157213.2539 | 1261257.5977 | 1332910.9375 | 1172642.0117 | 1057408.1133 | 1371141.0898 | 1228199.9297 | 1064197.5273 | 1033739.1864 | 1228189.05 | 1212456.373 | 1102476.939 | 1105830.946 | 1364233.561 | 1026570.207 | 1155130.361 | 964703.017 | 917513.077 | 149268.5 | 171539.75 | 117177.75 | 104920.5 | 99981.25 | 39444.5 | 112790.25 | 37046 | 67418.5 | 74211.25 | 115196.75 | 1088995
570715000000010118 | 1998-06-01 | 32 | 600 | 44 | 45 | Vestas Wind Systems A/S | V 44-600 | 820 | Vesthimmerlands | LAND | Støttrup by | 4x | 522069.87 | 6295191.74 | SDFE2018 | 506 | [21 empty] | 882829 | 1162263 | 1336870 | 1108716.25 | 1157213.2539 | 1009006.0664 | 1164314.1211 | 1168166.9219 | 1049441.6094 | 1343744.4922 | 1176780.4844 | 1070142.3047 | 1092813.6973 | 1228894.375 | 1209872.291 | 1084360.563 | 1123683.203 | 1352700.656 | 1024832.862 | 1194040.832 | 1024445.535 | 978339.084 | 149817.427 | 169005.158 | 113457.328 | 101967.066 | 97941.593 | 38566.888 | 117154.749 | 33599.736 | 69389.284 | 71667.644 | 112628.523 | 1075195.396
570715000000010125 | 1998-06-16 | 32 | 300 | 31 | 31 | Nordtank | NTK 300/31-Nordtank | 820 | Vesthimmerlands | LAND | Næsborg by | 13 | 521940.61 | 6314279.27 | SDFE2018 | 386 | [21 empty] | 407735 | 643623 | 747032 | 653135 | 678479.668 | 596414.6094 | 707043.1602 | 684439.4688 | 612088.2949 | 777234.1602 | 679509.2676 | 597787.7422 | 633540.5998 | 733211.82 | 719479.211 | 595583.119 | 672370.346 | 818811.353 | 582848.731 | 713511.4 | 604536.167 | 629118.802 | 98439.75 | 98306.75 | 68617.25 | 61385.25 | 62349.5 | 25828.25 | 79239.5 | 23223.5 | 53469.75 | 45817.5 | 68554.25 | 685231.25
570715000000010132 | 1998-06-16 | 32 | 300 | 35 | 31 | Nordtank | NTK 300/31-Nordtank | 820 | Vesthimmerlands | LAND | Næsborg by | 13 | 521884.89 | 6314401.36 | SDFE2018 | 387 | [21 empty] | 441341 | 573085 | 758386 | 670643.2656 | 695684.1055 | 622144.1094 | 730817.332 | 697757.207 | 614537.5469 | 805194.7207 | 701232.8379 | 659547.8984 | 665020.6192 | 765384.84 | 746848.591 | 683646.997 | 696524.161 | 170023.831 | 0 | 0 | 0 | 187929.816 | 102261.762 | 103035.264 | 65270.585 | 61782.378 | 64774.137 | 26704.06 | 81811.073 | 24023.579 | 55753.094 | 46620.563 | 69248.439 | 701284.934
570715000000010149 | 1998-11-06 | 32 | 750 | 44 | 40 | NEG Micon | NM 44/750 | 820 | Vesthimmerlands | LAND | Ø. Ørbæk by | 4ad | 518014.75 | 6314084.19 | SDFE2018 | 389 | [21 empty] | 223034 | 1221973 | 1602624 | 1404088.6016 | 1489756.0625 | 1353226.543 | 1535868.6719 | 1461171.2734 | 1318507.0234 | 1708033.5781 | 1493249.918 | 1339343.8242 | 1321255.9852 | 1574078.22 | 1452671.627 | 1383414.052 | 1408231.699 | 1724916.766 | 1365220.402 | 1608970.2 | 1343725.383 | 1379439.816 | 200398.694 | 210808.328 | 41939.729 | 78183.8 | 140552.576 | 59563.229 | 186326.853 | 58281.142 | 117494.773 | 96008.452 | 154247.659 | 1343805.235
570715000000010156 | 1998-11-06 | 32 | 750 | 44 | 40 | NEG Micon | NM 44/750 | 820 | Vesthimmerlands | LAND | Ø. Ørbæk by | 4ad | 518050.97 | 6313888.47 | SDFE2018 | 390 | [21 empty] | 200456 | 1166820 | 1422114 | 1362257 | 1454226.25 | 1295974.3633 | 1469912.6172 | 1404263.1172 | 1264388.9688 | 1663430.7031 | 1455791.1484 | 1345999.9609 | 1280295.7212 | 1538427.33 | 1494351.365 | 1348116.152 | 1369966.127 | 1716142.908 | 1317001.953 | 1568224.856 | 1308438.627 | 1301096.328 | 193236.568 | 203648.833 | 133461.455 | 128176.939 | 139567.22 | 57518.48 | 171111.849 | 37594.64 | 7987.107 | 0 | 0 | 1072303.091
570715000000010163 | 1998-11-06 | 32 | 750 | 44 | 40 | NEG Micon | NM 44/750 | 820 | Vesthimmerlands | LAND | Ø. Ørbæk by | 7n | 518086.01 | 6313693.92 | SDFE2018 | 391 | [21 empty] | 188466 | 1055701 | 1505305 | 1330575.8672 | 1371446.168 | 1280112.5078 | 1468987.6797 | 1402931.8984 | 1264546.1953 | 1645114.7109 | 1429100.9688 | 1296287.4648 | 1275503.1284 | 1351345.05 | 1510926.261 | 1361626.995 | 1319034.411 | 1678690.117 | 1256388.898 | 1464944.653 | 1209997.594 | 1191955.269 | 178548.127 | 187545.851 | 123508.006 | 115425.798 | 124077.046 | 51518.513 | 154892.526 | 44228.433 | 94683.95 | 83696.706 | 119100.034 | 1277224.99
570715000000010170 | 1998-09-22 | 32 | 600 | 44 | 40 | Vestas Wind Systems A/S | V 44-600 | 820 | Vesthimmerlands | LAND | Brøndum by | 11a | 520573.69 | 6312085.84 | SDFE2018 | 392 | [21 empty] | 434729 | 1076246 | 1425996 | 1263329.3984 | 1292212.0859 | 1160821.334 | 1368146.8672 | 1320477.4453 | 1203443.0039 | 1492640.8125 | 1306146.6055 | 1165462.6484 | 1210425.4781 | 1398642.3 | 1348977.9 | 1269593.284 | 1282262.747 | 1567540.386 | 1191783.372 | 1396683.887 | 1206670.692 | 1211493.341 | 183791 | 189832.5 | 132626 | 119988.5 | 124184 | 46095.75 | 154481.75 | 46707.75 | 101439.75 | 86239 | 134543.5 | 1319929.5
570715000000010187 | 1998-10-29 | 32 | 750 | 48 | 48 | NEG Micon | NM 750-200/48 | 820 | Vesthimmerlands | LAND | Blære by | 17e | 531300.54 | 6304456.44 | SDFE2018 | 9000393 | [21 empty] | 240484 | 1452474 | 1615935 | 1413689.3359 | 1396962.6758 | 1328566.5742 | 1453786.7656 | 1449118.0781 | 1281137.8633 | 1618850.6797 | 1481080.8047 | 1353482.7344 | 1270910.3089 | 1516826.964 | 1477433.43 | 1356923.7 | 1336398.915 | 1657382.84 | 1254562.785 | 1465811.756 | 1276872.144 | 1238186.292 | 193526.19 | 207567.233 | 148370.363 | 93494.104 | 121351.103 | 45227.371 | 137824.614 | 46712.514 | 97049.322 | 95041.637 | 144266.339 | 1330430.79
570715000000010200 | 1998-10-28 | 32 | 750 | 48 | 48 | NEG Micon | NM 750-200/48 | 820 | Vesthimmerlands | LAND | Blære by | 17h | 531480.86 | 6304383.17 | SDFE2018 | 394 | [21 empty] | 205800 | 1338217 | 1510328 | 1297068.8359 | 1330947.2344 | 1240475.6641 | 1250838.418 | 1349736.2188 | 1215032.4219 | 1505166.5391 | 1425687.3867 | 1266592.5508 | 1198602.3191 | 1461458.8255 | 1378951.3875 | 1269924.975 | 1302253.425 | 1493447.3495 | 1199747.3495 | 1412308.2535 | 1221960.4715 | 1214978.5 | 195427.3535 | 194033.7755 | 141232.996 | 115741.472 | 110279.274 | 50215.557 | 134642.832 | 45555.0205 | 93939.5805 | 90000.7505 | 139047.3185 | 1310115.93
570715000000010217 | 1998-10-28 | 32 | 750 | 48 | 48 | NEG Micon | NM 750-200/48 | 820 | Vesthimmerlands | LAND | Blære by | 22d | 531661.3 | 6304309.83 | SDFE2018 | 9000394 | [21 empty] | 205800 | 1338218 | 1510327 | 1297069.8359 | 1330947.2344 | 1240475.6641 | 1250838.418 | 1349736.2188 | 1215032.4219 | 1505166.5391 | 1425687.3867 | 1266592.5508 | 1198602.3191 | 1461458.8255 | 1378951.3875 | 1269924.975 | 1302253.425 | 1493447.3495 | 1199747.3495 | 1412308.2535 | 1221960.4715 | 1214978.5 | 195427.3535 | 194033.7755 | 141232.996 | 115741.472 | 110279.274 | 50215.557 | 134642.832 | 45555.0205 | 93939.5805 | 90000.7505 | 139047.3185 | 1310115.93
570715000000010224 | 1998-11-11 | 32 | 750 | 48 | 45 | NEG Micon | NM 750-200/48 | 820 | Vesthimmerlands | LAND | Li. Ajstrup by | 3c | 529694.65 | 6304317.19 | SDFE2018 | 395 | [21 empty] | 205551 | 1178492 | 1562437 | 1365500 | 1399966.9102 | 1254278.5156 | 1427789.8828 | 1368580.9531 | 1246420.8984 | 1572271.4727 | 1410289.6289 | 1317047.1641 | 1283940.8991 | 1345907.713 | 1412063.871 | 1309217.6 | 1372720.843 | 1613662.057 | 1230501.635 | 1445259.487 | 1236006.396 | 1265976.648 | 180072.09 | 187133.928 | 134526.102 | 124582.721 | 117046.131 | 55210.383 | 139380.077 | 47034.996 | 90112.169 | 92585.238 | 133965.986 | 1301649.821
570715000000010231 | 1998-11-11 | 32 | 750 | 48 | 45 | NEG Micon | NM 750-200/48 | 820 | Vesthimmerlands | LAND | Vormstrupgård | 1g | 529749.69 | 6304116.5 | SDFE2018 | 396 | [21 empty] | 227372 | 1355949 | 1590263 | 1374488 | 1429544.168 | 1274671.5391 | 1420851.9688 | 1406620.7148 | 1255690.2461 | 1517735.3359 | 1472838.8359 | 1331929.1797 | 1297476.1819 | 1538584.74 | 1395138.395 | 1360421.241 | 1463156.645 | 1646410.475 | 1296921.374 | 1433639.297 | 1318819.975 | 1323033.071 | 200550.75 | 211527.5 | 152725.25 | 123659.25 | 74170.5 | 58078 | 132657.75 | 50702.5 | 94433.75 | 103114.75 | 32367.75 | 1233987.75
570715000000010248 | 1998-11-11 | 32 | 750 | 48 | 45 | NEG Micon | NM 750-200/48 | 820 | Vesthimmerlands | LAND | Vormstrupgård | 1f | 529532.96 | 6304162.47 | SDFE2018 | 397 | [21 empty] | 238473 | 1410484 | 1638900 | 1402230 | 1249675.043 | 1311371.8203 | 1481628.0625 | 1439901.5234 | 1237313.9453 | 1598564.8672 | 1481407.2773 | 1373988.3203 | 1276567.3762 | 1596725.46 | 1519150.937 | 1330645.1 | 1421925.175 | 1592439.935 | 1254459.096 | 1431183.151 | 1305615.63 | 1288423.771 | 204219.439 | 213262.752 | 150840.322 | 127379.736 | 117661.682 | 53813.007 | 129440.47 | 49611.733 | 94104.852 | 99553.84 | 146944.626 | 1386832.459
570715000000010255 | 1998-11-26 | 32 | 660 | 47 | 50 | Vestas Wind Systems A/S | V 47-660 | 820 | Vesthimmerlands | LAND | Ullits by | 11o | 518933.05 | 6286940.15 | SDFE2018 | 398 | [21 empty] | 150352 | 1237477 | 1419958 | 1198005.1328 | 1253078.6953 | 1131856.4961 | 1298908.0234 | 1237056.6484 | 1102641.5039 | 1478124.1602 | 1287532.0391 | 1133355.6289 | 1146786.7858 | 1307706.258 | 1267357.305 | 1151949.618 | 1180357.787 | 1448493.719 | 1059394.225 | 1282032.027 | 1085909.082 | 1105098.348 | 162669.783 | 126881.532 | 118809.848 | 113968.138 | 115575.652 | 47286.36 | 120525.9 | 34894.273 | 70462.969 | 73608.473 | 118421.342 | 1103104.27
570715000000010262 | 1998-11-19 | 32 | 660 | 47 | 50 | Vestas Wind Systems A/S | V 47-660 | 820 | Vesthimmerlands | LAND | Ullits by | 6a | 518933.11 | 6286715.73 | SDFE2018 | 399 | [21 empty] | 139618 | 1193951 | 1416364 | 1178634.6016 | 1263584.2852 | 1104244.7422 | 1232516.1875 | 1174184.7383 | 1043653.4609 | 1417881.8633 | 1227095.5039 | 1103275.8867 | 1084311.7788 | 1244168.628 | 1204728.554 | 1077049.489 | 1098658.076 | 1373814.539 | 1029305.745 | 1211756.881 | 1048198.293 | 1005520.596 | 138982.997 | 169920.431 | 110790.948 | 107670.545 | 110931.508 | 43884.654 | 111936.761 | 31374.804 | 61663.229 | 57571.984 | 107294.9 | 1052022.761
570715000000010279 | 1998-11-19 | 32 | 660 | 47 | 50 | Vestas Wind Systems A/S | V 47-660 | 820 | Vesthimmerlands | LAND | Ullits by | 6a | 518932.66 | 6286490.81 | SDFE2018 | 400 | [21 empty] | 140596 | 1259394 | 1421409 | 1170706.2031 | 1279402.3477 | 1130629.5664 | 1287536.1797 | 1243898.0859 | 1117130.8555 | 1480049.9844 | 1298734.4609 | 1163282.6641 | 1152032.3095 | 1297296.99 | 1256882.168 | 1134815.28 | 1195257.009 | 1425642.423 | 1040403.231 | 1263687.923 | 1096178.426 | 1098344.868 | 161851.05 | 183883.851 | 112728.659 | 90005.145 | 110254.127 | 45688.763 | 94981.618 | 14428.226 | 68109.222 | 77624.567 | 117833.282 | 1077388.51
570715000000010286 | 1998-12-21 | 32 | 750 | 48 | 45 | NEG Micon | NM 750-200/48 | 820 | Vesthimmerlands | LAND | Gunderstedgård Hgd. | 1ah | 528808.86 | 6306651.38 | SDFE2018 | 401 | [21 empty] | 90079 | 1327739 | 1557370 | 1368646.1328 | 1368850.2812 | 1242990.0742 | 1416882.1406 | 1367609.1797 | 1231073.0508 | 1568231.6055 | 1365984.5195 | 1228787.7422 | 1264777.8099 | 1456500.765 | 1423564.715 | 1322898.563 | 1366078.646 | 1584296.58 | 1179015.143 | 1380672.024 | 823518.504 | 1045631.493 | 173743.751 | 176252.835 | 129651.832 | 125199.558 | 120724.493 | 54464.211 | 140062.942 | 47645.112 | 90230.488 | 94273.687 | 130996.957 | 1283245.866
570715000000010293 | 1998-12-21 | 32 | 750 | 48 | 45 | NEG Micon | NM 750-200/48 | 820 | Vesthimmerlands | LAND | Gunderstedgård Hgd. | 1ah | 528766.56 | 6306466.04 | SDFE2018 | 402 | [21 empty] | 71634 | 1121152 | 1312589 | 1136088.6641 | 1141959.3594 | 1059411.2891 | 1249321.4844 | 1113353.5938 | 1066973.7812 | 1402109.8633 | 1245903.4648 | 1164432.1133 | 1161095.2965 | 1278351.123 | 1249748.649 | 1038009.73 | 1132291.208 | 1412227.634 | 981207.265 | 1175805.68 | 1049658.555 | 1074306.435 | 154442.703 | 170866.747 | 104768.349 | 101995.594 | 101996.103 | 41838.934 | 124343.23 | 37356.47 | 77215.945 | 79647.422 | 114983.205 | 1109454.702
570715000000010309 | 1998-12-21 | 32 | 750 | 48 | 45 | NEG Micon | NM 750-200/48 | 820 | Vesthimmerlands | LAND | Gunderstedgård Hgd. | 1ah | 528724.32 | 6306280.15 | SDFE2018 | 403 | [21 empty] | 75102 | 1178506 | 1386422 | 1156707 | 1227068.043 | 1056965.9609 | 1222368.0156 | 1193231.3086 | 1067039.7109 | 1369178.7695 | 1235920.3672 | 1055872.63 | 1116035.9142 | 1223602.116 | 1211384.719 | 1152561.003 | 1227893.985 | 1431732.456 | 1081971.641 | 1233804.25 | 1110354.439 | 1096464.838 | 138076.733 | 173922.62 | 120456.964 | 107393.659 | 100334.17 | 47274.295 | 114361.523 | 38578.641 | 75781.187 | 85478.525 | 116047.209 | 1117705.526
570715000000010569 | 2000-10-20 | 30 | 660 | 47 | 50 | Vestas Wind Systems A/S | V 47-660 | 820 | Vesthimmerlands | LAND | Glerup by | 2r | 524460.95 | 6282233.73 | SDFE2018 | 429 | Historiske produktionstal (kWh): 2000: 287410; Historiske produktionstal (kWh): 2001: 1329210.75; Historiske produktionstal (kWh): 2002: 1436957.6758; Historiske produktionstal (kWh): 2003: 1306926.8906; Historiske produktionstal (kWh): 2004: 1440742.375; Historiske produktionstal (kWh): 2005: 1410308.0781; Historiske produktionstal (kWh): 2006: 1179231.9141; Historiske produktionstal (kWh): 2007: 1596336.4883; Historiske produktionstal (kWh): 2008: 1444721.4414; Historiske produktionstal (kWh): 2009: 1325604.625; Historiske produktionstal (kWh): 2010: 1268348.0056; Historiske produktionstal (kWh): 2011: 1488119.821; Historiske produktionstal (kWh): 2012: 1433038.819; Historiske produktionstal (kWh): 2013: 1264039.51; Historiske produktionstal (kWh): 2014: 1295035.569; Historiske produktionstal (kWh): 2015: 1586151.712; Historiske produktionstal (kWh): 2016: 1208223.628; Historiske produktionstal (kWh): 2017: 1440702.549; Historiske produktionstal (kWh): 2018: 1244750.348; Historiske produktionstal (kWh): 2019: 1211437.94; Produktionstal for indeværende år (kWh) inklusive egenproduktion: 2020-01-01: 185694.326; Produktionstal for indeværende år (kWh) inklusive egenproduktion: 2020-02-01: 196859.831; Produktionstal for indeværende år (kWh) inklusive egenproduktion: 2020-03-01: 129216.881; Produktionstal for indeværende år (kWh) inklusive egenproduktion: 2020-04-01: 115050.026; Produktionstal for indeværende år (kWh) inklusive egenproduktion: 2020-05-01: 110486.855; Produktionstal for indeværende år (kWh) inklusive egenproduktion: 2020-06-01: 51294.656; Produktionstal for indeværende år (kWh) inklusive egenproduktion: 2020-07-01: 129111.694; Produktionstal for indeværende år (kWh) inklusive egenproduktion: 2020-08-01: 42314.768; Produktionstal for indeværende år (kWh) inklusive egenproduktion: 2020-09-01: 80497.623; Produktionstal for indeværende år (kWh) inklusive egenproduktion: 2020-10-01: 87202.16; Produktionstal for indeværende år (kWh) inklusive egenproduktion: 2020-11-01: 133498.675 | 1261227.495
570715000000010576 | 2000-10-20 | 30 | 660 | 47 | 50 | Vestas Wind Systems A/S | V 47-660 | 820 | Vesthimmerlands | LAND | Glerup by | 2ac | 524247.84 | 6282363.29 | SDFE2018 | 430 | Historiske produktionstal (kWh): 2000: 231474; Historiske produktionstal (kWh): 2001: 1369606; Historiske produktionstal (kWh): 2002: 1423784.1562; Historiske produktionstal (kWh): 2003: 1300335.5352; Historiske produktionstal (kWh): 2004: 1443259.9609; Historiske produktionstal (kWh): 2005: 1368384.1016; Historiske produktionstal (kWh): 2006: 1261495.2344; Historiske produktionstal (kWh): 2007: 1593720.6562; Historiske produktionstal (kWh): 2008: 1445212.4883; Historiske produktionstal (kWh): 2009: 1294759.6914; Historiske produktionstal (kWh): 2010: 1230881.7034; Historiske produktionstal (kWh): 2011: 1442172.685; Historiske produktionstal (kWh): 2012: 1384155.56; Historiske produktionstal (kWh): 2013: 1251417.501; Historiske produktionstal (kWh): 2014: 1379316.991; Historiske produktionstal (kWh): 2015: 1607234.484; Historiske produktionstal (kWh): 2016: 1178332.63; Historiske produktionstal (kWh): 2017: 1421535.795; Historiske produktionstal (kWh): 2018: 1249766.163; Historiske produktionstal (kWh): 2019: 1212833.081; Produktionstal for indeværende år (kWh) inklusive egenproduktion: 2020-01-01: 195204; Produktionstal for indeværende år (kWh) inklusive egenproduktion: 2020-02-01: 201154; Produktionstal for indeværende år (kWh) inklusive egenproduktion: 2020-03-01: 133774.75; Produktionstal for indeværende år (kWh) inklusive egenproduktion: 2020-04-01: 116646.75; Produktionstal for indeværende år (kWh) inklusive egenproduktion: 2020-05-01: 114936.5; Produktionstal for indeværende år (kWh) inklusive egenproduktion: 2020-06-01: 52025; Produktionstal for indeværende år (kWh) inklusive egenproduktion: 2020-07-01: 133623.25; Produktionstal for indeværende år (kWh) inklusive egenproduktion: 2020-08-01: 39819.25; Produktionstal for indeværende år (kWh) inklusive egenproduktion: 2020-09-01: 84901.75; Produktionstal for indeværende år (kWh) inklusive egenproduktion: 2020-10-01: 89337.75; Produktionstal for indeværende år (kWh) inklusive egenproduktion: 2020-11-01: 139514.75 | 1300937.75
570715000000010583 | 2000-10-20 | 30 | 660 | 47 | 50 | Vestas Wind Systems A/S | V 47-660 | 820 | Vesthimmerlands | LAND | Glerup by | 2p | 524034.15 | 6282493.87 | SDFE2018 | 431 | Historiske produktionstal (kWh): 2000: 176508; Historiske produktionstal (kWh): 2001: 1271084.5; Historiske produktionstal (kWh): 2002: 1377616.5664; Historiske produktionstal (kWh): 2003: 1255813.6211; Historiske produktionstal (kWh): 2004: 1429553.5703; Historiske produktionstal (kWh): 2005: 1361123.125; Historiske produktionstal (kWh): 2006: 1232534.9922; Historiske produktionstal (kWh): 2007: 1540704.4219; Historiske produktionstal (kWh): 2008: 1379476; Historiske produktionstal (kWh): 2009: 1239675.3672; Historiske produktionstal (kWh): 2010: 1213698.7546; Historiske produktionstal (kWh): 2011: 1427594.682; Historiske produktionstal (kWh): 2012: 1313194.16; Historiske produktionstal (kWh): 2013: 1223522.237; Historiske produktionstal (kWh): 2014: 1324572.183; Historiske produktionstal (kWh): 2015: 1549031.975; Historiske produktionstal (kWh): 2016: 1159052.657; Historiske produktionstal (kWh): 2017: 1376249.944; Historiske produktionstal (kWh): 2018: 1214706.606; Historiske produktionstal (kWh): 2019: 1137409.95; Produktionstal for indeværende år (kWh) inklusive egenproduktion: 2020-01-01: 136342.712; Produktionstal for indeværende år (kWh) inklusive egenproduktion: 2020-02-01: 190703.911; Produktionstal for indeværende år (kWh) inklusive egenproduktion: 2020-03-01: 131716.289; Produktionstal for indeværende år (kWh) inklusive egenproduktion: 2020-04-01: 110314.317; Produktionstal for indeværende år (kWh) inklusive egenproduktion: 2020-05-01: 102936.724; Produktionstal for indeværende år (kWh) inklusive egenproduktion: 2020-06-01: 50026.893; Produktionstal for indeværende år (kWh) inklusive egenproduktion: 2020-07-01: 124905.943; Produktionstal for indeværende år (kWh) inklusive egenproduktion: 2020-08-01: 39781.67; Produktionstal for indeværende år (kWh) inklusive egenproduktion: 2020-09-01: 79812.068; Produktionstal for indeværende år (kWh) inklusive egenproduktion: 2020-10-01: 86326.309; Produktionstal for indeværende år (kWh) inklusive egenproduktion: 2020-11-01: 132814.354 | 1185681.19
570715000000010590 | 2000-10-20 | 30 | 660 | 47 | 50 | Vestas Wind Systems A/S | V 47-660 | 820 | Vesthimmerlands | LAND | Glerup by | 1b | 523820.37 | 6282624.65 | SDFE2018 | 432 | Historiske produktionstal (kWh): 2000: 176208; Historiske produktionstal (kWh): 2001: 1288109.25; Historiske produktionstal (kWh): 2002: 1386777.793; Historiske produktionstal (kWh): 2003: 1240765.6836; Historiske produktionstal (kWh): 2004: 1400132.2891; Historiske produktionstal (kWh): 2005: 1361034.8594; Historiske produktionstal (kWh): 2006: 1190413.9336; Historiske produktionstal (kWh): 2007: 1565010.4102; Historiske produktionstal (kWh): 2008: 1402136.3516; Historiske produktionstal (kWh): 2009: 1268933.582; Historiske produktionstal (kWh): 2010: 1189118.7992; Historiske produktionstal (kWh): 2011: 1405604.558; Historiske produktionstal (kWh): 2012: 1369115.667; Historiske produktionstal (kWh): 2013: 1166076.581; Historiske produktionstal (kWh): 2014: 1064920.966; Historiske produktionstal (kWh): 2015: 1521974.911; Historiske produktionstal (kWh): 2016: 1131419.03; Historiske produktionstal (kWh): 2017: 1457883.077; Historiske produktionstal (kWh): 2018: 1294107.702; Historiske produktionstal (kWh): 2019: 1191756.582; Produktionstal for indeværende år (kWh) inklusive egenproduktion: 2020-01-01: 197310.712; Produktionstal for indeværende år (kWh) inklusive egenproduktion: 2020-02-01: 199231.577; Produktionstal for indeværende år (kWh) inklusive egenproduktion: 2020-03-01: 124642.786; Produktionstal for indeværende år (kWh) inklusive egenproduktion: 2020-04-01: 116194.186; Produktionstal for indeværende år (kWh) inklusive egenproduktion: 2020-05-01: 119532.906; Produktionstal for indeværende år (kWh) inklusive egenproduktion: 2020-06-01: 54275.217; Produktionstal for indeværende år (kWh) inklusive egenproduktion: 2020-07-01: 134025.52; Produktionstal for indeværende år (kWh) inklusive egenproduktion: 2020-08-01: 42159.86; Produktionstal for indeværende år (kWh) inklusive egenproduktion: 2020-09-01: 85005.877; Produktionstal for indeværende år (kWh) inklusive egenproduktion: 2020-10-01: 93546.527; Produktionstal for indeværende år (kWh) inklusive egenproduktion: 2020-11-01: 140969.903 | 1306895.071
570715000000010606 | 2000-11-06 | 30 | 750 | 48 | 45 | NEG Micon | NM 48/750 | 820 | Vesthimmerlands | LAND | Løgsted by | 7a | 514740.37 | 6311220.67 | SDFE2018 | 440 | Historiske produktionstal (kWh): 2000: 204610; Historiske produktionstal (kWh): 2001: 1804225.75; Historiske produktionstal (kWh): 2002: 1822317.7344; Historiske produktionstal (kWh): 2003: 1715728.5938; Historiske produktionstal (kWh): 2004: 1951287.8594; Historiske produktionstal (kWh): 2005: 1867467.9844; Historiske produktionstal (kWh): 2006: 1706072.3125; Historiske produktionstal (kWh): 2007: 2190222.8906; Historiske produktionstal (kWh): 2008: 1731015.5575; Historiske produktionstal (kWh): 2009: 1761383.5781; Historiske produktionstal (kWh): 2010: 1655843.1477; Historiske produktionstal (kWh): 2011: 1970072.381; Historiske produktionstal (kWh): 2012: 1845448.217; Historiske produktionstal (kWh): 2013: 1690684.715; Historiske produktionstal (kWh): 2014: 1805549.057; Historiske produktionstal (kWh): 2015: 2096376.61; Historiske produktionstal (kWh): 2016: 1505457.851; Historiske produktionstal (kWh): 2017: 2024723.227; Historiske produktionstal (kWh): 2018: 1650696.764; Historiske produktionstal (kWh): 2019: 1735350.698; Produktionstal for indeværende år (kWh) inklusive egenproduktion: 2020-01-01: 252970.586; Produktionstal for indeværende år (kWh) inklusive egenproduktion: 2020-02-01: 250662.109; Produktionstal for indeværende år (kWh) inklusive egenproduktion: 2020-03-01: 172086.297; Produktionstal for indeværende år (kWh) inklusive egenproduktion: 2020-04-01: 153936.895; Produktionstal for indeværende år (kWh) inklusive egenproduktion: 2020-05-01: 180128.431; Produktionstal for indeværende år (kWh) inklusive egenproduktion: 2020-06-01: 75194.415; Produktionstal for indeværende år (kWh) inklusive egenproduktion: 2020-07-01: 219046.55; Produktionstal for indeværende år (kWh) inklusive egenproduktion: 2020-08-01: 73074.507; Produktionstal for indeværende år (kWh) inklusive egenproduktion: 2020-09-01: 148599.932; Produktionstal for indeværende år (kWh) inklusive egenproduktion: 2020-10-01: 114707.098; Produktionstal for indeværende år (kWh) inklusive egenproduktion: 2020-11-01: 181821.505 | 1822228.325
570715000000010613 | 2000-11-06 | 30 | 750 | 48 | 45 | NEG Micon | NM 48/750 | 820 | Vesthimmerlands | LAND | Løgsted by | 7a | 514775.97 | 6311123.88 | SDFE2018 | 441 | Historiske produktionstal (kWh): 2000: 270029; Historiske produktionstal (kWh): 2001: 1874638.25; Historiske produktionstal (kWh): 2002: 1967591.1172; Historiske produktionstal (kWh): 2003: 1810862.6875; Historiske produktionstal (kWh): 2004: 2048194.9688; Historiske produktionstal (kWh): 2005: 1952563.2031; Historiske produktionstal (kWh): 2006: 1808583.3203; Historiske produktionstal (kWh): 2007: 2140045.2109; Historiske produktionstal (kWh): 2008: 1884393.3203; Historiske produktionstal (kWh): 2009: 1872354.4531; Historiske produktionstal (kWh): 2010: 1759561.4871; Historiske produktionstal (kWh): 2011: 1997990.623; Historiske produktionstal (kWh): 2012: 2020081.057; Historiske produktionstal (kWh): 2013: 1821234.896; Historiske produktionstal (kWh): 2014: 1906563.134; Historiske produktionstal (kWh): 2015: 2208959.461; Historiske produktionstal (kWh): 2016: 1506329.95; Historiske produktionstal (kWh): 2017: 2051579.656; Historiske produktionstal (kWh): 2018: 1743682.85; Historiske produktionstal (kWh): 2019: 1770257.09; Produktionstal for indeværende år (kWh) inklusive egenproduktion: 2020-01-01: 249225.285; Produktionstal for indeværende år (kWh) inklusive egenproduktion: 2020-02-01: 254640.446; Produktionstal for indeværende år (kWh) inklusive egenproduktion: 2020-03-01: 181067.671; Produktionstal for indeværende år (kWh) inklusive egenproduktion: 2020-04-01: 162289.276; Produktionstal for indeværende år (kWh) inklusive egenproduktion: 2020-05-01: 182058.41; Produktionstal for indeværende år (kWh) inklusive egenproduktion: 2020-06-01: 81634.187; Produktionstal for indeværende år (kWh) inklusive egenproduktion: 2020-07-01: 223464.615; Produktionstal for indeværende år (kWh) inklusive egenproduktion: 2020-08-01: 71134.196; Produktionstal for indeværende år (kWh) inklusive egenproduktion: 2020-09-01: 154621.456; Produktionstal for indeværende år (kWh) inklusive egenproduktion: 2020-10-01: 128806.016; Produktionstal for indeværende år (kWh) inklusive egenproduktion: 2020-11-01: 183820.21 | 1872761.768
570715000000010620 | 2000-11-17 | 30 | 750 | 48 | 45 | NEG Micon | NM 48/750 | 820 | Vesthimmerlands | LAND | V. Faldgårde | 2e | 518208.87 | 6304223.65 | SDFE2018 | 442 | Historiske produktionstal (kWh): 2000: 136534; Historiske produktionstal (kWh): 2001: 1769018; Historiske produktionstal (kWh): 2002: 1838892.4844; Historiske produktionstal (kWh): 2003: 1667005.793; Historiske produktionstal (kWh): 2004: 1911109.0312; Historiske produktionstal (kWh): 2005: 1822986.2891; Historiske produktionstal (kWh): 2006: 1684500.1953; Historiske produktionstal (kWh): 2007: 2135063.3125; Historiske produktionstal (kWh): 2008: 1559604.25; Historiske produktionstal (kWh): 2009: 1806331.0859; Historiske produktionstal (kWh): 2010: 1785996.9699; Historiske produktionstal (kWh): 2011: 2053634.305; Historiske produktionstal (kWh): 2012: 2000170.59; Historiske produktionstal (kWh): 2013: 1495638.662; Historiske produktionstal (kWh): 2014: 1843217.262; Historiske produktionstal (kWh): 2015: 2244726.277; Historiske produktionstal (kWh): 2016: 1724183.841; Historiske produktionstal (kWh): 2017: 2037640.682; Historiske produktionstal (kWh): 2018: 1712809.627; Historiske produktionstal (kWh): 2019: 1833531.236; Produktionstal for indeværende år (kWh) inklusive egenproduktion: 2020-01-01: 264728.682; Produktionstal for indeværende år (kWh) inklusive egenproduktion: 2020-02-01: 262101.45; Produktionstal for indeværende år (kWh) inklusive egenproduktion: 2020-03-01: 185157.814; Produktionstal for indeværende år (kWh) inklusive egenproduktion: 2020-04-01: 174160.213; Produktionstal for indeværende år (kWh) inklusive egenproduktion: 2020-05-01: 180289.076; Produktionstal for indeværende år (kWh) inklusive egenproduktion: 2020-06-01: 74797.697; Produktionstal for indeværende år (kWh) inklusive egenproduktion: 2020-07-01: 175062.603; Produktionstal for indeværende år (kWh) inklusive egenproduktion: 2020-08-01: 69196.733; Produktionstal for indeværende år (kWh) inklusive egenproduktion: 2020-09-01: 144927.512; Produktionstal for indeværende år (kWh) inklusive egenproduktion: 2020-10-01: 129436.805; Produktionstal for indeværende år (kWh) inklusive egenproduktion: 2020-11-01: 193907.635 | 1853766.22
570715000000010637 | 2000-11-17 | 30 | 750 | 48 | 45 | NEG Micon | NM 48/750 | 820 | Vesthimmerlands | LAND | V. Faldgårde | 2e | 518245.69 | 6304084.96 | SDFE2018 | 443 | Historiske produktionstal (kWh): 2000: 115062; Historiske produktionstal (kWh): 2001: 1708416; Historiske produktionstal (kWh): 2002: 1778831.6953; Historiske produktionstal (kWh): 2003: 1589518.4375; Historiske produktionstal (kWh): 2004: 1815635.6719; Historiske produktionstal (kWh): 2005: 1734359.2812; Historiske produktionstal (kWh): 2006: 1583567.9453; Historiske produktionstal (kWh): 2007: 2010739.0859; Historiske produktionstal (kWh): 2008: 1784202.8555; Historiske produktionstal (kWh): 2009: 1692203.6172; Historiske produktionstal (kWh): 2010: 1643281.295; Historiske produktionstal (kWh): 2011: 1928111.716; Historiske produktionstal (kWh): 2012: 1846904.155; Historiske produktionstal (kWh): 2013: 1720722.738; Historiske produktionstal (kWh): 2014: 1715177.263; Historiske produktionstal (kWh): 2015: 2023605.103; Historiske produktionstal (kWh): 2016: 1557000.821; Historiske produktionstal (kWh): 2017: 1938497.602; Historiske produktionstal (kWh): 2018: 1646347.875; Historiske produktionstal (kWh): 2019: 1064291.005; Produktionstal for indeværende år (kWh) inklusive egenproduktion: 2020-01-01: 241024.16; Produktionstal for indeværende år (kWh) inklusive egenproduktion: 2020-02-01: 242565.337; Produktionstal for indeværende år (kWh) inklusive egenproduktion: 2020-03-01: 171016.898; Produktionstal for indeværende år (kWh) inklusive egenproduktion: 2020-04-01: 160948.597; Produktionstal for indeværende år (kWh) inklusive egenproduktion: 2020-05-01: 168043.398; Produktionstal for indeværende år (kWh) inklusive egenproduktion: 2020-06-01: 74622.03; Produktionstal for indeværende år (kWh) inklusive egenproduktion: 2020-07-01: 197626.11; Produktionstal for indeværende år (kWh) inklusive egenproduktion: 2020-08-01: 67017.612; Produktionstal for indeværende år (kWh) inklusive egenproduktion: 2020-09-01: 131197.738; Produktionstal for indeværende år (kWh) inklusive egenproduktion: 2020-10-01: 117557.678; Produktionstal for indeværende år (kWh) inklusive egenproduktion: 2020-11-01: 178226.993 | 1749846.551
570715000000010644 | 2000-11-17 | 30 | 750 | 48 | 45 | NEG Micon | NM 48/750 | 820 | Vesthimmerlands | LAND | V. Faldgårde | 1a | 518282.43 | 6303946.11 | SDFE2018 | 444 | Historiske produktionstal (kWh): 2000: 121967; Historiske produktionstal (kWh): 2001: 1644343; Historiske produktionstal (kWh): 2002: 1680386.4844; Historiske produktionstal (kWh): 2003: 1517205.332; Historiske produktionstal (kWh): 2004: 1732559.8203; Historiske produktionstal (kWh): 2005: 1647926.1406; Historiske produktionstal (kWh): 2006: 1509302.6172; Historiske produktionstal (kWh): 2007: 1874698.0156; Historiske produktionstal (kWh): 2008: 1624162.3906; Historiske produktionstal (kWh): 2009: 1590221.2344; Historiske produktionstal (kWh): 2010: 1564171.6264; Historiske produktionstal (kWh): 2011: 1824695.822; Historiske produktionstal (kWh): 2012: 1791316.706; Historiske produktionstal (kWh): 2013: 1632230.5; Historiske produktionstal (kWh): 2014: 1699789; Historiske produktionstal (kWh): 2015: 1847859.7; Historiske produktionstal (kWh): 2016: 1540638; Historiske produktionstal (kWh): 2017: 1806028.3; Historiske produktionstal (kWh): 2018: 1501886.5; Historiske produktionstal (kWh): 2019: 1573593; Produktionstal for indeværende år (kWh) inklusive egenproduktion: 2020-01-01: 229234; Produktionstal for indeværende år (kWh) inklusive egenproduktion: 2020-02-01: 233708.75; Produktionstal for indeværende år (kWh) inklusive egenproduktion: 2020-03-01: 166150.5; Produktionstal for indeværende år (kWh) inklusive egenproduktion: 2020-04-01: 150656.75; Produktionstal for indeværende år (kWh) inklusive egenproduktion: 2020-05-01: 157675.5; Produktionstal for indeværende år (kWh) inklusive egenproduktion: 2020-06-01: 70585.75; Produktionstal for indeværende år (kWh) inklusive egenproduktion: 2020-07-01: 188007.5; Produktionstal for indeværende år (kWh) inklusive egenproduktion: 2020-08-01: 64435.75; Produktionstal for indeværende år (kWh) inklusive egenproduktion: 2020-09-01: 125602.5; Produktionstal for indeværende år (kWh) inklusive egenproduktion: 2020-10-01: 119780; Produktionstal for indeværende år (kWh) inklusive egenproduktion: 2020-11-01: 174932.25 | 1680769.25
570715000000010651 | 2000-12-01 | 30 | 750 | 48 | 45 | NEG Micon | NM 48/750 | 820 | Vesthimmerlands | LAND | Østergård | 1ai | 512270.8 | 6307479.06 | SDFE2018 | 445 | Historiske produktionstal (kWh): 2000: 118225; Historiske produktionstal (kWh): 2001: 1974687.75; Historiske produktionstal (kWh): 2002: 2056861.4609; Historiske produktionstal (kWh): 2003: 1824715.4922; Historiske produktionstal (kWh): 2004: 2075172.0156; Historiske produktionstal (kWh): 2005: 1972655.9219; Historiske produktionstal (kWh): 2006: 1818547.1953; Historiske produktionstal (kWh): 2007: 2269458.2891; Historiske produktionstal (kWh): 2008: 2016889.7109; Historiske produktionstal (kWh): 2009: 1902334.0859; Historiske produktionstal (kWh): 2010: 1867426.6974; Historiske produktionstal (kWh): 2011: 2143129.326; Historiske produktionstal (kWh): 2012: 2148662.807; Historiske produktionstal (kWh): 2013: 1961357.785; Historiske produktionstal (kWh): 2014: 2055072.774; Historiske produktionstal (kWh): 2015: 2323220.075; Historiske produktionstal (kWh): 2016: 1791822.354; Historiske produktionstal (kWh): 2017: 2056397.885; Historiske produktionstal (kWh): 2018: 1847283.7; Historiske produktionstal (kWh): 2019: 1728267.323; Produktionstal for indeværende år (kWh) inklusive egenproduktion: 2020-01-01: 268929.25; Produktionstal for indeværende år (kWh) inklusive egenproduktion: 2020-02-01: 263032.25; Produktionstal for indeværende år (kWh) inklusive egenproduktion: 2020-03-01: 183337.25; Produktionstal for indeværende år (kWh) inklusive egenproduktion: 2020-04-01: 166972.75; Produktionstal for indeværende år (kWh) inklusive egenproduktion: 2020-05-01: 178766.75; Produktionstal for indeværende år (kWh) inklusive egenproduktion: 2020-06-01: 89999.75; Produktionstal for indeværende år (kWh) inklusive egenproduktion: 2020-07-01: 224127.75; Produktionstal for indeværende år (kWh) inklusive egenproduktion: 2020-08-01: 83151.25; Produktionstal for indeværende år (kWh) inklusive egenproduktion: 2020-09-01: 154420; Produktionstal for indeværende år (kWh) inklusive egenproduktion: 2020-10-01: 134623.5; Produktionstal for indeværende år (kWh) inklusive egenproduktion: 2020-11-01: 122643.25 | 1870003.75
570715000000010668 | 2000-12-01 | 30 | 750 | 48 | 45 | NEG Micon | NM 48/750 | 820 | Vesthimmerlands | LAND | Østergård | 1ai | 512375.3 | 6307210.69 | SDFE2018 | 446 | Historiske produktionstal (kWh): 2000: 108460; Historiske produktionstal (kWh): 2001: 1901203; Historiske produktionstal (kWh): 2002: 2021023.8438; Historiske produktionstal (kWh): 2003: 1814382.6484; Historiske produktionstal (kWh): 2004: 2064578.7969; Historiske produktionstal (kWh): 2005: 1959127.1719; Historiske produktionstal (kWh): 2006: 1837425.7422; Historiske produktionstal (kWh): 2007: 2262335.2422; Historiske produktionstal (kWh): 2008: 2019699.0859; Historiske produktionstal (kWh): 2009: 1847290.3203; Historiske produktionstal (kWh): 2010: 1857870.4752; Historiske produktionstal (kWh): 2011: 2174404.667; Historiske produktionstal (kWh): 2012: 2141488.288; Historiske produktionstal (kWh): 2013: 1987789.199; Historiske produktionstal (kWh): 2014: 2051384.653; Historiske produktionstal (kWh): 2015: 2317077.357; Historiske produktionstal (kWh): 2016: 1874048.29; Historiske produktionstal (kWh): 2017: 2184544.454; Historiske produktionstal (kWh): 2018: 1760692.464; Historiske produktionstal (kWh): 2019: 1912181.488; Produktionstal for indeværende år (kWh) inklusive egenproduktion: 2020-01-01: 270696.585; Produktionstal for indeværende år (kWh) inklusive egenproduktion: 2020-02-01: 264941.923; Produktionstal for indeværende år (kWh) inklusive egenproduktion: 2020-03-01: 196412.187; Produktionstal for indeværende år (kWh) inklusive egenproduktion: 2020-04-01: 167099.916; Produktionstal for indeværende år (kWh) inklusive egenproduktion: 2020-05-01: 180681.817; Produktionstal for indeværende år (kWh) inklusive egenproduktion: 2020-06-01: 91359.778; Produktionstal for indeværende år (kWh) inklusive egenproduktion: 2020-07-01: 224170.537; Produktionstal for indeværende år (kWh) inklusive egenproduktion: 2020-08-01: 84148.193; Produktionstal for indeværende år (kWh) inklusive egenproduktion: 2020-09-01: 151348.979; Produktionstal for indeværende år (kWh) inklusive egenproduktion: 2020-10-01: 137966.203; Produktionstal for indeværende år (kWh) inklusive egenproduktion: 2020-11-01: 206961.686 | 1975787.804
570715000000010675 | 2000-12-01 | 30 | 750 | 48 | 45 | NEG Micon | NM 48/750 | 820 | Vesthimmerlands | LAND | Østergård | 1ah | 512322.75 | 6307344.78 | SDFE2018 | 447 | Historiske produktionstal (kWh): 2000: 99758; Historiske produktionstal (kWh): 2001: 1864102.75; Historiske produktionstal (kWh): 2002: 1939050.2734; Historiske produktionstal (kWh): 2003: 1707906.7656; Historiske produktionstal (kWh): 2004: 1993387.6953; Historiske produktionstal (kWh): 2005: 1895573.8203; Historiske produktionstal (kWh): 2006: 1771631.8203; Historiske produktionstal (kWh): 2007: 2107442.3047; Historiske produktionstal (kWh): 2008: 1862570.0078; Historiske produktionstal (kWh): 2009: 1835021.0156; Historiske produktionstal (kWh): 2010: 1797442.1087; Historiske produktionstal (kWh): 2011: 2072258.432; Historiske produktionstal (kWh): 2012: 1937503.985; Historiske produktionstal (kWh): 2013: 1844935.461; Historiske produktionstal (kWh): 2014: 1658174.043; Historiske produktionstal (kWh): 2015: 2261958.373; Historiske produktionstal (kWh): 2016: 1783274.688; Historiske produktionstal (kWh): 2017: 2018208.37; Historiske produktionstal (kWh): 2018: 1805415.782; Historiske produktionstal (kWh): 2019: 1832447.155; Produktionstal for indeværende år (kWh) inklusive egenproduktion: 2020-01-01: 273633; Produktionstal for indeværende år (kWh) inklusive egenproduktion: 2020-02-01: 252403.75; Produktionstal for indeværende år (kWh) inklusive egenproduktion: 2020-03-01: 193439; Produktionstal for indeværende år (kWh) inklusive egenproduktion: 2020-04-01: 145262.25; Produktionstal for indeværende år (kWh) inklusive egenproduktion: 2020-05-01: 172669.25; Produktionstal for indeværende år (kWh) inklusive egenproduktion: 2020-06-01: 87488; Produktionstal for indeværende år (kWh) inklusive egenproduktion: 2020-07-01: 216872.75; Produktionstal for indeværende år (kWh) inklusive egenproduktion: 2020-08-01: 81380.75; Produktionstal for indeværende år (kWh) inklusive egenproduktion: 2020-09-01: 156718.75; Produktionstal for indeværende år (kWh) inklusive egenproduktion: 2020-10-01: 140979; Produktionstal for indeværende år (kWh) inklusive egenproduktion: 2020-11-01: 204361.75 | 1925208.25
570715000000057267 | 2002-12-01 | 28 | 660 | 47 | 45 | Vestas Wind Systems A/S | V 47-660 | 820 | Vesthimmerlands | LAND | Ø.ørbæk.by | 2m | 517973.83 | 6312574.01 | SDFE2018 | 044-464 | Historiske produktionstal (kWh): 2002: 80523.7812; Historiske produktionstal (kWh): 2003: 1370925.5; Historiske produktionstal (kWh): 2004: 1570859.4453; Historiske produktionstal (kWh): 2005: 1485944.9844; Historiske produktionstal (kWh): 2006: 1327048.3164; Historiske produktionstal (kWh): 2007: 1708958.3828; Historiske produktionstal (kWh): 2008: 1496039.3242; Historiske produktionstal (kWh): 2009: 1421390.9453; Historiske produktionstal (kWh): 2010: 1378748.0974; Historiske produktionstal (kWh): 2011: 1620314.031; Historiske produktionstal (kWh): 2012: 1560121.214; Historiske produktionstal (kWh): 2013: 1398921.61; Historiske produktionstal (kWh): 2014: 1464205.445; Historiske produktionstal (kWh): 2015: 1679630.359; Historiske produktionstal (kWh): 2016: 1351041.195; Historiske produktionstal (kWh): 2017: 1601698.246; Historiske produktionstal (kWh): 2018: 1181840.693; Historiske produktionstal (kWh): 2019: 1320562.874; Produktionstal for indeværende år (kWh) inklusive egenproduktion: 2020-01-01: 189284.76; Produktionstal for indeværende år (kWh) inklusive egenproduktion: 2020-02-01: 199882.145; Produktionstal for indeværende år (kWh) inklusive egenproduktion: 2020-03-01: 120835.577; Produktionstal for indeværende år (kWh) inklusive egenproduktion: 2020-04-01: 123553.726; Produktionstal for indeværende år (kWh) inklusive egenproduktion: 2020-05-01: 145053.718; Produktionstal for indeværende år (kWh) inklusive egenproduktion: 2020-06-01: 59146.881; Produktionstal for indeværende år (kWh) inklusive egenproduktion: 2020-07-01: 175872.939; Produktionstal for indeværende år (kWh) inklusive egenproduktion: 2020-08-01: 57562.208; Produktionstal for indeværende år (kWh) inklusive egenproduktion: 2020-09-01: 110531.966; Produktionstal for indeværende år (kWh) inklusive egenproduktion: 2020-10-01: 88867.635; Produktionstal for indeværende år (kWh) inklusive egenproduktion: 2020-11-01: 139623.686 | 1410215.241
570715000000057274 | 2002-11-05 | 28 | 660 | 47 | 45 | Vestas Wind Systems A/S | V 47-660 | 820 | Vesthimmerlands | LAND | Ø.ørbæk.by | 2m | 517994.19 | 6312403.86 | SDFE2018 | 044-465 | Historiske produktionstal (kWh): 2002: 181821.0391; Historiske produktionstal (kWh): 2003: 1412010.5117; Historiske produktionstal (kWh): 2004: 1632809.25; Historiske produktionstal (kWh): 2005: 1474805.25; Historiske produktionstal (kWh): 2006: 1412951.0977; Historiske produktionstal (kWh): 2007: 1723437.4062; Historiske produktionstal (kWh): 2008: 1534732.7461; Historiske produktionstal (kWh): 2009: 1469777.1719; Historiske produktionstal (kWh): 2010: 1406031.0253; Historiske produktionstal (kWh): 2011: 1611290.929; Historiske produktionstal (kWh): 2012: 1619923.641; Historiske produktionstal (kWh): 2013: 1465325.831; Historiske produktionstal (kWh): 2014: 1535468.527; Historiske produktionstal (kWh): 2015: 1805762.631; Historiske produktionstal (kWh): 2016: 1372748.913; Historiske produktionstal (kWh): 2017: 1600461.229; Historiske produktionstal (kWh): 2018: 1260507.967; Historiske produktionstal (kWh): 2019: 1306345.987; Produktionstal for indeværende år (kWh) inklusive egenproduktion: 2020-01-01: 188471.098; Produktionstal for indeværende år (kWh) inklusive egenproduktion: 2020-02-01: 198810.07; Produktionstal for indeværende år (kWh) inklusive egenproduktion: 2020-03-01: 138941.947; Produktionstal for indeværende år (kWh) inklusive egenproduktion: 2020-04-01: 129664.326; Produktionstal for indeværende år (kWh) inklusive egenproduktion: 2020-05-01: 142500.539; Produktionstal for indeværende år (kWh) inklusive egenproduktion: 2020-06-01: 57486.584; Produktionstal for indeværende år (kWh) inklusive egenproduktion: 2020-07-01: 171461.941; Produktionstal for indeværende år (kWh) inklusive egenproduktion: 2020-08-01: 57783.669; Produktionstal for indeværende år (kWh) inklusive egenproduktion: 2020-09-01: 107629.678; Produktionstal for indeværende år (kWh) inklusive egenproduktion: 2020-10-01: 97473.297; Produktionstal for indeværende år (kWh) inklusive egenproduktion: 2020-11-01: 144583.853 | 1434807.002
570715000000057281 | 2002-12-14 | 28 | 660 | 47 | 45 | Vestas Wind Systems A/S | V 47-660 | 820 | Vesthimmerlands | LAND | Vilsted by | 20d | 518159.45 | 6306121.72 | SDFE2018 | 044-466 | Historiske produktionstal (kWh): 2002: 56766.6406; Historiske produktionstal (kWh): 2003: 1303016.1719; Historiske produktionstal (kWh): 2004: 1496528.9844; Historiske produktionstal (kWh): 2005: 1456569.8125; Historiske produktionstal (kWh): 2006: 1310198.5234; Historiske produktionstal (kWh): 2007: 1722682.4961; Historiske produktionstal (kWh): 2008: 1514624.1016; Historiske produktionstal (kWh): 2009: 1408867.8555; Historiske produktionstal (kWh): 2010: 1321423.8631; Historiske produktionstal (kWh): 2011: 1590445.731; Historiske produktionstal (kWh): 2012: 1555957.137; Historiske produktionstal (kWh): 2013: 1408859.583; Historiske produktionstal (kWh): 2014: 1060150.671; Historiske produktionstal (kWh): 2015: 1788563.375; Historiske produktionstal (kWh): 2016: 1308522.106; Historiske produktionstal (kWh): 2017: 1596218.87; Historiske produktionstal (kWh): 2018: 1342760.477; Historiske produktionstal (kWh): 2019: 1388400.468; Produktionstal for indeværende år (kWh) inklusive egenproduktion: 2020-01-01: 225629.159; Produktionstal for indeværende år (kWh) inklusive egenproduktion: 2020-02-01: 219471.786; Produktionstal for indeværende år (kWh) inklusive egenproduktion: 2020-03-01: 145409.469; Produktionstal for indeværende år (kWh) inklusive egenproduktion: 2020-04-01: 124345.792; Produktionstal for indeværende år (kWh) inklusive egenproduktion: 2020-05-01: 141711.619; Produktionstal for indeværende år (kWh) inklusive egenproduktion: 2020-06-01: 52730.705; Produktionstal for indeværende år (kWh) inklusive egenproduktion: 2020-07-01: 178788.997; Produktionstal for indeværende år (kWh) inklusive egenproduktion: 2020-08-01: 46615.34; Produktionstal for indeværende år (kWh) inklusive egenproduktion: 2020-09-01: 111246.865; Produktionstal for indeværende år (kWh) inklusive egenproduktion: 2020-10-01: 90170.575; Produktionstal for indeværende år (kWh) inklusive egenproduktion: 2020-11-01: 152670.271 | 1488790.578
570715000000057298 | 2002-12-17 | 28 | 660 | 47 | 45 | Vestas Wind Systems A/S | V 47-660 | 820 | Vesthimmerlands | LAND | Vilsted by | 20d | 518158 | 6305939.13 | SDFE2018 | 044-467 | Historiske produktionstal (kWh): 2002: 55746.9102; Historiske produktionstal (kWh): 2003: 1317690.6445; Historiske produktionstal (kWh): 2004: 1517814.2734; Historiske produktionstal (kWh): 2005: 1437561.5312; Historiske produktionstal (kWh): 2006: 1318120.9688; Historiske produktionstal (kWh): 2007: 1734608.3047; Historiske produktionstal (kWh): 2008: 1536140.5039; Historiske produktionstal (kWh): 2009: 1429516.2617; Historiske produktionstal (kWh): 2010: 1312736.3752; Historiske produktionstal (kWh): 2011: 1636200.312; Historiske produktionstal (kWh): 2012: 1310825.574; Historiske produktionstal (kWh): 2013: 1415285.582; Historiske produktionstal (kWh): 2014: 1444033.234; Historiske produktionstal (kWh): 2015: 1802984.643; Historiske produktionstal (kWh): 2016: 1318823.646; Historiske produktionstal (kWh): 2017: 1602072.947; Historiske produktionstal (kWh): 2018: 1349256.96; Historiske produktionstal (kWh): 2019: 1362124.511; Produktionstal for indeværende år (kWh) inklusive egenproduktion: 2020-01-01: 225374.461; Produktionstal for indeværende år (kWh) inklusive egenproduktion: 2020-02-01: 223397.322; Produktionstal for indeværende år (kWh) inklusive egenproduktion: 2020-03-01: 154708.609; Produktionstal for indeværende år (kWh) inklusive egenproduktion: 2020-04-01: 47434.082; Produktionstal for indeværende år (kWh) inklusive egenproduktion: 2020-05-01: 133738.112; Produktionstal for indeværende år (kWh) inklusive egenproduktion: 2020-06-01: 54365.196; Produktionstal for indeværende år (kWh) inklusive egenproduktion: 2020-07-01: 182690.277; Produktionstal for indeværende år (kWh) inklusive egenproduktion: 2020-08-01: 46103.641; Produktionstal for indeværende år (kWh) inklusive egenproduktion: 2020-09-01: 113117.627; Produktionstal for indeværende år (kWh) inklusive egenproduktion: 2020-10-01: 97041.832; Produktionstal for indeværende år (kWh) inklusive egenproduktion: 2020-11-01: 163119.39 | 1441090.549
570715000000057342 | 2002-12-19 | 28 | 750 | 48 | 45 | NEG Micon | NM 48/750 | 820 | Vesthimmerlands | LAND | Bjørnsholm Hvg. | 2bz | 511293.74 | 6304562.22 | SDFE2018 | 044-436 | Historiske produktionstal (kWh): 2002: 14687.0234; Historiske produktionstal (kWh): 2003: 1472492.9492; Historiske produktionstal (kWh): 2004: 2048789.8047; Historiske produktionstal (kWh): 2005: 2007069.2656; Historiske produktionstal (kWh): 2006: 1904711.625; Historiske produktionstal (kWh): 2007: 2338239.1953; Historiske produktionstal (kWh): 2008: 2017905.4531; Historiske produktionstal (kWh): 2009: 1888273.3594; Historiske produktionstal (kWh): 2010: 1828844.1656; Historiske produktionstal (kWh): 2011: 2192191.749; Historiske produktionstal (kWh): 2012: 2190690.931; Historiske produktionstal (kWh): 2013: 1987983.218; Historiske produktionstal (kWh): 2014: 1997928.133; Historiske produktionstal (kWh): 2015: 2405195.287; Historiske produktionstal (kWh): 2016: 1896970.661; Historiske produktionstal (kWh): 2017: 2194011.756; Historiske produktionstal (kWh): 2018: 1879322.446; Historiske produktionstal (kWh): 2019: 1913370.951; Produktionstal for indeværende år (kWh) inklusive egenproduktion: 2020-01-01: 298210.748; Produktionstal for indeværende år (kWh) inklusive egenproduktion: 2020-02-01: 272721.193; Produktionstal for indeværende år (kWh) inklusive egenproduktion: 2020-03-01: 207428.45; Produktionstal for indeværende år (kWh) inklusive egenproduktion: 2020-04-01: 156590.408; Produktionstal for indeværende år (kWh) inklusive egenproduktion: 2020-05-01: 180803.396; Produktionstal for indeværende år (kWh) inklusive egenproduktion: 2020-06-01: 87081.473; Produktionstal for indeværende år (kWh) inklusive egenproduktion: 2020-07-01: 234406.746; Produktionstal for indeværende år (kWh) inklusive egenproduktion: 2020-08-01: 82431.702; Produktionstal for indeværende år (kWh) inklusive egenproduktion: 2020-09-01: 167027.517; Produktionstal for indeværende år (kWh) inklusive egenproduktion: 2020-10-01: 137388.163; Produktionstal for indeværende år (kWh) inklusive egenproduktion: 2020-11-01: 219540.116 | 2043629.912
570715000000063459 | 2002-12-19 | 28 | 750 | 48 | 45 | NEG Micon | NM 48/750 | 820 | Vesthimmerlands | LAND | Bjørnsholm Hvg. | 2bz | 511564.84 | 6304489.23 | SDFE2018 | 044-437 | Historiske produktionstal (kWh): 2002: 26079.0879; Historiske produktionstal (kWh): 2003: 1308293.3086; Historiske produktionstal (kWh): 2004: 1839287.6875; Historiske produktionstal (kWh): 2005: 1848244.25; Historiske produktionstal (kWh): 2006: 1738382.1641; Historiske produktionstal (kWh): 2007: 2139855.6562; Historiske produktionstal (kWh): 2008: 1941853.6562; Historiske produktionstal (kWh): 2009: 1757547.0703; Historiske produktionstal (kWh): 2010: 1655882.0063; Historiske produktionstal (kWh): 2011: 2032973.74; Historiske produktionstal (kWh): 2012: 1977793.544; Historiske produktionstal (kWh): 2013: 1828097.327; Historiske produktionstal (kWh): 2014: 1788464.455; Historiske produktionstal (kWh): 2015: 2218807.629; Historiske produktionstal (kWh): 2016: 1748721.687; Historiske produktionstal (kWh): 2017: 1985552.966; Historiske produktionstal (kWh): 2018: 1718453.663; Historiske produktionstal (kWh): 2019: 1737009.403; Produktionstal for indeværende år (kWh) inklusive egenproduktion: 2020-01-01: 290043.113; Produktionstal for indeværende år (kWh) inklusive egenproduktion: 2020-02-01: 235702.483; Produktionstal for indeværende år (kWh) inklusive egenproduktion: 2020-03-01: 198746.931; Produktionstal for indeværende år (kWh) inklusive egenproduktion: 2020-04-01: 143565.51; Produktionstal for indeværende år (kWh) inklusive egenproduktion: 2020-05-01: 140213.374; Produktionstal for indeværende år (kWh) inklusive egenproduktion: 2020-06-01: 79363.885; Produktionstal for indeværende år (kWh) inklusive egenproduktion: 2020-07-01: 178164.266; Produktionstal for indeværende år (kWh) inklusive egenproduktion: 2020-08-01: 71273.507; Produktionstal for indeværende år (kWh) inklusive egenproduktion: 2020-09-01: 146909.796; Produktionstal for indeværende år (kWh) inklusive egenproduktion: 2020-10-01: 148088.515; Produktionstal for indeværende år (kWh) inklusive egenproduktion: 2020-11-01: 203920.962 | 1835992.342
570715000000063466 | 2002-12-19 | 28 | 750 | 48 | 45 | NEG Micon | NM 48/750 | 820 | Vesthimmerlands | LAND | Bjørnsholm Hvg. | 2bz | 511429.72 | 6304526.46 | SDFE2018 | 044-438 | Historiske produktionstal (kWh): 2002: 23811.4668; Historiske produktionstal (kWh): 2003: 1308576.9609; Historiske produktionstal (kWh): 2004: 1830374.1172; Historiske produktionstal (kWh): 2005: 1820283.4375; Historiske produktionstal (kWh): 2006: 1721545.6953; Historiske produktionstal (kWh): 2007: 2130017.3203; Historiske produktionstal (kWh): 2008: 1878363.9609; Historiske produktionstal (kWh): 2009: 1709783.2891; Historiske produktionstal (kWh): 2010: 1625171.4761; Historiske produktionstal (kWh): 2011: 1954836.768; Historiske produktionstal (kWh): 2012: 1852383.688; Historiske produktionstal (kWh): 2013: 1823209.337; Historiske produktionstal (kWh): 2014: 1818210.077; Historiske produktionstal (kWh): 2015: 2088586.264; Historiske produktionstal (kWh): 2016: 1699873.671; Historiske produktionstal (kWh): 2017: 1927542.09; Historiske produktionstal (kWh): 2018: 1679434.377; Historiske produktionstal (kWh): 2019: 1689247.01; Produktionstal for indeværende år (kWh) inklusive egenproduktion: 2020-01-01: 286183.5; Produktionstal for indeværende år (kWh) inklusive egenproduktion: 2020-02-01: 257039.25; Produktionstal for indeværende år (kWh) inklusive egenproduktion: 2020-03-01: 203493; Produktionstal for indeværende år (kWh) inklusive egenproduktion: 2020-04-01: 140454.75; Produktionstal for indeværende år (kWh) inklusive egenproduktion: 2020-05-01: 139540; Produktionstal for indeværende år (kWh) inklusive egenproduktion: 2020-06-01: 80345.25; Produktionstal for indeværende år (kWh) inklusive egenproduktion: 2020-07-01: 177938.75; Produktionstal for indeværende år (kWh) inklusive egenproduktion: 2020-08-01: 72301.5; Produktionstal for indeværende år (kWh) inklusive egenproduktion: 2020-09-01: 146792.5; Produktionstal for indeværende år (kWh) inklusive egenproduktion: 2020-10-01: 147555.75; Produktionstal for indeværende år (kWh) inklusive egenproduktion: 2020-11-01: 202611 | 1854255.25
570715000000063473 | 2002-12-19 | 28 | 750 | 48 | 45 | NEG Micon | NM 48/750 | 820 | Vesthimmerlands | LAND | Bjørnsholm Hvg. | 2bz | 511699.87 | 6304454.24 | SDFE2018 | 044-439 | Historiske produktionstal (kWh): 2002: 31207.9023; Historiske produktionstal (kWh): 2003: 1328520.2539; Historiske produktionstal (kWh): 2004: 1882237.6484; Historiske produktionstal (kWh): 2005: 1817760.1875; Historiske produktionstal (kWh): 2006: 1734691.4531; Historiske produktionstal (kWh): 2007: 2134621.4922; Historiske produktionstal (kWh): 2008: 1925220.9062; Historiske produktionstal (kWh): 2009: 1728972.9688; Historiske produktionstal (kWh): 2010: 1616015.9453; Historiske produktionstal (kWh): 2011: 2026062.568; Historiske produktionstal (kWh): 2012: 1948841.851; Historiske produktionstal (kWh): 2013: 1848975.926; Historiske produktionstal (kWh): 2014: 1914417.316; Historiske produktionstal (kWh): 2015: 2229806.05; Historiske produktionstal (kWh): 2016: 1740188.704; Historiske produktionstal (kWh): 2017: 1967767.434; Historiske produktionstal (kWh): 2018: 1746356.258; Historiske produktionstal (kWh): 2019: 1761936.176; Produktionstal for indeværende år (kWh) inklusive egenproduktion: 2020-01-01: 284099.231; Produktionstal for indeværende år (kWh) inklusive egenproduktion: 2020-02-01: 256509.526; Produktionstal for indeværende år (kWh) inklusive egenproduktion: 2020-03-01: 203151.828; Produktionstal for indeværende år (kWh) inklusive egenproduktion: 2020-04-01: 143706.875; Produktionstal for indeværende år (kWh) inklusive egenproduktion: 2020-05-01: 140303.471; Produktionstal for indeværende år (kWh) inklusive egenproduktion: 2020-06-01: 82402.741; Produktionstal for indeværende år (kWh) inklusive egenproduktion: 2020-07-01: 176740.803; Produktionstal for indeværende år (kWh) inklusive egenproduktion: 2020-08-01: 73172.126; Produktionstal for indeværende år (kWh) inklusive egenproduktion: 2020-09-01: 144570.121; Produktionstal for indeværende år (kWh) inklusive egenproduktion: 2020-10-01: 149271.614; Produktionstal for indeværende år (kWh) inklusive egenproduktion: 2020-11-01: 200283.332 | 1854211.668
570715000000063497 | 2002-12-23 | 28 | 750 | 48.2 | 45 | NEG Micon | NM 48/750 | 820 | Vesthimmerlands | LAND | Østergård | 1y | 512384.54 | 6308297.94 | SDFE2018 | 044-471 | Historiske produktionstal (kWh): 2002: 21017.4707; Historiske produktionstal (kWh): 2003: 1867518.2344; Historiske produktionstal (kWh): 2004: 2157236.7656; Historiske produktionstal (kWh): 2005: 2038199.7812; Historiske produktionstal (kWh): 2006: 1864353.5078; Historiske produktionstal (kWh): 2007: 2350393.5078; Historiske produktionstal (kWh): 2008: 1969269.4648; Historiske produktionstal (kWh): 2009: 1829272.8359; Historiske produktionstal (kWh): 2010: 1844522.3113; Historiske produktionstal (kWh): 2011: 2132784.806; Historiske produktionstal (kWh): 2012: 2132552.035; Historiske produktionstal (kWh): 2013: 1871993.931; Historiske produktionstal (kWh): 2014: 1944516.953; Historiske produktionstal (kWh): 2015: 2323978.327; Historiske produktionstal (kWh): 2016: 1820244.691; Historiske produktionstal (kWh): 2017: 2147686.338; Historiske produktionstal (kWh): 2018: 1811235.217; Historiske produktionstal (kWh): 2019: 1751201.931; Produktionstal for indeværende år (kWh) inklusive egenproduktion: 2020-01-01: 265497.5; Produktionstal for indeværende år (kWh) inklusive egenproduktion: 2020-02-01: 261574.75; Produktionstal for indeværende år (kWh) inklusive egenproduktion: 2020-03-01: 171768.75; Produktionstal for indeværende år (kWh) inklusive egenproduktion: 2020-04-01: 170365.75; Produktionstal for indeværende år (kWh) inklusive egenproduktion: 2020-05-01: 188114.75; Produktionstal for indeværende år (kWh) inklusive egenproduktion: 2020-06-01: 84812.75; Produktionstal for indeværende år (kWh) inklusive egenproduktion: 2020-07-01: 195223.25; Produktionstal for indeværende år (kWh) inklusive egenproduktion: 2020-08-01: 72741.75; Produktionstal for indeværende år (kWh) inklusive egenproduktion: 2020-09-01: 158792; Produktionstal for indeværende år (kWh) inklusive egenproduktion: 2020-10-01: 124207.5; Produktionstal for indeværende år (kWh) inklusive egenproduktion: 2020-11-01: 193432 | 1886530.75
570715000000063503 | 2002-12-21 | 28 | 750 | 48.2 | 45 | NEG Micon | NM 48/750 | 820 | Vesthimmerlands | LAND | Østergård | 1a | 512334.56 | 6308167.28 | SDFE2018 | 044-472 | Historiske produktionstal (kWh): 2003: 1847863.3594; Historiske produktionstal (kWh): 2004: 2121639.8047; Historiske produktionstal (kWh): 2005: 1982017.9453; Historiske produktionstal (kWh): 2006: 1877329.4297; Historiske produktionstal (kWh): 2007: 2337132.9297; Historiske produktionstal (kWh): 2008: 2058818.7031; Historiske produktionstal (kWh): 2009: 1814936.4219; Historiske produktionstal (kWh): 2010: 1776637.506; Historiske produktionstal (kWh): 2011: 2198714.606; Historiske produktionstal (kWh): 2012: 2163887.857; Historiske produktionstal (kWh): 2013: 1948120.653; Historiske produktionstal (kWh): 2014: 2016751.023; Historiske produktionstal (kWh): 2015: 2372362.969; Historiske produktionstal (kWh): 2016: 1866154.306; Historiske produktionstal (kWh): 2017: 2065013.603; Historiske produktionstal (kWh): 2018: 1844758.571; Historiske produktionstal (kWh): 2019: 1905517.424; Produktionstal for indeværende år (kWh) inklusive egenproduktion: 2020-01-01: 271933.25; Produktionstal for indeværende år (kWh) inklusive egenproduktion: 2020-02-01: 236117.75; Produktionstal for indeværende år (kWh) inklusive egenproduktion: 2020-03-01: 180685.5; Produktionstal for indeværende år (kWh) inklusive egenproduktion: 2020-04-01: 141250.25; Produktionstal for indeværende år (kWh) inklusive egenproduktion: 2020-05-01: 190670; Produktionstal for indeværende år (kWh) inklusive egenproduktion: 2020-06-01: 87261.75; Produktionstal for indeværende år (kWh) inklusive egenproduktion: 2020-07-01: 233681.25; Produktionstal for indeværende år (kWh) inklusive egenproduktion: 2020-08-01: 83018.75; Produktionstal for indeværende år (kWh) inklusive egenproduktion: 2020-09-01: 151819.5; Produktionstal for indeværende år (kWh) inklusive egenproduktion: 2020-10-01: 133879.75; Produktionstal for indeværende år (kWh) inklusive egenproduktion: 2020-11-01: 200326.5 | 1910644.25
570715000000063510 | 2003-12-30 | 27 | 900 | 52 | 54 | NEG Micon | NM 52/900 | 820 | Vesthimmerlands | LAND | Flejsborg by, Flejsborg | 1h | 519847.8 | 6301900.38 | SDFE2018 | 473 | Historiske produktionstal (kWh): 2002: 61362.6484; Historiske produktionstal (kWh): 2003: 104.94; Historiske produktionstal (kWh): 2004: 1764281.9727; Historiske produktionstal (kWh): 2005: 1909634.75; Historiske produktionstal (kWh): 2006: 1687055.0312; Historiske produktionstal (kWh): 2007: 2147849.5469; Historiske produktionstal (kWh): 2008: 1911351.3906; Historiske produktionstal (kWh): 2009: 1717420.3125; Historiske produktionstal (kWh): 2010: 1626830.3641; Historiske produktionstal (kWh): 2011: 2004477.75; Historiske produktionstal (kWh): 2012: 1972263.47; Historiske produktionstal (kWh): 2013: 1715169.75; Historiske produktionstal (kWh): 2014: 1917810.469; Historiske produktionstal (kWh): 2015: 2189104.879; Historiske produktionstal (kWh): 2016: 1652424.959; Historiske produktionstal (kWh): 2017: 1945899.948; Historiske produktionstal (kWh): 2018: 1720413.905; Historiske produktionstal (kWh): 2019: 1676181.979; Produktionstal for indeværende år (kWh) inklusive egenproduktion: 2020-01-01: 243470.599; Produktionstal for indeværende år (kWh) inklusive egenproduktion: 2020-02-01: 260482.485; Produktionstal for indeværende år (kWh) inklusive egenproduktion: 2020-03-01: 188978.364; Produktionstal for indeværende år (kWh) inklusive egenproduktion: 2020-04-01: 170670.159; Produktionstal for indeværende år (kWh) inklusive egenproduktion: 2020-05-01: 172407.303; Produktionstal for indeværende år (kWh) inklusive egenproduktion: 2020-06-01: 76398.735; Produktionstal for indeværende år (kWh) inklusive egenproduktion: 2020-07-01: 199048.129; Produktionstal for indeværende år (kWh) inklusive egenproduktion: 2020-08-01: 69563.771; Produktionstal for indeværende år (kWh) inklusive egenproduktion: 2020-09-01: 124379.7; Produktionstal for indeværende år (kWh) inklusive egenproduktion: 2020-10-01: 128764.164; Produktionstal for indeværende år (kWh) inklusive egenproduktion: 2020-11-01: 186904.04 | 1821067.449
570715000000063527 | 2004-01-01 | 26 | 900 | 52 | 54 | NEG Micon | NM 52/900 | 820 | Vesthimmerlands | LAND | Flejsborg by, Flejsborg | 1q | 519678.11 | 6301794.09 | SDFE2018 | 474 | Historiske produktionstal (kWh): 2004: 1727482.1797; Historiske produktionstal (kWh): 2005: 1854164.0625; Historiske produktionstal (kWh): 2006: 1672755.4922; Historiske produktionstal (kWh): 2007: 2137841.625; Historiske produktionstal (kWh): 2008: 1859518.9609; Historiske produktionstal (kWh): 2009: 1756894.5938; Historiske produktionstal (kWh): 2010: 1578554.015; Historiske produktionstal (kWh): 2011: 1907899.29; Historiske produktionstal (kWh): 2012: 1930404.08; Historiske produktionstal (kWh): 2013: 1609219; Historiske produktionstal (kWh): 2014: 1871336.5; Historiske produktionstal (kWh): 2015: 2185824; Historiske produktionstal (kWh): 2016: 1609585.24; Historiske produktionstal (kWh): 2017: 1954645.25; Historiske produktionstal (kWh): 2018: 1662968.75; Historiske produktionstal (kWh): 2019: 1705368.25; Produktionstal for indeværende år (kWh) inklusive egenproduktion: 2020-01-01: 243987.5; Produktionstal for indeværende år (kWh) inklusive egenproduktion: 2020-02-01: 263877; Produktionstal for indeværende år (kWh) inklusive egenproduktion: 2020-03-01: 159396.25; Produktionstal for indeværende år (kWh) inklusive egenproduktion: 2020-04-01: 164559; Produktionstal for indeværende år (kWh) inklusive egenproduktion: 2020-05-01: 174017.5; Produktionstal for indeværende år (kWh) inklusive egenproduktion: 2020-06-01: 74271.25; Produktionstal for indeværende år (kWh) inklusive egenproduktion: 2020-07-01: 200062.5; Produktionstal for indeværende år (kWh) inklusive egenproduktion: 2020-08-01: 68257.75; Produktionstal for indeværende år (kWh) inklusive egenproduktion: 2020-09-01: 123424.75; Produktionstal for indeværende år (kWh) inklusive egenproduktion: 2020-10-01: 130584.5; Produktionstal for indeværende år (kWh) inklusive egenproduktion: 2020-11-01: 186227.25 | 1788665.25
570715000000063534 | 2004-01-01 | 26 | 900 | 52 | 54 | NEG Micon | NM 52/900 | 820 | Vesthimmerlands | LAND | Flejsborg by, Flejsborg | 1g | 519512.44 | 6301689.32 | SDFE2018 | 475 | Historiske produktionstal (kWh): 2004: 1717105.5; Historiske produktionstal (kWh): 2005: 1848807.1797; Historiske produktionstal (kWh): 2006: 1658265.8359; Historiske produktionstal (kWh): 2007: 1973112.5781; Historiske produktionstal (kWh): 2008: 1666627.3867; Historiske produktionstal (kWh): 2009: 1737140.1016; Historiske produktionstal (kWh): 2010: 1601458.6447; Historiske produktionstal (kWh): 2011: 1949360.49; Historiske produktionstal (kWh): 2012: 1937423.22; Historiske produktionstal (kWh): 2013: 1737909; Historiske produktionstal (kWh): 2014: 1855713; Historiske produktionstal (kWh): 2015: 2192488.25; Historiske produktionstal (kWh): 2016: 1648546.06; Historiske produktionstal (kWh): 2017: 1947772.25; Historiske produktionstal (kWh): 2018: 1689933.25; Historiske produktionstal (kWh): 2019: 1759490.5; Produktionstal for indeværende år (kWh) inklusive egenproduktion: 2020-01-01: 260505.25; Produktionstal for indeværende år (kWh) inklusive egenproduktion: 2020-02-01: 276379.5; Produktionstal for indeværende år (kWh) inklusive egenproduktion: 2020-03-01: 186424.25; Produktionstal for indeværende år (kWh) inklusive egenproduktion: 2020-04-01: 170793.25; Produktionstal for indeværende år (kWh) inklusive egenproduktion: 2020-05-01: 177935.5; Produktionstal for indeværende år (kWh) inklusive egenproduktion: 2020-06-01: 73678; Produktionstal for indeværende år (kWh) inklusive egenproduktion: 2020-07-01: 214804.75; Produktionstal for indeværende år (kWh) inklusive egenproduktion: 2020-08-01: 65732; Produktionstal for indeværende år (kWh) inklusive egenproduktion: 2020-09-01: 129070.5; Produktionstal for indeværende år (kWh) inklusive egenproduktion: 2020-10-01: 126479.25; Produktionstal for indeværende år (kWh) inklusive egenproduktion: 2020-11-01: 196775 | 1878577.25
570715000000081255 | 2007-03-27 | 23 | 750 | 44 | 40.4 | Micon | M 1500-750/175 | 820 | Vesthimmerlands | LAND | Skarp Salling By | 9a | 520754.08 | 6311662.68 | SDFE2018 |  | Historiske produktionstal (kWh): 2007: 881212; Historiske produktionstal (kWh): 2008: 1226086; Historiske produktionstal (kWh): 2009: 1075139; Historiske produktionstal (kWh): 2010: 1051727; Historiske produktionstal (kWh): 2011: 1248698; Historiske produktionstal (kWh): 2012: 1170501.159; Historiske produktionstal (kWh): 2013: 921375.096; Historiske produktionstal (kWh): 2014: 1131909.71; Historiske produktionstal (kWh): 2015: 1373712.75; Historiske produktionstal (kWh): 2016: 1014693.637; Historiske produktionstal (kWh): 2017: 1214844.184; Historiske produktionstal (kWh): 2018: 1112792.968; Historiske produktionstal (kWh): 2019: 1042506.276; Produktionstal for indeværende år (kWh) inklusive egenproduktion: 2020-01-01: 165528; Produktionstal for indeværende år (kWh) inklusive egenproduktion: 2020-02-01: 161784.25; Produktionstal for indeværende år (kWh) inklusive egenproduktion: 2020-03-01: 115625.5; Produktionstal for indeværende år (kWh) inklusive egenproduktion: 2020-04-01: 94759; Produktionstal for indeværende år (kWh) inklusive egenproduktion: 2020-05-01: 105818.75; Produktionstal for indeværende år (kWh) inklusive egenproduktion: 2020-06-01: 46401; Produktionstal for indeværende år (kWh) inklusive egenproduktion: 2020-07-01: 130480; Produktionstal for indeværende år (kWh) inklusive egenproduktion: 2020-08-01: 41871.75; Produktionstal for indeværende år (kWh) inklusive egenproduktion: 2020-09-01: 89428.5; Produktionstal for indeværende år (kWh) inklusive egenproduktion: 2020-10-01: 84148; Produktionstal for indeværende år (kWh) inklusive egenproduktion: 2020-11-01: 114212.25 | 1150057
570715000000081279 | 2007-04-04 | 23 | 750 | 44 | 40.4 | Micon | M 1500-750/175 | 820 | Vesthimmerlands | LAND | Skarp Salling By | 9a | 520615.94 | 6311478.94 | SDFE2018 |  | Historiske produktionstal (kWh): 2007: 977840; Historiske produktionstal (kWh): 2008: 1243767; Historiske produktionstal (kWh): 2009: 1239892; Historiske produktionstal (kWh): 2010: 1164481; Historiske produktionstal (kWh): 2011: 1435244; Historiske produktionstal (kWh): 2012: 972094.897; Historiske produktionstal (kWh): 2013: 747037.269; Historiske produktionstal (kWh): 2014: 1010901.449; Historiske produktionstal (kWh): 2015: 1424860.069; Historiske produktionstal (kWh): 2016: 1103277.38; Historiske produktionstal (kWh): 2017: 1312650.601; Historiske produktionstal (kWh): 2018: 702394.114; Historiske produktionstal (kWh): 2019: 995090.069; Produktionstal for indeværende år (kWh) inklusive egenproduktion: 2020-01-01: 169476.75; Produktionstal for indeværende år (kWh) inklusive egenproduktion: 2020-02-01: 186046.75; Produktionstal for indeværende år (kWh) inklusive egenproduktion: 2020-03-01: 128638.75; Produktionstal for indeværende år (kWh) inklusive egenproduktion: 2020-04-01: 106083; Produktionstal for indeværende år (kWh) inklusive egenproduktion: 2020-05-01: 123770.25; Produktionstal for indeværende år (kWh) inklusive egenproduktion: 2020-06-01: 51264.25; Produktionstal for indeværende år (kWh) inklusive egenproduktion: 2020-07-01: 152398.5; Produktionstal for indeværende år (kWh) inklusive egenproduktion: 2020-08-01: 47713.75; Produktionstal for indeværende år (kWh) inklusive egenproduktion: 2020-09-01: 97795; Produktionstal for indeværende år (kWh) inklusive egenproduktion: 2020-10-01: 88933.5; Produktionstal for indeværende år (kWh) inklusive egenproduktion: 2020-11-01: 119821 | 1271941.5
570715000000081286 | 2007-04-02 | 23 | 750 | 44 | 40.4 | Micon | M 1500-750/175 | 820 | Vesthimmerlands | LAND | Skarp Salling By | 9a | 520524.15 | 6311688.89 | SDFE2018 |  | Historiske produktionstal (kWh): 2007: 506124; Historiske produktionstal (kWh): 2008: 375903; Historiske produktionstal (kWh): 2009: 137327; Historiske produktionstal (kWh): 2010: 1041850; Historiske produktionstal (kWh): 2011: 1310005; Historiske produktionstal (kWh): 2012: 1291220.533; Historiske produktionstal (kWh): 2013: 1173508.353; Historiske produktionstal (kWh): 2014: 1183652.523; Historiske produktionstal (kWh): 2015: 1381006.344; Historiske produktionstal (kWh): 2016: 1069074.765; Historiske produktionstal (kWh): 2017: 1328999.319; Historiske produktionstal (kWh): 2018: 1114723.36; Historiske produktionstal (kWh): 2019: 1139942.818; Produktionstal for indeværende år (kWh) inklusive egenproduktion: 2020-01-01: 147118.25; Produktionstal for indeværende år (kWh) inklusive egenproduktion: 2020-02-01: 178316.5; Produktionstal for indeværende år (kWh) inklusive egenproduktion: 2020-03-01: 123904; Produktionstal for indeværende år (kWh) inklusive egenproduktion: 2020-04-01: 101633.5; Produktionstal for indeværende år (kWh) inklusive egenproduktion: 2020-05-01: 118465.75; Produktionstal for indeværende år (kWh) inklusive egenproduktion: 2020-06-01: 45413; Produktionstal for indeværende år (kWh) inklusive egenproduktion: 2020-07-01: 141960.75; Produktionstal for indeværende år (kWh) inklusive egenproduktion: 2020-08-01: 44810.75; Produktionstal for indeværende år (kWh) inklusive egenproduktion: 2020-09-01: 94673; Produktionstal for indeværende år (kWh) inklusive egenproduktion: 2020-10-01: 78206; Produktionstal for indeværende år (kWh) inklusive egenproduktion: 2020-11-01: 112099 | 1186600.5
570715000000086892 | 2009-07-24 | 21 | 2300 | 93 | 80 | SIEMENS | SWT 2.3-93 | 820 | Vesthimmerlands | LAND | Tolstrup By, Næsborg | 43c | 520697.57 | 6317665.38 | SDFE2018 | 526 | Historiske produktionstal (kWh): 2009: 3784842.1562; Historiske produktionstal (kWh): 2010: 7353887.134; Historiske produktionstal (kWh): 2011: 8466915.5; Historiske produktionstal (kWh): 2012: 8532929.75; Historiske produktionstal (kWh): 2013: 7996326; Historiske produktionstal (kWh): 2014: 8202689.25; Historiske produktionstal (kWh): 2015: 10008093; Historiske produktionstal (kWh): 2016: 7472532.75; Historiske produktionstal (kWh): 2017: 9322384.25; Historiske produktionstal (kWh): 2018: 8174979.75; Historiske produktionstal (kWh): 2019: 8170222; Produktionstal for indeværende år (kWh) inklusive egenproduktion: 2020-01-01: 1211548.75; Produktionstal for indeværende år (kWh) inklusive egenproduktion: 2020-02-01: 928449.75; Produktionstal for indeværende år (kWh) inklusive egenproduktion: 2020-03-01: 796375.5; Produktionstal for indeværende år (kWh) inklusive egenproduktion: 2020-04-01: 654777.75; Produktionstal for indeværende år (kWh) inklusive egenproduktion: 2020-05-01: 660104; Produktionstal for indeværende år (kWh) inklusive egenproduktion: 2020-06-01: 339852.5; Produktionstal for indeværende år (kWh) inklusive egenproduktion: 2020-07-01: 756635.5; Produktionstal for indeværende år (kWh) inklusive egenproduktion: 2020-08-01: 245281.25; Produktionstal for indeværende år (kWh) inklusive egenproduktion: 2020-09-01: 722901.25; Produktionstal for indeværende år (kWh) inklusive egenproduktion: 2020-10-01: 626132; Produktionstal for indeværende år (kWh) inklusive egenproduktion: 2020-11-01: 854157.25 | 7796215.5
570715000000086908 | 2009-07-28 | 21 | 2300 | 93 | 80 | SIEMENS | SWT 2.3-93 | 820 | Vesthimmerlands | LAND | Tolstrup By, Næsborg | 2k | 521167.5 | 6317794.86 | SDFE2018 | 527 | Historiske produktionstal (kWh): 2009: 3680140.6172; Historiske produktionstal (kWh): 2010: 7237519.6233; Historiske produktionstal (kWh): 2011: 8434188; Historiske produktionstal (kWh): 2012: 8517313.25; Historiske produktionstal (kWh): 2013: 7802554.75; Historiske produktionstal (kWh): 2014: 8320772; Historiske produktionstal (kWh): 2015: 9586484.75; Historiske produktionstal (kWh): 2016: 7696370; Historiske produktionstal (kWh): 2017: 8792906.75; Historiske produktionstal (kWh): 2018: 7797157.75; Historiske produktionstal (kWh): 2019: 7704420.5; Produktionstal for indeværende år (kWh) inklusive egenproduktion: 2020-01-01: 1131795.75; Produktionstal for indeværende år (kWh) inklusive egenproduktion: 2020-02-01: 911601; Produktionstal for indeværende år (kWh) inklusive egenproduktion: 2020-03-01: 769236; Produktionstal for indeværende år (kWh) inklusive egenproduktion: 2020-04-01: 599600.5; Produktionstal for indeværende år (kWh) inklusive egenproduktion: 2020-05-01: 621993; Produktionstal for indeværende år (kWh) inklusive egenproduktion: 2020-06-01: 329950.25; Produktionstal for indeværende år (kWh) inklusive egenproduktion: 2020-07-01: 765297; Produktionstal for indeværende år (kWh) inklusive egenproduktion: 2020-08-01: 348479.5; Produktionstal for indeværende år (kWh) inklusive egenproduktion: 2020-09-01: 692819.5; Produktionstal for indeværende år (kWh) inklusive egenproduktion: 2020-10-01: 703022.5; Produktionstal for indeværende år (kWh) inklusive egenproduktion: 2020-11-01: 846279.25 | 7720074.25
570715000000086915 | 2009-07-24 | 21 | 2300 | 93 | 80 | SIEMENS | SWT 2.3-93 | 820 | Vesthimmerlands | LAND | Tolstrup By, Næsborg | 5b | 521637.41 | 6317923.7 | SDFE2018 | 528 | Historiske produktionstal (kWh): 2009: 3687551.2656; Historiske produktionstal (kWh): 2010: 7171508.0318; Historiske produktionstal (kWh): 2011: 8406109.25; Historiske produktionstal (kWh): 2012: 8525661; Historiske produktionstal (kWh): 2013: 7665330.25; Historiske produktionstal (kWh): 2014: 7910563; Historiske produktionstal (kWh): 2015: 8378455.25; Historiske produktionstal (kWh): 2016: 7711439; Historiske produktionstal (kWh): 2017: 8586428; Historiske produktionstal (kWh): 2018: 7613917; Historiske produktionstal (kWh): 2019: 7627865; Produktionstal for indeværende år (kWh) inklusive egenproduktion: 2020-01-01: 1121128; Produktionstal for indeværende år (kWh) inklusive egenproduktion: 2020-02-01: 910057.25; Produktionstal for indeværende år (kWh) inklusive egenproduktion: 2020-03-01: 766980; Produktionstal for indeværende år (kWh) inklusive egenproduktion: 2020-04-01: 629211.75; Produktionstal for indeværende år (kWh) inklusive egenproduktion: 2020-05-01: 650121.75; Produktionstal for indeværende år (kWh) inklusive egenproduktion: 2020-06-01: 327055.5; Produktionstal for indeværende år (kWh) inklusive egenproduktion: 2020-07-01: 762344; Produktionstal for indeværende år (kWh) inklusive egenproduktion: 2020-08-01: 353054.75; Produktionstal for indeværende år (kWh) inklusive egenproduktion: 2020-09-01: 116363; Produktionstal for indeværende år (kWh) inklusive egenproduktion: 2020-10-01: 0; Produktionstal for indeværende år (kWh) inklusive egenproduktion: 2020-11-01: 582010.25 | 6218326.25
570715000000086922 | 2009-07-18 | 21 | 2300 | 93 | 80 | SIEMENS | SWT 2.3-93 | 820 | Vesthimmerlands | LAND | Tolstrup By, Næsborg | 76 | 522107.17 | 6318052.88 | SDFE2018 | 530 | Historiske produktionstal (kWh): 2009: 3752670.3281; Historiske produktionstal (kWh): 2010: 7465386.395; Historiske produktionstal (kWh): 2011: 8351692.75; Historiske produktionstal (kWh): 2012: 8466190.5; Historiske produktionstal (kWh): 2013: 7740963.75; Historiske produktionstal (kWh): 2014: 7863056.25; Historiske produktionstal (kWh): 2015: 9418471.5; Historiske produktionstal (kWh): 2016: 7612688.5; Historiske produktionstal (kWh): 2017: 8808952.75; Historiske produktionstal (kWh): 2018: 7512950.5; Historiske produktionstal (kWh): 2019: 7843280.75; Produktionstal for indeværende år (kWh) inklusive egenproduktion: 2020-01-01: 1129554.5; Produktionstal for indeværende år (kWh) inklusive egenproduktion: 2020-02-01: 911675; Produktionstal for indeværende år (kWh) inklusive egenproduktion: 2020-03-01: 767825.25; Produktionstal for indeværende år (kWh) inklusive egenproduktion: 2020-04-01: 628208.5; Produktionstal for indeværende år (kWh) inklusive egenproduktion: 2020-05-01: 642592; Produktionstal for indeværende år (kWh) inklusive egenproduktion: 2020-06-01: 318939.5; Produktionstal for indeværende år (kWh) inklusive egenproduktion: 2020-07-01: 746880.25; Produktionstal for indeværende år (kWh) inklusive egenproduktion: 2020-08-01: 356229; Produktionstal for indeværende år (kWh) inklusive egenproduktion: 2020-09-01: 706337.5; Produktionstal for indeværende år (kWh) inklusive egenproduktion: 2020-10-01: 706757.5; Produktionstal for indeværende år (kWh) inklusive egenproduktion: 2020-11-01: 846460 | 7761459
570715000000086939 | 2009-07-21 | 21 | 2300 | 93 | 80 | SIEMENS | SWT 2.3-93 | 820 | Vesthimmerlands | LAND | Nørrekær Enge, Næsborg | 154a | 522575.83 | 6318182.07 | SDFE2018 | 531 | Historiske produktionstal (kWh): 2009: 3553554.625; Historiske produktionstal (kWh): 2010: 7324296.801; Historiske produktionstal (kWh): 2011: 8214450.25; Historiske produktionstal (kWh): 2012: 8319901.75; Historiske produktionstal (kWh): 2013: 7670933; Historiske produktionstal (kWh): 2014: 7989315; Historiske produktionstal (kWh): 2015: 9464085.75; Historiske produktionstal (kWh): 2016: 7641073.75; Historiske produktionstal (kWh): 2017: 8550173.25; Historiske produktionstal (kWh): 2018: 7652637.25; Historiske produktionstal (kWh): 2019: 7686956.25; Produktionstal for indeværende år (kWh) inklusive egenproduktion: 2020-01-01: 1120437.5; Produktionstal for indeværende år (kWh) inklusive egenproduktion: 2020-02-01: 864071.75; Produktionstal for indeværende år (kWh) inklusive egenproduktion: 2020-03-01: 764366.5; Produktionstal for indeværende år (kWh) inklusive egenproduktion: 2020-04-01: 624486; Produktionstal for indeværende år (kWh) inklusive egenproduktion: 2020-05-01: 644982.25; Produktionstal for indeværende år (kWh) inklusive egenproduktion: 2020-06-01: 288882.75; Produktionstal for indeværende år (kWh) inklusive egenproduktion: 2020-07-01: 754185; Produktionstal for indeværende år (kWh) inklusive egenproduktion: 2020-08-01: 353788.5; Produktionstal for indeværende år (kWh) inklusive egenproduktion: 2020-09-01: 688443; Produktionstal for indeværende år (kWh) inklusive egenproduktion: 2020-10-01: 652118.25; Produktionstal for indeværende år (kWh) inklusive egenproduktion: 2020-11-01: 829358.25 | 7585119.75
570715000000086946 | 2010-07-22 | 20 | 2300 | 93 | 80 | SIEMENS | SWT 2.3-93 | 820 | Vesthimmerlands | LAND | Nørrekær Enge, Næsborg | 151f | 523046.47 | 6318311.35 | SDFE2018 | 532 | Historiske produktionstal (kWh): 2010: 3465202.95; Historiske produktionstal (kWh): 2011: 8325157; Historiske produktionstal (kWh): 2012: 8469050.25; Historiske produktionstal (kWh): 2013: 7801700; Historiske produktionstal (kWh): 2014: 7949701.75; Historiske produktionstal (kWh): 2015: 9361819.5; Historiske produktionstal (kWh): 2016: 7701474.25; Historiske produktionstal (kWh): 2017: 8735964.5; Historiske produktionstal (kWh): 2018: 7577415.75; Historiske produktionstal (kWh): 2019: 7174981.25; Produktionstal for indeværende år (kWh) inklusive egenproduktion: 2020-01-01: 244810.25; Produktionstal for indeværende år (kWh) inklusive egenproduktion: 2020-02-01: 910124.5; Produktionstal for indeværende år (kWh) inklusive egenproduktion: 2020-03-01: 767376; Produktionstal for indeværende år (kWh) inklusive egenproduktion: 2020-04-01: 614085.25; Produktionstal for indeværende år (kWh) inklusive egenproduktion: 2020-05-01: 648835; Produktionstal for indeværende år (kWh) inklusive egenproduktion: 2020-06-01: 299268.75; Produktionstal for indeværende år (kWh) inklusive egenproduktion: 2020-07-01: 764336.25; Produktionstal for indeværende år (kWh) inklusive egenproduktion: 2020-08-01: 350647; Produktionstal for indeværende år (kWh) inklusive egenproduktion: 2020-09-01: 689120.5; Produktionstal for indeværende år (kWh) inklusive egenproduktion: 2020-10-01: 691717.25; Produktionstal for indeværende år (kWh) inklusive egenproduktion: 2020-11-01: 828580.75 | 6808901.5
570715000000086953 | 2009-08-11 | 21 | 2300 | 93 | 80 | SIEMENS | SWT 2.3-93 | 820 | Vesthimmerlands | LAND | Nørrekær Enge, Næsborg | 160d | 523516.21 | 6318440.05 | SDFE2018 | 533 | Historiske produktionstal (kWh): 2009: 3458647.6875; Historiske produktionstal (kWh): 2010: 7490361.2015; Historiske produktionstal (kWh): 2011: 8024257.25; Historiske produktionstal (kWh): 2012: 8114346.25; Historiske produktionstal (kWh): 2013: 7507930; Historiske produktionstal (kWh): 2014: 7247550; Historiske produktionstal (kWh): 2015: 9125165.5; Historiske produktionstal (kWh): 2016: 7361484.25; Historiske produktionstal (kWh): 2017: 7801369.25; Historiske produktionstal (kWh): 2018: 6933040.75; Historiske produktionstal (kWh): 2019: 7317407.75; Produktionstal for indeværende år (kWh) inklusive egenproduktion: 2020-01-01: 1089190.5; Produktionstal for indeværende år (kWh) inklusive egenproduktion: 2020-02-01: 865161; Produktionstal for indeværende år (kWh) inklusive egenproduktion: 2020-03-01: 734011.25; Produktionstal for indeværende år (kWh) inklusive egenproduktion: 2020-04-01: 587927.75; Produktionstal for indeværende år (kWh) inklusive egenproduktion: 2020-05-01: 615403.25; Produktionstal for indeværende år (kWh) inklusive egenproduktion: 2020-06-01: 250143; Produktionstal for indeværende år (kWh) inklusive egenproduktion: 2020-07-01: 725848; Produktionstal for indeværende år (kWh) inklusive egenproduktion: 2020-08-01: 334233.75; Produktionstal for indeværende år (kWh) inklusive egenproduktion: 2020-09-01: 665203.5; Produktionstal for indeværende år (kWh) inklusive egenproduktion: 2020-10-01: 663577; Produktionstal for indeværende år (kWh) inklusive egenproduktion: 2020-11-01: 794774.75 | 7325473.75
570715000000088995 | 2010-01-07 | 20 | 11 | 12 | 18.5 | Gaia-Wind Ltd | Gaia 11 | 820 | Vesthimmerlands | Land |  |  | 534324.58 | 6293270.42 | SDFE2018 |  | Historiske produktionstal (kWh): 2010: 19990.367; Historiske produktionstal (kWh): 2011: 23403.295; Historiske produktionstal (kWh): 2012: 21513.65; Historiske produktionstal (kWh): 2013: 17722.401; Historiske produktionstal (kWh): 2014: 21727.596; Historiske produktionstal (kWh): 2015: 56277.025; Historiske produktionstal (kWh): 2016: 14386.33; Historiske produktionstal (kWh): 2017: 15670.294; Historiske produktionstal (kWh): 2018: 15203.6; Historiske produktionstal (kWh): 2019: 14353.4; Produktionstal for indeværende år (kWh) inklusive egenproduktion: 2020-01-01: 1916.468; Produktionstal for indeværende år (kWh) inklusive egenproduktion: 2020-02-01: 2233.86; Produktionstal for indeværende år (kWh) inklusive egenproduktion: 2020-03-01: 1558.296; Produktionstal for indeværende år (kWh) inklusive egenproduktion: 2020-04-01: 1441.58; Produktionstal for indeværende år (kWh) inklusive egenproduktion: 2020-05-01: 952.256; Produktionstal for indeværende år (kWh) inklusive egenproduktion: 2020-06-01: 511.512; Produktionstal for indeværende år (kWh) inklusive egenproduktion: 2020-07-01: 1157.148; Produktionstal for indeværende år (kWh) inklusive egenproduktion: 2020-08-01: 420.496; Produktionstal for indeværende år (kWh) inklusive egenproduktion: 2020-09-01: 689.84; Produktionstal for indeværende år (kWh) inklusive egenproduktion: 2020-10-01: 1012.936; Produktionstal for indeværende år (kWh) inklusive egenproduktion: 2020-11-01: 1343.868 | 13238.26
570715000000091087 | 2010-10-05 | 20 | 2300 | 92.6 | 80 | SIEMENS | SWT 2.3-93 | 820 | Vesthimmerlands | LAND | Svoldrup by, Vognsild | 5a | 522898.55 | 6292219.65 | SDFE2018 | 544 | Historiske produktionstal (kWh): 2010: 1692185.25; Historiske produktionstal (kWh): 2011: 7778497.25; Historiske produktionstal (kWh): 2012: 7596796.5; Historiske produktionstal (kWh): 2013: 6935590.75; Historiske produktionstal (kWh): 2014: 7526555.75; Historiske produktionstal (kWh): 2015: 8636243.5; Historiske produktionstal (kWh): 2016: 6905709; Historiske produktionstal (kWh): 2017: 7010069; Historiske produktionstal (kWh): 2018: 5955325; Historiske produktionstal (kWh): 2019: 6285200; Produktionstal for indeværende år (kWh) inklusive egenproduktion: 2020-01-01: 867291.5; Produktionstal for indeværende år (kWh) inklusive egenproduktion: 2020-02-01: 673978; Produktionstal for indeværende år (kWh) inklusive egenproduktion: 2020-03-01: 537434.75; Produktionstal for indeværende år (kWh) inklusive egenproduktion: 2020-04-01: 437073.25; Produktionstal for indeværende år (kWh) inklusive egenproduktion: 2020-05-01: 390407.5; Produktionstal for indeværende år (kWh) inklusive egenproduktion: 2020-06-01: 245369; Produktionstal for indeværende år (kWh) inklusive egenproduktion: 2020-07-01: 617646.25; Produktionstal for indeværende år (kWh) inklusive egenproduktion: 2020-08-01: 276650.5; Produktionstal for indeværende år (kWh) inklusive egenproduktion: 2020-09-01: 438685.5; Produktionstal for indeværende år (kWh) inklusive egenproduktion: 2020-10-01: 502390.75; Produktionstal for indeværende år (kWh) inklusive egenproduktion: 2020-11-01: 533731.75 | 5520658.75
570715000000091094 | 2010-10-06 | 20 | 2300 | 92.6 | 80 | SIEMENS | SWT 2.3-93 | 820 | Vesthimmerlands | LAND | Svoldrup by, Vognsild | 1a | 523405.39 | 6292215.86 | SDFE2018 | 545 | Historiske produktionstal (kWh): 2010: 1627356; Historiske produktionstal (kWh): 2011: 7398212.5; Historiske produktionstal (kWh): 2012: 7241235.5; Historiske produktionstal (kWh): 2013: 6698295.25; Historiske produktionstal (kWh): 2014: 7174158.49; Historiske produktionstal (kWh): 2015: 8283691.75; Historiske produktionstal (kWh): 2016: 6587908.75; Historiske produktionstal (kWh): 2017: 6680325.5; Historiske produktionstal (kWh): 2018: 5545147; Historiske produktionstal (kWh): 2019: 5630697.25; Produktionstal for indeværende år (kWh) inklusive egenproduktion: 2020-01-01: 590717; Produktionstal for indeværende år (kWh) inklusive egenproduktion: 2020-02-01: 580327; Produktionstal for indeværende år (kWh) inklusive egenproduktion: 2020-03-01: 498172.5; Produktionstal for indeværende år (kWh) inklusive egenproduktion: 2020-04-01: 343199.75; Produktionstal for indeværende år (kWh) inklusive egenproduktion: 2020-05-01: 231219.5; Produktionstal for indeværende år (kWh) inklusive egenproduktion: 2020-06-01: 192141; Produktionstal for indeværende år (kWh) inklusive egenproduktion: 2020-07-01: 389942; Produktionstal for indeværende år (kWh) inklusive egenproduktion: 2020-08-01: 199487.5; Produktionstal for indeværende år (kWh) inklusive egenproduktion: 2020-09-01: 317820; Produktionstal for indeværende år (kWh) inklusive egenproduktion: 2020-10-01: 347839.5; Produktionstal for indeværende år (kWh) inklusive egenproduktion: 2020-11-01: 206149.25 | 3897015
570715000000091100 | 2010-10-12 | 20 | 2300 | 92.6 | 80 | SIEMENS | SWT 2.3-93 | 820 | Vesthimmerlands | LAND | Svoldrup by, Vognsild | 4h | 523911.53 | 6292212.25 | SDFE2018 | 546 | Historiske produktionstal (kWh): 2010: 1410035.75; Historiske produktionstal (kWh): 2011: 7277921.25; Historiske produktionstal (kWh): 2012: 7193378.5; Historiske produktionstal (kWh): 2013: 6615811.5; Historiske produktionstal (kWh): 2014: 7075093.25; Historiske produktionstal (kWh): 2015: 8293315; Historiske produktionstal (kWh): 2016: 6558883.25; Historiske produktionstal (kWh): 2017: 6646996.5; Historiske produktionstal (kWh): 2018: 5620728.25; Historiske produktionstal (kWh): 2019: 5550991.75; Produktionstal for indeværende år (kWh) inklusive egenproduktion: 2020-01-01: 593824; Produktionstal for indeværende år (kWh) inklusive egenproduktion: 2020-02-01: 577879.75; Produktionstal for indeværende år (kWh) inklusive egenproduktion: 2020-03-01: 494223.5; Produktionstal for indeværende år (kWh) inklusive egenproduktion: 2020-04-01: 340726.25; Produktionstal for indeværende år (kWh) inklusive egenproduktion: 2020-05-01: 273940.5; Produktionstal for indeværende år (kWh) inklusive egenproduktion: 2020-06-01: 210342.25; Produktionstal for indeværende år (kWh) inklusive egenproduktion: 2020-07-01: 416360.75; Produktionstal for indeværende år (kWh) inklusive egenproduktion: 2020-08-01: 219918.25; Produktionstal for indeværende år (kWh) inklusive egenproduktion: 2020-09-01: 361277; Produktionstal for indeværende år (kWh) inklusive egenproduktion: 2020-10-01: 404405; Produktionstal for indeværende år (kWh) inklusive egenproduktion: 2020-11-01: 256116.25 | 4149013.5
570715000000091148 | 2010-10-20 | 20 | 2300 | 92.6 | 80 | SIEMENS | SWT 2.3-93 | 820 | Vesthimmerlands | LAND | Svoldrup by, Vognsild | 7a | 524419.06 | 6292208.11 | SDFE2018 | 550 | Historiske produktionstal (kWh): 2010: 1323243.75; Historiske produktionstal (kWh): 2011: 7292332; Historiske produktionstal (kWh): 2012: 7160370.5; Historiske produktionstal (kWh): 2013: 6713201.5; Historiske produktionstal (kWh): 2014: 7246272.25; Historiske produktionstal (kWh): 2015: 8321716.25; Historiske produktionstal (kWh): 2016: 6626050.25; Historiske produktionstal (kWh): 2017: 6783512.75; Historiske produktionstal (kWh): 2018: 5756340.5; Historiske produktionstal (kWh): 2019: 5680462.75; Produktionstal for indeværende år (kWh) inklusive egenproduktion: 2020-01-01: 592493.75; Produktionstal for indeværende år (kWh) inklusive egenproduktion: 2020-02-01: 583455.5; Produktionstal for indeværende år (kWh) inklusive egenproduktion: 2020-03-01: 497092; Produktionstal for indeværende år (kWh) inklusive egenproduktion: 2020-04-01: 343942.75; Produktionstal for indeværende år (kWh) inklusive egenproduktion: 2020-05-01: 273183; Produktionstal for indeværende år (kWh) inklusive egenproduktion: 2020-06-01: 211024.5; Produktionstal for indeværende år (kWh) inklusive egenproduktion: 2020-07-01: 490147.75; Produktionstal for indeværende år (kWh) inklusive egenproduktion: 2020-08-01: 238009; Produktionstal for indeværende år (kWh) inklusive egenproduktion: 2020-09-01: 406062.75; Produktionstal for indeværende år (kWh) inklusive egenproduktion: 2020-10-01: 463669.5; Produktionstal for indeværende år (kWh) inklusive egenproduktion: 2020-11-01: 336179.75 | 4435260.25
570715000000091155 | 2010-10-25 | 20 | 2300 | 92.6 | 80 | SIEMENS | SWT 2.3-93 | 820 | Vesthimmerlands | LAND | Svoldrup by, Vognsild | 12m | 524925.65 | 6292204.4 | SDFE2018 | 551 | Historiske produktionstal (kWh): 2010: 1374843.5; Historiske produktionstal (kWh): 2011: 7441724.75; Historiske produktionstal (kWh): 2012: 7263243.5; Historiske produktionstal (kWh): 2013: 6662289.25; Historiske produktionstal (kWh): 2014: 7257329.5; Historiske produktionstal (kWh): 2015: 8353180.25; Historiske produktionstal (kWh): 2016: 6640673; Historiske produktionstal (kWh): 2017: 6721162; Historiske produktionstal (kWh): 2018: 5688813; Historiske produktionstal (kWh): 2019: 6107528.75; Produktionstal for indeværende år (kWh) inklusive egenproduktion: 2020-01-01: 832617.75; Produktionstal for indeværende år (kWh) inklusive egenproduktion: 2020-02-01: 652911.75; Produktionstal for indeværende år (kWh) inklusive egenproduktion: 2020-03-01: 574909.25; Produktionstal for indeværende år (kWh) inklusive egenproduktion: 2020-04-01: 412948.75; Produktionstal for indeværende år (kWh) inklusive egenproduktion: 2020-05-01: 359227.75; Produktionstal for indeværende år (kWh) inklusive egenproduktion: 2020-06-01: 228103.25; Produktionstal for indeværende år (kWh) inklusive egenproduktion: 2020-07-01: 536254.25; Produktionstal for indeværende år (kWh) inklusive egenproduktion: 2020-08-01: 252370.75; Produktionstal for indeværende år (kWh) inklusive egenproduktion: 2020-09-01: 460635.75; Produktionstal for indeværende år (kWh) inklusive egenproduktion: 2020-10-01: 503471.75; Produktionstal for indeværende år (kWh) inklusive egenproduktion: 2020-11-01: 419151.25 | 5232602.25
570715000000091162 | 2010-10-20 | 20 | 2300 | 92.6 | 80 | SIEMENS | SWT 2.3-93 | 820 | Vesthimmerlands | LAND | Svoldrup by, Vognsild | 15c | 525430.98 | 6292200.58 | SDFE2018 | 552 | Historiske produktionstal (kWh): 2010: 1388664.25; Historiske produktionstal (kWh): 2011: 7251052.75; Historiske produktionstal (kWh): 2012: 7225820.5; Historiske produktionstal (kWh): 2013: 6713775.25; Historiske produktionstal (kWh): 2014: 7269502.25; Historiske produktionstal (kWh): 2015: 8237036; Historiske produktionstal (kWh): 2016: 6627315.25; Historiske produktionstal (kWh): 2017: 6943627.75; Historiske produktionstal (kWh): 2018: 5710889; Historiske produktionstal (kWh): 2019: 5647692.25; Produktionstal for indeværende år (kWh) inklusive egenproduktion: 2020-01-01: 475049.75; Produktionstal for indeværende år (kWh) inklusive egenproduktion: 2020-02-01: 336670.25; Produktionstal for indeværende år (kWh) inklusive egenproduktion: 2020-03-01: 464535.5; Produktionstal for indeværende år (kWh) inklusive egenproduktion: 2020-04-01: 324001.75; Produktionstal for indeværende år (kWh) inklusive egenproduktion: 2020-05-01: 419810.75; Produktionstal for indeværende år (kWh) inklusive egenproduktion: 2020-06-01: 250013.5; Produktionstal for indeværende år (kWh) inklusive egenproduktion: 2020-07-01: 449219.5; Produktionstal for indeværende år (kWh) inklusive egenproduktion: 2020-08-01: 234081.25; Produktionstal for indeværende år (kWh) inklusive egenproduktion: 2020-09-01: 380694.75; Produktionstal for indeværende år (kWh) inklusive egenproduktion: 2020-10-01: 461956.75; Produktionstal for indeværende år (kWh) inklusive egenproduktion: 2020-11-01: 292788.5 | 4088822.25
570715000000144219 | 2011-11-24 | 19 | 3000 | 90 | 80 | Vestas Wind Systems A/S | V 90-3 MW | 820 | Vesthimmerlands | LAND | Ll. Restrup Hdg. Hvam | 1 aæ | 532307.9 | 6282945.98 | SDFE2018 | 4036713 | Historiske produktionstal (kWh): 2011: 1068055; Historiske produktionstal (kWh): 2012: 6936025; Historiske produktionstal (kWh): 2013: 6465175.414; Historiske produktionstal (kWh): 2014: 6791423.679; Historiske produktionstal (kWh): 2015: 7213184.555; Historiske produktionstal (kWh): 2016: 6035839.556; Historiske produktionstal (kWh): 2017: 6654447.501; Historiske produktionstal (kWh): 2018: 5315905.207; Historiske produktionstal (kWh): 2019: 6155829.125; Produktionstal for indeværende år (kWh) inklusive egenproduktion: 2020-01-01: 809128.114; Produktionstal for indeværende år (kWh) inklusive egenproduktion: 2020-02-01: 344163.464; Produktionstal for indeværende år (kWh) inklusive egenproduktion: 2020-03-01: 243073.996; Produktionstal for indeværende år (kWh) inklusive egenproduktion: 2020-04-01: 156696.375; Produktionstal for indeværende år (kWh) inklusive egenproduktion: 2020-05-01: 230842.89; Produktionstal for indeværende år (kWh) inklusive egenproduktion: 2020-06-01: 187433.225; Produktionstal for indeværende år (kWh) inklusive egenproduktion: 2020-07-01: 336545.644; Produktionstal for indeværende år (kWh) inklusive egenproduktion: 2020-08-01: 164377.667; Produktionstal for indeværende år (kWh) inklusive egenproduktion: 2020-09-01: 267942.153; Produktionstal for indeværende år (kWh) inklusive egenproduktion: 2020-10-01: 249643.932; Produktionstal for indeværende år (kWh) inklusive egenproduktion: 2020-11-01: 161063.113 | 3150910.573
570715000000144233 | 2011-11-26 | 19 | 3000 | 90 | 80 | Vestas Wind Systems A/S | V 90-3 MW | 820 | Vesthimmerlands | LAND | Ll. Restrup Hdg. Hvam | 1 az | 532146.16 | 6282627.88 | SDFE2018 | 4036714 | Historiske produktionstal (kWh): 2011: 1084591; Historiske produktionstal (kWh): 2012: 7208937; Historiske produktionstal (kWh): 2013: 6620090.014; Historiske produktionstal (kWh): 2014: 7056434.838; Historiske produktionstal (kWh): 2015: 7621769.563; Historiske produktionstal (kWh): 2016: 6391801.698; Historiske produktionstal (kWh): 2017: 7176565.996; Historiske produktionstal (kWh): 2018: 5615385.514; Historiske produktionstal (kWh): 2019: 6476706.421; Produktionstal for indeværende år (kWh) inklusive egenproduktion: 2020-01-01: 855583.875; Produktionstal for indeværende år (kWh) inklusive egenproduktion: 2020-02-01: 340975.655; Produktionstal for indeværende år (kWh) inklusive egenproduktion: 2020-03-01: 248234.782; Produktionstal for indeværende år (kWh) inklusive egenproduktion: 2020-04-01: 145812.566; Produktionstal for indeværende år (kWh) inklusive egenproduktion: 2020-05-01: 243719.807; Produktionstal for indeværende år (kWh) inklusive egenproduktion: 2020-06-01: 197768.92; Produktionstal for indeværende år (kWh) inklusive egenproduktion: 2020-07-01: 361007.654; Produktionstal for indeværende år (kWh) inklusive egenproduktion: 2020-08-01: 175216.009; Produktionstal for indeværende år (kWh) inklusive egenproduktion: 2020-09-01: 278204.148; Produktionstal for indeværende år (kWh) inklusive egenproduktion: 2020-10-01: 259142.032; Produktionstal for indeværende år (kWh) inklusive egenproduktion: 2020-11-01: 175197.245 | 3280862.693
570715000000144240 | 2011-11-30 | 19 | 3000 | 90 | 80 | Vestas Wind Systems A/S | V 90-3 MW | 820 | Vesthimmerlands | LAND | Ll. Restrup Hdg. Hvam | 1 aø | 531985.99 | 6282311.12 | SDFE2018 | 4036715 | Historiske produktionstal (kWh): 2011: 897232; Historiske produktionstal (kWh): 2012: 7088040; Historiske produktionstal (kWh): 2013: 6463525.262; Historiske produktionstal (kWh): 2014: 6724198.942; Historiske produktionstal (kWh): 2015: 7453277.54; Historiske produktionstal (kWh): 2016: 6309114.886; Historiske produktionstal (kWh): 2017: 7017932.716; Historiske produktionstal (kWh): 2018: 5402155.256; Historiske produktionstal (kWh): 2019: 6317720.679; Produktionstal for indeværende år (kWh) inklusive egenproduktion: 2020-01-01: 826544.873; Produktionstal for indeværende år (kWh) inklusive egenproduktion: 2020-02-01: 355042.182; Produktionstal for indeværende år (kWh) inklusive egenproduktion: 2020-03-01: 248793.056; Produktionstal for indeværende år (kWh) inklusive egenproduktion: 2020-04-01: 175756.06; Produktionstal for indeværende år (kWh) inklusive egenproduktion: 2020-05-01: 240291.535; Produktionstal for indeværende år (kWh) inklusive egenproduktion: 2020-06-01: 197137.16; Produktionstal for indeværende år (kWh) inklusive egenproduktion: 2020-07-01: 355200.305; Produktionstal for indeværende år (kWh) inklusive egenproduktion: 2020-08-01: 174692.247; Produktionstal for indeværende år (kWh) inklusive egenproduktion: 2020-09-01: 219565.113; Produktionstal for indeværende år (kWh) inklusive egenproduktion: 2020-10-01: 253329.621; Produktionstal for indeværende år (kWh) inklusive egenproduktion: 2020-11-01: 164027.909 | 3210380.061
570715000000144264 | 2011-11-22 | 19 | 3000 | 90 | 80 | Vestas Wind Systems A/S | V 90-3 MW | 820 | Vesthimmerlands | LAND | Ll. Restrup Hdg. Hvam | 1 ba | 531823.93 | 6281993.44 | SDFE2018 | 4036716 | Historiske produktionstal (kWh): 2011: 1284266; Historiske produktionstal (kWh): 2012: 7640519; Historiske produktionstal (kWh): 2013: 7002413.496; Historiske produktionstal (kWh): 2014: 7564002.443; Historiske produktionstal (kWh): 2015: 7906808.426; Historiske produktionstal (kWh): 2016: 6760415.437; Historiske produktionstal (kWh): 2017: 7442022.696; Historiske produktionstal (kWh): 2018: 5937175.339; Historiske produktionstal (kWh): 2019: 6707930.523; Produktionstal for indeværende år (kWh) inklusive egenproduktion: 2020-01-01: 922319.343; Produktionstal for indeværende år (kWh) inklusive egenproduktion: 2020-02-01: 337815.558; Produktionstal for indeværende år (kWh) inklusive egenproduktion: 2020-03-01: 272775.602; Produktionstal for indeværende år (kWh) inklusive egenproduktion: 2020-04-01: 164000.719; Produktionstal for indeværende år (kWh) inklusive egenproduktion: 2020-05-01: 253971.468; Produktionstal for indeværende år (kWh) inklusive egenproduktion: 2020-06-01: 212290.786; Produktionstal for indeværende år (kWh) inklusive egenproduktion: 2020-07-01: 369691.829; Produktionstal for indeværende år (kWh) inklusive egenproduktion: 2020-08-01: 193889.982; Produktionstal for indeværende år (kWh) inklusive egenproduktion: 2020-09-01: 299523.974; Produktionstal for indeværende år (kWh) inklusive egenproduktion: 2020-10-01: 275642.081; Produktionstal for indeværende år (kWh) inklusive egenproduktion: 2020-11-01: 177256.265 | 3479177.607
570715000001306876 | 2013-06-27 | 17 | 3075 | 112 | 84 | Vestas Wind Systems A/S | V112-3.0MW | 820 | Vesthimmerlands | LAND | Ørndrup Hovedgård | 1a | 523427.66 | 6300323.59 | SDFE2018 | 566 | Historiske produktionstal (kWh): 2013: 5373541; Historiske produktionstal (kWh): 2014: 10617037; Historiske produktionstal (kWh): 2015: 11769504; Historiske produktionstal (kWh): 2016: 9913785.92; Historiske produktionstal (kWh): 2017: 11325961.188; Historiske produktionstal (kWh): 2018: 9609228.5; Historiske produktionstal (kWh): 2019: 9991403.75; Produktionstal for indeværende år (kWh) inklusive egenproduktion: 2020-01-01: 1365956.75; Produktionstal for indeværende år (kWh) inklusive egenproduktion: 2020-02-01: 1006816.25; Produktionstal for indeværende år (kWh) inklusive egenproduktion: 2020-03-01: 945169; Produktionstal for indeværende år (kWh) inklusive egenproduktion: 2020-04-01: 513818.5; Produktionstal for indeværende år (kWh) inklusive egenproduktion: 2020-05-01: 473680; Produktionstal for indeværende år (kWh) inklusive egenproduktion: 2020-06-01: 345253.75; Produktionstal for indeværende år (kWh) inklusive egenproduktion: 2020-07-01: 529889.75; Produktionstal for indeværende år (kWh) inklusive egenproduktion: 2020-08-01: 334008.25; Produktionstal for indeværende år (kWh) inklusive egenproduktion: 2020-09-01: 763329; Produktionstal for indeværende år (kWh) inklusive egenproduktion: 2020-10-01: 726767.75; Produktionstal for indeværende år (kWh) inklusive egenproduktion: 2020-11-01: 493403.5 | 7498092.5
570715000001306951 | 2013-06-28 | 17 | 3075 | 112 | 94 | Vestas Wind Systems A/S | V112-3.0MW | 820 | Vesthimmerlands | LAND | Krogstrup By | 7h | 523633.43 | 6300065.07 | SDFE2018 | 567 | Historiske produktionstal (kWh): 2013: 5111480.5; Historiske produktionstal (kWh): 2014: 10045479.25; Historiske produktionstal (kWh): 2015: 11357875.5; Historiske produktionstal (kWh): 2016: 9754924; Historiske produktionstal (kWh): 2017: 10749130.104; Historiske produktionstal (kWh): 2018: 9104692.75; Historiske produktionstal (kWh): 2019: 9266500.25; Produktionstal for indeværende år (kWh) inklusive egenproduktion: 2020-01-01: 1295321.25; Produktionstal for indeværende år (kWh) inklusive egenproduktion: 2020-02-01: 978629; Produktionstal for indeværende år (kWh) inklusive egenproduktion: 2020-03-01: 920689.5; Produktionstal for indeværende år (kWh) inklusive egenproduktion: 2020-04-01: 469475.25; Produktionstal for indeværende år (kWh) inklusive egenproduktion: 2020-05-01: 459713.75; Produktionstal for indeværende år (kWh) inklusive egenproduktion: 2020-06-01: 307724.75; Produktionstal for indeværende år (kWh) inklusive egenproduktion: 2020-07-01: 715753; Produktionstal for indeværende år (kWh) inklusive egenproduktion: 2020-08-01: 344547; Produktionstal for indeværende år (kWh) inklusive egenproduktion: 2020-09-01: 615624.5; Produktionstal for indeværende år (kWh) inklusive egenproduktion: 2020-10-01: 691744.25; Produktionstal for indeværende år (kWh) inklusive egenproduktion: 2020-11-01: 466767 | 7265989.25
570715000001307002 | 2013-06-26 | 17 | 3075 | 112 | 94 | Vestas Wind Systems A/S | V112-3.0MW | 820 | Vesthimmerlands | LAND | Krogstrup By | 7h | 523840.77 | 6299804.83 | SDFE2018 | 570 | Historiske produktionstal (kWh): 2013: 4643949.25; Historiske produktionstal (kWh): 2014: 9781608.5; Historiske produktionstal (kWh): 2015: 11363255; Historiske produktionstal (kWh): 2016: 9644413.75; Historiske produktionstal (kWh): 2017: 10733586.938; Historiske produktionstal (kWh): 2018: 9119930; Historiske produktionstal (kWh): 2019: 9144259.75; Produktionstal for indeværende år (kWh) inklusive egenproduktion: 2020-01-01: 1323080.75; Produktionstal for indeværende år (kWh) inklusive egenproduktion: 2020-02-01: 848854.5; Produktionstal for indeværende år (kWh) inklusive egenproduktion: 2020-03-01: 860031.25; Produktionstal for indeværende år (kWh) inklusive egenproduktion: 2020-04-01: 483686.25; Produktionstal for indeværende år (kWh) inklusive egenproduktion: 2020-05-01: 489101; Produktionstal for indeværende år (kWh) inklusive egenproduktion: 2020-06-01: 326749.75; Produktionstal for indeværende år (kWh) inklusive egenproduktion: 2020-07-01: 753613.75; Produktionstal for indeværende år (kWh) inklusive egenproduktion: 2020-08-01: 349109.5; Produktionstal for indeværende år (kWh) inklusive egenproduktion: 2020-09-01: 625904; Produktionstal for indeværende år (kWh) inklusive egenproduktion: 2020-10-01: 619873.25; Produktionstal for indeværende år (kWh) inklusive egenproduktion: 2020-11-01: 461605.75 | 7141609.75
570715000001307026 | 2013-06-26 | 17 | 3075 | 112 | 94 | Vestas Wind Systems A/S | V112-3.0MW | 820 | Vesthimmerlands | LAND | Krogstrup By | 6b | 524047.24 | 6299546.02 | SDFE2018 | 571 | Historiske produktionstal (kWh): 2013: 5473636.75; Historiske produktionstal (kWh): 2014: 10588035.5; Historiske produktionstal (kWh): 2015: 11794117.5; Historiske produktionstal (kWh): 2016: 9910388.25; Historiske produktionstal (kWh): 2017: 11194745.833; Historiske produktionstal (kWh): 2018: 9531003; Historiske produktionstal (kWh): 2019: 9689923.25; Produktionstal for indeværende år (kWh) inklusive egenproduktion: 2020-01-01: 1291429.5; Produktionstal for indeværende år (kWh) inklusive egenproduktion: 2020-02-01: 991451.5; Produktionstal for indeværende år (kWh) inklusive egenproduktion: 2020-03-01: 925774.5; Produktionstal for indeværende år (kWh) inklusive egenproduktion: 2020-04-01: 682518.25; Produktionstal for indeværende år (kWh) inklusive egenproduktion: 2020-05-01: 775513.5; Produktionstal for indeværende år (kWh) inklusive egenproduktion: 2020-06-01: 406328; Produktionstal for indeværende år (kWh) inklusive egenproduktion: 2020-07-01: 828697.25; Produktionstal for indeværende år (kWh) inklusive egenproduktion: 2020-08-01: 396736; Produktionstal for indeværende år (kWh) inklusive egenproduktion: 2020-09-01: 683227; Produktionstal for indeværende år (kWh) inklusive egenproduktion: 2020-10-01: 698500.25; Produktionstal for indeværende år (kWh) inklusive egenproduktion: 2020-11-01: 577822 | 8257997.75
570715000001366726 | 2015-08-10 | 15 | 10 | 13 | 18 | Gaia-Wind Ltd | Ukendt-Gaia-Wind | 820 | Vesthimmerlands | Land |  |  | 526359.27 | 6299364.93 | SDFE2018 |  | Historiske produktionstal (kWh): 2016: 14327.05; Historiske produktionstal (kWh): 2017: 9044.24; Historiske produktionstal (kWh): 2018: 16160.83; Historiske produktionstal (kWh): 2019: 15673.38; Produktionstal for indeværende år (kWh) inklusive egenproduktion: 2020-01-01: 2279.4; Produktionstal for indeværende år (kWh) inklusive egenproduktion: 2020-02-01: 2596.72; Produktionstal for indeværende år (kWh) inklusive egenproduktion: 2020-03-01: 1971.45; Produktionstal for indeværende år (kWh) inklusive egenproduktion: 2020-04-01: 1766.56; Produktionstal for indeværende år (kWh) inklusive egenproduktion: 2020-05-01: 1722.31; Produktionstal for indeværende år (kWh) inklusive egenproduktion: 2020-06-01: 699.07; Produktionstal for indeværende år (kWh) inklusive egenproduktion: 2020-07-01: 1592.56; Produktionstal for indeværende år (kWh) inklusive egenproduktion: 2020-08-01: 384.93; Produktionstal for indeværende år (kWh) inklusive egenproduktion: 2020-09-01: 910.92; Produktionstal for indeværende år (kWh) inklusive egenproduktion: 2020-10-01: 990.06; Produktionstal for indeværende år (kWh) inklusive egenproduktion: 2020-11-01: 1491.16 | 16405.14
570715000001439338 | 2015-04-20 | 15 | 10 | 7.1 | 21 | THY møllen Aps | TWP-40-10 | 820 | Vesthimmerlands | Land |  |  |  |  | Stamdata |  | Historiske produktionstal (kWh): 2016: 13652.19; Historiske produktionstal (kWh): 2017: 17440.998; Historiske produktionstal (kWh): 2018: 14281.216; Historiske produktionstal (kWh): 2019: 13867.356; Produktionstal for indeværende år (kWh) inklusive egenproduktion: 2020-01-01: 2350.036; Produktionstal for indeværende år (kWh) inklusive egenproduktion: 2020-02-01: 2748.084; Produktionstal for indeværende år (kWh) inklusive egenproduktion: 2020-03-01: 1585.728; Produktionstal for indeværende år (kWh) inklusive egenproduktion: 2020-04-01: 1637.54; Produktionstal for indeværende år (kWh) inklusive egenproduktion: 2020-05-01: 1579.288; Produktionstal for indeværende år (kWh) inklusive egenproduktion: 2020-06-01: 609.056; Produktionstal for indeværende år (kWh) inklusive egenproduktion: 2020-07-01: 2031.968; Produktionstal for indeværende år (kWh) inklusive egenproduktion: 2020-08-01: 396.872; Produktionstal for indeværende år (kWh) inklusive egenproduktion: 2020-09-01: 1183.624; Produktionstal for indeværende år (kWh) inklusive egenproduktion: 2020-10-01: 828.16; Produktionstal for indeværende år (kWh) inklusive egenproduktion: 2020-11-01: 1604.792 | 16555.148
570715000001441508 | 2015-10-08 | 15 | 10 | 7.1 | 21 | KVA Vind | 2020-10-06 | 820 | Vesthimmerlands | Land |  |  |  |  | Stamdata |  | Historiske produktionstal (kWh): 2016: 11556.72; Historiske produktionstal (kWh): 2017: 13764.632; Historiske produktionstal (kWh): 2018: 12795.4; Historiske produktionstal (kWh): 2019: 12056.956; Produktionstal for indeværende år (kWh) inklusive egenproduktion: 2020-01-01: 1574.584; Produktionstal for indeværende år (kWh) inklusive egenproduktion: 2020-02-01: 2108.652; Produktionstal for indeværende år (kWh) inklusive egenproduktion: 2020-03-01: 1290.508; Produktionstal for indeværende år (kWh) inklusive egenproduktion: 2020-04-01: 1223.952; Produktionstal for indeværende år (kWh) inklusive egenproduktion: 2020-05-01: 1226.452; Produktionstal for indeværende år (kWh) inklusive egenproduktion: 2020-06-01: 501.9; Produktionstal for indeværende år (kWh) inklusive egenproduktion: 2020-07-01: 1166.08; Produktionstal for indeværende år (kWh) inklusive egenproduktion: 2020-08-01: 351.912; Produktionstal for indeværende år (kWh) inklusive egenproduktion: 2020-09-01: 673.492; Produktionstal for indeværende år (kWh) inklusive egenproduktion: 2020-10-01: 711.352; Produktionstal for indeværende år (kWh) inklusive egenproduktion: 2020-11-01: 1092.716 | 11921.6
570715000001442727 | 2015-06-28 | 15 | 10 | 7.1 | 21.4 | THY møllen Aps | TWP-40-10 | 820 | Vesthimmerlands | Land |  |  | 526385.72 | 6290961.38 | SDFE2018 |  | Historiske produktionstal (kWh): 2015: 3359.64; Historiske produktionstal (kWh): 2016: 7367.42; Historiske produktionstal (kWh): 2017: 9412.968; Historiske produktionstal (kWh): 2018: 7334.204; Historiske produktionstal (kWh): 2019: 7418.64; Produktionstal for indeværende år (kWh) inklusive egenproduktion: 2020-01-01: 864.14; Produktionstal for indeværende år (kWh) inklusive egenproduktion: 2020-02-01: 1273.42; Produktionstal for indeværende år (kWh) inklusive egenproduktion: 2020-03-01: 782.004; Produktionstal for indeværende år (kWh) inklusive egenproduktion: 2020-04-01: 895.436; Produktionstal for indeværende år (kWh) inklusive egenproduktion: 2020-05-01: 785.332; Produktionstal for indeværende år (kWh) inklusive egenproduktion: 2020-06-01: 319.076; Produktionstal for indeværende år (kWh) inklusive egenproduktion: 2020-07-01: 865.52; Produktionstal for indeværende år (kWh) inklusive egenproduktion: 2020-08-01: 175.416; Produktionstal for indeværende år (kWh) inklusive egenproduktion: 2020-09-01: 451.9; Produktionstal for indeværende år (kWh) inklusive egenproduktion: 2020-10-01: 550.124; Produktionstal for indeværende år (kWh) inklusive egenproduktion: 2020-11-01: 727.92 | 7690.288
570715000001444530 | 2015-04-14 | 15 | 10 | 7.1 | 21 | KVA Vind | 2020-10-06 | 820 | Vesthimmerlands | Land |  |  | 514870.47 | 6292984.64 | SDFE2018 |  | Historiske produktionstal (kWh): 2015: 6351.524; Historiske produktionstal (kWh): 2016: 10742.94; Historiske produktionstal (kWh): 2017: 14251.576; Historiske produktionstal (kWh): 2018: 11101.476; Historiske produktionstal (kWh): 2019: 11448.396; Produktionstal for indeværende år (kWh) inklusive egenproduktion: 2020-01-01: 1455.188; Produktionstal for indeværende år (kWh) inklusive egenproduktion: 2020-02-01: 1905.1; Produktionstal for indeværende år (kWh) inklusive egenproduktion: 2020-03-01: 1213.424; Produktionstal for indeværende år (kWh) inklusive egenproduktion: 2020-04-01: 1485.456; Produktionstal for indeværende år (kWh) inklusive egenproduktion: 2020-05-01: 1520.904; Produktionstal for indeværende år (kWh) inklusive egenproduktion: 2020-06-01: 377.916; Produktionstal for indeværende år (kWh) inklusive egenproduktion: 2020-07-01: 376.752; Produktionstal for indeværende år (kWh) inklusive egenproduktion: 2020-08-01: 0; Produktionstal for indeværende år (kWh) inklusive egenproduktion: 2020-09-01: 0; Produktionstal for indeværende år (kWh) inklusive egenproduktion: 2020-10-01: 0; Produktionstal for indeværende år (kWh) inklusive egenproduktion: 2020-11-01: 0 | 8334.74
570715000001444677 | 2015-05-11 | 15 | 10 | 7.1 | 21.4 | THY møllen Aps | TWP-40-10 | 820 | Vesthimmerlands | Land |  |  | 522031.5 | 6309336.16 | SDFE2018 |  | Historiske produktionstal (kWh): 2015: 11320.53; Historiske produktionstal (kWh): 2016: 13839.22; Historiske produktionstal (kWh): 2017: 16935.654; Historiske produktionstal (kWh): 2018: 14928.512; Historiske produktionstal (kWh): 2019: 14442.64; Produktionstal for indeværende år (kWh) inklusive egenproduktion: 2020-01-01: 2346.616; Produktionstal for indeværende år (kWh) inklusive egenproduktion: 2020-02-01: 2708.012; Produktionstal for indeværende år (kWh) inklusive egenproduktion: 2020-03-01: 1929.256; Produktionstal for indeværende år (kWh) inklusive egenproduktion: 2020-04-01: 1549.408; Produktionstal for indeværende år (kWh) inklusive egenproduktion: 2020-05-01: 1388.864; Produktionstal for indeværende år (kWh) inklusive egenproduktion: 2020-06-01: 572.884; Produktionstal for indeværende år (kWh) inklusive egenproduktion: 2020-07-01: 1855.272; Produktionstal for indeværende år (kWh) inklusive egenproduktion: 2020-08-01: 435.392; Produktionstal for indeværende år (kWh) inklusive egenproduktion: 2020-09-01: 1108.148; Produktionstal for indeværende år (kWh) inklusive egenproduktion: 2020-10-01: 990.1; Produktionstal for indeværende år (kWh) inklusive egenproduktion: 2020-11-01: 1704.156 | 16588.108
570715000001454690 | 2015-07-01 | 15 | 10 | 7.1 | 21.4 | THY møllen Aps | TWP-40-10 | 820 | Vesthimmerlands | Land |  |  |  |  | Stamdata |  | Historiske produktionstal (kWh): 2015: 6295.45; Historiske produktionstal (kWh): 2016: 14397.84; Historiske produktionstal (kWh): 2017: 17944.73; Historiske produktionstal (kWh): 2018: 14763.825; Historiske produktionstal (kWh): 2019: 13816.36; Produktionstal for indeværende år (kWh) inklusive egenproduktion: 2020-01-01: 2533.799; Produktionstal for indeværende år (kWh) inklusive egenproduktion: 2020-02-01: 2714.73; Produktionstal for indeværende år (kWh) inklusive egenproduktion: 2020-03-01: 1811.518; Produktionstal for indeværende år (kWh) inklusive egenproduktion: 2020-04-01: 1257.135; Produktionstal for indeværende år (kWh) inklusive egenproduktion: 2020-05-01: 1240.023; Produktionstal for indeværende år (kWh) inklusive egenproduktion: 2020-06-01: 653.076; Produktionstal for indeværende år (kWh) inklusive egenproduktion: 2020-07-01: 1664.334; Produktionstal for indeværende år (kWh) inklusive egenproduktion: 2020-08-01: 466.653; Produktionstal for indeværende år (kWh) inklusive egenproduktion: 2020-09-01: 1008.396; Produktionstal for indeværende år (kWh) inklusive egenproduktion: 2020-10-01: 747.739; Produktionstal for indeværende år (kWh) inklusive egenproduktion: 2020-11-01: 1746.421 | 15843.824
570715000001463678 | 2015-06-28 | 15 | 10 | 13 | 18.2 | Gaia-Wind Ltd | Gaia Wind 133-10 kW | 820 | Vesthimmerlands | Land |  |  | 514939.43 | 6292722.51 | SDFE2018 |  | Historiske produktionstal (kWh): 2016: 5267.804; Historiske produktionstal (kWh): 2017: 13811.348; Historiske produktionstal (kWh): 2018: 14289.284; Historiske produktionstal (kWh): 2019: 14258.78; Produktionstal for indeværende år (kWh) inklusive egenproduktion: 2020-01-01: 2463.212; Produktionstal for indeværende år (kWh) inklusive egenproduktion: 2020-02-01: 2051.124; Produktionstal for indeværende år (kWh) inklusive egenproduktion: 2020-03-01: 1873.492; Produktionstal for indeværende år (kWh) inklusive egenproduktion: 2020-04-01: 1650.5; Produktionstal for indeværende år (kWh) inklusive egenproduktion: 2020-05-01: 1399.332; Produktionstal for indeværende år (kWh) inklusive egenproduktion: 2020-06-01: 544.088; Produktionstal for indeværende år (kWh) inklusive egenproduktion: 2020-07-01: 1157.224; Produktionstal for indeværende år (kWh) inklusive egenproduktion: 2020-08-01: 462.58; Produktionstal for indeværende år (kWh) inklusive egenproduktion: 2020-09-01: 822.376; Produktionstal for indeværende år (kWh) inklusive egenproduktion: 2020-10-01: 906.768; Produktionstal for indeværende år (kWh) inklusive egenproduktion: 2020-11-01: 1680.692 | 15011.388
570715000001473844 | 2015-08-27 | 15 | 10 | 7.1 | 21.4 | THY møllen Aps | TWP-40-10 | 820 | Vesthimmerlands | Land |  |  |  |  | Stamdata |  | Historiske produktionstal (kWh): 2016: 10533.15; Historiske produktionstal (kWh): 2017: 14088.83; Historiske produktionstal (kWh): 2018: 12322.808; Historiske produktionstal (kWh): 2019: 11474.528; Produktionstal for indeværende år (kWh) inklusive egenproduktion: 2020-01-01: 1517.672; Produktionstal for indeværende år (kWh) inklusive egenproduktion: 2020-02-01: 1918.44; Produktionstal for indeværende år (kWh) inklusive egenproduktion: 2020-03-01: 1223.708; Produktionstal for indeværende år (kWh) inklusive egenproduktion: 2020-04-01: 1261.136; Produktionstal for indeværende år (kWh) inklusive egenproduktion: 2020-05-01: 1129.492; Produktionstal for indeværende år (kWh) inklusive egenproduktion: 2020-06-01: 526.632; Produktionstal for indeværende år (kWh) inklusive egenproduktion: 2020-07-01: 1521.38; Produktionstal for indeværende år (kWh) inklusive egenproduktion: 2020-08-01: 282.984; Produktionstal for indeværende år (kWh) inklusive egenproduktion: 2020-09-01: 708.048; Produktionstal for indeværende år (kWh) inklusive egenproduktion: 2020-10-01: 723.788; Produktionstal for indeværende år (kWh) inklusive egenproduktion: 2020-11-01: 1242.556 | 12055.836
570715000001474636 | 2015-09-02 | 15 | 10 | 7.1 | 21.4 | THY møllen Aps | TWP-40-10 | 820 | Vesthimmerlands | Land |  |  |  |  | Stamdata |  | Historiske produktionstal (kWh): 2015: 3315.217; Historiske produktionstal (kWh): 2016: 14212.09; Historiske produktionstal (kWh): 2017: 17856.272; Historiske produktionstal (kWh): 2018: 14126.932; Historiske produktionstal (kWh): 2019: 14039.256; Produktionstal for indeværende år (kWh) inklusive egenproduktion: 2020-01-01: 2245.856; Produktionstal for indeværende år (kWh) inklusive egenproduktion: 2020-02-01: 2632.936; Produktionstal for indeværende år (kWh) inklusive egenproduktion: 2020-03-01: 1525.3; Produktionstal for indeværende år (kWh) inklusive egenproduktion: 2020-04-01: 1732.396; Produktionstal for indeværende år (kWh) inklusive egenproduktion: 2020-05-01: 1751.404; Produktionstal for indeværende år (kWh) inklusive egenproduktion: 2020-06-01: 548.236; Produktionstal for indeværende år (kWh) inklusive egenproduktion: 2020-07-01: 2189.632; Produktionstal for indeværende år (kWh) inklusive egenproduktion: 2020-08-01: 370.712; Produktionstal for indeværende år (kWh) inklusive egenproduktion: 2020-09-01: 1306.16; Produktionstal for indeværende år (kWh) inklusive egenproduktion: 2020-10-01: 562.864; Produktionstal for indeværende år (kWh) inklusive egenproduktion: 2020-11-01: 1509.772 | 16375.268
570715000001474834 | 2015-09-02 | 15 | 10 | 7.1 | 21.4 | THY møllen Aps | TWP-40-10 | 820 | Vesthimmerlands | Land |  |  |  |  | Stamdata |  | Historiske produktionstal (kWh): 2015: 2987.17; Historiske produktionstal (kWh): 2016: 10640.67; Historiske produktionstal (kWh): 2017: 13470.14; Historiske produktionstal (kWh): 2018: 11187.17; Historiske produktionstal (kWh): 2019: 11420.79; Produktionstal for indeværende år (kWh) inklusive egenproduktion: 2020-01-01: 1831.16; Produktionstal for indeværende år (kWh) inklusive egenproduktion: 2020-02-01: 1970.41; Produktionstal for indeværende år (kWh) inklusive egenproduktion: 2020-03-01: 1282.2; Produktionstal for indeværende år (kWh) inklusive egenproduktion: 2020-04-01: 1060.43; Produktionstal for indeværende år (kWh) inklusive egenproduktion: 2020-05-01: 1079.5; Produktionstal for indeværende år (kWh) inklusive egenproduktion: 2020-06-01: 426.61; Produktionstal for indeværende år (kWh) inklusive egenproduktion: 2020-07-01: 1526.17; Produktionstal for indeværende år (kWh) inklusive egenproduktion: 2020-08-01: 320.35; Produktionstal for indeværende år (kWh) inklusive egenproduktion: 2020-09-01: 911.4; Produktionstal for indeværende år (kWh) inklusive egenproduktion: 2020-10-01: 680.26; Produktionstal for indeværende år (kWh) inklusive egenproduktion: 2020-11-01: 1149.23 | 12237.72
570715000001476715 | 2015-09-11 | 15 | 10 | 13 | 18.2 | Gaia-Wind Ltd | Gaia Wind 133-10 kW | 820 | Vesthimmerlands | Land |  |  |  |  | Stamdata |  | Historiske produktionstal (kWh): 2016: 15388.21; Historiske produktionstal (kWh): 2017: 27223.236; Historiske produktionstal (kWh): 2018: 23100.164; Historiske produktionstal (kWh): 2019: 22558.132; Produktionstal for indeværende år (kWh) inklusive egenproduktion: 2020-01-01: 3332.424; Produktionstal for indeværende år (kWh) inklusive egenproduktion: 2020-02-01: 3572.736; Produktionstal for indeværende år (kWh) inklusive egenproduktion: 2020-03-01: 2488.432; Produktionstal for indeværende år (kWh) inklusive egenproduktion: 2020-04-01: 2543.028; Produktionstal for indeværende år (kWh) inklusive egenproduktion: 2020-05-01: 2600.256; Produktionstal for indeværende år (kWh) inklusive egenproduktion: 2020-06-01: 867.072; Produktionstal for indeværende år (kWh) inklusive egenproduktion: 2020-07-01: 2533.28; Produktionstal for indeværende år (kWh) inklusive egenproduktion: 2020-08-01: 719.28; Produktionstal for indeværende år (kWh) inklusive egenproduktion: 2020-09-01: 1336.108; Produktionstal for indeværende år (kWh) inklusive egenproduktion: 2020-10-01: 1257.716; Produktionstal for indeværende år (kWh) inklusive egenproduktion: 2020-11-01: 2393.436 | 23643.768
570715000001478078 | 2015-09-17 | 15 | 10 | 7.1 | 21.4 | THY møllen Aps | TWP-40-10 | 820 | Vesthimmerlands | Land |  |  | 522013.75 | 6313289.9 | SDFE2018 |  | Historiske produktionstal (kWh): 2016: 14047.64; Historiske produktionstal (kWh): 2017: 17828.76; Historiske produktionstal (kWh): 2018: 15416.01; Historiske produktionstal (kWh): 2019: 14322.01; Produktionstal for indeværende år (kWh) inklusive egenproduktion: 2020-01-01: 2365.42; Produktionstal for indeværende år (kWh) inklusive egenproduktion: 2020-02-01: 2633.96; Produktionstal for indeværende år (kWh) inklusive egenproduktion: 2020-03-01: 1705.38; Produktionstal for indeværende år (kWh) inklusive egenproduktion: 2020-04-01: 1541.76; Produktionstal for indeværende år (kWh) inklusive egenproduktion: 2020-05-01: 1474.54; Produktionstal for indeværende år (kWh) inklusive egenproduktion: 2020-06-01: 515.36; Produktionstal for indeværende år (kWh) inklusive egenproduktion: 2020-07-01: 2028.9; Produktionstal for indeværende år (kWh) inklusive egenproduktion: 2020-08-01: 389.67; Produktionstal for indeværende år (kWh) inklusive egenproduktion: 2020-09-01: 1066.22; Produktionstal for indeværende år (kWh) inklusive egenproduktion: 2020-10-01: 861.28; Produktionstal for indeværende år (kWh) inklusive egenproduktion: 2020-11-01: 1627.35 | 16209.84
570715000001483980 | 2015-10-20 | 15 | 10 | 7.1 | 18 | Zenia Energy | ZA10 | 820 | Vesthimmerlands | Land |  |  |  |  | Stamdata |  | Historiske produktionstal (kWh): 2016: 6079.59; Historiske produktionstal (kWh): 2017: 9304.28; Historiske produktionstal (kWh): 2018: 8400.51; Historiske produktionstal (kWh): 2019: 6707.13; Produktionstal for indeværende år (kWh) inklusive egenproduktion: 2020-01-01: 1178.88; Produktionstal for indeværende år (kWh) inklusive egenproduktion: 2020-02-01: 160.39; Produktionstal for indeværende år (kWh) inklusive egenproduktion: 2020-03-01: 0; Produktionstal for indeværende år (kWh) inklusive egenproduktion: 2020-04-01: 0; Produktionstal for indeværende år (kWh) inklusive egenproduktion: 2020-05-01: 0; Produktionstal for indeværende år (kWh) inklusive egenproduktion: 2020-06-01: 0; Produktionstal for indeværende år (kWh) inklusive egenproduktion: 2020-07-01: 929.44; Produktionstal for indeværende år (kWh) inklusive egenproduktion: 2020-08-01: 151.66; Produktionstal for indeværende år (kWh) inklusive egenproduktion: 2020-09-01: 429.71; Produktionstal for indeværende år (kWh) inklusive egenproduktion: 2020-10-01: 407.29; Produktionstal for indeværende år (kWh) inklusive egenproduktion: 2020-11-01: 887.48 | 4144.85
570715000001490148 | 2015-11-10 | 15 | 10 | 13 | 18 | Gaia-Wind Ltd | Gaia Wind 133-10 kW | 820 | Vesthimmerlands | Land |  |  | 513969.46 | 6308577.11 | SDFE2018 |  | Historiske produktionstal (kWh): 2016: 23232.104; Historiske produktionstal (kWh): 2017: 32174.494; Historiske produktionstal (kWh): 2018: 26920.032; Historiske produktionstal (kWh): 2019: 26043.876; Produktionstal for indeværende år (kWh) inklusive egenproduktion: 2020-01-01: 3857.456; Produktionstal for indeværende år (kWh) inklusive egenproduktion: 2020-02-01: 3680.696; Produktionstal for indeværende år (kWh) inklusive egenproduktion: 2020-03-01: 2962.432; Produktionstal for indeværende år (kWh) inklusive egenproduktion: 2020-04-01: 2560.62; Produktionstal for indeværende år (kWh) inklusive egenproduktion: 2020-05-01: 2685.752; Produktionstal for indeværende år (kWh) inklusive egenproduktion: 2020-06-01: 962.092; Produktionstal for indeværende år (kWh) inklusive egenproduktion: 2020-07-01: 2596.292; Produktionstal for indeværende år (kWh) inklusive egenproduktion: 2020-08-01: 926.524; Produktionstal for indeværende år (kWh) inklusive egenproduktion: 2020-09-01: 1511.24; Produktionstal for indeværende år (kWh) inklusive egenproduktion: 2020-10-01: 1518.464; Produktionstal for indeværende år (kWh) inklusive egenproduktion: 2020-11-01: 2263.488 | 25525.056
570715000001501110 | 2016-01-12 | 14 | 10 | 7.1 | 21.4 | THY møllen Aps | TWP-40-10 | 820 | Vesthimmerlands | Land |  |  |  |  | Stamdata |  | Historiske produktionstal (kWh): 2016: 7730.85; Historiske produktionstal (kWh): 2017: 19553.21; Historiske produktionstal (kWh): 2018: 16693.76; Historiske produktionstal (kWh): 2019: 16522.75; Produktionstal for indeværende år (kWh) inklusive egenproduktion: 2020-01-01: 2714.47; Produktionstal for indeværende år (kWh) inklusive egenproduktion: 2020-02-01: 3025.19; Produktionstal for indeværende år (kWh) inklusive egenproduktion: 2020-03-01: 2037.73; Produktionstal for indeværende år (kWh) inklusive egenproduktion: 2020-04-01: 1741.75; Produktionstal for indeværende år (kWh) inklusive egenproduktion: 2020-05-01: 1762.78; Produktionstal for indeværende år (kWh) inklusive egenproduktion: 2020-06-01: 644.74; Produktionstal for indeværende år (kWh) inklusive egenproduktion: 2020-07-01: 2269.59; Produktionstal for indeværende år (kWh) inklusive egenproduktion: 2020-08-01: 545.26; Produktionstal for indeværende år (kWh) inklusive egenproduktion: 2020-09-01: 1358.24; Produktionstal for indeværende år (kWh) inklusive egenproduktion: 2020-10-01: 1071.06; Produktionstal for indeværende år (kWh) inklusive egenproduktion: 2020-11-01: 1528.69 | 18699.5
570715000001507389 | 2016-02-18 | 14 | 10 | 14 | 18 | Solid Wind Power A/S | SWP10-14TG20 | 820 | Vesthimmerlands | Land |  |  | 521989.28 | 6293543.26 | SDFE2018 |  | Historiske produktionstal (kWh): 2016: 26037.14; Historiske produktionstal (kWh): 2017: 38661.958; Historiske produktionstal (kWh): 2018: 34905.952; Historiske produktionstal (kWh): 2019: 34155.18; Produktionstal for indeværende år (kWh) inklusive egenproduktion: 2020-01-01: 5090.4; Produktionstal for indeværende år (kWh) inklusive egenproduktion: 2020-02-01: 4826.344; Produktionstal for indeværende år (kWh) inklusive egenproduktion: 2020-03-01: 3938.732; Produktionstal for indeværende år (kWh) inklusive egenproduktion: 2020-04-01: 3206.28; Produktionstal for indeværende år (kWh) inklusive egenproduktion: 2020-05-01: 3440.868; Produktionstal for indeværende år (kWh) inklusive egenproduktion: 2020-06-01: 1529.516; Produktionstal for indeværende år (kWh) inklusive egenproduktion: 2020-07-01: 3428.556; Produktionstal for indeværende år (kWh) inklusive egenproduktion: 2020-08-01: 1245.024; Produktionstal for indeværende år (kWh) inklusive egenproduktion: 2020-09-01: 2319.72; Produktionstal for indeværende år (kWh) inklusive egenproduktion: 2020-10-01: 2530.612; Produktionstal for indeværende år (kWh) inklusive egenproduktion: 2020-11-01: 3797.548 | 35353.6
570715000001507501 | 2016-02-19 | 14 | 10 | 7.1 | 21.4 | THY møllen Aps | TWP-40-10 | 820 | Vesthimmerlands | Land |  |  | 520328.15 | 6309485.42 | SDFE2018 |  | Historiske produktionstal (kWh): 2016: 11272.45; Historiske produktionstal (kWh): 2017: 19364.824; Historiske produktionstal (kWh): 2018: 15564.196; Historiske produktionstal (kWh): 2019: 16127.496; Produktionstal for indeværende år (kWh) inklusive egenproduktion: 2020-01-01: 2253.18; Produktionstal for indeværende år (kWh) inklusive egenproduktion: 2020-02-01: 2401.364; Produktionstal for indeværende år (kWh) inklusive egenproduktion: 2020-03-01: 1804.612; Produktionstal for indeværende år (kWh) inklusive egenproduktion: 2020-04-01: 1854.78; Produktionstal for indeværende år (kWh) inklusive egenproduktion: 2020-05-01: 1968.332; Produktionstal for indeværende år (kWh) inklusive egenproduktion: 2020-06-01: 517.48; Produktionstal for indeværende år (kWh) inklusive egenproduktion: 2020-07-01: 2439.572; Produktionstal for indeværende år (kWh) inklusive egenproduktion: 2020-08-01: 471.512; Produktionstal for indeværende år (kWh) inklusive egenproduktion: 2020-09-01: 1310.196; Produktionstal for indeværende år (kWh) inklusive egenproduktion: 2020-10-01: 970.872; Produktionstal for indeværende år (kWh) inklusive egenproduktion: 2020-11-01: 1677.124 | 17669.024
570715000001507853 | 2016-02-23 | 14 | 10 | 14 | 18 | Solid Wind Power A/S | SWP10-14TG20 | 820 | Vesthimmerlands | Land |  |  | 520854.78 | 6299669.06 | SDFE2018 |  | Historiske produktionstal (kWh): 2016: 18627.5; Historiske produktionstal (kWh): 2017: 32613.69; Historiske produktionstal (kWh): 2018: 30537.49; Historiske produktionstal (kWh): 2019: 30160.92; Produktionstal for indeværende år (kWh) inklusive egenproduktion: 2020-01-01: 4250.27; Produktionstal for indeværende år (kWh) inklusive egenproduktion: 2020-02-01: 4032.62; Produktionstal for indeværende år (kWh) inklusive egenproduktion: 2020-03-01: 3362.38; Produktionstal for indeværende år (kWh) inklusive egenproduktion: 2020-04-01: 2570.43; Produktionstal for indeværende år (kWh) inklusive egenproduktion: 2020-05-01: 2164.76; Produktionstal for indeværende år (kWh) inklusive egenproduktion: 2020-06-01: 1506.97; Produktionstal for indeværende år (kWh) inklusive egenproduktion: 2020-07-01: 2860.88; Produktionstal for indeværende år (kWh) inklusive egenproduktion: 2020-08-01: 1308.49; Produktionstal for indeværende år (kWh) inklusive egenproduktion: 2020-09-01: 2081.97; Produktionstal for indeværende år (kWh) inklusive egenproduktion: 2020-10-01: 2482.94; Produktionstal for indeværende år (kWh) inklusive egenproduktion: 2020-11-01: 3314.72 | 29936.43
570715000001519979 | 2016-06-17 | 14 | 10 | 13 | 18.2 | Gaia-Wind Ltd | Gaia Wind 133-10 kW | 820 | Vesthimmerlands | Land |  |  |  |  | Stamdata |  | Historiske produktionstal (kWh): 2016: 16713.38; Historiske produktionstal (kWh): 2017: 33365.332; Historiske produktionstal (kWh): 2018: 29517.212; Historiske produktionstal (kWh): 2019: 28499.65; Produktionstal for indeværende år (kWh) inklusive egenproduktion: 2020-01-01: 4266.36; Produktionstal for indeværende år (kWh) inklusive egenproduktion: 2020-02-01: 3954.64; Produktionstal for indeværende år (kWh) inklusive egenproduktion: 2020-03-01: 3089.95; Produktionstal for indeværende år (kWh) inklusive egenproduktion: 2020-04-01: 2861.84; Produktionstal for indeværende år (kWh) inklusive egenproduktion: 2020-05-01: 2962.14; Produktionstal for indeværende år (kWh) inklusive egenproduktion: 2020-06-01: 1354.98; Produktionstal for indeværende år (kWh) inklusive egenproduktion: 2020-07-01: 3726.94; Produktionstal for indeværende år (kWh) inklusive egenproduktion: 2020-08-01: 1331.37; Produktionstal for indeværende år (kWh) inklusive egenproduktion: 2020-09-01: 2602.35; Produktionstal for indeværende år (kWh) inklusive egenproduktion: 2020-10-01: 2163.24; Produktionstal for indeværende år (kWh) inklusive egenproduktion: 2020-11-01: 3160.06 | 31473.87
570715000001543844 | 2016-09-12 | 14 | 10 | 14 | 18 | Solid Wind Power A/S | SWP10-14TG20 | 820 | Vesthimmerlands | Land |  |  |  |  | Stamdata |  | Historiske produktionstal (kWh): 2016: 6982.368; Historiske produktionstal (kWh): 2017: 39931.28; Historiske produktionstal (kWh): 2018: 35670.9; Historiske produktionstal (kWh): 2019: 36051.3; Produktionstal for indeværende år (kWh) inklusive egenproduktion: 2020-01-01: 5065.604; Produktionstal for indeværende år (kWh) inklusive egenproduktion: 2020-02-01: 4775.26; Produktionstal for indeværende år (kWh) inklusive egenproduktion: 2020-03-01: 3847.06; Produktionstal for indeværende år (kWh) inklusive egenproduktion: 2020-04-01: 3326.952; Produktionstal for indeværende år (kWh) inklusive egenproduktion: 2020-05-01: 3192.86; Produktionstal for indeværende år (kWh) inklusive egenproduktion: 2020-06-01: 1799.096; Produktionstal for indeværende år (kWh) inklusive egenproduktion: 2020-07-01: 4005.18; Produktionstal for indeværende år (kWh) inklusive egenproduktion: 2020-08-01: 1601.516; Produktionstal for indeværende år (kWh) inklusive egenproduktion: 2020-09-01: 2690.652; Produktionstal for indeværende år (kWh) inklusive egenproduktion: 2020-10-01: 2660.152; Produktionstal for indeværende år (kWh) inklusive egenproduktion: 2020-11-01: 3836.008 | 36800.34
571313104490390309 | 2016-06-18 | 14 | 10 | 14 | 18 | Solid Wind Power A/S | SWP10-14TG20 | 820 | Vesthimmerlands | Land |  |  |  |  | Stamdata |  | Historiske produktionstal (kWh): 2017: 96831.304; Historiske produktionstal (kWh): 2018: 49664.89; Historiske produktionstal (kWh): 2019: 40749.18; Produktionstal for indeværende år (kWh) inklusive egenproduktion: 2020-01-01: 5393.58; Produktionstal for indeværende år (kWh) inklusive egenproduktion: 2020-02-01: 4972.26; Produktionstal for indeværende år (kWh) inklusive egenproduktion: 2020-03-01: 4390.29; Produktionstal for indeværende år (kWh) inklusive egenproduktion: 2020-04-01: 3510.04; Produktionstal for indeværende år (kWh) inklusive egenproduktion: 2020-05-01: 3312.59; Produktionstal for indeværende år (kWh) inklusive egenproduktion: 2020-06-01: 2198.21; Produktionstal for indeværende år (kWh) inklusive egenproduktion: 2020-07-01: 3645.32; Produktionstal for indeværende år (kWh) inklusive egenproduktion: 2020-08-01: 1724.34; Produktionstal for indeværende år (kWh) inklusive egenproduktion: 2020-09-01: 2760.71; Produktionstal for indeværende år (kWh) inklusive egenproduktion: 2020-10-01: 3405.02; Produktionstal for indeværende år (kWh) inklusive egenproduktion: 2020-11-01: 4204.55 | 39516.91
571313104490415040 | 2017-12-20 | 13 | 10 | 14 | 18 | Solid Wind Power A/S | SWP10-14TG20 | 820 | Vesthimmerlands | Land |  |  |  |  | Stamdata |  | Historiske produktionstal (kWh): 2017: 1697.324; Historiske produktionstal (kWh): 2018: 41965.668; Historiske produktionstal (kWh): 2019: 63165.2; Produktionstal for indeværende år (kWh) inklusive egenproduktion: 2020-01-01: 5426.48; Produktionstal for indeværende år (kWh) inklusive egenproduktion: 2020-02-01: 4934.804; Produktionstal for indeværende år (kWh) inklusive egenproduktion: 2020-03-01: 3858.708; Produktionstal for indeværende år (kWh) inklusive egenproduktion: 2020-04-01: 3605.848; Produktionstal for indeværende år (kWh) inklusive egenproduktion: 2020-05-01: 3607.448; Produktionstal for indeværende år (kWh) inklusive egenproduktion: 2020-06-01: 1744.828; Produktionstal for indeværende år (kWh) inklusive egenproduktion: 2020-07-01: 4233.72; Produktionstal for indeværende år (kWh) inklusive egenproduktion: 2020-08-01: 1429.012; Produktionstal for indeværende år (kWh) inklusive egenproduktion: 2020-09-01: 2729.42; Produktionstal for indeværende år (kWh) inklusive egenproduktion: 2020-10-01: 2571.44; Produktionstal for indeværende år (kWh) inklusive egenproduktion: 2020-11-01: 3899.68 | 38041.388
571313113162035073 | 2015-10-13 | 15 | 10 | 7.1 | 21 | THY møllen Aps | TWP-40-10 | 820 | Vesthimmerlands | Land |  |  |  |  | Stamdata |  | Historiske produktionstal (kWh): 2016: 19874.226; Historiske produktionstal (kWh): 2017: 18367.748; Historiske produktionstal (kWh): 2018: 16338.191; Historiske produktionstal (kWh): 2019: 16005.782; Produktionstal for indeværende år (kWh) inklusive egenproduktion: 2020-01-01: 2562.274; Produktionstal for indeværende år (kWh) inklusive egenproduktion: 2020-02-01: 2946.109; Produktionstal for indeværende år (kWh) inklusive egenproduktion: 2020-03-01: 1891.146; Produktionstal for indeværende år (kWh) inklusive egenproduktion: 2020-04-01: 1767.706; Produktionstal for indeværende år (kWh) inklusive egenproduktion: 2020-05-01: 1805.682; Produktionstal for indeværende år (kWh) inklusive egenproduktion: 2020-06-01: 418.837; Produktionstal for indeværende år (kWh) inklusive egenproduktion: 2020-07-01: 1855.777; Produktionstal for indeværende år (kWh) inklusive egenproduktion: 2020-08-01: 453.877; Produktionstal for indeværende år (kWh) inklusive egenproduktion: 2020-09-01: 1110.649; Produktionstal for indeværende år (kWh) inklusive egenproduktion: 2020-10-01: 969.623; Produktionstal for indeværende år (kWh) inklusive egenproduktion: 2020-11-01: 1807.484 | 17589.164
571313113162045430 | 2016-01-14 | 14 | 10 | 14 | 18 | Solid Wind Power A/S | SWP10-14TG20 | 820 | Vesthimmerlands | Land |  |  |  |  | Stamdata |  | Historiske produktionstal (kWh): 2016: 36374.823; Historiske produktionstal (kWh): 2017: 40412.747; Historiske produktionstal (kWh): 2018: 36308.256; Historiske produktionstal (kWh): 2019: 36067.798; Produktionstal for indeværende år (kWh) inklusive egenproduktion: 2020-01-01: 5295.662; Produktionstal for indeværende år (kWh) inklusive egenproduktion: 2020-02-01: 5161.119; Produktionstal for indeværende år (kWh) inklusive egenproduktion: 2020-03-01: 3998.316; Produktionstal for indeværende år (kWh) inklusive egenproduktion: 2020-04-01: 3532.257; Produktionstal for indeværende år (kWh) inklusive egenproduktion: 2020-05-01: 3644.339; Produktionstal for indeværende år (kWh) inklusive egenproduktion: 2020-06-01: 1659.041; Produktionstal for indeværende år (kWh) inklusive egenproduktion: 2020-07-01: 3936.729; Produktionstal for indeværende år (kWh) inklusive egenproduktion: 2020-08-01: 1316.977; Produktionstal for indeværende år (kWh) inklusive egenproduktion: 2020-09-01: 2365.704; Produktionstal for indeværende år (kWh) inklusive egenproduktion: 2020-10-01: 2485.892; Produktionstal for indeværende år (kWh) inklusive egenproduktion: 2020-11-01: 3857.414 | 37253.45
571313113162229953 | 2018-07-18 | 12 | 10 | 9.3 | 20.3 | KVA Vind | KVA Vind 10-10 | 820 | Vesthimmerlands | Land |  |  |  |  | Stamdata |  | Historiske produktionstal (kWh): 2018: 4235.666; Historiske produktionstal (kWh): 2019: 17568.203; Produktionstal for indeværende år (kWh) inklusive egenproduktion: 2020-01-01: 2821.913; Produktionstal for indeværende år (kWh) inklusive egenproduktion: 2020-02-01: 2889.948; Produktionstal for indeværende år (kWh) inklusive egenproduktion: 2020-03-01: 2241.599; Produktionstal for indeværende år (kWh) inklusive egenproduktion: 2020-04-01: 1983.897; Produktionstal for indeværende år (kWh) inklusive egenproduktion: 2020-05-01: 2108.883; Produktionstal for indeværende år (kWh) inklusive egenproduktion: 2020-06-01: 970.124; Produktionstal for indeværende år (kWh) inklusive egenproduktion: 2020-07-01: 2237.466; Produktionstal for indeværende år (kWh) inklusive egenproduktion: 2020-08-01: 683.89; Produktionstal for indeværende år (kWh) inklusive egenproduktion: 2020-09-01: 1310.725; Produktionstal for indeværende år (kWh) inklusive egenproduktion: 2020-10-01: 1724.985; Produktionstal for indeværende år (kWh) inklusive egenproduktion: 2020-11-01: 2398.114 | 21371.544
571313134499499024 | 2020-02-08 | 10 | 4300 | 130 | 85 | SIEMENS | SWT-DD-130 Mode 1 | 820 | Vesthimmerlands | LAND | Thorup By, Aggersborg | 5b | 513455 | 6318326 | Stamdata | 23163046 | Produktionstal for indeværende år (kWh) inklusive egenproduktion: 2020-02-01: 765067.4058; Produktionstal for indeværende år (kWh) inklusive egenproduktion: 2020-03-01: 843409.7909; Produktionstal for indeværende år (kWh) inklusive egenproduktion: 2020-04-01: 885680.7482; Produktionstal for indeværende år (kWh) inklusive egenproduktion: 2020-05-01: 673564.3392; Produktionstal for indeværende år (kWh) inklusive egenproduktion: 2020-06-01: 528063.192; Produktionstal for indeværende år (kWh) inklusive egenproduktion: 2020-07-01: 1010049.744; Produktionstal for indeværende år (kWh) inklusive egenproduktion: 2020-08-01: 429931.069; Produktionstal for indeværende år (kWh) inklusive egenproduktion: 2020-09-01: 726908.711; Produktionstal for indeværende år (kWh) inklusive egenproduktion: 2020-10-01: 938124.614; Produktionstal for indeværende år (kWh) inklusive egenproduktion: 2020-11-01: 744161.689 | 7544961.3031
571313134499499031 | 2020-02-08 | 10 | 4300 | 130 | 85 | SIEMENS | SWT-DD-130 Mode 1 | 820 | Vesthimmerlands | LAND | Thorup By, Aggersborg | 4a | 513310 | 6318613 | Stamdata | 23163047 | Produktionstal for indeværende år (kWh) inklusive egenproduktion: 2020-02-01: 765067.4058; Produktionstal for indeværende år (kWh) inklusive egenproduktion: 2020-03-01: 843409.7909; Produktionstal for indeværende år (kWh) inklusive egenproduktion: 2020-04-01: 885680.7482; Produktionstal for indeværende år (kWh) inklusive egenproduktion: 2020-05-01: 673564.3392; Produktionstal for indeværende år (kWh) inklusive egenproduktion: 2020-06-01: 508501.64; Produktionstal for indeværende år (kWh) inklusive egenproduktion: 2020-07-01: 917326.755; Produktionstal for indeværende år (kWh) inklusive egenproduktion: 2020-08-01: 342861.585; Produktionstal for indeværende år (kWh) inklusive egenproduktion: 2020-09-01: 947759.578; Produktionstal for indeværende år (kWh) inklusive egenproduktion: 2020-10-01: 828020.49; Produktionstal for indeværende år (kWh) inklusive egenproduktion: 2020-11-01: 674378.325 | 7386570.6571
571313134499499048 | 2020-02-08 | 10 | 4300 | 130 | 85 | SIEMENS | SWT-DD-130 Mode 1 | 820 | Vesthimmerlands | LAND | Thorup By, Aggersborg | 2e | 513164 | 6318900 | Stamdata | 23163048 | Produktionstal for indeværende år (kWh) inklusive egenproduktion: 2020-02-01: 765067.4058; Produktionstal for indeværende år (kWh) inklusive egenproduktion: 2020-03-01: 843409.7909; Produktionstal for indeværende år (kWh) inklusive egenproduktion: 2020-04-01: 885680.7482; Produktionstal for indeværende år (kWh) inklusive egenproduktion: 2020-05-01: 673564.3392; Produktionstal for indeværende år (kWh) inklusive egenproduktion: 2020-06-01: 457439.202; Produktionstal for indeværende år (kWh) inklusive egenproduktion: 2020-07-01: 914411.836; Produktionstal for indeværende år (kWh) inklusive egenproduktion: 2020-08-01: 440838.277; Produktionstal for indeværende år (kWh) inklusive egenproduktion: 2020-09-01: 861754.948; Produktionstal for indeværende år (kWh) inklusive egenproduktion: 2020-10-01: 730832.83; Produktionstal for indeværende år (kWh) inklusive egenproduktion: 2020-11-01: 677818.583 | 7250817.9601
571313134499499055 | 2020-02-14 | 10 | 4300 | 130 | 85 | SIEMENS | SWT-DD-130 Mode 1 | 820 | Vesthimmerlands | LAND | Ullerup By, Aggersborg | 13g | 513023 | 6319180 | Stamdata | 23163049 | Produktionstal for indeværende år (kWh) inklusive egenproduktion: 2020-02-01: 765067.4058; Produktionstal for indeværende år (kWh) inklusive egenproduktion: 2020-03-01: 843409.7909; Produktionstal for indeværende år (kWh) inklusive egenproduktion: 2020-04-01: 885680.7482; Produktionstal for indeværende år (kWh) inklusive egenproduktion: 2020-05-01: 673564.3392; Produktionstal for indeværende år (kWh) inklusive egenproduktion: 2020-06-01: 442085.593; Produktionstal for indeværende år (kWh) inklusive egenproduktion: 2020-07-01: 1134325.002; Produktionstal for indeværende år (kWh) inklusive egenproduktion: 2020-08-01: 434911.978; Produktionstal for indeværende år (kWh) inklusive egenproduktion: 2020-09-01: 962036.705; Produktionstal for indeværende år (kWh) inklusive egenproduktion: 2020-10-01: 760940.148; Produktionstal for indeværende år (kWh) inklusive egenproduktion: 2020-11-01: 666139.97 | 7568161.6801
571313134499499062 | 2020-02-28 | 10 | 4300 | 130 | 85 | SIEMENS | SWT-DD-130 Mode 1 | 820 | Vesthimmerlands | LAND | Ullerup By, Aggersborg | 12f | 512885 | 6319453 | Stamdata | 23163050 | Produktionstal for indeværende år (kWh) inklusive egenproduktion: 2020-02-01: 765067.4058; Produktionstal for indeværende år (kWh) inklusive egenproduktion: 2020-03-01: 843409.7909; Produktionstal for indeværende år (kWh) inklusive egenproduktion: 2020-04-01: 885680.7482; Produktionstal for indeværende år (kWh) inklusive egenproduktion: 2020-05-01: 673564.3392; Produktionstal for indeværende år (kWh) inklusive egenproduktion: 2020-06-01: 472093.937; Produktionstal for indeværende år (kWh) inklusive egenproduktion: 2020-07-01: 1011862.191; Produktionstal for indeværende år (kWh) inklusive egenproduktion: 2020-08-01: 272829.107; Produktionstal for indeværende år (kWh) inklusive egenproduktion: 2020-09-01: 834456.17; Produktionstal for indeværende år (kWh) inklusive egenproduktion: 2020-10-01: 682973.407; Produktionstal for indeværende år (kWh) inklusive egenproduktion: 2020-11-01: 581592.803 | 7023529.8991
571313134499499123 | 2020-02-08 | 10 | 4300 | 130 | 85 | SIEMENS | SWT-DD-130 Mode 1 | 820 | Vesthimmerlands | LAND | Thorup By, Aggersborg | 3e | 513734 | 6318663 | Stamdata | 23163056 | Produktionstal for indeværende år (kWh) inklusive egenproduktion: 2020-02-01: 765067.4058; Produktionstal for indeværende år (kWh) inklusive egenproduktion: 2020-03-01: 843409.7909; Produktionstal for indeværende år (kWh) inklusive egenproduktion: 2020-04-01: 885680.7482; Produktionstal for indeværende år (kWh) inklusive egenproduktion: 2020-05-01: 673564.3392; Produktionstal for indeværende år (kWh) inklusive egenproduktion: 2020-06-01: 346751.1; Produktionstal for indeværende år (kWh) inklusive egenproduktion: 2020-07-01: 907867.921; Produktionstal for indeværende år (kWh) inklusive egenproduktion: 2020-08-01: 454453.642; Produktionstal for indeværende år (kWh) inklusive egenproduktion: 2020-09-01: 873518.855; Produktionstal for indeværende år (kWh) inklusive egenproduktion: 2020-10-01: 788397.872; Produktionstal for indeværende år (kWh) inklusive egenproduktion: 2020-11-01: 608027.69 | 7146739.3641
571313134499499130 | 2020-02-08 | 10 | 4300 | 130 | 85 | SIEMENS | SWT-DD-130 Mode 1 | 820 | Vesthimmerlands | LAND | Thorup By, Aggersborg | 1h | 513588 | 6318951 | Stamdata | 23163057 | Produktionstal for indeværende år (kWh) inklusive egenproduktion: 2020-02-01: 765067.4058; Produktionstal for indeværende år (kWh) inklusive egenproduktion: 2020-03-01: 843409.7909; Produktionstal for indeværende år (kWh) inklusive egenproduktion: 2020-04-01: 885680.7482; Produktionstal for indeværende år (kWh) inklusive egenproduktion: 2020-05-01: 673564.3392; Produktionstal for indeværende år (kWh) inklusive egenproduktion: 2020-06-01: 447154.321; Produktionstal for indeværende år (kWh) inklusive egenproduktion: 2020-07-01: 840660.214; Produktionstal for indeværende år (kWh) inklusive egenproduktion: 2020-08-01: 421226.376; Produktionstal for indeværende år (kWh) inklusive egenproduktion: 2020-09-01: 790542.218; Produktionstal for indeværende år (kWh) inklusive egenproduktion: 2020-10-01: 747503.661; Produktionstal for indeværende år (kWh) inklusive egenproduktion: 2020-11-01: 541196.862 | 6956005.9361
571313134499499147 | 2020-02-22 | 10 | 4300 | 130 | 85 | SIEMENS | SWT-DD-130 Mode 1 | 820 | Vesthimmerlands | LAND | Ullerup By, Aggersborg | 12o | 513443 | 6319238 | Stamdata | 23163058 | Produktionstal for indeværende år (kWh) inklusive egenproduktion: 2020-02-01: 765067.4058; Produktionstal for indeværende år (kWh) inklusive egenproduktion: 2020-03-01: 843409.7909; Produktionstal for indeværende år (kWh) inklusive egenproduktion: 2020-04-01: 885680.7482; Produktionstal for indeværende år (kWh) inklusive egenproduktion: 2020-05-01: 673564.3392; Produktionstal for indeværende år (kWh) inklusive egenproduktion: 2020-06-01: 437784.405; Produktionstal for indeværende år (kWh) inklusive egenproduktion: 2020-07-01: 802478.541; Produktionstal for indeværende år (kWh) inklusive egenproduktion: 2020-08-01: 261873.418; Produktionstal for indeværende år (kWh) inklusive egenproduktion: 2020-09-01: 616201.819; Produktionstal for indeværende år (kWh) inklusive egenproduktion: 2020-10-01: 696955.449; Produktionstal for indeværende år (kWh) inklusive egenproduktion: 2020-11-01: 514657.467 | 6497673.3831
571313134499499154 | 2020-03-04 | 10 | 4300 | 130 | 85 | SIEMENS | SWT-DD-130 Mode 1 | 820 | Vesthimmerlands | LAND | Ullerup By, Aggersborg | 14f | 513297 | 6319528 | Stamdata | 23163059 | Produktionstal for indeværende år (kWh) inklusive egenproduktion: 2020-03-01: 843409.7909; Produktionstal for indeværende år (kWh) inklusive egenproduktion: 2020-04-01: 885680.7482; Produktionstal for indeværende år (kWh) inklusive egenproduktion: 2020-05-01: 673564.3392; Produktionstal for indeværende år (kWh) inklusive egenproduktion: 2020-06-01: 433653.514; Produktionstal for indeværende år (kWh) inklusive egenproduktion: 2020-07-01: 783958.055; Produktionstal for indeværende år (kWh) inklusive egenproduktion: 2020-08-01: 424005.632; Produktionstal for indeværende år (kWh) inklusive egenproduktion: 2020-09-01: 778017.662; Produktionstal for indeværende år (kWh) inklusive egenproduktion: 2020-10-01: 696773.624; Produktionstal for indeværende år (kWh) inklusive egenproduktion: 2020-11-01: 521913.001 | 6040976.3663
570715000000012709 | 1988-03-01 | 42 | 180 | 23.2 | 30 | Danwin | DW 23-Danwin | 825 | Læsø | LAND | Vesterø | 113bl | 614432.37 | 6348332.43 | SDFE2018 | 70070-01 | [11 empty] | 278368.3438 | 396323.8125 | 390239.3438 | 18435 | 391630 | 365605 | 397415 | 357290 | 270995 | 321500 | 375880 | 335160 | 329014 | 664211.9053 | 267478.8047 | 266710.3193 | 238668.876 | 217234.4452 | 252418.5552 | 334798.0557 | 57283.4321 | 48183.0537 | 132629.3682 | 194676.095 | 51872.235 | 0 | 27969.327 | 82941.435 | 15377.358 | 42920.026 | 138129.824 | 158234.68 | 37381.84 | 42044.57 | 29824.79 | 24909.11 | 16262.71 | 7701.87 | 27952.35 | 8017.28 | 20874.54 | 2074.27 | 4602.28 | 221645.61
570715000000008696 | 1990-09-12 | 40 | 150 | 25 | 33 | Nordtank | NTK 150 XLR-Nordtank | 840 | Rebild | LAND | Mastrup by | 1e | 549517.01 | 6303406.66 | SDFE2018 | 240 | [13 empty] | 90482 | 344511 | 362470 | 334530 | 379900 | 339000 | 242270 | 306630 | 328393 | 304501 | 319543 | 267179.2383 | 272795.4043 | 258767.4951 | 276578.3193 | 272798.4014 | 243423.1045 | 328386.6465 | 288833.0571 | 249432.4775 | 212862.3543 | 291353.743 | 286350.772 | 255795.514 | 264456.277 | 345366.938 | 243392.092 | 297308.653 | 243739.312 | 248839.193 | 39966.706 | 43481.362 | 28072.696 | 25588.088 | 8402.137 | 9311.878 | 29135.564 | 7566.304 | 17509.326 | 16516.275 | 29012.941 | 254563.277
570715000000009006 | 1991-06-27 | 39 | 150 | 24.6 | 32 | Nordtank | NTK 150 XLR-Nordtank | 840 | Rebild | LAND | St. Rørbæk by | 7b | 543716.44 | 6283088.54 | SDFE2018 | 267 | [14 empty] | 165705 | 334250 | 331230 | 352250 | 313030 | 270940 | 297960 | 323648 | 260042 | 319093 | 262032.3623 | 289531.8916 | 249861.4297 | 286658.4912 | 268192.626 | 237548.4805 | 299158.3506 | 279739.6948 | 251953.3496 | 252119.9728 | 290077.733 | 276208.884 | 260322.102 | 276696.167 | 331969.209 | 188602.371 | 248735.808 | 197923.555 | 215623.439 | 27896.453 | 31437.379 | 26776.286 | 23752.279 | 22403.563 | 8953.607 | 23000.416 | 6877.304 | 12690.843 | 16163.69 | 21914.408 | 221866.228
570715000000009730 | 1997-04-01 | 33 | 600 | 43 | 50 | Nordtank | NTK 600/43/50 | 840 | Rebild | LAND | Sørup by | 9r | 546087.19 | 6305941.33 | SDFE2018 | 486 | [20 empty] | 720347 | 1408677 | 1146619 | 1271055 | 1157343.668 | 1093939.9961 | 1151296.6641 | 1233585.3398 | 1173111.3672 | 1025160.5312 | 1040164.2812 | 1209485.9727 | 1101976.9336 | 1066913.0989 | 1266574.178 | 1209054.066 | 1072927.888 | 1131878.971 | 1373249.676 | 1026418.518 | 1303703.104 | 1054853.61 | 1057613.612 | 176021.75 | 163020.5 | 106633 | 108103.5 | 101613.5 | 40867.25 | 119616.5 | 35344.75 | 83578.25 | 73312.25 | 121279.25 | 1129390.5
570715000000009747 | 1997-04-01 | 33 | 600 | 43 | 50 | Nordtank | NTK 600/43/50 | 840 | Rebild | LAND | Sørup by | 9s | 546079.51 | 6305841.34 | SDFE2018 | 487 | [20 empty] | 796116 | 1565703 | 1243337 | 1158378 | 1194454.668 | 1093939.9961 | 1151296.6641 | 1304173.3203 | 1305690.2188 | 1162454.793 | 1482778.4297 | 1280500.6562 | 1212111.4492 | 1158854.3984 | 1440373.77 | 1329172.768 | 1210103.696 | 1287341.374 | 1471847.46 | 1170078.656 | 1427763.302 | 1153585.965 | 1224393.507 | 194539.039 | 165565.125 | 114670.207 | 115998.439 | 110641.609 | 46266.023 | 130467.313 | 41339.646 | 93432.166 | 84380.351 | 130513.896 | 1227813.814
570715000000009754 | 1997-04-01 | 33 | 600 | 43 | 50 | Nordtank | NTK 600/43/50 | 840 | Rebild | LAND | Sørup by | 9t | 546069.14 | 6305739.95 | SDFE2018 | 488 | [20 empty] | 777227 | 1555600 | 1270554 | 1438497 | 1200091.668 | 1093939.9961 | 1151296.6641 | 1314311.9141 | 1325247.6602 | 1203562.5195 | 1219423.4883 | 1326467.3633 | 1197919.7891 | 1124160.8375 | 1393027.035 | 1093316.05 | 1188599.955 | 1308644.096 | 1438312.461 | 1100053.064 | 1430164.505 | 1138155.838 | 1128053.199 | 173836 | 182970.25 | 128399.25 | 116216 | 79736 | 39411 | 113582.25 | 36782.5 | 64471 | 94956.25 | 137217.25 | 1167577.75
570715000000009761 | 1997-03-26 | 33 | 600 | 43 | 44.5 | Nordtank | NTK 600/43 | 840 | Rebild | LAND | Fyrkilde by | 2a | 542624.64 | 6291169.7 | SDFE2018 | 361 | [20 empty] | 870884 | 1453262 | 1353530 | 1401422 | 1228810 | 1325195.3789 | 1168681.1328 | 1309857.1094 | 1281505.5 | 1118451.5273 | 1412020.1758 | 1294619.0312 | 1179683.0117 | 1115194.4069 | 1370727.27 | 1275148.595 | 1165474.407 | 1273722.999 | 1470879.656 | 1073388.943 | 1290938.989 | 1125197.166 | 1145574.807 | 169900.425 | 168707.632 | 114447.905 | 92586.791 | 95759.876 | 47127.179 | 91956.621 | 36275.978 | 66971.854 | 71734.917 | 98047.242 | 1053516.42
570715000000009778 | 1997-03-26 | 33 | 600 | 43 | 44.5 | Nordtank | NTK 600/43 | 840 | Rebild | LAND | Fyrkilde by | 2a | 542639.3 | 6290997.32 | SDFE2018 | 362 | [20 empty] | 859231 | 1425121 | 1335954 | 1459115 | 841273.6641 | 1243453.0312 | 1145628.7773 | 1316569.25 | 1249852.6484 | 1141926.7461 | 1390126.7188 | 1242708.2578 | 1149601.2344 | 1059751.4428 | 1330541.046 | 1276530.272 | 1149456.757 | 1269680.254 | 1449976.179 | 1077197.763 | 1273426.693 | 1108877.213 | 1116423.458 | 170185 | 170156.25 | 118153.5 | 95593.75 | 96712.25 | 48179.75 | 111006.25 | 36146 | 72262.75 | 86089.5 | 124101.5 | 1128586.5
570715000000009938 | 1997-10-10 | 33 | 600 | 48 | 46.4 | NEG Micon | NM 1800-600/150 | 840 | Rebild | LAND | Abildgårde | 2e | 543953.81 | 6309477.16 | SDFE2018 | 496 | [20 empty] | 247156 | 1727162 | 1382068 | 1590508 | 1344685.9922 | 1523690 | 1327566.6758 | 1509014.8516 | 1447825.3594 | 1210380.9336 | 1538874.832 | 991594.8945 | 1351967.7656 | 1298217.6897 | 1545458.31 | 1497692.215 | 1346868.708 | 1459364.028 | 1686174.914 | 1297608.359 | 1537299.879 | 1331480.669 | 1366880.695 | 190643.5 | 17446.75 | 38307.5 | 138762.25 | 130508.25 | 65798.5 | 150251.75 | 57887.25 | 102697.75 | 102497.75 | 146819 | 1141620.25
570715000000009945 | 1997-10-10 | 33 | 600 | 48 | 46.4 | NEG Micon | NM 1800-600/150 | 840 | Rebild | LAND | Abildgårde | 2u | 543967.71 | 6309646.04 | SDFE2018 | 497 | [20 empty] | 263206 | 1819071 | 1356383 | 1686253 | 1405569.9922 | 1523690 | 1327566.6758 | 1544203.9219 | 1479094.6172 | 1296458.5352 | 1613568.1797 | 1509664.207 | 1411080.0156 | 1361359.2402 | 1559498.105 | 1575277.794 | 1436428.357 | 1525116.994 | 1794810.427 | 1346275.446 | 1597336.989 | 1364579.855 | 1450066.168 | 189307.5 | 210172.25 | 145274.5 | 137175.25 | 131795.25 | 54350.5 | 17321.75 | 148.25 | 77455.5 | 107018 | 152931.5 | 1222950.25
570715000000009952 | 1997-10-10 | 33 | 600 | 48 | 46.4 | NEG Micon | NM 1800-600/150 | 840 | Rebild | LAND | Abildgårde | 3a | 543939.77 | 6309302.19 | SDFE2018 | 497 | [20 empty] | 253118 | 1829967 | 1408009 | 1532349 | 1396073.9922 | 1523690 | 1327566.6758 | 1563606.4219 | 1500423.2266 | 1394733.5156 | 1663630.6641 | 1480957.8281 | 1345349.6328 | 1304318.0733 | 1604471.22 | 1451329.968 | 1468784.507 | 1584968.006 | 1830557.782 | 1426162.249 | 1584774.256 | 1464185.216 | 1499870.516 | 215746.25 | 209466.5 | 155072.5 | 141429 | 133975.5 | 72130.75 | 149098.25 | 59820.25 | 109024.75 | 117538.25 | 157140.75 | 1520442.75
570715000000010316 | 1999-05-07 | 31 | 750 | 48 | 45 | NEG Micon | NM 750-200/48 | 840 | Rebild | LAND | Volstrup by | 7a | 546809.31 | 6312360.66 | SDFE2018 | 404 | Historiske produktionstal (kWh): 1999: 787271; Historiske produktionstal (kWh): 2000: 1642511; Historiske produktionstal (kWh): 2001: 1464747.3359; Historiske produktionstal (kWh): 2002: 1528185.9062; Historiske produktionstal (kWh): 2003: 1381038.2266; Historiske produktionstal (kWh): 2004: 1593370.7891; Historiske produktionstal (kWh): 2005: 1487090.4297; Historiske produktionstal (kWh): 2006: 1352437.0039; Historiske produktionstal (kWh): 2007: 1742741.5703; Historiske produktionstal (kWh): 2008: 1556882.9023; Historiske produktionstal (kWh): 2009: 1412405.2773; Historiske produktionstal (kWh): 2010: 1202838.1244; Historiske produktionstal (kWh): 2011: 1664713.676; Historiske produktionstal (kWh): 2012: 1497944.532; Historiske produktionstal (kWh): 2013: 1377842.048; Historiske produktionstal (kWh): 2014: 1424375.925; Historiske produktionstal (kWh): 2015: 1784536.214; Historiske produktionstal (kWh): 2016: 1307634.116; Historiske produktionstal (kWh): 2017: 1593480.179; Historiske produktionstal (kWh): 2018: 1274831.559; Historiske produktionstal (kWh): 2019: 1320418.688; Produktionstal for indeværende år (kWh) inklusive egenproduktion: 2020-01-01: 210171.5; Produktionstal for indeværende år (kWh) inklusive egenproduktion: 2020-02-01: 212613.25; Produktionstal for indeværende år (kWh) inklusive egenproduktion: 2020-03-01: 145314.25; Produktionstal for indeværende år (kWh) inklusive egenproduktion: 2020-04-01: 138721.75; Produktionstal for indeværende år (kWh) inklusive egenproduktion: 2020-05-01: 128745.75; Produktionstal for indeværende år (kWh) inklusive egenproduktion: 2020-06-01: 57866.5; Produktionstal for indeværende år (kWh) inklusive egenproduktion: 2020-07-01: 155104.5; Produktionstal for indeværende år (kWh) inklusive egenproduktion: 2020-08-01: 48800.75; Produktionstal for indeværende år (kWh) inklusive egenproduktion: 2020-09-01: 96062.25; Produktionstal for indeværende år (kWh) inklusive egenproduktion: 2020-10-01: 92678; Produktionstal for indeværende år (kWh) inklusive egenproduktion: 2020-11-01: 140562.75 | 1426641.25
570715000000010323 | 1999-05-07 | 31 | 750 | 48 | 45 | NEG Micon | NM 750-200/48 | 840 | Rebild | LAND | Volstrup by | 7a | 546820.89 | 6312180.07 | SDFE2018 | 405 | Historiske produktionstal (kWh): 1999: 817548; Historiske produktionstal (kWh): 2000: 1308884; Historiske produktionstal (kWh): 2001: 1478518.6016; Historiske produktionstal (kWh): 2002: 1562413.6641; Historiske produktionstal (kWh): 2003: 1417719.5977; Historiske produktionstal (kWh): 2004: 1621805.1094; Historiske produktionstal (kWh): 2005: 1533569.3906; Historiske produktionstal (kWh): 2006: 1246557.4141; Historiske produktionstal (kWh): 2007: 1703880.0703; Historiske produktionstal (kWh): 2008: 1451676.6094; Historiske produktionstal (kWh): 2009: 1333483.4844; Historiske produktionstal (kWh): 2010: 1293049.8887; Historiske produktionstal (kWh): 2011: 1655996.76; Historiske produktionstal (kWh): 2012: 1586827.88; Historiske produktionstal (kWh): 2013: 1435311.411; Historiske produktionstal (kWh): 2014: 1485506.386; Historiske produktionstal (kWh): 2015: 1803222.518; Historiske produktionstal (kWh): 2016: 1339736.166; Historiske produktionstal (kWh): 2017: 1616548.452; Historiske produktionstal (kWh): 2018: 1345463.379; Historiske produktionstal (kWh): 2019: 1381077.99; Produktionstal for indeværende år (kWh) inklusive egenproduktion: 2020-01-01: 202776; Produktionstal for indeværende år (kWh) inklusive egenproduktion: 2020-02-01: 214451.25; Produktionstal for indeværende år (kWh) inklusive egenproduktion: 2020-03-01: 147544; Produktionstal for indeværende år (kWh) inklusive egenproduktion: 2020-04-01: 143287; Produktionstal for indeværende år (kWh) inklusive egenproduktion: 2020-05-01: 131292.5; Produktionstal for indeværende år (kWh) inklusive egenproduktion: 2020-06-01: 60183; Produktionstal for indeværende år (kWh) inklusive egenproduktion: 2020-07-01: 156932.25; Produktionstal for indeværende år (kWh) inklusive egenproduktion: 2020-08-01: 50474.25; Produktionstal for indeværende år (kWh) inklusive egenproduktion: 2020-09-01: 101179.25; Produktionstal for indeværende år (kWh) inklusive egenproduktion: 2020-10-01: 99638.5; Produktionstal for indeværende år (kWh) inklusive egenproduktion: 2020-11-01: 146244.5 | 1454002.5
570715000000010330 | 1999-05-07 | 31 | 750 | 48 | 45 | NEG Micon | NM 750-200/48 | 840 | Rebild | LAND | Volstrup by | 15b | 546829.54 | 6311999.46 | SDFE2018 | 406 | Historiske produktionstal (kWh): 1999: 880472; Historiske produktionstal (kWh): 2000: 1838208; Historiske produktionstal (kWh): 2001: 1557798; Historiske produktionstal (kWh): 2002: 1637623.5703; Historiske produktionstal (kWh): 2003: 1491515.7773; Historiske produktionstal (kWh): 2004: 1202867.5234; Historiske produktionstal (kWh): 2005: 1547920.8047; Historiske produktionstal (kWh): 2006: 1462353.5312; Historiske produktionstal (kWh): 2007: 1762081.5625; Historiske produktionstal (kWh): 2008: 1623715.6523; Historiske produktionstal (kWh): 2009: 1480983.1133; Historiske produktionstal (kWh): 2010: 1346286.9022; Historiske produktionstal (kWh): 2011: 1762468.924; Historiske produktionstal (kWh): 2012: 1709491.492; Historiske produktionstal (kWh): 2013: 1545680.708; Historiske produktionstal (kWh): 2014: 1593507.776; Historiske produktionstal (kWh): 2015: 1929970.663; Historiske produktionstal (kWh): 2016: 1405007.519; Historiske produktionstal (kWh): 2017: 1724978.368; Historiske produktionstal (kWh): 2018: 1478728.7; Historiske produktionstal (kWh): 2019: 1372628.494; Produktionstal for indeværende år (kWh) inklusive egenproduktion: 2020-01-01: 230333.879; Produktionstal for indeværende år (kWh) inklusive egenproduktion: 2020-02-01: 231581.931; Produktionstal for indeværende år (kWh) inklusive egenproduktion: 2020-03-01: 165103.219; Produktionstal for indeværende år (kWh) inklusive egenproduktion: 2020-04-01: 153161.562; Produktionstal for indeværende år (kWh) inklusive egenproduktion: 2020-05-01: 139747.321; Produktionstal for indeværende år (kWh) inklusive egenproduktion: 2020-06-01: 65940.506; Produktionstal for indeværende år (kWh) inklusive egenproduktion: 2020-07-01: 163420.755; Produktionstal for indeværende år (kWh) inklusive egenproduktion: 2020-08-01: 50232.346; Produktionstal for indeværende år (kWh) inklusive egenproduktion: 2020-09-01: 106455.101; Produktionstal for indeværende år (kWh) inklusive egenproduktion: 2020-10-01: 90362.234; Produktionstal for indeværende år (kWh) inklusive egenproduktion: 2020-11-01: 161762.678 | 1558101.532
570715000000010408 | 2000-06-30 | 30 | 1000 | 60 | 45 | NEG Micon | NM 1000/60 | 840 | Rebild | LAND | Tulstrup by | 1g | 541775.56 | 6287257.12 | SDFE2018 | 413 | Historiske produktionstal (kWh): 2000: 1033354; Historiske produktionstal (kWh): 2001: 1953795; Historiske produktionstal (kWh): 2002: 2194140.5859; Historiske produktionstal (kWh): 2003: 1998672.75; Historiske produktionstal (kWh): 2004: 2270663.6016; Historiske produktionstal (kWh): 2005: 2138773.7891; Historiske produktionstal (kWh): 2006: 1872999.6016; Historiske produktionstal (kWh): 2007: 2325643.5391; Historiske produktionstal (kWh): 2008: 2110694.8359; Historiske produktionstal (kWh): 2009: 1963918.4531; Historiske produktionstal (kWh): 2010: 1959656.4903; Historiske produktionstal (kWh): 2011: 2202701.624; Historiske produktionstal (kWh): 2012: 2154349.539; Historiske produktionstal (kWh): 2013: 1986950.168; Historiske produktionstal (kWh): 2014: 2111927.689; Historiske produktionstal (kWh): 2015: 2396718.13; Historiske produktionstal (kWh): 2016: 1874225.285; Historiske produktionstal (kWh): 2017: 2174771.584; Historiske produktionstal (kWh): 2018: 1917560.115; Historiske produktionstal (kWh): 2019: 1944464.45; Produktionstal for indeværende år (kWh) inklusive egenproduktion: 2020-01-01: 281198.608; Produktionstal for indeværende år (kWh) inklusive egenproduktion: 2020-02-01: 240492.855; Produktionstal for indeværende år (kWh) inklusive egenproduktion: 2020-03-01: 197405.447; Produktionstal for indeværende år (kWh) inklusive egenproduktion: 2020-04-01: 179626.483; Produktionstal for indeværende år (kWh) inklusive egenproduktion: 2020-05-01: 179053.798; Produktionstal for indeværende år (kWh) inklusive egenproduktion: 2020-06-01: 91056.801; Produktionstal for indeværende år (kWh) inklusive egenproduktion: 2020-07-01: 188354.632; Produktionstal for indeværende år (kWh) inklusive egenproduktion: 2020-08-01: 74577.319; Produktionstal for indeværende år (kWh) inklusive egenproduktion: 2020-09-01: 133777.109; Produktionstal for indeværende år (kWh) inklusive egenproduktion: 2020-10-01: 146667.484; Produktionstal for indeværende år (kWh) inklusive egenproduktion: 2020-11-01: 195454.138 | 1907664.674
570715000000010415 | 2000-06-30 | 30 | 1000 | 60 | 45 | NEG Micon | NM 1000/60 | 840 | Rebild | LAND | Kjemtrup by | 3x | 541762.71 | 6287441.38 | SDFE2018 | 414 | Historiske produktionstal (kWh): 2000: 1038362; Historiske produktionstal (kWh): 2001: 2167245.5; Historiske produktionstal (kWh): 2002: 2366125.0547; Historiske produktionstal (kWh): 2003: 2065521.8906; Historiske produktionstal (kWh): 2004: 2307990.6875; Historiske produktionstal (kWh): 2005: 2188154.8359; Historiske produktionstal (kWh): 2006: 1845465.7422; Historiske produktionstal (kWh): 2007: 2340002.6016; Historiske produktionstal (kWh): 2008: 2122994.1328; Historiske produktionstal (kWh): 2009: 2060294.4375; Historiske produktionstal (kWh): 2010: 2002652.1975; Historiske produktionstal (kWh): 2011: 2265393.629; Historiske produktionstal (kWh): 2012: 2186226.544; Historiske produktionstal (kWh): 2013: 1975807.267; Historiske produktionstal (kWh): 2014: 2120674.056; Historiske produktionstal (kWh): 2015: 2235237.639; Historiske produktionstal (kWh): 2016: 1777710.156; Historiske produktionstal (kWh): 2017: 2141222.487; Historiske produktionstal (kWh): 2018: 1986207.004; Historiske produktionstal (kWh): 2019: 1964574.405; Produktionstal for indeværende år (kWh) inklusive egenproduktion: 2020-01-01: 288704.541; Produktionstal for indeværende år (kWh) inklusive egenproduktion: 2020-02-01: 294495.472; Produktionstal for indeværende år (kWh) inklusive egenproduktion: 2020-03-01: 190915.493; Produktionstal for indeværende år (kWh) inklusive egenproduktion: 2020-04-01: 188423.168; Produktionstal for indeværende år (kWh) inklusive egenproduktion: 2020-05-01: 183037.796; Produktionstal for indeværende år (kWh) inklusive egenproduktion: 2020-06-01: 89277.055; Produktionstal for indeværende år (kWh) inklusive egenproduktion: 2020-07-01: 199680.75; Produktionstal for indeværende år (kWh) inklusive egenproduktion: 2020-08-01: 72176.827; Produktionstal for indeværende år (kWh) inklusive egenproduktion: 2020-09-01: 136695.645; Produktionstal for indeværende år (kWh) inklusive egenproduktion: 2020-10-01: 139671.385; Produktionstal for indeværende år (kWh) inklusive egenproduktion: 2020-11-01: 199701.499 | 1982779.631
570715000000010422 | 2000-06-30 | 30 | 1000 | 60 | 45 | NEG Micon | NM 1000/60 | 840 | Rebild | LAND | Kjemtrup by | 3y | 541750.83 | 6287624.38 | SDFE2018 | 415 | Historiske produktionstal (kWh): 2000: 1051299; Historiske produktionstal (kWh): 2001: 2205826.5; Historiske produktionstal (kWh): 2002: 2348986.875; Historiske produktionstal (kWh): 2003: 2125944.75; Historiske produktionstal (kWh): 2004: 2332926.3516; Historiske produktionstal (kWh): 2005: 2222917.7969; Historiske produktionstal (kWh): 2006: 2016841.9453; Historiske produktionstal (kWh): 2007: 2376578.2031; Historiske produktionstal (kWh): 2008: 1711718.2667; Historiske produktionstal (kWh): 2009: 1911064.3281; Historiske produktionstal (kWh): 2010: 2039994.0025; Historiske produktionstal (kWh): 2011: 2275138.555; Historiske produktionstal (kWh): 2012: 2175041.787; Historiske produktionstal (kWh): 2013: 1934550.279; Historiske produktionstal (kWh): 2014: 2111034.005; Historiske produktionstal (kWh): 2015: 2315209.774; Historiske produktionstal (kWh): 2016: 1645916.734; Historiske produktionstal (kWh): 2017: 2243789.041; Historiske produktionstal (kWh): 2018: 1957574.645; Historiske produktionstal (kWh): 2019: 1997054.493; Produktionstal for indeværende år (kWh) inklusive egenproduktion: 2020-01-01: 283800.567; Produktionstal for indeværende år (kWh) inklusive egenproduktion: 2020-02-01: 286060.645; Produktionstal for indeværende år (kWh) inklusive egenproduktion: 2020-03-01: 189333.458; Produktionstal for indeværende år (kWh) inklusive egenproduktion: 2020-04-01: 185444.735; Produktionstal for indeværende år (kWh) inklusive egenproduktion: 2020-05-01: 182100.542; Produktionstal for indeværende år (kWh) inklusive egenproduktion: 2020-06-01: 91393.688; Produktionstal for indeværende år (kWh) inklusive egenproduktion: 2020-07-01: 194960.675; Produktionstal for indeværende år (kWh) inklusive egenproduktion: 2020-08-01: 74785.978; Produktionstal for indeværende år (kWh) inklusive egenproduktion: 2020-09-01: 135644.789; Produktionstal for indeværende år (kWh) inklusive egenproduktion: 2020-10-01: 140059.975; Produktionstal for indeværende år (kWh) inklusive egenproduktion: 2020-11-01: 199437.666 | 1963022.718
570715000000010439 | 2000-06-30 | 30 | 1000 | 60 | 45 | NEG Micon | NM 1000/60 | 840 | Rebild | LAND | Kjemtrup by | 3a | 541737.54 | 6287808.18 | SDFE2018 | 416 | Historiske produktionstal (kWh): 2000: 1001336; Historiske produktionstal (kWh): 2001: 2185505.5; Historiske produktionstal (kWh): 2002: 2323678.0156; Historiske produktionstal (kWh): 2003: 2069744.0234; Historiske produktionstal (kWh): 2004: 2301661.8906; Historiske produktionstal (kWh): 2005: 2107477.3516; Historiske produktionstal (kWh): 2006: 1680443.8574; Historiske produktionstal (kWh): 2007: 2301438.1484; Historiske produktionstal (kWh): 2008: 2098564.3672; Historiske produktionstal (kWh): 2009: 1968404.1172; Historiske produktionstal (kWh): 2010: 1944773.8253; Historiske produktionstal (kWh): 2011: 2173605.054; Historiske produktionstal (kWh): 2012: 2057905.222; Historiske produktionstal (kWh): 2013: 1802570.194; Historiske produktionstal (kWh): 2014: 2020355.898; Historiske produktionstal (kWh): 2015: 2245675.84; Historiske produktionstal (kWh): 2016: 1812764.171; Historiske produktionstal (kWh): 2017: 2088133.835; Historiske produktionstal (kWh): 2018: 1801929.702; Historiske produktionstal (kWh): 2019: 1960698.418; Produktionstal for indeværende år (kWh) inklusive egenproduktion: 2020-01-01: 276785.424; Produktionstal for indeværende år (kWh) inklusive egenproduktion: 2020-02-01: 284231.398; Produktionstal for indeværende år (kWh) inklusive egenproduktion: 2020-03-01: 191761.447; Produktionstal for indeværende år (kWh) inklusive egenproduktion: 2020-04-01: 183901.069; Produktionstal for indeværende år (kWh) inklusive egenproduktion: 2020-05-01: 151734.217; Produktionstal for indeværende år (kWh) inklusive egenproduktion: 2020-06-01: 88026.208; Produktionstal for indeværende år (kWh) inklusive egenproduktion: 2020-07-01: 193683.587; Produktionstal for indeværende år (kWh) inklusive egenproduktion: 2020-08-01: 71132.639; Produktionstal for indeværende år (kWh) inklusive egenproduktion: 2020-09-01: 131359.543; Produktionstal for indeværende år (kWh) inklusive egenproduktion: 2020-10-01: 132826.044; Produktionstal for indeværende år (kWh) inklusive egenproduktion: 2020-11-01: 197817.749 | 1903259.325
570715000000010446 | 2000-05-18 | 30 | 750 | 48 | 45 | NEG Micon | NM 48/750 | 840 | Rebild | LAND | St. Brøndum by | 5a | 561328.08 | 6301343.94 | SDFE2018 | 417 | Historiske produktionstal (kWh): 2000: 842421; Historiske produktionstal (kWh): 2001: 1422454.5; Historiske produktionstal (kWh): 2002: 1526711.1836; Historiske produktionstal (kWh): 2003: 1352866.6836; Historiske produktionstal (kWh): 2004: 1525939.9297; Historiske produktionstal (kWh): 2005: 1448686.7891; Historiske produktionstal (kWh): 2006: 1299616.5664; Historiske produktionstal (kWh): 2007: 1659934.4844; Historiske produktionstal (kWh): 2008: 1533575.8359; Historiske produktionstal (kWh): 2009: 1365825.7734; Historiske produktionstal (kWh): 2010: 1330133.3041; Historiske produktionstal (kWh): 2011: 1551617.349; Historiske produktionstal (kWh): 2012: 1508984.161; Historiske produktionstal (kWh): 2013: 1406132.687; Historiske produktionstal (kWh): 2014: 1401229.717; Historiske produktionstal (kWh): 2015: 1729537.865; Historiske produktionstal (kWh): 2016: 1203293.921; Historiske produktionstal (kWh): 2017: 1572093.456; Historiske produktionstal (kWh): 2018: 1296746.178; Historiske produktionstal (kWh): 2019: 1314749.442; Produktionstal for indeværende år (kWh) inklusive egenproduktion: 2020-01-01: 205819.235; Produktionstal for indeværende år (kWh) inklusive egenproduktion: 2020-02-01: 212554.634; Produktionstal for indeværende år (kWh) inklusive egenproduktion: 2020-03-01: 136023.202; Produktionstal for indeværende år (kWh) inklusive egenproduktion: 2020-04-01: 137416.336; Produktionstal for indeværende år (kWh) inklusive egenproduktion: 2020-05-01: 126173.188; Produktionstal for indeværende år (kWh) inklusive egenproduktion: 2020-06-01: 59809.412; Produktionstal for indeværende år (kWh) inklusive egenproduktion: 2020-07-01: 143428.691; Produktionstal for indeværende år (kWh) inklusive egenproduktion: 2020-08-01: 44320.642; Produktionstal for indeværende år (kWh) inklusive egenproduktion: 2020-09-01: 96847.601; Produktionstal for indeværende år (kWh) inklusive egenproduktion: 2020-10-01: 98952.188; Produktionstal for indeværende år (kWh) inklusive egenproduktion: 2020-11-01: 142954.885 | 1404300.014
570715000000010453 | 2000-05-18 | 30 | 750 | 48 | 50 | NEG Micon | NM 48/750 | 840 | Rebild | LAND | St. Brøndum by | 6c | 561111.55 | 6301580.86 | SDFE2018 | 418 | Historiske produktionstal (kWh): 2000: 758086; Historiske produktionstal (kWh): 2001: 1428206; Historiske produktionstal (kWh): 2002: 1557665.6328; Historiske produktionstal (kWh): 2003: 1399605.5547; Historiske produktionstal (kWh): 2004: 1592506.0859; Historiske produktionstal (kWh): 2005: 1510011.8594; Historiske produktionstal (kWh): 2006: 1327728.1094; Historiske produktionstal (kWh): 2007: 1587693.1875; Historiske produktionstal (kWh): 2008: 1613533.1797; Historiske produktionstal (kWh): 2009: 1414383.8047; Historiske produktionstal (kWh): 2010: 1384906.05; Historiske produktionstal (kWh): 2011: 1646387.817; Historiske produktionstal (kWh): 2012: 1461629.984; Historiske produktionstal (kWh): 2013: 1277233.551; Historiske produktionstal (kWh): 2014: 1432442.286; Historiske produktionstal (kWh): 2015: 1770838.225; Historiske produktionstal (kWh): 2016: 1375891.89; Historiske produktionstal (kWh): 2017: 1624249.618; Historiske produktionstal (kWh): 2018: 1322404.232; Historiske produktionstal (kWh): 2019: 1367408.487; Produktionstal for indeværende år (kWh) inklusive egenproduktion: 2020-01-01: 221159.772; Produktionstal for indeværende år (kWh) inklusive egenproduktion: 2020-02-01: 228505.284; Produktionstal for indeværende år (kWh) inklusive egenproduktion: 2020-03-01: 145604.911; Produktionstal for indeværende år (kWh) inklusive egenproduktion: 2020-04-01: 145299.245; Produktionstal for indeværende år (kWh) inklusive egenproduktion: 2020-05-01: 133179.652; Produktionstal for indeværende år (kWh) inklusive egenproduktion: 2020-06-01: 63155.629; Produktionstal for indeværende år (kWh) inklusive egenproduktion: 2020-07-01: 142944.817; Produktionstal for indeværende år (kWh) inklusive egenproduktion: 2020-08-01: 43912.227; Produktionstal for indeværende år (kWh) inklusive egenproduktion: 2020-09-01: 100749.203; Produktionstal for indeværende år (kWh) inklusive egenproduktion: 2020-10-01: 106710.804; Produktionstal for indeværende år (kWh) inklusive egenproduktion: 2020-11-01: 153406.567 | 1484628.111
570715000000010460 | 2000-05-18 | 30 | 750 | 48 | 50 | NEG Micon | NM 48/750 | 840 | Rebild | LAND | St. Brøndum by | 6c | 560899.69 | 6301818.43 | SDFE2018 | 419 | Historiske produktionstal (kWh): 2000: 852402; Historiske produktionstal (kWh): 2001: 1389869; Historiske produktionstal (kWh): 2002: 1475291.0586; Historiske produktionstal (kWh): 2003: 1342178.6406; Historiske produktionstal (kWh): 2004: 1548817.8672; Historiske produktionstal (kWh): 2005: 1460649.9766; Historiske produktionstal (kWh): 2006: 1275686.2812; Historiske produktionstal (kWh): 2007: 1673479.668; Historiske produktionstal (kWh): 2008: 1530036.5859; Historiske produktionstal (kWh): 2009: 1357850.332; Historiske produktionstal (kWh): 2010: 1274182.9656; Historiske produktionstal (kWh): 2011: 1626446.988; Historiske produktionstal (kWh): 2012: 1278420.54; Historiske produktionstal (kWh): 2013: 1403557.986; Historiske produktionstal (kWh): 2014: 1425408.214; Historiske produktionstal (kWh): 2015: 1500921.529; Historiske produktionstal (kWh): 2016: 1032101.556; Historiske produktionstal (kWh): 2017: 909794.894; Historiske produktionstal (kWh): 2018: 1275629.478; Historiske produktionstal (kWh): 2019: 573473.009; Produktionstal for indeværende år (kWh) inklusive egenproduktion: 2020-01-01: 0; Produktionstal for indeværende år (kWh) inklusive egenproduktion: 2020-02-01: 0; Produktionstal for indeværende år (kWh) inklusive egenproduktion: 2020-03-01: 0; Produktionstal for indeværende år (kWh) inklusive egenproduktion: 2020-04-01: 0; Produktionstal for indeværende år (kWh) inklusive egenproduktion: 2020-05-01: 0; Produktionstal for indeværende år (kWh) inklusive egenproduktion: 2020-06-01: 0; Produktionstal for indeværende år (kWh) inklusive egenproduktion: 2020-07-01: 0; Produktionstal for indeværende år (kWh) inklusive egenproduktion: 2020-08-01: 2851.01; Produktionstal for indeværende år (kWh) inklusive egenproduktion: 2020-09-01: 92459.627; Produktionstal for indeværende år (kWh) inklusive egenproduktion: 2020-10-01: 107567.883; Produktionstal for indeværende år (kWh) inklusive egenproduktion: 2020-11-01: 151223.115 | 354101.635
570715000000010477 | 2000-05-18 | 30 | 750 | 48 | 45 | NEG Micon | NM 48/750 | 840 | Rebild | LAND | St. Brøndum by | 4g | 560990.98 | 6302117.36 | SDFE2018 | 420 | Historiske produktionstal (kWh): 2000: 843804; Historiske produktionstal (kWh): 2001: 1394223; Historiske produktionstal (kWh): 2002: 1503947.1328; Historiske produktionstal (kWh): 2003: 1347291.0039; Historiske produktionstal (kWh): 2004: 1540731.5469; Historiske produktionstal (kWh): 2005: 1462142.4062; Historiske produktionstal (kWh): 2006: 1294696.7656; Historiske produktionstal (kWh): 2007: 1626497.7422; Historiske produktionstal (kWh): 2008: 1479087.7188; Historiske produktionstal (kWh): 2009: 1359524.9141; Historiske produktionstal (kWh): 2010: 1313056.8025; Historiske produktionstal (kWh): 2011: 1559935.809; Historiske produktionstal (kWh): 2012: 1533419.323; Historiske produktionstal (kWh): 2013: 1366460.388; Historiske produktionstal (kWh): 2014: 1404072.958; Historiske produktionstal (kWh): 2015: 1722502.943; Historiske produktionstal (kWh): 2016: 1268288.554; Historiske produktionstal (kWh): 2017: 1493490.332; Historiske produktionstal (kWh): 2018: 1317727.75; Historiske produktionstal (kWh): 2019: 1317861; Produktionstal for indeværende år (kWh) inklusive egenproduktion: 2020-01-01: 210171.5; Produktionstal for indeværende år (kWh) inklusive egenproduktion: 2020-02-01: 215935; Produktionstal for indeværende år (kWh) inklusive egenproduktion: 2020-03-01: 144452.5; Produktionstal for indeværende år (kWh) inklusive egenproduktion: 2020-04-01: 138770; Produktionstal for indeværende år (kWh) inklusive egenproduktion: 2020-05-01: 127797.25; Produktionstal for indeværende år (kWh) inklusive egenproduktion: 2020-06-01: 62793.5; Produktionstal for indeværende år (kWh) inklusive egenproduktion: 2020-07-01: 146279.75; Produktionstal for indeværende år (kWh) inklusive egenproduktion: 2020-08-01: 47553.75; Produktionstal for indeværende år (kWh) inklusive egenproduktion: 2020-09-01: 94151.75; Produktionstal for indeværende år (kWh) inklusive egenproduktion: 2020-10-01: 102346; Produktionstal for indeværende år (kWh) inklusive egenproduktion: 2020-11-01: 101767.25 | 1392018.25
570715000000010484 | 2000-05-18 | 30 | 750 | 48 | 45 | NEG Micon | NM 48/750 | 840 | Rebild | LAND | St. Brøndum by | 5k | 561205.84 | 6301880.3 | SDFE2018 | 421 | Historiske produktionstal (kWh): 2000: 815055; Historiske produktionstal (kWh): 2001: 1341098.5; Historiske produktionstal (kWh): 2002: 1448858.5898; Historiske produktionstal (kWh): 2003: 1296118.875; Historiske produktionstal (kWh): 2004: 1475453.9297; Historiske produktionstal (kWh): 2005: 1403914.5312; Historiske produktionstal (kWh): 2006: 1202667.832; Historiske produktionstal (kWh): 2007: 1591296.2969; Historiske produktionstal (kWh): 2008: 1455716.3047; Historiske produktionstal (kWh): 2009: 1304555.6719; Historiske produktionstal (kWh): 2010: 1294274.0288; Historiske produktionstal (kWh): 2011: 1515179.908; Historiske produktionstal (kWh): 2012: 1448391.248; Historiske produktionstal (kWh): 2013: 1328547.17; Historiske produktionstal (kWh): 2014: 1365798.192; Historiske produktionstal (kWh): 2015: 1683633.349; Historiske produktionstal (kWh): 2016: 1267359.272; Historiske produktionstal (kWh): 2017: 1426840.438; Historiske produktionstal (kWh): 2018: 1280396.409; Historiske produktionstal (kWh): 2019: 1272697.942; Produktionstal for indeværende år (kWh) inklusive egenproduktion: 2020-01-01: 201165.227; Produktionstal for indeværende år (kWh) inklusive egenproduktion: 2020-02-01: 185296.149; Produktionstal for indeværende år (kWh) inklusive egenproduktion: 2020-03-01: 135196.029; Produktionstal for indeværende år (kWh) inklusive egenproduktion: 2020-04-01: 139669.841; Produktionstal for indeværende år (kWh) inklusive egenproduktion: 2020-05-01: 102594.202; Produktionstal for indeværende år (kWh) inklusive egenproduktion: 2020-06-01: 0; Produktionstal for indeværende år (kWh) inklusive egenproduktion: 2020-07-01: 0; Produktionstal for indeværende år (kWh) inklusive egenproduktion: 2020-08-01: 0; Produktionstal for indeværende år (kWh) inklusive egenproduktion: 2020-09-01: 15160.005; Produktionstal for indeværende år (kWh) inklusive egenproduktion: 2020-10-01: 103108.689; Produktionstal for indeværende år (kWh) inklusive egenproduktion: 2020-11-01: 140866.736 | 1023056.878
570715000000010491 | 2000-05-18 | 30 | 750 | 48 | 50 | NEG Micon | NM 48/750 | 840 | Rebild | LAND | St. Brøndum by | 4a | 561419.81 | 6301643.07 | SDFE2018 | 422 | Historiske produktionstal (kWh): 2000: 632262; Historiske produktionstal (kWh): 2001: 1215879; Historiske produktionstal (kWh): 2002: 1369089.8008; Historiske produktionstal (kWh): 2003: 1209309.1328; Historiske produktionstal (kWh): 2004: 1368419.5938; Historiske produktionstal (kWh): 2005: 1255028.9453; Historiske produktionstal (kWh): 2006: 1122059.0742; Historiske produktionstal (kWh): 2007: 1451207.8281; Historiske produktionstal (kWh): 2008: 1363774.5195; Historiske produktionstal (kWh): 2009: 1142050.6328; Historiske produktionstal (kWh): 2010: 1114057.8903; Historiske produktionstal (kWh): 2011: 1432550.293; Historiske produktionstal (kWh): 2012: 1361437.289; Historiske produktionstal (kWh): 2013: 1290838.741; Historiske produktionstal (kWh): 2014: 1308957.961; Historiske produktionstal (kWh): 2015: 1498992.305; Historiske produktionstal (kWh): 2016: 1209227.065; Historiske produktionstal (kWh): 2017: 1467763.817; Historiske produktionstal (kWh): 2018: 1246654.178; Historiske produktionstal (kWh): 2019: 1192703.643; Produktionstal for indeværende år (kWh) inklusive egenproduktion: 2020-01-01: 159231.663; Produktionstal for indeværende år (kWh) inklusive egenproduktion: 2020-02-01: 199542.069; Produktionstal for indeværende år (kWh) inklusive egenproduktion: 2020-03-01: 116508.735; Produktionstal for indeværende år (kWh) inklusive egenproduktion: 2020-04-01: 97942.631; Produktionstal for indeværende år (kWh) inklusive egenproduktion: 2020-05-01: 94490.144; Produktionstal for indeværende år (kWh) inklusive egenproduktion: 2020-06-01: 49316.812; Produktionstal for indeværende år (kWh) inklusive egenproduktion: 2020-07-01: 78428.32; Produktionstal for indeværende år (kWh) inklusive egenproduktion: 2020-08-01: 37538.095; Produktionstal for indeværende år (kWh) inklusive egenproduktion: 2020-09-01: 58643.136; Produktionstal for indeværende år (kWh) inklusive egenproduktion: 2020-10-01: 86690.732; Produktionstal for indeværende år (kWh) inklusive egenproduktion: 2020-11-01: 135749.702 | 1114082.039
570715000000056208 | 1994-12-31 | 36 | 225 | 29 | 30 | Vestas Wind Systems A/S | V 29-225 | 840 | Rebild | LAND | Stausgård | 3a | 542286.4 | 6292082.22 | SDFE2018 | 318 | [17 empty] | 0 | 589620 | 497830 | 532280 | 584230 | 550832 | 564108 | 352732.8027 | 356020.6035 | 462695.6602 | 521798.6035 | 500494.3145 | 448716.9971 | 527698.1074 | 498275.6025 | 467580.6582 | 440781.5023 | 539512.08 | 502539.631 | 462671.473 | 499699.942 | 561302.077 | 329682.188 | 496386.359 | 451966.35 | 454888.84 | 69371.95 | 71167.5 | 48121.48 | 42899.07 | 40771.32 | 19638.11 | 46063.12 | 16263.99 | 29947.14 | 35185.11 | 50049.06 | 469477.85
570715000000057250 | 2002-11-05 | 28 | 750 | 44 | 45 | NEG Micon | NM 750-200/44 | 840 | Rebild | LAND | Fyrkilde by | 2a | 542609.72 | 6291342.94 | SDFE2018 | 044-463 | Historiske produktionstal (kWh): 2002: 193632.2031; Historiske produktionstal (kWh): 2003: 1243494.3555; Historiske produktionstal (kWh): 2004: 1434668.5859; Historiske produktionstal (kWh): 2005: 1377261.7891; Historiske produktionstal (kWh): 2006: 1217329.0742; Historiske produktionstal (kWh): 2007: 1532914.5977; Historiske produktionstal (kWh): 2008: 1419416.0586; Historiske produktionstal (kWh): 2009: 1272050.6172; Historiske produktionstal (kWh): 2010: 1201138.3752; Historiske produktionstal (kWh): 2011: 1463897.247; Historiske produktionstal (kWh): 2012: 1369522.381; Historiske produktionstal (kWh): 2013: 1261305.96; Historiske produktionstal (kWh): 2014: 1356382.607; Historiske produktionstal (kWh): 2015: 1567004.71; Historiske produktionstal (kWh): 2016: 1184581.795; Historiske produktionstal (kWh): 2017: 1383771.216; Historiske produktionstal (kWh): 2018: 1190648.573; Historiske produktionstal (kWh): 2019: 1230764.977; Produktionstal for indeværende år (kWh) inklusive egenproduktion: 2020-01-01: 180239.25; Produktionstal for indeværende år (kWh) inklusive egenproduktion: 2020-02-01: 191353; Produktionstal for indeværende år (kWh) inklusive egenproduktion: 2020-03-01: 122663.75; Produktionstal for indeværende år (kWh) inklusive egenproduktion: 2020-04-01: 118807.75; Produktionstal for indeværende år (kWh) inklusive egenproduktion: 2020-05-01: 107856.75; Produktionstal for indeværende år (kWh) inklusive egenproduktion: 2020-06-01: 52681.75; Produktionstal for indeværende år (kWh) inklusive egenproduktion: 2020-07-01: 121042; Produktionstal for indeværende år (kWh) inklusive egenproduktion: 2020-08-01: 42170; Produktionstal for indeværende år (kWh) inklusive egenproduktion: 2020-09-01: 79870.5; Produktionstal for indeværende år (kWh) inklusive egenproduktion: 2020-10-01: 87227.75; Produktionstal for indeværende år (kWh) inklusive egenproduktion: 2020-11-01: 130735.75 | 1234648.25
570715000000057304 | 2002-11-07 | 28 | 750 | 48.2 | 45 | NEG Micon | NM 750-200/48 | 840 | Rebild | LAND | Ø.Hornum by | 1x | 543981.14 | 6309817.59 | SDFE2018 | 044-469 | Historiske produktionstal (kWh): 2002: 218881.0234; Historiske produktionstal (kWh): 2003: 1519362.6719; Historiske produktionstal (kWh): 2004: 1779683.9297; Historiske produktionstal (kWh): 2005: 1686208.125; Historiske produktionstal (kWh): 2006: 1541266.7344; Historiske produktionstal (kWh): 2007: 1887373.4688; Historiske produktionstal (kWh): 2008: 1754379.8203; Historiske produktionstal (kWh): 2009: 1569790.625; Historiske produktionstal (kWh): 2010: 1545041.3702; Historiske produktionstal (kWh): 2011: 1874050.79; Historiske produktionstal (kWh): 2012: 1764761.253; Historiske produktionstal (kWh): 2013: 1545444.857; Historiske produktionstal (kWh): 2014: 1703092.768; Historiske produktionstal (kWh): 2015: 2039011.292; Historiske produktionstal (kWh): 2016: 1459200.374; Historiske produktionstal (kWh): 2017: 1795253.129; Historiske produktionstal (kWh): 2018: 1570410.144; Historiske produktionstal (kWh): 2019: 1580758.676; Produktionstal for indeværende år (kWh) inklusive egenproduktion: 2020-01-01: 244293.5; Produktionstal for indeværende år (kWh) inklusive egenproduktion: 2020-02-01: 236132.25; Produktionstal for indeværende år (kWh) inklusive egenproduktion: 2020-03-01: 168269; Produktionstal for indeværende år (kWh) inklusive egenproduktion: 2020-04-01: 155987; Produktionstal for indeværende år (kWh) inklusive egenproduktion: 2020-05-01: 139920; Produktionstal for indeværende år (kWh) inklusive egenproduktion: 2020-06-01: 71648.25; Produktionstal for indeværende år (kWh) inklusive egenproduktion: 2020-07-01: 169678; Produktionstal for indeværende år (kWh) inklusive egenproduktion: 2020-08-01: 68292.5; Produktionstal for indeværende år (kWh) inklusive egenproduktion: 2020-09-01: 120163.5; Produktionstal for indeværende år (kWh) inklusive egenproduktion: 2020-10-01: 117818; Produktionstal for indeværende år (kWh) inklusive egenproduktion: 2020-11-01: 172614.75 | 1664816.75
570715000000089107 | 2009-10-21 | 21 | 11 | 12 | 18.5 | Gaia-Wind Ltd | Gaia 11 | 840 | Rebild | Land |  |  | 542136.65 | 6298204.98 | SDFE2018 |  | Historiske produktionstal (kWh): 2010: 16268.629; Historiske produktionstal (kWh): 2011: 19528.113; Historiske produktionstal (kWh): 2012: 18695.53; Historiske produktionstal (kWh): 2013: 16107.014; Historiske produktionstal (kWh): 2014: 18740.863; Historiske produktionstal (kWh): 2015: 21863.604; Historiske produktionstal (kWh): 2016: 14994.55; Historiske produktionstal (kWh): 2017: 20172.882; Historiske produktionstal (kWh): 2018: 17547.304; Historiske produktionstal (kWh): 2019: 16940.064; Produktionstal for indeværende år (kWh) inklusive egenproduktion: 2020-01-01: 2178.128; Produktionstal for indeværende år (kWh) inklusive egenproduktion: 2020-02-01: 2227.6; Produktionstal for indeværende år (kWh) inklusive egenproduktion: 2020-03-01: 1770.372; Produktionstal for indeværende år (kWh) inklusive egenproduktion: 2020-04-01: 1614.3; Produktionstal for indeværende år (kWh) inklusive egenproduktion: 2020-05-01: 1443.244; Produktionstal for indeværende år (kWh) inklusive egenproduktion: 2020-06-01: 806.76; Produktionstal for indeværende år (kWh) inklusive egenproduktion: 2020-07-01: 1853.78; Produktionstal for indeværende år (kWh) inklusive egenproduktion: 2020-08-01: 698.148; Produktionstal for indeværende år (kWh) inklusive egenproduktion: 2020-09-01: 1206.532; Produktionstal for indeværende år (kWh) inklusive egenproduktion: 2020-10-01: 1483.928; Produktionstal for indeværende år (kWh) inklusive egenproduktion: 2020-11-01: 2132.652 | 17415.444
570715000000090967 | 2010-07-08 | 20 | 3600 | 120 | 90 | SIEMENS | SWT 3.6-120 | 840 | Rebild | LAND | Kgs. Tisted by, Kgs Tisted | 19a | 537477.02 | 6291210.53 | SDFE2018 | 541 | Historiske produktionstal (kWh): 2010: 5722138.979; Historiske produktionstal (kWh): 2011: 13503149.75; Historiske produktionstal (kWh): 2012: 13334021; Historiske produktionstal (kWh): 2013: 12440693.5; Historiske produktionstal (kWh): 2014: 13819547.5; Historiske produktionstal (kWh): 2015: 14785854.5; Historiske produktionstal (kWh): 2016: 12671255.5; Historiske produktionstal (kWh): 2017: 14079947.5; Historiske produktionstal (kWh): 2018: 10678546; Historiske produktionstal (kWh): 2019: 9931213; Produktionstal for indeværende år (kWh) inklusive egenproduktion: 2020-01-01: 1096576.5; Produktionstal for indeværende år (kWh) inklusive egenproduktion: 2020-02-01: 903670; Produktionstal for indeværende år (kWh) inklusive egenproduktion: 2020-03-01: 608513.25; Produktionstal for indeværende år (kWh) inklusive egenproduktion: 2020-04-01: 325151.5; Produktionstal for indeværende år (kWh) inklusive egenproduktion: 2020-05-01: 631326; Produktionstal for indeværende år (kWh) inklusive egenproduktion: 2020-06-01: 362343.25; Produktionstal for indeværende år (kWh) inklusive egenproduktion: 2020-07-01: 817342; Produktionstal for indeværende år (kWh) inklusive egenproduktion: 2020-08-01: 419839.25; Produktionstal for indeværende år (kWh) inklusive egenproduktion: 2020-09-01: 697089.25; Produktionstal for indeværende år (kWh) inklusive egenproduktion: 2020-10-01: 718359.5; Produktionstal for indeværende år (kWh) inklusive egenproduktion: 2020-11-01: 432740 | 7012950.5
570715000000091049 | 2010-07-08 | 20 | 3600 | 120 | 90 | SIEMENS | SWT 3.6-120 | 840 | Rebild | LAND | Kgs. Tisted by, Kgs Tisted | 19a | 537505.57 | 6291547.88 | SDFE2018 | 542 | Historiske produktionstal (kWh): 2010: 5147987.997; Historiske produktionstal (kWh): 2011: 12843596; Historiske produktionstal (kWh): 2012: 12665610.75; Historiske produktionstal (kWh): 2013: 11718562; Historiske produktionstal (kWh): 2014: 12030138.5; Historiske produktionstal (kWh): 2015: 13932489; Historiske produktionstal (kWh): 2016: 10836996; Historiske produktionstal (kWh): 2017: 11544502; Historiske produktionstal (kWh): 2018: 9424943.25; Historiske produktionstal (kWh): 2019: 10956222.25; Produktionstal for indeværende år (kWh) inklusive egenproduktion: 2020-01-01: 1623740; Produktionstal for indeværende år (kWh) inklusive egenproduktion: 2020-02-01: 1393476.25; Produktionstal for indeværende år (kWh) inklusive egenproduktion: 2020-03-01: 1040066; Produktionstal for indeværende år (kWh) inklusive egenproduktion: 2020-04-01: 946365.25; Produktionstal for indeværende år (kWh) inklusive egenproduktion: 2020-05-01: 895161.75; Produktionstal for indeværende år (kWh) inklusive egenproduktion: 2020-06-01: 471497.25; Produktionstal for indeværende år (kWh) inklusive egenproduktion: 2020-07-01: 1043068.25; Produktionstal for indeværende år (kWh) inklusive egenproduktion: 2020-08-01: 470025; Produktionstal for indeværende år (kWh) inklusive egenproduktion: 2020-09-01: 846705.25; Produktionstal for indeværende år (kWh) inklusive egenproduktion: 2020-10-01: 716052.5; Produktionstal for indeværende år (kWh) inklusive egenproduktion: 2020-11-01: 748536.5 | 10194694
570715000000091056 | 2010-07-08 | 20 | 3600 | 120 | 90 | SIEMENS | SWT 3.6-120 | 840 | Rebild | LAND | Kgs. Tisted by, Kgs Tisted | 15 | 537533.81 | 6291884.44 | SDFE2018 | 543 | Historiske produktionstal (kWh): 2010: 5105741.207; Historiske produktionstal (kWh): 2011: 12861318; Historiske produktionstal (kWh): 2012: 12393621.75; Historiske produktionstal (kWh): 2013: 11132365.5; Historiske produktionstal (kWh): 2014: 12289761.25; Historiske produktionstal (kWh): 2015: 13863490.75; Historiske produktionstal (kWh): 2016: 10625768.75; Historiske produktionstal (kWh): 2017: 10981728.25; Historiske produktionstal (kWh): 2018: 9352631.5; Historiske produktionstal (kWh): 2019: 10575565.5; Produktionstal for indeværende år (kWh) inklusive egenproduktion: 2020-01-01: 1408720.25; Produktionstal for indeværende år (kWh) inklusive egenproduktion: 2020-02-01: 1357924.25; Produktionstal for indeværende år (kWh) inklusive egenproduktion: 2020-03-01: 1057656.25; Produktionstal for indeværende år (kWh) inklusive egenproduktion: 2020-04-01: 931556.5; Produktionstal for indeværende år (kWh) inklusive egenproduktion: 2020-05-01: 879091.25; Produktionstal for indeværende år (kWh) inklusive egenproduktion: 2020-06-01: 464487.75; Produktionstal for indeværende år (kWh) inklusive egenproduktion: 2020-07-01: 970056.5; Produktionstal for indeværende år (kWh) inklusive egenproduktion: 2020-08-01: 459209.25; Produktionstal for indeværende år (kWh) inklusive egenproduktion: 2020-09-01: 818215; Produktionstal for indeværende år (kWh) inklusive egenproduktion: 2020-10-01: 664370; Produktionstal for indeværende år (kWh) inklusive egenproduktion: 2020-11-01: 713009 | 9724296
570715000000132339 | 2011-10-03 | 19 | 3600 | 120 | 90 | SIEMENS | SWT 3.6-120 | 840 | Rebild | LAND | Brorstrup by, Brorstrup | 6c | 537587.83 | 6292556.44 | SDFE2018 | 556 | Historiske produktionstal (kWh): 2011: 3520681; Historiske produktionstal (kWh): 2012: 12345693; Historiske produktionstal (kWh): 2013: 11784049; Historiske produktionstal (kWh): 2014: 12393703.5; Historiske produktionstal (kWh): 2015: 13877639.75; Historiske produktionstal (kWh): 2016: 11665107.79; Historiske produktionstal (kWh): 2017: 13432266; Historiske produktionstal (kWh): 2018: 11332454.5; Historiske produktionstal (kWh): 2019: 11707445.75; Produktionstal for indeværende år (kWh) inklusive egenproduktion: 2020-01-01: 1214550.5; Produktionstal for indeværende år (kWh) inklusive egenproduktion: 2020-02-01: 956504.25; Produktionstal for indeværende år (kWh) inklusive egenproduktion: 2020-03-01: 781346.5; Produktionstal for indeværende år (kWh) inklusive egenproduktion: 2020-04-01: 516328.25; Produktionstal for indeværende år (kWh) inklusive egenproduktion: 2020-05-01: 695419; Produktionstal for indeværende år (kWh) inklusive egenproduktion: 2020-06-01: 440893.75; Produktionstal for indeværende år (kWh) inklusive egenproduktion: 2020-07-01: 825374.5; Produktionstal for indeværende år (kWh) inklusive egenproduktion: 2020-08-01: 425868; Produktionstal for indeværende år (kWh) inklusive egenproduktion: 2020-09-01: 587395; Produktionstal for indeværende år (kWh) inklusive egenproduktion: 2020-10-01: 780708.5; Produktionstal for indeværende år (kWh) inklusive egenproduktion: 2020-11-01: 501998.5 | 7726386.75
570715000000132513 | 2011-10-17 | 19 | 3600 | 120 | 90 | SIEMENS | SWT 3.6-120 | 840 | Rebild | LAND | Brorstrup by, Brorstrup | 6c | 537561.95 | 6292221.56 | SDFE2018 | 557 | Historiske produktionstal (kWh): 2011: 3201028.75; Historiske produktionstal (kWh): 2012: 12405418.5; Historiske produktionstal (kWh): 2013: 11392031.5; Historiske produktionstal (kWh): 2014: 12389018.75; Historiske produktionstal (kWh): 2015: 13943794.5; Historiske produktionstal (kWh): 2016: 11440874.25; Historiske produktionstal (kWh): 2017: 13063476.5; Historiske produktionstal (kWh): 2018: 11430011; Historiske produktionstal (kWh): 2019: 11492984.5; Produktionstal for indeværende år (kWh) inklusive egenproduktion: 2020-01-01: 1220905.5; Produktionstal for indeværende år (kWh) inklusive egenproduktion: 2020-02-01: 944857.5; Produktionstal for indeværende år (kWh) inklusive egenproduktion: 2020-03-01: 762077.25; Produktionstal for indeværende år (kWh) inklusive egenproduktion: 2020-04-01: 614462.5; Produktionstal for indeværende år (kWh) inklusive egenproduktion: 2020-05-01: 709231; Produktionstal for indeværende år (kWh) inklusive egenproduktion: 2020-06-01: 455983.25; Produktionstal for indeværende år (kWh) inklusive egenproduktion: 2020-07-01: 851272.25; Produktionstal for indeværende år (kWh) inklusive egenproduktion: 2020-08-01: 418068.25; Produktionstal for indeværende år (kWh) inklusive egenproduktion: 2020-09-01: 738990.25; Produktionstal for indeværende år (kWh) inklusive egenproduktion: 2020-10-01: 798839.25; Produktionstal for indeværende år (kWh) inklusive egenproduktion: 2020-11-01: 485800.75 | 8000487.75
570715000001409317 | 2014-05-27 | 16 | 10 | 13 | 18.2 | Ukendt | Ukendt-Ukendt | 840 | Rebild | Land |  |  | 565148.26 | 6301586.46 | SDFE2018 |  | Historiske produktionstal (kWh): 2014: 8139.363; Historiske produktionstal (kWh): 2015: 21535.429; Historiske produktionstal (kWh): 2016: 17292.27; Historiske produktionstal (kWh): 2017: 17090.84; Historiske produktionstal (kWh): 2018: 17489.912; Historiske produktionstal (kWh): 2019: 15315.84; Produktionstal for indeværende år (kWh) inklusive egenproduktion: 2020-01-01: 2602.568; Produktionstal for indeværende år (kWh) inklusive egenproduktion: 2020-02-01: 2596.216; Produktionstal for indeværende år (kWh) inklusive egenproduktion: 2020-03-01: 2268.364; Produktionstal for indeværende år (kWh) inklusive egenproduktion: 2020-04-01: 1572.932; Produktionstal for indeværende år (kWh) inklusive egenproduktion: 2020-05-01: 1172.004; Produktionstal for indeværende år (kWh) inklusive egenproduktion: 2020-06-01: 721.304; Produktionstal for indeværende år (kWh) inklusive egenproduktion: 2020-07-01: 1395.944; Produktionstal for indeværende år (kWh) inklusive egenproduktion: 2020-08-01: 515.492; Produktionstal for indeværende år (kWh) inklusive egenproduktion: 2020-09-01: 1136.756; Produktionstal for indeværende år (kWh) inklusive egenproduktion: 2020-10-01: 1410.772; Produktionstal for indeværende år (kWh) inklusive egenproduktion: 2020-11-01: 1901.212 | 17293.564
570715000001441256 | 2015-03-30 | 15 | 10 | 7.1 | 21 | KVA Vind | 2020-10-06 | 840 | Rebild | Land |  |  |  |  | Stamdata |  | Historiske produktionstal (kWh): 2015: 6054.356; Historiske produktionstal (kWh): 2016: 5855.18; Historiske produktionstal (kWh): 2017: 3989.524; Historiske produktionstal (kWh): 2018: 4193.272; Historiske produktionstal (kWh): 2019: 4978.94; Produktionstal for indeværende år (kWh) inklusive egenproduktion: 2020-01-01: 595.948; Produktionstal for indeværende år (kWh) inklusive egenproduktion: 2020-02-01: 781.468; Produktionstal for indeværende år (kWh) inklusive egenproduktion: 2020-03-01: 341.38; Produktionstal for indeværende år (kWh) inklusive egenproduktion: 2020-04-01: 613.012; Produktionstal for indeværende år (kWh) inklusive egenproduktion: 2020-05-01: 436.724; Produktionstal for indeværende år (kWh) inklusive egenproduktion: 2020-06-01: 46.212; Produktionstal for indeværende år (kWh) inklusive egenproduktion: 2020-07-01: 158.816; Produktionstal for indeværende år (kWh) inklusive egenproduktion: 2020-08-01: 37.22; Produktionstal for indeværende år (kWh) inklusive egenproduktion: 2020-09-01: 164.256; Produktionstal for indeværende år (kWh) inklusive egenproduktion: 2020-10-01: 108.832; Produktionstal for indeværende år (kWh) inklusive egenproduktion: 2020-11-01: 346.564 | 3630.432
570715000001462770 | 2015-06-26 | 15 | 10 | 13 | 18.2 | Gaia-Wind Ltd | Gaia Wind 133-10 kW | 840 | Rebild | Land |  |  |  |  | Stamdata |  | Historiske produktionstal (kWh): 2015: 15534.626; Historiske produktionstal (kWh): 2016: 25375.57; Historiske produktionstal (kWh): 2017: 29094.48; Historiske produktionstal (kWh): 2018: 27019.45; Historiske produktionstal (kWh): 2019: 26434.94; Produktionstal for indeværende år (kWh) inklusive egenproduktion: 2020-01-01: 4128.89; Produktionstal for indeværende år (kWh) inklusive egenproduktion: 2020-02-01: 3933.88; Produktionstal for indeværende år (kWh) inklusive egenproduktion: 2020-03-01: 3169.65; Produktionstal for indeværende år (kWh) inklusive egenproduktion: 2020-04-01: 2586.45; Produktionstal for indeværende år (kWh) inklusive egenproduktion: 2020-05-01: 2251.1; Produktionstal for indeværende år (kWh) inklusive egenproduktion: 2020-06-01: 1182.56; Produktionstal for indeværende år (kWh) inklusive egenproduktion: 2020-07-01: 2774.52; Produktionstal for indeværende år (kWh) inklusive egenproduktion: 2020-08-01: 946.21; Produktionstal for indeværende år (kWh) inklusive egenproduktion: 2020-09-01: 2010.3; Produktionstal for indeværende år (kWh) inklusive egenproduktion: 2020-10-01: 1871.13; Produktionstal for indeværende år (kWh) inklusive egenproduktion: 2020-11-01: 2889.41 | 27744.1
570715000001463760 | 2015-12-01 | 15 | 10 | 7.1 | 21.4 | THY møllen Aps | TWP-40-10 | 840 | Rebild | Land |  |  |  |  | Stamdata |  | Historiske produktionstal (kWh): 2015: 0; Historiske produktionstal (kWh): 2016: 0; Historiske produktionstal (kWh): 2017: 0; Historiske produktionstal (kWh): 2018: 0; Historiske produktionstal (kWh): 2019: 0; Produktionstal for indeværende år (kWh) inklusive egenproduktion: 2020-01-01: 0; Produktionstal for indeværende år (kWh) inklusive egenproduktion: 2020-02-01: 0; Produktionstal for indeværende år (kWh) inklusive egenproduktion: 2020-03-01: 0; Produktionstal for indeværende år (kWh) inklusive egenproduktion: 2020-04-01: 0; Produktionstal for indeværende år (kWh) inklusive egenproduktion: 2020-05-01: 0; Produktionstal for indeværende år (kWh) inklusive egenproduktion: 2020-06-01: 0; Produktionstal for indeværende år (kWh) inklusive egenproduktion: 2020-07-01: 0; Produktionstal for indeværende år (kWh) inklusive egenproduktion: 2020-08-01: 0; Produktionstal for indeværende år (kWh) inklusive egenproduktion: 2020-09-01: 0; Produktionstal for indeværende år (kWh) inklusive egenproduktion: 2020-10-01: 0; Produktionstal for indeværende år (kWh) inklusive egenproduktion: 2020-11-01: 0 | 0
570715000001464828 | 2015-08-17 | 15 | 25 | 14 | 18 | Solid Wind Power A/S | SWP25-14TG20 | 840 | Rebild | Land |  |  |  |  | Stamdata |  | Historiske produktionstal (kWh): 2016: 29802.21; Historiske produktionstal (kWh): 2017: 39223.6; Historiske produktionstal (kWh): 2018: 32820.27; Historiske produktionstal (kWh): 2019: 33923.22; Produktionstal for indeværende år (kWh) inklusive egenproduktion: 2020-01-01: 5518.5; Produktionstal for indeværende år (kWh) inklusive egenproduktion: 2020-02-01: 5424.32; Produktionstal for indeværende år (kWh) inklusive egenproduktion: 2020-03-01: 3318.39; Produktionstal for indeværende år (kWh) inklusive egenproduktion: 2020-04-01: 3987.84; Produktionstal for indeværende år (kWh) inklusive egenproduktion: 2020-05-01: 3916.61; Produktionstal for indeværende år (kWh) inklusive egenproduktion: 2020-06-01: 1277.57; Produktionstal for indeværende år (kWh) inklusive egenproduktion: 2020-07-01: 4271.5; Produktionstal for indeværende år (kWh) inklusive egenproduktion: 2020-08-01: 1000.01; Produktionstal for indeværende år (kWh) inklusive egenproduktion: 2020-09-01: 2616.29; Produktionstal for indeværende år (kWh) inklusive egenproduktion: 2020-10-01: 1707.39; Produktionstal for indeværende år (kWh) inklusive egenproduktion: 2020-11-01: 3223.56 | 36261.98
570715000001464842 | 2016-08-12 | 14 | 10 | 14 | 18 | Solid Wind Power A/S | SWP10-14TG20 | 840 | Rebild | Land |  |  |  |  | Stamdata |  | Historiske produktionstal (kWh): 2016: 17581.23; Historiske produktionstal (kWh): 2017: 47077.784; Historiske produktionstal (kWh): 2018: 40979.904; Historiske produktionstal (kWh): 2019: 42627.616; Produktionstal for indeværende år (kWh) inklusive egenproduktion: 2020-01-01: 6109.64; Produktionstal for indeværende år (kWh) inklusive egenproduktion: 2020-02-01: 5393.6; Produktionstal for indeværende år (kWh) inklusive egenproduktion: 2020-03-01: 4356.712; Produktionstal for indeværende år (kWh) inklusive egenproduktion: 2020-04-01: 3837.708; Produktionstal for indeværende år (kWh) inklusive egenproduktion: 2020-05-01: 3852.532; Produktionstal for indeværende år (kWh) inklusive egenproduktion: 2020-06-01: 2046.236; Produktionstal for indeværende år (kWh) inklusive egenproduktion: 2020-07-01: 4452.18; Produktionstal for indeværende år (kWh) inklusive egenproduktion: 2020-08-01: 1828.764; Produktionstal for indeværende år (kWh) inklusive egenproduktion: 2020-09-01: 3395.368; Produktionstal for indeværende år (kWh) inklusive egenproduktion: 2020-10-01: 3372.38; Produktionstal for indeværende år (kWh) inklusive egenproduktion: 2020-11-01: 4403.876 | 43048.996
570715000001476036 | 2015-12-21 | 15 | 10 | 7.1 | 21.4 | Gaia-Wind Ltd | Gaia Wind 133-10 kW | 840 | Rebild | Land |  |  |  |  | Stamdata |  | Historiske produktionstal (kWh): 2016: 21978.44; Historiske produktionstal (kWh): 2017: 27852.798; Historiske produktionstal (kWh): 2018: 23493.036; Historiske produktionstal (kWh): 2019: 24397.584; Produktionstal for indeværende år (kWh) inklusive egenproduktion: 2020-01-01: 4212.552; Produktionstal for indeværende år (kWh) inklusive egenproduktion: 2020-02-01: 3947.608; Produktionstal for indeværende år (kWh) inklusive egenproduktion: 2020-03-01: 2892.456; Produktionstal for indeværende år (kWh) inklusive egenproduktion: 2020-04-01: 2693.076; Produktionstal for indeværende år (kWh) inklusive egenproduktion: 2020-05-01: 2583.344; Produktionstal for indeværende år (kWh) inklusive egenproduktion: 2020-06-01: 834.308; Produktionstal for indeværende år (kWh) inklusive egenproduktion: 2020-07-01: 2715.996; Produktionstal for indeværende år (kWh) inklusive egenproduktion: 2020-08-01: 710.728; Produktionstal for indeværende år (kWh) inklusive egenproduktion: 2020-09-01: 1674.12; Produktionstal for indeværende år (kWh) inklusive egenproduktion: 2020-10-01: 1498.024; Produktionstal for indeværende år (kWh) inklusive egenproduktion: 2020-11-01: 2849.776 | 26611.988
570715000001483898 | 2015-10-23 | 15 | 10 | 13 | 18.2 | Gaia-Wind Ltd | Gaia Wind 133-10 kW | 840 | Rebild | Land |  |  | 544943.6 | 6291302.69 | SDFE2018 |  | Historiske produktionstal (kWh): 2016: 20262.69; Historiske produktionstal (kWh): 2017: 23480.08; Historiske produktionstal (kWh): 2018: 22611.288; Historiske produktionstal (kWh): 2019: 21862.18; Produktionstal for indeværende år (kWh) inklusive egenproduktion: 2020-01-01: 2550.8; Produktionstal for indeværende år (kWh) inklusive egenproduktion: 2020-02-01: 2972.78; Produktionstal for indeværende år (kWh) inklusive egenproduktion: 2020-03-01: 2032.308; Produktionstal for indeværende år (kWh) inklusive egenproduktion: 2020-04-01: 2203.752; Produktionstal for indeværende år (kWh) inklusive egenproduktion: 2020-05-01: 2077.064; Produktionstal for indeværende år (kWh) inklusive egenproduktion: 2020-06-01: 1149.944; Produktionstal for indeværende år (kWh) inklusive egenproduktion: 2020-07-01: 2112.26; Produktionstal for indeværende år (kWh) inklusive egenproduktion: 2020-08-01: 835.472; Produktionstal for indeværende år (kWh) inklusive egenproduktion: 2020-09-01: 1408.288; Produktionstal for indeværende år (kWh) inklusive egenproduktion: 2020-10-01: 1555.46; Produktionstal for indeværende år (kWh) inklusive egenproduktion: 2020-11-01: 2045.576 | 20943.704
570715000001484529 | 2015-11-05 | 15 | 10 | 13 | 18.2 | Gaia-Wind Ltd | Gaia Wind 133-10 kW | 840 | Rebild | Land |  |  | 540041.6 | 6297980.31 | SDFE2018 |  | Historiske produktionstal (kWh): 2015: 6655.54; Historiske produktionstal (kWh): 2016: 28053.39; Historiske produktionstal (kWh): 2017: 31836.548; Historiske produktionstal (kWh): 2018: 28484.704; Historiske produktionstal (kWh): 2019: 27829.684; Produktionstal for indeværende år (kWh) inklusive egenproduktion: 2020-01-01: 3882.584; Produktionstal for indeværende år (kWh) inklusive egenproduktion: 2020-02-01: 3737.348; Produktionstal for indeværende år (kWh) inklusive egenproduktion: 2020-03-01: 2945.712; Produktionstal for indeværende år (kWh) inklusive egenproduktion: 2020-04-01: 2789.588; Produktionstal for indeværende år (kWh) inklusive egenproduktion: 2020-05-01: 2670.036; Produktionstal for indeværende år (kWh) inklusive egenproduktion: 2020-06-01: 1223.512; Produktionstal for indeværende år (kWh) inklusive egenproduktion: 2020-07-01: 2896.116; Produktionstal for indeværende år (kWh) inklusive egenproduktion: 2020-08-01: 987.628; Produktionstal for indeværende år (kWh) inklusive egenproduktion: 2020-09-01: 1960.52; Produktionstal for indeværende år (kWh) inklusive egenproduktion: 2020-10-01: 1819.776; Produktionstal for indeværende år (kWh) inklusive egenproduktion: 2020-11-01: 2591.28 | 27504.1
570715000001488732 | 2016-01-28 | 14 | 10 | 13 | 18.2 | Gaia-Wind Ltd | Gaia Wind 133-10 kW | 840 | Rebild | Land |  |  | 549675.45 | 6287641.56 | SDFE2018 |  | Historiske produktionstal (kWh): 2016: 23889.626; Historiske produktionstal (kWh): 2017: 30110.936; Historiske produktionstal (kWh): 2018: 27525.48; Historiske produktionstal (kWh): 2019: 27267.6; Produktionstal for indeværende år (kWh) inklusive egenproduktion: 2020-01-01: 3924.208; Produktionstal for indeværende år (kWh) inklusive egenproduktion: 2020-02-01: 3372.636; Produktionstal for indeværende år (kWh) inklusive egenproduktion: 2020-03-01: 3073.396; Produktionstal for indeværende år (kWh) inklusive egenproduktion: 2020-04-01: 2690.752; Produktionstal for indeværende år (kWh) inklusive egenproduktion: 2020-05-01: 2600.284; Produktionstal for indeværende år (kWh) inklusive egenproduktion: 2020-06-01: 1243.308; Produktionstal for indeværende år (kWh) inklusive egenproduktion: 2020-07-01: 2637.4; Produktionstal for indeværende år (kWh) inklusive egenproduktion: 2020-08-01: 1011.028; Produktionstal for indeværende år (kWh) inklusive egenproduktion: 2020-09-01: 1941.588; Produktionstal for indeværende år (kWh) inklusive egenproduktion: 2020-10-01: 2170.136; Produktionstal for indeværende år (kWh) inklusive egenproduktion: 2020-11-01: 2741.8 | 27406.536
570715000001492388 | 2015-12-01 | 15 | 10 | 13 | 18 | Gaia-Wind Ltd | Gaia Wind 133-10 kW | 840 | Rebild | Land |  |  | 560362.57 | 6304252.71 | SDFE2018 |  | Historiske produktionstal (kWh): 2016: 25613.34; Historiske produktionstal (kWh): 2017: 31898.22; Historiske produktionstal (kWh): 2018: 27175.99; Historiske produktionstal (kWh): 2019: 27630.86; Produktionstal for indeværende år (kWh) inklusive egenproduktion: 2020-01-01: 4345.82; Produktionstal for indeværende år (kWh) inklusive egenproduktion: 2020-02-01: 4126.84; Produktionstal for indeværende år (kWh) inklusive egenproduktion: 2020-03-01: 2927.59; Produktionstal for indeværende år (kWh) inklusive egenproduktion: 2020-04-01: 2805.05; Produktionstal for indeværende år (kWh) inklusive egenproduktion: 2020-05-01: 2589.43; Produktionstal for indeværende år (kWh) inklusive egenproduktion: 2020-06-01: 1265.39; Produktionstal for indeværende år (kWh) inklusive egenproduktion: 2020-07-01: 3151.28; Produktionstal for indeværende år (kWh) inklusive egenproduktion: 2020-08-01: 1172.8; Produktionstal for indeværende år (kWh) inklusive egenproduktion: 2020-09-01: 2083.85; Produktionstal for indeværende år (kWh) inklusive egenproduktion: 2020-10-01: 2011.49; Produktionstal for indeværende år (kWh) inklusive egenproduktion: 2020-11-01: 3012.32 | 29491.86
570715000001492470 | 2015-12-29 | 15 | 10 | 7.1 | 21 | KVA Vind | KVA Vind 6-10 | 840 | Rebild | Land |  |  |  |  | Stamdata |  | Historiske produktionstal (kWh): 2015: 131.328; Historiske produktionstal (kWh): 2016: 12702.892; Historiske produktionstal (kWh): 2017: 14836.1; Historiske produktionstal (kWh): 2018: 10800.86; Historiske produktionstal (kWh): 2019: 11039.75; Produktionstal for indeværende år (kWh) inklusive egenproduktion: 2020-01-01: 2046.4; Produktionstal for indeværende år (kWh) inklusive egenproduktion: 2020-02-01: 2187.26; Produktionstal for indeværende år (kWh) inklusive egenproduktion: 2020-03-01: 1369.21; Produktionstal for indeværende år (kWh) inklusive egenproduktion: 2020-04-01: 1155.54; Produktionstal for indeværende år (kWh) inklusive egenproduktion: 2020-05-01: 986.2; Produktionstal for indeværende år (kWh) inklusive egenproduktion: 2020-06-01: 408.65; Produktionstal for indeværende år (kWh) inklusive egenproduktion: 2020-07-01: 1190.32; Produktionstal for indeværende år (kWh) inklusive egenproduktion: 2020-08-01: 312.17; Produktionstal for indeværende år (kWh) inklusive egenproduktion: 2020-09-01: 670.89; Produktionstal for indeværende år (kWh) inklusive egenproduktion: 2020-10-01: 586.22; Produktionstal for indeværende år (kWh) inklusive egenproduktion: 2020-11-01: 1269.8 | 12182.66
570715000001500304 | 2015-12-29 | 15 | 10 | 7.1 | 21.5 | KVA Vind | KVA Vind 6-10 | 840 | Rebild | Land |  |  | 547592.38 | 6311675.74 | SDFE2018 |  | Historiske produktionstal (kWh): 2015: 226.368; Historiske produktionstal (kWh): 2016: 17033.588; Historiske produktionstal (kWh): 2017: 19651.544; Historiske produktionstal (kWh): 2018: 16492.4; Historiske produktionstal (kWh): 2019: 16870.248; Produktionstal for indeværende år (kWh) inklusive egenproduktion: 2020-01-01: 2665.72; Produktionstal for indeværende år (kWh) inklusive egenproduktion: 2020-02-01: 2737.34; Produktionstal for indeværende år (kWh) inklusive egenproduktion: 2020-03-01: 1979.264; Produktionstal for indeværende år (kWh) inklusive egenproduktion: 2020-04-01: 1746.5; Produktionstal for indeværende år (kWh) inklusive egenproduktion: 2020-05-01: 1531.58; Produktionstal for indeværende år (kWh) inklusive egenproduktion: 2020-06-01: 746.844; Produktionstal for indeværende år (kWh) inklusive egenproduktion: 2020-07-01: 1759.372; Produktionstal for indeværende år (kWh) inklusive egenproduktion: 2020-08-01: 584.236; Produktionstal for indeværende år (kWh) inklusive egenproduktion: 2020-09-01: 1112.98; Produktionstal for indeværende år (kWh) inklusive egenproduktion: 2020-10-01: 1105.316; Produktionstal for indeværende år (kWh) inklusive egenproduktion: 2020-11-01: 1786.504 | 17755.656
570715000001531353 | 2016-08-16 | 14 | 10 | 7.1 | 21.4 | THY møllen Aps | TWP-40-10 | 840 | Rebild | Land |  |  |  |  | Stamdata |  | Historiske produktionstal (kWh): 2016: 4721.952; Historiske produktionstal (kWh): 2017: 18190.484; Historiske produktionstal (kWh): 2018: 16342.024; Historiske produktionstal (kWh): 2019: 16018.64; Produktionstal for indeværende år (kWh) inklusive egenproduktion: 2020-01-01: 2560.52; Produktionstal for indeværende år (kWh) inklusive egenproduktion: 2020-02-01: 2881.4; Produktionstal for indeværende år (kWh) inklusive egenproduktion: 2020-03-01: 1920.684; Produktionstal for indeværende år (kWh) inklusive egenproduktion: 2020-04-01: 1748.608; Produktionstal for indeværende år (kWh) inklusive egenproduktion: 2020-05-01: 1471.156; Produktionstal for indeværende år (kWh) inklusive egenproduktion: 2020-06-01: 633.396; Produktionstal for indeværende år (kWh) inklusive egenproduktion: 2020-07-01: 1797.276; Produktionstal for indeværende år (kWh) inklusive egenproduktion: 2020-08-01: 503.44; Produktionstal for indeværende år (kWh) inklusive egenproduktion: 2020-09-01: 1081.892; Produktionstal for indeværende år (kWh) inklusive egenproduktion: 2020-10-01: 1099.116; Produktionstal for indeværende år (kWh) inklusive egenproduktion: 2020-11-01: 1806.52 | 17504.008
570715000001548238 | 2016-10-26 | 14 | 10 | 14 | 18 | Solid Wind Power A/S | SWP10-14TG20 | 840 | Rebild | Land |  |  |  |  | Stamdata |  | Historiske produktionstal (kWh): 2016: 7778.208; Historiske produktionstal (kWh): 2017: 41461.808; Historiske produktionstal (kWh): 2018: 37001.696; Historiske produktionstal (kWh): 2019: 37381.16; Produktionstal for indeværende år (kWh) inklusive egenproduktion: 2020-01-01: 5408.892; Produktionstal for indeværende år (kWh) inklusive egenproduktion: 2020-02-01: 4888.412; Produktionstal for indeværende år (kWh) inklusive egenproduktion: 2020-03-01: 3956.636; Produktionstal for indeværende år (kWh) inklusive egenproduktion: 2020-04-01: 3456.848; Produktionstal for indeværende år (kWh) inklusive egenproduktion: 2020-05-01: 3304.312; Produktionstal for indeværende år (kWh) inklusive egenproduktion: 2020-06-01: 1804.26; Produktionstal for indeværende år (kWh) inklusive egenproduktion: 2020-07-01: 3800.172; Produktionstal for indeværende år (kWh) inklusive egenproduktion: 2020-08-01: 1376.912; Produktionstal for indeværende år (kWh) inklusive egenproduktion: 2020-09-01: 2838.604; Produktionstal for indeværende år (kWh) inklusive egenproduktion: 2020-10-01: 2724.48; Produktionstal for indeværende år (kWh) inklusive egenproduktion: 2020-11-01: 3893.324 | 37452.852
570715000001551887 | 2016-07-28 | 14 | 10 | 13 | 18 | HSWind Aps | Viking 10VS | 840 | Rebild | Land |  |  |  |  | Stamdata |  | Historiske produktionstal (kWh): 2016: 2946.668; Historiske produktionstal (kWh): 2017: 30469.82; Historiske produktionstal (kWh): 2018: 25257.524; Historiske produktionstal (kWh): 2019: 25585.836; Produktionstal for indeværende år (kWh) inklusive egenproduktion: 2020-01-01: 2286.016; Produktionstal for indeværende år (kWh) inklusive egenproduktion: 2020-02-01: 3094.604; Produktionstal for indeværende år (kWh) inklusive egenproduktion: 2020-03-01: 2855.364; Produktionstal for indeværende år (kWh) inklusive egenproduktion: 2020-04-01: 2625.236; Produktionstal for indeværende år (kWh) inklusive egenproduktion: 2020-05-01: 2644.18; Produktionstal for indeværende år (kWh) inklusive egenproduktion: 2020-06-01: 1209.444; Produktionstal for indeværende år (kWh) inklusive egenproduktion: 2020-07-01: 2820.748; Produktionstal for indeværende år (kWh) inklusive egenproduktion: 2020-08-01: 852.688; Produktionstal for indeværende år (kWh) inklusive egenproduktion: 2020-09-01: 1744.296; Produktionstal for indeværende år (kWh) inklusive egenproduktion: 2020-10-01: 1649.436; Produktionstal for indeværende år (kWh) inklusive egenproduktion: 2020-11-01: 2694.532 | 24476.544
571313104402907106 | 2014-10-08 | 16 | 10 | 13 | 18.2 | Ukendt | Ukendt-Ukendt | 840 | Rebild | Land |  |  | 539857.29 | 6283573.74 | SDFE2018 |  | Historiske produktionstal (kWh): 2015: 19305.383; Historiske produktionstal (kWh): 2016: 23046.47; Historiske produktionstal (kWh): 2017: 26081.74; Historiske produktionstal (kWh): 2018: 23996.3; Historiske produktionstal (kWh): 2019: 22705.42; Produktionstal for indeværende år (kWh) inklusive egenproduktion: 2020-01-01: 3499.38; Produktionstal for indeværende år (kWh) inklusive egenproduktion: 2020-02-01: 3542.34; Produktionstal for indeværende år (kWh) inklusive egenproduktion: 2020-03-01: 2668.57; Produktionstal for indeværende år (kWh) inklusive egenproduktion: 2020-04-01: 2355.7; Produktionstal for indeværende år (kWh) inklusive egenproduktion: 2020-05-01: 2245.05; Produktionstal for indeværende år (kWh) inklusive egenproduktion: 2020-06-01: 1099.81; Produktionstal for indeværende år (kWh) inklusive egenproduktion: 2020-07-01: 2562.15; Produktionstal for indeværende år (kWh) inklusive egenproduktion: 2020-08-01: 820.27; Produktionstal for indeværende år (kWh) inklusive egenproduktion: 2020-09-01: 1675.74; Produktionstal for indeværende år (kWh) inklusive egenproduktion: 2020-10-01: 1686.85; Produktionstal for indeværende år (kWh) inklusive egenproduktion: 2020-11-01: 2441.62 | 24597.48
571313104402924486 | 2016-04-15 | 14 | 3200 | 113 | 83.5 | SIEMENS | SWT-3.2-113 DD | 840 | Rebild | LAND | Volstrup, Rørbæk | 1ab | 543672.8 | 6281078.71 | SDFE2018 | 623 | Historiske produktionstal (kWh): 2016: 5711027; Historiske produktionstal (kWh): 2017: 9388159; Historiske produktionstal (kWh): 2018: 7457290; Historiske produktionstal (kWh): 2019: 8921166; Produktionstal for indeværende år (kWh) inklusive egenproduktion: 2020-01-01: 1109712; Produktionstal for indeværende år (kWh) inklusive egenproduktion: 2020-02-01: 407478; Produktionstal for indeværende år (kWh) inklusive egenproduktion: 2020-03-01: 324472; Produktionstal for indeværende år (kWh) inklusive egenproduktion: 2020-04-01: 232922; Produktionstal for indeværende år (kWh) inklusive egenproduktion: 2020-05-01: 330608; Produktionstal for indeværende år (kWh) inklusive egenproduktion: 2020-06-01: 282561; Produktionstal for indeværende år (kWh) inklusive egenproduktion: 2020-07-01: 493934; Produktionstal for indeværende år (kWh) inklusive egenproduktion: 2020-08-01: 269058; Produktionstal for indeværende år (kWh) inklusive egenproduktion: 2020-09-01: 414386; Produktionstal for indeværende år (kWh) inklusive egenproduktion: 2020-10-01: 674713; Produktionstal for indeværende år (kWh) inklusive egenproduktion: 2020-11-01: 555890 | 5095734
571313104402924516 | 2016-04-20 | 14 | 3200 | 113 | 83.5 | SIEMENS | SWT-3.2-113 DD | 840 | Rebild | LAND | Volstrup, Rørbæk | 1aa | 544044.53 | 6281227.96 | SDFE2018 | 622 | Historiske produktionstal (kWh): 2016: 5265408; Historiske produktionstal (kWh): 2017: 8794453; Historiske produktionstal (kWh): 2018: 7277563; Historiske produktionstal (kWh): 2019: 8284750; Produktionstal for indeværende år (kWh) inklusive egenproduktion: 2020-01-01: 1017169; Produktionstal for indeværende år (kWh) inklusive egenproduktion: 2020-02-01: 403046; Produktionstal for indeværende år (kWh) inklusive egenproduktion: 2020-03-01: 314597; Produktionstal for indeværende år (kWh) inklusive egenproduktion: 2020-04-01: 243355; Produktionstal for indeværende år (kWh) inklusive egenproduktion: 2020-05-01: 332922; Produktionstal for indeværende år (kWh) inklusive egenproduktion: 2020-06-01: 275817; Produktionstal for indeværende år (kWh) inklusive egenproduktion: 2020-07-01: 495894; Produktionstal for indeværende år (kWh) inklusive egenproduktion: 2020-08-01: 269629; Produktionstal for indeværende år (kWh) inklusive egenproduktion: 2020-09-01: 376611; Produktionstal for indeværende år (kWh) inklusive egenproduktion: 2020-10-01: 417882; Produktionstal for indeværende år (kWh) inklusive egenproduktion: 2020-11-01: 252129 | 4399051
571313104402924530 | 2016-04-28 | 14 | 3200 | 113 | 83.5 | SIEMENS | SWT-3.2-113 DD | 840 | Rebild | LAND | Volstrup, Rørbæk | 1ac | 544131.41 | 6281547.15 | SDFE2018 |  | Historiske produktionstal (kWh): 2016: 4836562; Historiske produktionstal (kWh): 2017: 8391135; Historiske produktionstal (kWh): 2018: 6665815; Historiske produktionstal (kWh): 2019: 7683639; Produktionstal for indeværende år (kWh) inklusive egenproduktion: 2020-01-01: 925205; Produktionstal for indeværende år (kWh) inklusive egenproduktion: 2020-02-01: 380336; Produktionstal for indeværende år (kWh) inklusive egenproduktion: 2020-03-01: 296212; Produktionstal for indeværende år (kWh) inklusive egenproduktion: 2020-04-01: 225010; Produktionstal for indeværende år (kWh) inklusive egenproduktion: 2020-05-01: 365633; Produktionstal for indeværende år (kWh) inklusive egenproduktion: 2020-06-01: 254892; Produktionstal for indeværende år (kWh) inklusive egenproduktion: 2020-07-01: 467047; Produktionstal for indeværende år (kWh) inklusive egenproduktion: 2020-08-01: 217484; Produktionstal for indeværende år (kWh) inklusive egenproduktion: 2020-09-01: 352887; Produktionstal for indeværende år (kWh) inklusive egenproduktion: 2020-10-01: 358959; Produktionstal for indeværende år (kWh) inklusive egenproduktion: 2020-11-01: 218795 | 4062460
571313104402924554 | 2016-04-28 | 14 | 3200 | 113 | 83.5 | SIEMENS | SWT-3.2-113 DD | 840 | Rebild | LAND | Volstrup, Rørbæk | 1ad | 543760.31 | 6281398.39 | SDFE2018 |  | Historiske produktionstal (kWh): 2016: 5234150; Historiske produktionstal (kWh): 2017: 9142177; Historiske produktionstal (kWh): 2018: 7036049; Historiske produktionstal (kWh): 2019: 8394960; Produktionstal for indeværende år (kWh) inklusive egenproduktion: 2020-01-01: 1090181; Produktionstal for indeværende år (kWh) inklusive egenproduktion: 2020-02-01: 395914; Produktionstal for indeværende år (kWh) inklusive egenproduktion: 2020-03-01: 317707; Produktionstal for indeværende år (kWh) inklusive egenproduktion: 2020-04-01: 238543; Produktionstal for indeværende år (kWh) inklusive egenproduktion: 2020-05-01: 339901; Produktionstal for indeværende år (kWh) inklusive egenproduktion: 2020-06-01: 229070; Produktionstal for indeværende år (kWh) inklusive egenproduktion: 2020-07-01: 460798; Produktionstal for indeværende år (kWh) inklusive egenproduktion: 2020-08-01: 233578; Produktionstal for indeværende år (kWh) inklusive egenproduktion: 2020-09-01: 426046; Produktionstal for indeværende år (kWh) inklusive egenproduktion: 2020-10-01: 363664; Produktionstal for indeværende år (kWh) inklusive egenproduktion: 2020-11-01: 234805 | 4330207
571313104490406239 | 2017-10-28 | 13 | 10 | 13 | 18.2 | Gaia-Wind Ltd | Gaia Wind 133-10 kW | 840 | Rebild | Land |  |  |  |  | Stamdata |  | Historiske produktionstal (kWh): 2017: 2500.14; Historiske produktionstal (kWh): 2018: 26799.268; Historiske produktionstal (kWh): 2019: 27535.816; Produktionstal for indeværende år (kWh) inklusive egenproduktion: 2020-01-01: 4232.164; Produktionstal for indeværende år (kWh) inklusive egenproduktion: 2020-02-01: 4109.816; Produktionstal for indeværende år (kWh) inklusive egenproduktion: 2020-03-01: 3166.252; Produktionstal for indeværende år (kWh) inklusive egenproduktion: 2020-04-01: 2792.228; Produktionstal for indeværende år (kWh) inklusive egenproduktion: 2020-05-01: 2520.592; Produktionstal for indeværende år (kWh) inklusive egenproduktion: 2020-06-01: 1251.9; Produktionstal for indeværende år (kWh) inklusive egenproduktion: 2020-07-01: 2976.64; Produktionstal for indeværende år (kWh) inklusive egenproduktion: 2020-08-01: 1220.448; Produktionstal for indeværende år (kWh) inklusive egenproduktion: 2020-09-01: 1937.812; Produktionstal for indeværende år (kWh) inklusive egenproduktion: 2020-10-01: 2137.484; Produktionstal for indeværende år (kWh) inklusive egenproduktion: 2020-11-01: 3064.924 | 29410.26
570715000000008375 | 1989-06-21 | 41 | 175 | 22.2 | 30.7 | DWP | D 175 S | 846 | Mariagerfjord | LAND | Staverslund Gde. | 1d | 554634.6 | 6280391.35 | SDFE2018 | 202 | [12 empty] | 145212 | 285965 | 272202 | 292460 | 278590 | 302030 | 264890 | 205590 | 254950 | 272310 | 196188 | 242145 | 208377.2793 | 216791.7485 | 191194.3938 | 222860.9482 | 195214.3174 | 178034.4351 | 251615.3159 | 205192.7979 | 189167.4561 | 152919.7506 | 189840.223 | 180882.128 | 192641.68 | 202856.868 | 120147.671 | 182436.228 | 215182.433 | 181676.659 | 156393.455 | 0 | 0 | 0 | 0 | 0 | 0 | 0 | 0 | 0 | 0 | 0 | 0
570715000000008962 | 1991-05-10 | 39 | 150 | 24.6 | 32 | Nordtank | NTK 150 XLR-Nordtank | 846 | Mariagerfjord | LAND | Kielstrup by | 7d | 555461.47 | 6283392.59 | SDFE2018 | 263 | [14 empty] | 215453 | 389730 | 368100 | 397350 | 347620 | 291830 | 333030 | 360920 | 310722 | 339756 | 277887.7217 | 301635.7012 | 261187.958 | 308757.1602 | 305720.8496 | 212052.1045 | 338222.2334 | 235374.8184 | 227082.999 | 255300.9044 | 316170.905 | 290049.843 | 281126.6915 | 288503.8455 | 336074.3465 | 261472.6675 | 282504.29 | 231497.8015 | 227037.559 | 43448.493 | 46601.722 | 31573.3545 | 25150.5225 | 25661.3105 | 11278.394 | 28780.017 | 7992.154 | 17946.08 | 21003.5425 | 31200.0385 | 290635.6285
570715000000008979 | 1991-05-10 | 39 | 150 | 24.6 | 32 | Nordtank | NTK 150 XLR-Nordtank | 846 | Mariagerfjord | LAND | Kielstrup by | 7d | 555500.08 | 6283298.59 | SDFE2018 | 263 | [14 empty] | 214593 | 388560 | 361130 | 396790 | 364860 | 291260 | 325050 | 319662 | 309482 | 338401 | 277604.7217 | 301635.7012 | 261187.958 | 308757.1602 | 305720.8496 | 212052.1045 | 338222.2334 | 235374.8184 | 227082.999 | 255300.9044 | 316170.905 | 290049.843 | 281126.6915 | 288503.8455 | 336074.3465 | 261472.6675 | 282504.29 | 231497.8015 | 227037.559 | 43448.493 | 46601.722 | 31573.3545 | 25150.5225 | 25661.3105 | 11278.394 | 28780.017 | 7992.154 | 17946.08 | 21003.5425 | 31200.0385 | 290635.6285
570715000000009396 | 1994-06-23 | 36 | 150 | 24.6 | 32 | Nordtank | NTK 150 XLR-Nordtank | 846 | Mariagerfjord | LAND | Rold by | 3l | 550323.97 | 6291189.3 | SDFE2018 | 304 | [17 empty] | 162930 | 352000 | 307000 | 341736 | 385586 | 307089 | 339246 | 295517.4414 | 312037.2939 | 277835.6865 | 300409.2178 | 310719.9414 | 278415.2871 | 358022.5762 | 322859.1182 | 292131.2734 | 296266.6046 | 343344.378 | 325755.874 | 310921.674 | 286938.11 | 393116.322 | 292730.08 | 345936.56 | 296636.01 | 290474.75 | 47689.46 | 48787.38 | 30739.44 | 28857.56 | 27895.13 | 12887.4 | 32737.71 | 9109.92 | 22852.6 | 20370.12 | 24433.76 | 306360.48
570715000000009488 | 1996-12-01 | 34 | 600 | 43 | 44.5 | Nordtank | NTK 600/43 | 846 | Mariagerfjord | LAND | Ø. Doense by | 4ao | 552865.26 | 6284725.39 | SDFE2018 | 335 | [19 empty] | 259521 | 1170903 | 1279076 | 1081042 | 1100477 | 1067608 | 1113189.6484 | 1036143.9141 | 969219.1211 | 1099711.4141 | 904039.2832 | 1255222.9805 | 1097747.6367 | 984657.957 | 961099.9203 | 1209005.82 | 1182148.585 | 1071215.689 | 1089118.435 | 1337313.681 | 1024605.912 | 1195455.885 | 982514.724 | 1013572.333 | 71373.796 | 50668.783 | 118793.594 | 102956.345 | 97112.689 | 39908.344 | 111320.99 | 30002.059 | 76415 | 0 | 29387 | 727938.6
570715000000009495 | 1996-12-01 | 34 | 600 | 43 | 44.5 | Nordtank | NTK 600/43 | 846 | Mariagerfjord | LAND | Ø. Doense by | 4ah | 552998.22 | 6284695.45 | SDFE2018 | 336 | [19 empty] | 217067 | 1114074 | 1299803 | 1024233 | 1124245 | 1008685 | 1102039.6172 | 973093.7656 | 1116054.7188 | 923213.6094 | 900110.9766 | 1139413.7656 | 1082737.2461 | 933296.7578 | 913548.2423 | 1114178.67 | 1035192.779 | 988707.775 | 1068651.098 | 1225913.819 | 888223.901 | 1049263.368 | 922227.208 | 931068.572 | 160454.437 | 147048.08 | 110958.116 | 89216.922 | 76785.402 | 40260.333 | 84737.818 | 30195.444 | 55363.843 | 74714.172 | 116060 | 985794.567
570715000000009549 | 1997-02-01 | 33 | 600 | 43 | 44.5 | Nordtank | NTK 600/43 | 846 | Mariagerfjord | LAND | Stenstrup by | 1f | 553992.23 | 6285748.11 | SDFE2018 | 341 | [20 empty] | 1057773 | 1505155 | 1225491 | 1393398 | 1188613 | 709390.4488 | 1147525.8242 | 1250451.1914 | 1230273.0156 | 1076830.9141 | 1341115.3789 | 1205969.502 | 976820.1328 | 1079501.9372 | 1237182.21 | 1201561.291 | 1104938.637 | 1009916.169 | 1322236.059 | 1040526.913 | 1186818.784 | 1009782.944 | 1007367.547 | 158591.809 | 162623.548 | 107783.657 | 64014.761 | 76403.264 | 42003.976 | 101607.007 | 30547.784 | 69256.389 | 75609.302 | 106708 | 995149.497
570715000000009556 | 1997-02-01 | 33 | 600 | 43 | 44.5 | Nordtank | NTK 600/43 | 846 | Mariagerfjord | LAND | Stenstrup by | 1g | 554151.61 | 6285688.32 | SDFE2018 | 342 | [20 empty] | 980623 | 1473932 | 1192004 | 1343803 | 1156384 | 1264424.0469 | 1107056.6016 | 1226827.8125 | 1169683.0195 | 1057442.6719 | 1273246.9062 | 1186050.6875 | 1051831.4414 | 1035692.4584 | 1229976 | 1176011.952 | 1100495.68 | 1158867.83 | 1324974.053 | 389061.637 | 1136902.215 | 851483.406 | 413652.352 | 98546.879 | 66198.42 | 0 | 0 | 0 | 11448.101 | 75681.448 | 22123.379 | 40208.591 | 73405.863 | 80756 | 468368.681
570715000000009563 | 1996-12-01 | 34 | 600 | 43 | 44.5 | Nordtank | NTK 600/43 | 846 | Mariagerfjord | LAND | Redsø by | 7o | 553141.41 | 6284188.36 | SDFE2018 | 343 | [19 empty] | 82112 | 1262623 | 1454683 | 1182043 | 1206080 | 1145425 | 1231599.5938 | 1106153.7266 | 1244095.8672 | 1197780.2031 | 1062226.4453 | 1359145.2617 | 1233313.293 | 1104500.4258 | 1067517.0016 | 1292975.64 | 1242648.623 | 1077345.391 | 1186464.089 | 1413288.271 | 1080660.493 | 1248972.529 | 1038966.585 | 1086354.747 | 172748.356 | 175987.405 | 113348.618 | 105226.862 | 105526.231 | 43834.089 | 110179.267 | 34041.406 | 78431.269 | 78532.818 | 121935.442 | 1139791.763
570715000000009570 | 1996-12-01 | 34 | 600 | 43 | 44.5 | Nordtank | NTK 600/43 | 846 | Mariagerfjord | LAND | Redsø by | 7n | 553343.92 | 6284201.04 | SDFE2018 | 344 | [19 empty] | 83221 | 1229531 | 1419856 | 1127583 | 1331879 | 1130006 | 1225731.8633 | 1061704.7031 | 1160773.0234 | 1140312.6875 | 1064673.6992 | 1339748.1836 | 1209710.6992 | 1054991.5156 | 1022747.2208 | 1174557.78 | 1108641.489 | 1130115.373 | 1175823.332 | 1352069.101 | 1053581.388 | 1155967.233 | 1071487.785 | 1015909.96 | 159384.25 | 170423.735 | 110630.247 | 100889.239 | 88739.649 | 42477.731 | 89755.742 | 27923.825 | 63729.57 | 73917.929 | 111350.274 | 1039222.191
570715000000009594 | 1996-12-31 | 34 | 600 | 44 | 46 | Micon | M 1800-600 | 846 | Mariagerfjord | LAND | Høndrup by | 1h | 548932.04 | 6283146.65 | SDFE2018 | 476 | [19 empty] | 0 | 1390898 | 1624092 | 1305891 | 1435894 | 1221491 | 1243700 | 1219151 | 1363540.3672 | 1314959.5781 | 1189539.4453 | 1482152.7539 | 1151251.2031 | 1206979.3047 | 1213223.2159 | 1343126.07 | 1331202.673 | 1230069.584 | 1319832.575 | 1366911.107 | 1084986.989 | 1296478.13 | 1090731.149 | 1208948.707 | 158120.661 | 184240.706 | 96340.784 | 91275.266 | 92556.296 | 55143.852 | 99639.762 | 44755.79 | 84411.541 | 87892.911 | 121810 | 1116187.569
570715000000009600 | 1996-12-31 | 34 | 600 | 48 | 46 | Micon | M 1800-600 | 846 | Mariagerfjord | LAND | Høndrup by | 1i | 549160.97 | 6283169.44 | SDFE2018 | 477 | [19 empty] | 0 | 1311348 | 1511904 | 1236362 | 1444203 | 1228871 | 1243700 | 1219151 | 1373157.2266 | 1305707.0234 | 1202282.5625 | 1024337.1562 | 1317942.4531 | 1197493.1055 | 1159399.8906 | 1286964.36 | 1262159.176 | 1191607.998 | 1287872.105 | 1462765.129 | 1139625.358 | 1290103.172 | 1183525.958 | 1173494.864 | 157961.582 | 172565.275 | 123797.543 | 89792.413 | 58338.055 | 40390.521 | 112058.94 | 44595.581 | 74773.43 | 91608.738 | 121095.5 | 1086977.578
570715000000009617 | 1996-12-31 | 34 | 600 | 48 | 46 | Micon | M 1800-600 | 846 | Mariagerfjord | LAND | Høndrup by | 1k | 549389.05 | 6283192.47 | SDFE2018 | 478 | [19 empty] | 0 | 1312582 | 1528503 | 1274817 | 1364455 | 1229722 | 1243700 | 1219151 | 1359013.7891 | 1272187.7344 | 1172435.3281 | 1433928.4688 | 1309011.2695 | 1201642.043 | 1219783.3037 | 1353819.39 | 1278668.688 | 1204795.509 | 1311169.326 | 1493046.349 | 1147651.24 | 1310434.008 | 1174909.924 | 1201709.052 | 163752.069 | 180196.609 | 126028.637 | 113842.962 | 104576.485 | 55661.185 | 112437.871 | 44522.357 | 85051.45 | 91171.685 | 124772.086 | 1202013.396
570715000000009624 | 1996-12-31 | 34 | 600 | 44 | 46 | Micon | M 1800-600 | 846 | Mariagerfjord | LAND | Høndrup by | 1l | 549616.82 | 6283215.61 | SDFE2018 | 479 | [19 empty] | 0 | 1335463 | 1603270 | 1182633 | 1403291 | 1226598 | 1243700 | 1219151 | 1301945.5469 | 1309464.0938 | 1215679.4062 | 1510999.3789 | 1317215.7969 | 1251978.7578 | 1266645.6044 | 1372138.02 | 1349118.465 | 1240126.767 | 1208060.22 | 1550886.107 | 1123301.836 | 1341906.88 | 1226663.223 | 1258092.216 | 170585.161 | 189062.346 | 131429.009 | 119241.309 | 84233.93 | 58541.67 | 116898.907 | 47584.509 | 88032.662 | 98077.425 | 122807.879 | 1226494.807
570715000000009631 | 1996-12-31 | 34 | 600 | 44 | 46 | Micon | M 1800-600 | 846 | Mariagerfjord | LAND | Høndrup by | 1m | 549843.99 | 6283237.72 | SDFE2018 | 480 | [19 empty] | 0 | 1330309 | 1596931 | 1325047 | 1514637 | 1230908 | 1243700 | 1219151 | 1393682.8984 | 1348854.2109 | 1254019.1484 | 1505986.0195 | 1364739.7539 | 1298594.8594 | 1223243.0188 | 1353692.34 | 1371307.126 | 1284644.012 | 1390854.811 | 1568537.766 | 1225074.036 | 1360582.425 | 1215673.77 | 1290226.805 | 173162.82 | 190812.503 | 131556.92 | 121025.612 | 112616.487 | 62339.342 | 118974.49 | 28164.513 | 88859.884 | 100039.299 | 130733.292 | 1258285.162
570715000000009648 | 1996-12-31 | 34 | 750 | 44 | 46 | Micon | M 44/750 | 846 | Mariagerfjord | LAND | Valsgård by | 4cf | 552035.5 | 6283055.03 | SDFE2018 | 350 | [19 empty] | 0 | 1407425 | 1598917 | 1270811 | 1460215 | 1243667 | 1315262.4961 | 1164594.9844 | 1358372.0781 | 1280868.9258 | 1142464.9492 | 1486249.3945 | 1234588.3926 | 1177853.5 | 1153302.4759 | 1346390.1 | 1323132.459 | 1193453.905 | 1256431.968 | 1491718.697 | 1118000.059 | 1236492.578 | 976371.152 | 1169347.75 | 174357.999 | 190876.833 | 122721.76 | 118439.654 | 104644.681 | 47676.121 | 118387.659 | 39011.779 | 81244.632 | 82276.792 | 123353.963 | 1202991.873
570715000000009655 | 1996-12-31 | 34 | 750 | 44 | 46 | Micon | M 44/750 | 846 | Mariagerfjord | LAND | Valsgård by | 4cg | 552276.12 | 6283061.01 | SDFE2018 | 351 | [19 empty] | 0 | 1321415 | 1500086 | 1213607 | 1268925 | 1159089 | 1266167.4336 | 1111907.9102 | 1259314.6602 | 1179355.3281 | 1075599.3633 | 1401824.1367 | 1247173.293 | 1124188.5625 | 1101505.6847 | 1256529.03 | 1218505.531 | 1146160.842 | 1189226.858 | 1363404.115 | 1060761.912 | 1153371.86 | 1107073.878 | 1091529.265 | 158391.548 | 178128.137 | 114290.26 | 107916.843 | 94402.101 | 49049.131 | 100144.161 | 36331.624 | 72471.61 | 84183.602 | 115122.062 | 1110431.079
570715000000009969 | 1997-11-12 | 33 | 600 | 43 | 50 | Nordtank | NTK 600/43/50 | 846 | Mariagerfjord | LAND | Stenstrup by | 19o | 553994.26 | 6287596.85 | SDFE2018 | 374 | [20 empty] | 105194 | 1499785 | 1407698 | 1420486 | 1222340.7969 | 1297524.9414 | 1152138.668 | 1323045.8594 | 1266202.8867 | 1151988.7305 | 1377140.4844 | 1321512.3711 | 1177947.5352 | 1083576.7808 | 1373759.64 | 1236120.755 | 1143860.964 | 1260516.956 | 1472480.995 | 1092034.728 | 1310540.688 | 1089625.487 | 1154344.4 | 184040.964 | 179292.212 | 123418.13 | 107198.562 | 94737.704 | 48983.822 | 111505.434 | 43231.473 | 79766.246 | 91721.372 | 129722.591 | 1193618.51
570715000000009976 | 1997-11-12 | 33 | 600 | 43 | 50 | Nordtank | NTK 600/43/50 | 846 | Mariagerfjord | LAND | Stenstrup by | 19p | 553848.56 | 6287631.5 | SDFE2018 | 375 | [20 empty] | 102041 | 1513262 | 1410614 | 1405007 | 1240496.7344 | 964231.959 | 1209736.6328 | 1357475.5391 | 1315128.4844 | 1169590.9492 | 1388634.3945 | 1290897.6289 | 1191798.6406 | 1039916.7952 | 1278868.14 | 1302897.208 | 1232630.306 | 1233156.5 | 1234435.806 | 1155471.13 | 1217833.135 | 1078462.152 | 1005109.615 | 182490.202 | 181273.898 | 124538.679 | 111587.094 | 104615.794 | 45527.844 | 117270.194 | 26925.763 | 84223.594 | 88263 | 133006 | 1199722.062
570715000000009983 | 1997-12-02 | 33 | 600 | 43 | 50 | Nordtank | NTK 600/43/50 | 846 | Mariagerfjord | LAND | Fragdrup by | 1a | 552017.85 | 6286943.62 | SDFE2018 | 376 | [20 empty] | 113348 | 1410839 | 1221557 | 1347317 | 1189402 | 1279486.9688 | 1121508.625 | 1213855.8359 | 1123014.1992 | 1088662.4023 | 898164.625 | 1038275.3794 | 1021244.3828 | 998282.3395 | 1213328.16 | 1182681.294 | 1106415.556 | 1102946.503 | 1354680.621 | 1023841.695 | 1215016.27 | 1017942.394 | 1050221.911 | 168910.978 | 174099.186 | 114260.217 | 101551.687 | 94661.254 | 42891.054 | 108509.146 | 32306.545 | 73879.348 | 79632 | 113655 | 1104356.415
570715000000009990 | 1997-12-02 | 33 | 600 | 43 | 50 | Nordtank | NTK 600/43/50 | 846 | Mariagerfjord | LAND | Fragdrup by | 1a | 552093.28 | 6286781.04 | SDFE2018 | 377 | [20 empty] | 119093 | 1422775 | 1223152 | 1367566 | 1170896 | 1268273.9609 | 1138211.9141 | 1281623.3203 | 1197630.7031 | 1105857.7148 | 1337599.5156 | 1197725.1875 | 1069627.6836 | 1099224.7217 | 1287614.79 | 1242051.79 | 1109091.654 | 1197808.75 | 1399654.088 | 1076647.118 | 1265255.968 | 1100472.228 | 1102030.193 | 167678.565 | 169489.646 | 112998.594 | 92149.43 | 97211.03 | 45127.879 | 114307.153 | 38272.062 | 69753.577 | 80765 | 95371 | 1083123.936
570715000000010354 | 1999-12-20 | 31 | 1000 | 60 | 48 | NEG Micon | NM 1000/60 | 846 | Mariagerfjord | LAND | Veddum by | 28v | 573265.87 | 6295021.73 | SDFE2018 | 408 | Historiske produktionstal (kWh): 1999: 0; Historiske produktionstal (kWh): 2000: 1883918; Historiske produktionstal (kWh): 2001: 1800410; Historiske produktionstal (kWh): 2002: 1925354; Historiske produktionstal (kWh): 2003: 1652167.4062; Historiske produktionstal (kWh): 2004: 1788736.9453; Historiske produktionstal (kWh): 2005: 1726190.7422; Historiske produktionstal (kWh): 2006: 1530323.1914; Historiske produktionstal (kWh): 2007: 1855310.5234; Historiske produktionstal (kWh): 2008: 1738379.6289; Historiske produktionstal (kWh): 2009: 1730324.9531; Historiske produktionstal (kWh): 2010: 1800408.0544; Historiske produktionstal (kWh): 2011: 1868289.39; Historiske produktionstal (kWh): 2012: 1822638.254; Historiske produktionstal (kWh): 2013: 1591791.817; Historiske produktionstal (kWh): 2014: 1852030.571; Historiske produktionstal (kWh): 2015: 2018122.286; Historiske produktionstal (kWh): 2016: 1689968.639; Historiske produktionstal (kWh): 2017: 1785637.562; Historiske produktionstal (kWh): 2018: 1708379.627; Historiske produktionstal (kWh): 2019: 1405251.789; Produktionstal for indeværende år (kWh) inklusive egenproduktion: 2020-01-01: 221836.108; Produktionstal for indeværende år (kWh) inklusive egenproduktion: 2020-02-01: 248455.298; Produktionstal for indeværende år (kWh) inklusive egenproduktion: 2020-03-01: 172725.888; Produktionstal for indeværende år (kWh) inklusive egenproduktion: 2020-04-01: 146074.517; Produktionstal for indeværende år (kWh) inklusive egenproduktion: 2020-05-01: 134204.143; Produktionstal for indeværende år (kWh) inklusive egenproduktion: 2020-06-01: 84973.948; Produktionstal for indeværende år (kWh) inklusive egenproduktion: 2020-07-01: 143231.394; Produktionstal for indeværende år (kWh) inklusive egenproduktion: 2020-08-01: 64990.694; Produktionstal for indeværende år (kWh) inklusive egenproduktion: 2020-09-01: 115462.25; Produktionstal for indeværende år (kWh) inklusive egenproduktion: 2020-10-01: 148883; Produktionstal for indeværende år (kWh) inklusive egenproduktion: 2020-11-01: 158726.25 | 1639563.49
570715000000010361 | 1999-12-20 | 31 | 1000 | 60 | 45 | NEG Micon | NM 1000/60 | 846 | Mariagerfjord | LAND | Veddum by | 20n | 573437.58 | 6294410.5 | SDFE2018 | 409 | Historiske produktionstal (kWh): 1999: 0; Historiske produktionstal (kWh): 2000: 2031525; Historiske produktionstal (kWh): 2001: 1865477; Historiske produktionstal (kWh): 2002: 2010219; Historiske produktionstal (kWh): 2003: 1715046.3438; Historiske produktionstal (kWh): 2004: 1877813.1719; Historiske produktionstal (kWh): 2005: 1800561.5; Historiske produktionstal (kWh): 2006: 1636665.0195; Historiske produktionstal (kWh): 2007: 2009366.3594; Historiske produktionstal (kWh): 2008: 1653735.6094; Historiske produktionstal (kWh): 2009: 1788702.3047; Historiske produktionstal (kWh): 2010: 1860028.83; Historiske produktionstal (kWh): 2011: 1926193.5; Historiske produktionstal (kWh): 2012: 1915966.851; Historiske produktionstal (kWh): 2013: 1835669.283; Historiske produktionstal (kWh): 2014: 1947596.692; Historiske produktionstal (kWh): 2015: 2081746.105; Historiske produktionstal (kWh): 2016: 1713889.27; Historiske produktionstal (kWh): 2017: 1864676.97; Historiske produktionstal (kWh): 2018: 1718738.121; Historiske produktionstal (kWh): 2019: 1626719.756; Produktionstal for indeværende år (kWh) inklusive egenproduktion: 2020-01-01: 236080.675; Produktionstal for indeværende år (kWh) inklusive egenproduktion: 2020-02-01: 262969.735; Produktionstal for indeværende år (kWh) inklusive egenproduktion: 2020-03-01: 171911.671; Produktionstal for indeværende år (kWh) inklusive egenproduktion: 2020-04-01: 163718.094; Produktionstal for indeværende år (kWh) inklusive egenproduktion: 2020-05-01: 140752.011; Produktionstal for indeværende år (kWh) inklusive egenproduktion: 2020-06-01: 85846.752; Produktionstal for indeværende år (kWh) inklusive egenproduktion: 2020-07-01: 161622.86; Produktionstal for indeværende år (kWh) inklusive egenproduktion: 2020-08-01: 67768.129; Produktionstal for indeværende år (kWh) inklusive egenproduktion: 2020-09-01: 122358.5; Produktionstal for indeværende år (kWh) inklusive egenproduktion: 2020-10-01: 154465.75; Produktionstal for indeværende år (kWh) inklusive egenproduktion: 2020-11-01: 128502.25 | 1695996.427
570715000000010507 | 2000-04-15 | 30 | 1000 | 60 | 45 | NEG Micon | NM 1000/60 | 846 | Mariagerfjord | LAND | Veddum by | 21ø | 573163.95 | 6294047.78 | SDFE2018 | 423 | Historiske produktionstal (kWh): 2000: 1211272; Historiske produktionstal (kWh): 2001: 1889324.5; Historiske produktionstal (kWh): 2002: 1977422.5547; Historiske produktionstal (kWh): 2003: 1688969.7031; Historiske produktionstal (kWh): 2004: 1942842.3594; Historiske produktionstal (kWh): 2005: 1828527.0234; Historiske produktionstal (kWh): 2006: 1700159.1562; Historiske produktionstal (kWh): 2007: 1836163.8691; Historiske produktionstal (kWh): 2008: 1715902.6484; Historiske produktionstal (kWh): 2009: 1616656.1328; Historiske produktionstal (kWh): 2010: 1866876.1569; Historiske produktionstal (kWh): 2011: 1968259.095; Historiske produktionstal (kWh): 2012: 2000663.079; Historiske produktionstal (kWh): 2013: 1852056.83; Historiske produktionstal (kWh): 2014: 1994827.954; Historiske produktionstal (kWh): 2015: 2255908.081; Historiske produktionstal (kWh): 2016: 1828785.512; Historiske produktionstal (kWh): 2017: 1882438.648; Historiske produktionstal (kWh): 2018: 1816364.145; Historiske produktionstal (kWh): 2019: 1738698.598; Produktionstal for indeværende år (kWh) inklusive egenproduktion: 2020-01-01: 263492.5; Produktionstal for indeværende år (kWh) inklusive egenproduktion: 2020-02-01: 275924.75; Produktionstal for indeværende år (kWh) inklusive egenproduktion: 2020-03-01: 188904.5; Produktionstal for indeværende år (kWh) inklusive egenproduktion: 2020-04-01: 177314.25; Produktionstal for indeværende år (kWh) inklusive egenproduktion: 2020-05-01: 153969; Produktionstal for indeværende år (kWh) inklusive egenproduktion: 2020-06-01: 86422.75; Produktionstal for indeværende år (kWh) inklusive egenproduktion: 2020-07-01: 183555.75; Produktionstal for indeværende år (kWh) inklusive egenproduktion: 2020-08-01: 69869.25; Produktionstal for indeværende år (kWh) inklusive egenproduktion: 2020-09-01: 131595.25; Produktionstal for indeværende år (kWh) inklusive egenproduktion: 2020-10-01: 153999.75; Produktionstal for indeværende år (kWh) inklusive egenproduktion: 2020-11-01: 184492 | 1869539.75
570715000000010514 | 2000-04-15 | 30 | 1000 | 60 | 45 | NEG Micon | NM 1000/60 | 846 | Mariagerfjord | LAND | Veddum by | 21aa | 573077.75 | 6294353.54 | SDFE2018 | 424 | Historiske produktionstal (kWh): 2000: 1125839; Historiske produktionstal (kWh): 2001: 1831235; Historiske produktionstal (kWh): 2002: 1906526.1797; Historiske produktionstal (kWh): 2003: 1423009.6777; Historiske produktionstal (kWh): 2004: 1869235.3125; Historiske produktionstal (kWh): 2005: 1821124.2969; Historiske produktionstal (kWh): 2006: 1591172.5664; Historiske produktionstal (kWh): 2007: 1989640.2812; Historiske produktionstal (kWh): 2008: 1822766.7188; Historiske produktionstal (kWh): 2009: 1689053.8516; Historiske produktionstal (kWh): 2010: 1707671.8006; Historiske produktionstal (kWh): 2011: 1918707.615; Historiske produktionstal (kWh): 2012: 1882875.448; Historiske produktionstal (kWh): 2013: 1569581.791; Historiske produktionstal (kWh): 2014: 1886203.841; Historiske produktionstal (kWh): 2015: 2110142.403; Historiske produktionstal (kWh): 2016: 1731175.94; Historiske produktionstal (kWh): 2017: 1894373.692; Historiske produktionstal (kWh): 2018: 1693237.732; Historiske produktionstal (kWh): 2019: 1700583.934; Produktionstal for indeværende år (kWh) inklusive egenproduktion: 2020-01-01: 249387.25; Produktionstal for indeværende år (kWh) inklusive egenproduktion: 2020-02-01: 265815; Produktionstal for indeværende år (kWh) inklusive egenproduktion: 2020-03-01: 181432.75; Produktionstal for indeværende år (kWh) inklusive egenproduktion: 2020-04-01: 168620; Produktionstal for indeværende år (kWh) inklusive egenproduktion: 2020-05-01: 146194; Produktionstal for indeværende år (kWh) inklusive egenproduktion: 2020-06-01: 82156; Produktionstal for indeværende år (kWh) inklusive egenproduktion: 2020-07-01: 177209; Produktionstal for indeværende år (kWh) inklusive egenproduktion: 2020-08-01: 58742.75; Produktionstal for indeværende år (kWh) inklusive egenproduktion: 2020-09-01: 127459.25; Produktionstal for indeværende år (kWh) inklusive egenproduktion: 2020-10-01: 147092.75; Produktionstal for indeværende år (kWh) inklusive egenproduktion: 2020-11-01: 174673.5 | 1778782.25
570715000000010521 | 2000-04-15 | 30 | 1000 | 60 | 45 | NEG Micon | NM 1000/60 | 846 | Mariagerfjord | LAND | Veddum by | 13l | 572992.13 | 6294659.22 | SDFE2018 | 425 | Historiske produktionstal (kWh): 2000: 1149099; Historiske produktionstal (kWh): 2001: 1776516.5; Historiske produktionstal (kWh): 2002: 1867217.2031; Historiske produktionstal (kWh): 2003: 1611066.7148; Historiske produktionstal (kWh): 2004: 1799840.7969; Historiske produktionstal (kWh): 2005: 1752034.1797; Historiske produktionstal (kWh): 2006: 1547758.0742; Historiske produktionstal (kWh): 2007: 1956514.4766; Historiske produktionstal (kWh): 2008: 1656281.4043; Historiske produktionstal (kWh): 2009: 1660879.9375; Historiske produktionstal (kWh): 2010: 1686607.0609; Historiske produktionstal (kWh): 2011: 1843655.22; Historiske produktionstal (kWh): 2012: 1815611.729; Historiske produktionstal (kWh): 2013: 1677301.561; Historiske produktionstal (kWh): 2014: 1694972.127; Historiske produktionstal (kWh): 2015: 1686952.206; Historiske produktionstal (kWh): 2016: 1475066.103; Historiske produktionstal (kWh): 2017: 1821872.513; Historiske produktionstal (kWh): 2018: 1437304.959; Historiske produktionstal (kWh): 2019: 1370919.012; Produktionstal for indeværende år (kWh) inklusive egenproduktion: 2020-01-01: 221553.855; Produktionstal for indeværende år (kWh) inklusive egenproduktion: 2020-02-01: 200756.227; Produktionstal for indeværende år (kWh) inklusive egenproduktion: 2020-03-01: 136418.936; Produktionstal for indeværende år (kWh) inklusive egenproduktion: 2020-04-01: 149930.71; Produktionstal for indeværende år (kWh) inklusive egenproduktion: 2020-05-01: 129429.971; Produktionstal for indeværende år (kWh) inklusive egenproduktion: 2020-06-01: 77106.264; Produktionstal for indeværende år (kWh) inklusive egenproduktion: 2020-07-01: 134957.709; Produktionstal for indeværende år (kWh) inklusive egenproduktion: 2020-08-01: 62906.466; Produktionstal for indeværende år (kWh) inklusive egenproduktion: 2020-09-01: 77669.179; Produktionstal for indeværende år (kWh) inklusive egenproduktion: 2020-10-01: 150665.5; Produktionstal for indeværende år (kWh) inklusive egenproduktion: 2020-11-01: 155401.25 | 1496796.067
570715000000010538 | 2000-04-15 | 30 | 1000 | 60 | 45 | NEG Micon | NM 1000/60 | 846 | Mariagerfjord | LAND | Veddum by | 19o | 572906.77 | 6294964.45 | SDFE2018 | 426 | Historiske produktionstal (kWh): 2000: 1085684; Historiske produktionstal (kWh): 2001: 1753438; Historiske produktionstal (kWh): 2002: 1850715.9062; Historiske produktionstal (kWh): 2003: 1566131.0117; Historiske produktionstal (kWh): 2004: 1750505.6094; Historiske produktionstal (kWh): 2005: 1711585.2734; Historiske produktionstal (kWh): 2006: 1540748.3789; Historiske produktionstal (kWh): 2007: 1795245.2109; Historiske produktionstal (kWh): 2008: 1698513.3047; Historiske produktionstal (kWh): 2009: 1584910.8125; Historiske produktionstal (kWh): 2010: 1631715.0291; Historiske produktionstal (kWh): 2011: 1781619.84; Historiske produktionstal (kWh): 2012: 1748520.304; Historiske produktionstal (kWh): 2013: 1678421.941; Historiske produktionstal (kWh): 2014: 1788639.22; Historiske produktionstal (kWh): 2015: 1973818.946; Historiske produktionstal (kWh): 2016: 1532714.876; Historiske produktionstal (kWh): 2017: 1703551.44; Historiske produktionstal (kWh): 2018: 1571429.81; Historiske produktionstal (kWh): 2019: 1483428.062; Produktionstal for indeværende år (kWh) inklusive egenproduktion: 2020-01-01: 223932.501; Produktionstal for indeværende år (kWh) inklusive egenproduktion: 2020-02-01: 240758.547; Produktionstal for indeværende år (kWh) inklusive egenproduktion: 2020-03-01: 171862.379; Produktionstal for indeværende år (kWh) inklusive egenproduktion: 2020-04-01: 145128.071; Produktionstal for indeværende år (kWh) inklusive egenproduktion: 2020-05-01: 122594.024; Produktionstal for indeværende år (kWh) inklusive egenproduktion: 2020-06-01: 79136.495; Produktionstal for indeværende år (kWh) inklusive egenproduktion: 2020-07-01: 145872.719; Produktionstal for indeværende år (kWh) inklusive egenproduktion: 2020-08-01: 61986.895; Produktionstal for indeværende år (kWh) inklusive egenproduktion: 2020-09-01: 98119.531; Produktionstal for indeværende år (kWh) inklusive egenproduktion: 2020-10-01: 142620.25; Produktionstal for indeværende år (kWh) inklusive egenproduktion: 2020-11-01: 158096.75 | 1590108.162
570715000000010545 | 2000-05-11 | 30 | 1000 | 60 | 45 | NEG Micon | NM 1000/60 | 846 | Mariagerfjord | LAND | Veddum by | 20f | 573522.97 | 6294106.21 | SDFE2018 | 427 | Historiske produktionstal (kWh): 2000: 1172002; Historiske produktionstal (kWh): 2001: 1899083.5; Historiske produktionstal (kWh): 2002: 2049736.5781; Historiske produktionstal (kWh): 2003: 1742330.6953; Historiske produktionstal (kWh): 2004: 1927617.625; Historiske produktionstal (kWh): 2005: 1882582.5312; Historiske produktionstal (kWh): 2006: 1701289.7578; Historiske produktionstal (kWh): 2007: 2032345.2656; Historiske produktionstal (kWh): 2008: 1859464.5312; Historiske produktionstal (kWh): 2009: 1749112.1875; Historiske produktionstal (kWh): 2010: 1870885.1678; Historiske produktionstal (kWh): 2011: 1979221.86; Historiske produktionstal (kWh): 2012: 1812885.864; Historiske produktionstal (kWh): 2013: 1852300.14; Historiske produktionstal (kWh): 2014: 2012892.434; Historiske produktionstal (kWh): 2015: 2190446.624; Historiske produktionstal (kWh): 2016: 1756651.053; Historiske produktionstal (kWh): 2017: 1970516.562; Historiske produktionstal (kWh): 2018: 1637151.722; Historiske produktionstal (kWh): 2019: 1605667.382; Produktionstal for indeværende år (kWh) inklusive egenproduktion: 2020-01-01: 227220.657; Produktionstal for indeværende år (kWh) inklusive egenproduktion: 2020-02-01: 255058.407; Produktionstal for indeværende år (kWh) inklusive egenproduktion: 2020-03-01: 186261.978; Produktionstal for indeværende år (kWh) inklusive egenproduktion: 2020-04-01: 151028.008; Produktionstal for indeværende år (kWh) inklusive egenproduktion: 2020-05-01: 144422.797; Produktionstal for indeværende år (kWh) inklusive egenproduktion: 2020-06-01: 83870.202; Produktionstal for indeværende år (kWh) inklusive egenproduktion: 2020-07-01: 159876.52; Produktionstal for indeværende år (kWh) inklusive egenproduktion: 2020-08-01: 69898.835; Produktionstal for indeværende år (kWh) inklusive egenproduktion: 2020-09-01: 128539.386; Produktionstal for indeværende år (kWh) inklusive egenproduktion: 2020-10-01: 129686.837; Produktionstal for indeværende år (kWh) inklusive egenproduktion: 2020-11-01: 129659.683 | 1665523.31
570715000000010552 | 2000-07-14 | 30 | 1000 | 60 | 45 | NEG Micon | NM 1000/60 | 846 | Mariagerfjord | LAND | Veddum by | 33s | 573351.33 | 6294716.19 | SDFE2018 | 428 | Historiske produktionstal (kWh): 2000: 770464; Historiske produktionstal (kWh): 2001: 1816197; Historiske produktionstal (kWh): 2002: 1816344.1016; Historiske produktionstal (kWh): 2003: 1290317.4844; Historiske produktionstal (kWh): 2004: 1746210.5391; Historiske produktionstal (kWh): 2005: 1655136.0508; Historiske produktionstal (kWh): 2006: 1530386.3789; Historiske produktionstal (kWh): 2007: 1888935.1953; Historiske produktionstal (kWh): 2008: 1691256.6914; Historiske produktionstal (kWh): 2009: 1672909.5078; Historiske produktionstal (kWh): 2010: 1695672.0713; Historiske produktionstal (kWh): 2011: 1825894.454; Historiske produktionstal (kWh): 2012: 1767669.62; Historiske produktionstal (kWh): 2013: 1630659.235; Historiske produktionstal (kWh): 2014: 1813775.121; Historiske produktionstal (kWh): 2015: 2041070.105; Historiske produktionstal (kWh): 2016: 1665261.79; Historiske produktionstal (kWh): 2017: 1766960.041; Historiske produktionstal (kWh): 2018: 1640174.159; Historiske produktionstal (kWh): 2019: 1220533.221; Produktionstal for indeværende år (kWh) inklusive egenproduktion: 2020-01-01: 185501; Produktionstal for indeværende år (kWh) inklusive egenproduktion: 2020-02-01: 18600.5; Produktionstal for indeværende år (kWh) inklusive egenproduktion: 2020-03-01: 144409.5; Produktionstal for indeværende år (kWh) inklusive egenproduktion: 2020-04-01: 107976; Produktionstal for indeværende år (kWh) inklusive egenproduktion: 2020-05-01: 117876.25; Produktionstal for indeværende år (kWh) inklusive egenproduktion: 2020-06-01: 83159.5; Produktionstal for indeværende år (kWh) inklusive egenproduktion: 2020-07-01: 126037.25; Produktionstal for indeværende år (kWh) inklusive egenproduktion: 2020-08-01: 64476.75; Produktionstal for indeværende år (kWh) inklusive egenproduktion: 2020-09-01: 47669; Produktionstal for indeværende år (kWh) inklusive egenproduktion: 2020-10-01: 92611.25; Produktionstal for indeværende år (kWh) inklusive egenproduktion: 2020-11-01: 161883 | 1150200
570715000000020629 | 2000-06-01 | 30 | 750 | 48 | 45 | NEG Micon | NM 48/750 | 846 | Mariagerfjord | LAND | Skjellerup, Hobro jorder | 21a | 553329.13 | 6274165.04 | SDFE2018 | 95144 | Historiske produktionstal (kWh): 2000: 727050; Historiske produktionstal (kWh): 2001: 1290092.3984; Historiske produktionstal (kWh): 2002: 1341909.8008; Historiske produktionstal (kWh): 2003: 1226881.9102; Historiske produktionstal (kWh): 2004: 1358770.5859; Historiske produktionstal (kWh): 2005: 1316268.6016; Historiske produktionstal (kWh): 2006: 1181570.8945; Historiske produktionstal (kWh): 2007: 1418586.7305; Historiske produktionstal (kWh): 2008: 1298402.2266; Historiske produktionstal (kWh): 2009: 1274318.5938; Historiske produktionstal (kWh): 2010: 1240637.4795; Historiske produktionstal (kWh): 2011: 1438713.53; Historiske produktionstal (kWh): 2012: 1407628.17; Historiske produktionstal (kWh): 2013: 1333144.62; Historiske produktionstal (kWh): 2014: 1371516.19; Historiske produktionstal (kWh): 2015: 1576503.2; Historiske produktionstal (kWh): 2016: 1212683.72; Historiske produktionstal (kWh): 2017: 1355513; Historiske produktionstal (kWh): 2018: 1195319; Historiske produktionstal (kWh): 2019: 1213262; Produktionstal for indeværende år (kWh) inklusive egenproduktion: 2020-01-01: 175069; Produktionstal for indeværende år (kWh) inklusive egenproduktion: 2020-02-01: 163294; Produktionstal for indeværende år (kWh) inklusive egenproduktion: 2020-03-01: 128464; Produktionstal for indeværende år (kWh) inklusive egenproduktion: 2020-04-01: 115207; Produktionstal for indeværende år (kWh) inklusive egenproduktion: 2020-05-01: 15765; Produktionstal for indeværende år (kWh) inklusive egenproduktion: 2020-06-01: 55969; Produktionstal for indeværende år (kWh) inklusive egenproduktion: 2020-07-01: 119732; Produktionstal for indeværende år (kWh) inklusive egenproduktion: 2020-08-01: 46987; Produktionstal for indeværende år (kWh) inklusive egenproduktion: 2020-09-01: 85012; Produktionstal for indeværende år (kWh) inklusive egenproduktion: 2020-10-01: 96557; Produktionstal for indeværende år (kWh) inklusive egenproduktion: 2020-11-01: 127367 | 1129423
570715000000020636 | 2000-06-08 | 30 | 750 | 48 | 45 | NEG Micon | NM 48/750 IEC ll | 846 | Mariagerfjord | LAND | Gettrup, Hobro Jorder | 3a | 553585.8 | 6274157.8 | SDFE2018 | 95145 | Historiske produktionstal (kWh): 2000: 723239; Historiske produktionstal (kWh): 2001: 1263410.0039; Historiske produktionstal (kWh): 2002: 1315103.9102; Historiske produktionstal (kWh): 2003: 1175616.5391; Historiske produktionstal (kWh): 2004: 1341219.0664; Historiske produktionstal (kWh): 2005: 1294132.3984; Historiske produktionstal (kWh): 2006: 1051072.9688; Historiske produktionstal (kWh): 2007: 1529765.5938; Historiske produktionstal (kWh): 2008: 1390880.9805; Historiske produktionstal (kWh): 2009: 1262496.7891; Historiske produktionstal (kWh): 2010: 1247787.2053; Historiske produktionstal (kWh): 2011: 1360277.87; Historiske produktionstal (kWh): 2012: 1382514.36; Historiske produktionstal (kWh): 2013: 1332856.45; Historiske produktionstal (kWh): 2014: 1241758.26; Historiske produktionstal (kWh): 2015: 1527994.78; Historiske produktionstal (kWh): 2016: 1177578.43; Historiske produktionstal (kWh): 2017: 1234516; Historiske produktionstal (kWh): 2018: 1231782; Historiske produktionstal (kWh): 2019: 1172223; Produktionstal for indeværende år (kWh) inklusive egenproduktion: 2020-01-01: 179826; Produktionstal for indeværende år (kWh) inklusive egenproduktion: 2020-02-01: 200485; Produktionstal for indeværende år (kWh) inklusive egenproduktion: 2020-03-01: 136454; Produktionstal for indeværende år (kWh) inklusive egenproduktion: 2020-04-01: 110627; Produktionstal for indeværende år (kWh) inklusive egenproduktion: 2020-05-01: 110708; Produktionstal for indeværende år (kWh) inklusive egenproduktion: 2020-06-01: 57055; Produktionstal for indeværende år (kWh) inklusive egenproduktion: 2020-07-01: 113615; Produktionstal for indeværende år (kWh) inklusive egenproduktion: 2020-08-01: 48217; Produktionstal for indeværende år (kWh) inklusive egenproduktion: 2020-09-01: 83831; Produktionstal for indeværende år (kWh) inklusive egenproduktion: 2020-10-01: 98173; Produktionstal for indeværende år (kWh) inklusive egenproduktion: 2020-11-01: 127932 | 1266923
570715000000020643 | 2000-06-08 | 30 | 750 | 48 | 45 | NEG Micon | NM 48/750 | 846 | Mariagerfjord | LAND | Gettrup, Hobro Jorder | 15h | 553842.8 | 6274150.79 | SDFE2018 | 95146 | Historiske produktionstal (kWh): 2000: 724950; Historiske produktionstal (kWh): 2001: 1303626.1016; Historiske produktionstal (kWh): 2002: 1351664.8984; Historiske produktionstal (kWh): 2003: 1229442.3047; Historiske produktionstal (kWh): 2004: 1373643.6094; Historiske produktionstal (kWh): 2005: 1302546.9102; Historiske produktionstal (kWh): 2006: 1221661.6992; Historiske produktionstal (kWh): 2007: 1565817.0273; Historiske produktionstal (kWh): 2008: 1429934.1875; Historiske produktionstal (kWh): 2009: 1283657.7383; Historiske produktionstal (kWh): 2010: 1275122.8094; Historiske produktionstal (kWh): 2011: 1423868.72; Historiske produktionstal (kWh): 2012: 1401816.44; Historiske produktionstal (kWh): 2013: 1324789.69; Historiske produktionstal (kWh): 2014: 1367681.86; Historiske produktionstal (kWh): 2015: 1567645.73; Historiske produktionstal (kWh): 2016: 1251365.72; Historiske produktionstal (kWh): 2017: 1336369; Historiske produktionstal (kWh): 2018: 1296608; Historiske produktionstal (kWh): 2019: 1227073; Produktionstal for indeværende år (kWh) inklusive egenproduktion: 2020-01-01: 176822; Produktionstal for indeværende år (kWh) inklusive egenproduktion: 2020-02-01: 212752; Produktionstal for indeværende år (kWh) inklusive egenproduktion: 2020-03-01: 144078; Produktionstal for indeværende år (kWh) inklusive egenproduktion: 2020-04-01: 118284; Produktionstal for indeværende år (kWh) inklusive egenproduktion: 2020-05-01: 110715; Produktionstal for indeværende år (kWh) inklusive egenproduktion: 2020-06-01: 60102; Produktionstal for indeværende år (kWh) inklusive egenproduktion: 2020-07-01: 122635; Produktionstal for indeværende år (kWh) inklusive egenproduktion: 2020-08-01: 45358; Produktionstal for indeværende år (kWh) inklusive egenproduktion: 2020-09-01: 57050; Produktionstal for indeværende år (kWh) inklusive egenproduktion: 2020-10-01: 102773; Produktionstal for indeværende år (kWh) inklusive egenproduktion: 2020-11-01: 135096 | 1285665
570715000000020650 | 2000-06-08 | 30 | 750 | 48 | 45 | NEG Micon | NM 48/750 | 846 | Mariagerfjord | LAND | Gettrup, Hobro | 4r | 554102.35 | 6274144.82 | SDFE2018 | 95147 | Historiske produktionstal (kWh): 2000: 695468; Historiske produktionstal (kWh): 2001: 1262141.9922; Historiske produktionstal (kWh): 2002: 1302480.7773; Historiske produktionstal (kWh): 2003: 1198541.3984; Historiske produktionstal (kWh): 2004: 1337785.8984; Historiske produktionstal (kWh): 2005: 1276481.7852; Historiske produktionstal (kWh): 2006: 1177816.9727; Historiske produktionstal (kWh): 2007: 1419021.4375; Historiske produktionstal (kWh): 2008: 1392545.3477; Historiske produktionstal (kWh): 2009: 1242790.7969; Historiske produktionstal (kWh): 2010: 1230532.8741; Historiske produktionstal (kWh): 2011: 1404957.18; Historiske produktionstal (kWh): 2012: 1387489.38; Historiske produktionstal (kWh): 2013: 1338403.92; Historiske produktionstal (kWh): 2014: 1325723.52; Historiske produktionstal (kWh): 2015: 1494200.64; Historiske produktionstal (kWh): 2016: 1215356.74; Historiske produktionstal (kWh): 2017: 1358028; Historiske produktionstal (kWh): 2018: 1160348; Historiske produktionstal (kWh): 2019: 1178372; Produktionstal for indeværende år (kWh) inklusive egenproduktion: 2020-01-01: 179796; Produktionstal for indeværende år (kWh) inklusive egenproduktion: 2020-02-01: 199834; Produktionstal for indeværende år (kWh) inklusive egenproduktion: 2020-03-01: 119089; Produktionstal for indeværende år (kWh) inklusive egenproduktion: 2020-04-01: 0; Produktionstal for indeværende år (kWh) inklusive egenproduktion: 2020-05-01: 0; Produktionstal for indeværende år (kWh) inklusive egenproduktion: 2020-06-01: 43571; Produktionstal for indeværende år (kWh) inklusive egenproduktion: 2020-07-01: 119598; Produktionstal for indeværende år (kWh) inklusive egenproduktion: 2020-08-01: 48270; Produktionstal for indeværende år (kWh) inklusive egenproduktion: 2020-09-01: 87657; Produktionstal for indeværende år (kWh) inklusive egenproduktion: 2020-10-01: 101182; Produktionstal for indeværende år (kWh) inklusive egenproduktion: 2020-11-01: 132840 | 1031837
570715000000020667 | 2000-06-08 | 30 | 750 | 48.2 | 45 | NEG Micon | NM 48/750 | 846 | Mariagerfjord | LAND | Gettrup, Hobro | 4i | 554359.4 | 6274137.44 | SDFE2018 | 95148 | Historiske produktionstal (kWh): 2000: 681642; Historiske produktionstal (kWh): 2001: 1239405.1992; Historiske produktionstal (kWh): 2002: 1307321.9883; Historiske produktionstal (kWh): 2003: 1145821.9023; Historiske produktionstal (kWh): 2004: 1259356.9922; Historiske produktionstal (kWh): 2005: 1268472.4141; Historiske produktionstal (kWh): 2006: 1168953.9102; Historiske produktionstal (kWh): 2007: 1516518.9492; Historiske produktionstal (kWh): 2008: 1380981.9219; Historiske produktionstal (kWh): 2009: 1204805.5586; Historiske produktionstal (kWh): 2010: 1203861.1219; Historiske produktionstal (kWh): 2011: 1362383.4; Historiske produktionstal (kWh): 2012: 1369507.92; Historiske produktionstal (kWh): 2013: 1313895.99; Historiske produktionstal (kWh): 2014: 1314674; Historiske produktionstal (kWh): 2015: 1563324.8; Historiske produktionstal (kWh): 2016: 1201352.69; Historiske produktionstal (kWh): 2017: 1351441; Historiske produktionstal (kWh): 2018: 1232407; Historiske produktionstal (kWh): 2019: 1210479; Produktionstal for indeværende år (kWh) inklusive egenproduktion: 2020-01-01: 172516; Produktionstal for indeværende år (kWh) inklusive egenproduktion: 2020-02-01: 195459; Produktionstal for indeværende år (kWh) inklusive egenproduktion: 2020-03-01: 138628; Produktionstal for indeværende år (kWh) inklusive egenproduktion: 2020-04-01: 86410; Produktionstal for indeværende år (kWh) inklusive egenproduktion: 2020-05-01: 110305; Produktionstal for indeværende år (kWh) inklusive egenproduktion: 2020-06-01: 57319; Produktionstal for indeværende år (kWh) inklusive egenproduktion: 2020-07-01: 119252; Produktionstal for indeværende år (kWh) inklusive egenproduktion: 2020-08-01: 45393; Produktionstal for indeværende år (kWh) inklusive egenproduktion: 2020-09-01: 86835; Produktionstal for indeværende år (kWh) inklusive egenproduktion: 2020-10-01: 101124; Produktionstal for indeværende år (kWh) inklusive egenproduktion: 2020-11-01: 128803 | 1242044
570715000000020674 | 2000-07-03 | 30 | 660 | 47 | 45 | Vestas Wind Systems A/S | V 47-660 | 846 | Mariagerfjord | LAND | Handest by, Glenstrup | 11a | 549501.36 | 6269757.25 | SDFE2018 | 95149 | Historiske produktionstal (kWh): 2000: 565991; Historiske produktionstal (kWh): 2001: 1106670.9062; Historiske produktionstal (kWh): 2002: 1172154.5; Historiske produktionstal (kWh): 2003: 1058320.8008; Historiske produktionstal (kWh): 2004: 1200538.1953; Historiske produktionstal (kWh): 2005: 1176991.5859; Historiske produktionstal (kWh): 2006: 1006419.957; Historiske produktionstal (kWh): 2007: 1321644.4102; Historiske produktionstal (kWh): 2008: 1164599.1738; Historiske produktionstal (kWh): 2009: 1080330.5742; Historiske produktionstal (kWh): 2010: 1081316.7869; Historiske produktionstal (kWh): 2011: 1118634.49; Historiske produktionstal (kWh): 2012: 1163577.1; Historiske produktionstal (kWh): 2013: 1049690; Historiske produktionstal (kWh): 2014: 1147853.18; Historiske produktionstal (kWh): 2015: 1264031.45; Historiske produktionstal (kWh): 2016: 956178.04; Historiske produktionstal (kWh): 2017: 1098150; Historiske produktionstal (kWh): 2018: 1010739; Historiske produktionstal (kWh): 2019: 946512; Produktionstal for indeværende år (kWh) inklusive egenproduktion: 2020-01-01: 29744; Produktionstal for indeværende år (kWh) inklusive egenproduktion: 2020-02-01: 142889; Produktionstal for indeværende år (kWh) inklusive egenproduktion: 2020-03-01: 109855; Produktionstal for indeværende år (kWh) inklusive egenproduktion: 2020-04-01: 93438; Produktionstal for indeværende år (kWh) inklusive egenproduktion: 2020-05-01: 86929; Produktionstal for indeværende år (kWh) inklusive egenproduktion: 2020-06-01: 46184; Produktionstal for indeværende år (kWh) inklusive egenproduktion: 2020-07-01: 92991; Produktionstal for indeværende år (kWh) inklusive egenproduktion: 2020-08-01: 33121; Produktionstal for indeværende år (kWh) inklusive egenproduktion: 2020-09-01: 61786; Produktionstal for indeværende år (kWh) inklusive egenproduktion: 2020-10-01: 80460; Produktionstal for indeværende år (kWh) inklusive egenproduktion: 2020-11-01: 100350 | 877747
570715000000020681 | 2000-07-03 | 30 | 660 | 47 | 45 | Vestas Wind Systems A/S | V 47-660 | 846 | Mariagerfjord | LAND | Handest by, Glenstrup | 11a | 549296.65 | 6269734.03 | SDFE2018 | 95150 | Historiske produktionstal (kWh): 2000: 561148; Historiske produktionstal (kWh): 2001: 1103263.293; Historiske produktionstal (kWh): 2002: 1158499.9961; Historiske produktionstal (kWh): 2003: 1011765.1992; Historiske produktionstal (kWh): 2004: 1058436.5078; Historiske produktionstal (kWh): 2005: 1124056.0977; Historiske produktionstal (kWh): 2006: 989201.4375; Historiske produktionstal (kWh): 2007: 1284523.0801; Historiske produktionstal (kWh): 2008: 1187187.3906; Historiske produktionstal (kWh): 2009: 1048586.7266; Historiske produktionstal (kWh): 2010: 1054725.2328; Historiske produktionstal (kWh): 2011: 1160605.77; Historiske produktionstal (kWh): 2012: 1141096.53; Historiske produktionstal (kWh): 2013: 1053081.15; Historiske produktionstal (kWh): 2014: 1129395.45; Historiske produktionstal (kWh): 2015: 1295438.62; Historiske produktionstal (kWh): 2016: 855451.66; Historiske produktionstal (kWh): 2017: 1003373; Historiske produktionstal (kWh): 2018: 969710; Historiske produktionstal (kWh): 2019: 945260; Produktionstal for indeværende år (kWh) inklusive egenproduktion: 2020-01-01: 136226; Produktionstal for indeværende år (kWh) inklusive egenproduktion: 2020-02-01: 138844; Produktionstal for indeværende år (kWh) inklusive egenproduktion: 2020-03-01: 108397; Produktionstal for indeværende år (kWh) inklusive egenproduktion: 2020-04-01: 89726; Produktionstal for indeværende år (kWh) inklusive egenproduktion: 2020-05-01: 81876; Produktionstal for indeværende år (kWh) inklusive egenproduktion: 2020-06-01: 43794; Produktionstal for indeværende år (kWh) inklusive egenproduktion: 2020-07-01: 91339; Produktionstal for indeværende år (kWh) inklusive egenproduktion: 2020-08-01: 30547; Produktionstal for indeværende år (kWh) inklusive egenproduktion: 2020-09-01: 57445; Produktionstal for indeværende år (kWh) inklusive egenproduktion: 2020-10-01: 78476; Produktionstal for indeværende år (kWh) inklusive egenproduktion: 2020-11-01: 102538 | 959208
570715000000020698 | 2000-07-03 | 30 | 660 | 47 | 65 | Vestas Wind Systems A/S | V 47-660 | 846 | Mariagerfjord | LAND | Handest by, Glenstrup | 10a | 549091.31 | 6269710.21 | SDFE2018 | 95151 | Historiske produktionstal (kWh): 2000: 557026; Historiske produktionstal (kWh): 2001: 1100110.0938; Historiske produktionstal (kWh): 2002: 1127166.2891; Historiske produktionstal (kWh): 2003: 1013637.3828; Historiske produktionstal (kWh): 2004: 1145961.4922; Historiske produktionstal (kWh): 2005: 1108047.7969; Historiske produktionstal (kWh): 2006: 1005159.7285; Historiske produktionstal (kWh): 2007: 1302683.5625; Historiske produktionstal (kWh): 2008: 1142024.9688; Historiske produktionstal (kWh): 2009: 1036422.8828; Historiske produktionstal (kWh): 2010: 1032498.8369; Historiske produktionstal (kWh): 2011: 1127839.59; Historiske produktionstal (kWh): 2012: 1110179.82; Historiske produktionstal (kWh): 2013: 1055317.44; Historiske produktionstal (kWh): 2014: 1111106.45; Historiske produktionstal (kWh): 2015: 1246955.54; Historiske produktionstal (kWh): 2016: 958564.76; Historiske produktionstal (kWh): 2017: 1057066; Historiske produktionstal (kWh): 2018: 972813; Historiske produktionstal (kWh): 2019: 911975; Produktionstal for indeværende år (kWh) inklusive egenproduktion: 2020-01-01: 134280; Produktionstal for indeværende år (kWh) inklusive egenproduktion: 2020-02-01: 165628; Produktionstal for indeværende år (kWh) inklusive egenproduktion: 2020-03-01: 87534; Produktionstal for indeværende år (kWh) inklusive egenproduktion: 2020-04-01: 85197; Produktionstal for indeværende år (kWh) inklusive egenproduktion: 2020-05-01: 81082; Produktionstal for indeværende år (kWh) inklusive egenproduktion: 2020-06-01: 43371; Produktionstal for indeværende år (kWh) inklusive egenproduktion: 2020-07-01: 90306; Produktionstal for indeværende år (kWh) inklusive egenproduktion: 2020-08-01: 31807; Produktionstal for indeværende år (kWh) inklusive egenproduktion: 2020-09-01: 61981; Produktionstal for indeværende år (kWh) inklusive egenproduktion: 2020-10-01: 77775; Produktionstal for indeværende år (kWh) inklusive egenproduktion: 2020-11-01: 103239 | 962200
570715000000020704 | 2000-07-03 | 30 | 660 | 47 | 45 | Vestas Wind Systems A/S | V 47-660 | 846 | Mariagerfjord | LAND | Handest by, Glenstrup | 10a | 548888.31 | 6269686.68 | SDFE2018 | 95152 | Historiske produktionstal (kWh): 2000: 568389; Historiske produktionstal (kWh): 2001: 1137591.6914; Historiske produktionstal (kWh): 2002: 1170369.0039; Historiske produktionstal (kWh): 2003: 1071982.3984; Historiske produktionstal (kWh): 2004: 1195842.3047; Historiske produktionstal (kWh): 2005: 1217104.3906; Historiske produktionstal (kWh): 2006: 1065076.957; Historiske produktionstal (kWh): 2007: 1408304.0625; Historiske produktionstal (kWh): 2008: 1254579.7383; Historiske produktionstal (kWh): 2009: 1110376.9844; Historiske produktionstal (kWh): 2010: 1092293.5797; Historiske produktionstal (kWh): 2011: 1235868.97; Historiske produktionstal (kWh): 2012: 1218199.08; Historiske produktionstal (kWh): 2013: 1109096.35; Historiske produktionstal (kWh): 2014: 1161605.87; Historiske produktionstal (kWh): 2015: 1402968.14; Historiske produktionstal (kWh): 2016: 1082712.81; Historiske produktionstal (kWh): 2017: 1224180; Historiske produktionstal (kWh): 2018: 1121131; Historiske produktionstal (kWh): 2019: 1124809; Produktionstal for indeværende år (kWh) inklusive egenproduktion: 2020-01-01: 168093; Produktionstal for indeværende år (kWh) inklusive egenproduktion: 2020-02-01: 194172; Produktionstal for indeværende år (kWh) inklusive egenproduktion: 2020-03-01: 126540; Produktionstal for indeværende år (kWh) inklusive egenproduktion: 2020-04-01: 106394; Produktionstal for indeværende år (kWh) inklusive egenproduktion: 2020-05-01: 104068; Produktionstal for indeværende år (kWh) inklusive egenproduktion: 2020-06-01: 49647; Produktionstal for indeværende år (kWh) inklusive egenproduktion: 2020-07-01: 113620; Produktionstal for indeværende år (kWh) inklusive egenproduktion: 2020-08-01: 37444; Produktionstal for indeværende år (kWh) inklusive egenproduktion: 2020-09-01: 73487; Produktionstal for indeværende år (kWh) inklusive egenproduktion: 2020-10-01: 70017; Produktionstal for indeværende år (kWh) inklusive egenproduktion: 2020-11-01: 121344 | 1164826
570715000000084201 | 2008-10-10 | 22 | 55 | 15 | 18 | Vestas Wind Systems A/S | V 15 | 846 | Mariagerfjord | LAND | Døstrup by Døstrup | 9f | 545847.05 | 6281605.25 | SDFE2018 | 529 | Historiske produktionstal (kWh): 2008: 8774.7981; Historiske produktionstal (kWh): 2009: 42112.1499; Historiske produktionstal (kWh): 2010: 39070.3078; Historiske produktionstal (kWh): 2011: 52431.833; Historiske produktionstal (kWh): 2012: 48487.845; Historiske produktionstal (kWh): 2013: 50892.713; Historiske produktionstal (kWh): 2014: 59164.684; Historiske produktionstal (kWh): 2015: 67261.77; Historiske produktionstal (kWh): 2016: 43644.1; Historiske produktionstal (kWh): 2017: 47202.1; Historiske produktionstal (kWh): 2018: 35716.67; Historiske produktionstal (kWh): 2019: 30979.69; Produktionstal for indeværende år (kWh) inklusive egenproduktion: 2020-01-01: 4683.52; Produktionstal for indeværende år (kWh) inklusive egenproduktion: 2020-02-01: 6326.72; Produktionstal for indeværende år (kWh) inklusive egenproduktion: 2020-03-01: 2993.38; Produktionstal for indeværende år (kWh) inklusive egenproduktion: 2020-04-01: 4082.95; Produktionstal for indeværende år (kWh) inklusive egenproduktion: 2020-05-01: 3574.11; Produktionstal for indeværende år (kWh) inklusive egenproduktion: 2020-06-01: 1403.79; Produktionstal for indeværende år (kWh) inklusive egenproduktion: 2020-07-01: 3926.34; Produktionstal for indeværende år (kWh) inklusive egenproduktion: 2020-08-01: 914.88; Produktionstal for indeværende år (kWh) inklusive egenproduktion: 2020-09-01: 1714.14; Produktionstal for indeværende år (kWh) inklusive egenproduktion: 2020-10-01: 2351.24; Produktionstal for indeværende år (kWh) inklusive egenproduktion: 2020-11-01: 3268.41 | 35239.48
570715000000151040 | 2011-12-28 | 19 | 3000 | 90 | 80 | Vestas Wind Systems A/S | V 90-3 MW | 846 | Mariagerfjord | LAND | Døstrup by, Døstrup | 16ø | 547044.04 | 6284653.12 | SDFE2018 | 558 | Historiske produktionstal (kWh): 2011: 83242.852; Historiske produktionstal (kWh): 2012: 6164217.082; Historiske produktionstal (kWh): 2013: 5971419; Historiske produktionstal (kWh): 2014: 6221183.5; Historiske produktionstal (kWh): 2015: 6828413.25; Historiske produktionstal (kWh): 2016: 5602126.75; Historiske produktionstal (kWh): 2017: 6245199; Historiske produktionstal (kWh): 2018: 4820214.25; Historiske produktionstal (kWh): 2019: 5755587.25; Produktionstal for indeværende år (kWh) inklusive egenproduktion: 2020-01-01: 733213.5; Produktionstal for indeværende år (kWh) inklusive egenproduktion: 2020-02-01: 254533; Produktionstal for indeværende år (kWh) inklusive egenproduktion: 2020-03-01: 239397.5; Produktionstal for indeværende år (kWh) inklusive egenproduktion: 2020-04-01: 164049.5; Produktionstal for indeværende år (kWh) inklusive egenproduktion: 2020-05-01: 204714.25; Produktionstal for indeværende år (kWh) inklusive egenproduktion: 2020-06-01: 178109.25; Produktionstal for indeværende år (kWh) inklusive egenproduktion: 2020-07-01: 282561.25; Produktionstal for indeværende år (kWh) inklusive egenproduktion: 2020-08-01: 132918.25; Produktionstal for indeværende år (kWh) inklusive egenproduktion: 2020-09-01: 258620.5; Produktionstal for indeværende år (kWh) inklusive egenproduktion: 2020-10-01: 228774; Produktionstal for indeværende år (kWh) inklusive egenproduktion: 2020-11-01: 160069.75 | 2836960.75
570715000000152030 | 2011-12-28 | 19 | 3000 | 90 | 80 | Vestas Wind Systems A/S | V 90-3 MW | 846 | Mariagerfjord | LAND | Døstrup by, Døstrup | 16æ | 547155.19 | 6284373.93 | SDFE2018 | 559 | Historiske produktionstal (kWh): 2011: 24804.539; Historiske produktionstal (kWh): 2012: 6613794.783; Historiske produktionstal (kWh): 2013: 6185808; Historiske produktionstal (kWh): 2014: 6508788.54; Historiske produktionstal (kWh): 2015: 6709538.75; Historiske produktionstal (kWh): 2016: 6023040.92; Historiske produktionstal (kWh): 2017: 7098107.5; Historiske produktionstal (kWh): 2018: 5191339; Historiske produktionstal (kWh): 2019: 6231530.75; Produktionstal for indeværende år (kWh) inklusive egenproduktion: 2020-01-01: 814502.75; Produktionstal for indeværende år (kWh) inklusive egenproduktion: 2020-02-01: 330003; Produktionstal for indeværende år (kWh) inklusive egenproduktion: 2020-03-01: 229610.25; Produktionstal for indeværende år (kWh) inklusive egenproduktion: 2020-04-01: 142133.25; Produktionstal for indeværende år (kWh) inklusive egenproduktion: 2020-05-01: 254892.25; Produktionstal for indeværende år (kWh) inklusive egenproduktion: 2020-06-01: 190557.5; Produktionstal for indeværende år (kWh) inklusive egenproduktion: 2020-07-01: 335569.75; Produktionstal for indeværende år (kWh) inklusive egenproduktion: 2020-08-01: 134423.25; Produktionstal for indeværende år (kWh) inklusive egenproduktion: 2020-09-01: 262808.5; Produktionstal for indeværende år (kWh) inklusive egenproduktion: 2020-10-01: 264584.75; Produktionstal for indeværende år (kWh) inklusive egenproduktion: 2020-11-01: 182966 | 3142051.25
570715000000152078 | 2011-12-23 | 19 | 3000 | 90 | 80 | Vestas Wind Systems A/S | V 90-3 MW | 846 | Mariagerfjord | LAND | Døstrup by, Døstrup | 16ø | 547130.22 | 6284075.04 | SDFE2018 | 548 | Historiske produktionstal (kWh): 2011: 285502.714; Historiske produktionstal (kWh): 2012: 6514128.2; Historiske produktionstal (kWh): 2013: 5957674.75; Historiske produktionstal (kWh): 2014: 6424244.12; Historiske produktionstal (kWh): 2015: 6448342.5; Historiske produktionstal (kWh): 2016: 5822777.9; Historiske produktionstal (kWh): 2017: 6870277.5; Historiske produktionstal (kWh): 2018: 5028137; Historiske produktionstal (kWh): 2019: 5975578.5; Produktionstal for indeværende år (kWh) inklusive egenproduktion: 2020-01-01: 739565.25; Produktionstal for indeværende år (kWh) inklusive egenproduktion: 2020-02-01: 328175.5; Produktionstal for indeværende år (kWh) inklusive egenproduktion: 2020-03-01: 246904.25; Produktionstal for indeværende år (kWh) inklusive egenproduktion: 2020-04-01: 167164.75; Produktionstal for indeværende år (kWh) inklusive egenproduktion: 2020-05-01: 227983.75; Produktionstal for indeværende år (kWh) inklusive egenproduktion: 2020-06-01: 197051.5; Produktionstal for indeværende år (kWh) inklusive egenproduktion: 2020-07-01: 330599.5; Produktionstal for indeværende år (kWh) inklusive egenproduktion: 2020-08-01: 140717.75; Produktionstal for indeværende år (kWh) inklusive egenproduktion: 2020-09-01: 274658.25; Produktionstal for indeværende år (kWh) inklusive egenproduktion: 2020-10-01: 273810.25; Produktionstal for indeværende år (kWh) inklusive egenproduktion: 2020-11-01: 184923.25 | 3111554
570715000000152092 | 2011-12-23 | 19 | 3000 | 90 | 80 | Vestas Wind Systems A/S | V 90-3 MW | 846 | Mariagerfjord | LAND | Døstrup by, Døstrup | 18r | 546976.13 | 6283818.18 | SDFE2018 | 568 | Historiske produktionstal (kWh): 2011: 283829.005; Historiske produktionstal (kWh): 2012: 6784226.349; Historiske produktionstal (kWh): 2013: 6352118; Historiske produktionstal (kWh): 2014: 6888742.08; Historiske produktionstal (kWh): 2015: 7057793.5; Historiske produktionstal (kWh): 2016: 5906201.2; Historiske produktionstal (kWh): 2017: 6624494.25; Historiske produktionstal (kWh): 2018: 4927923.5; Historiske produktionstal (kWh): 2019: 5976462.5; Produktionstal for indeværende år (kWh) inklusive egenproduktion: 2020-01-01: 733090.5; Produktionstal for indeværende år (kWh) inklusive egenproduktion: 2020-02-01: 295151.25; Produktionstal for indeværende år (kWh) inklusive egenproduktion: 2020-03-01: 243917; Produktionstal for indeværende år (kWh) inklusive egenproduktion: 2020-04-01: 144869.75; Produktionstal for indeværende år (kWh) inklusive egenproduktion: 2020-05-01: 220923.5; Produktionstal for indeværende år (kWh) inklusive egenproduktion: 2020-06-01: 200374.75; Produktionstal for indeværende år (kWh) inklusive egenproduktion: 2020-07-01: 329481.5; Produktionstal for indeværende år (kWh) inklusive egenproduktion: 2020-08-01: 150134; Produktionstal for indeværende år (kWh) inklusive egenproduktion: 2020-09-01: 257990.75; Produktionstal for indeværende år (kWh) inklusive egenproduktion: 2020-10-01: 283086.25; Produktionstal for indeværende år (kWh) inklusive egenproduktion: 2020-11-01: 171381.5 | 3030400.75
570715000000152153 | 2011-12-23 | 19 | 3000 | 90 | 80 | Vestas Wind Systems A/S | V 90-3 MW | 846 | Mariagerfjord | LAND | Døstrup by, Døstrup | 18s | 546723.91 | 6283656.1 | SDFE2018 | 569 | Historiske produktionstal (kWh): 2011: 272863.236; Historiske produktionstal (kWh): 2012: 6816675.638; Historiske produktionstal (kWh): 2013: 6173105.5; Historiske produktionstal (kWh): 2014: 6788330; Historiske produktionstal (kWh): 2015: 6988381.75; Historiske produktionstal (kWh): 2016: 5877029.5; Historiske produktionstal (kWh): 2017: 6878042.75; Historiske produktionstal (kWh): 2018: 4945758.25; Historiske produktionstal (kWh): 2019: 5910427; Produktionstal for indeværende år (kWh) inklusive egenproduktion: 2020-01-01: 767391; Produktionstal for indeværende år (kWh) inklusive egenproduktion: 2020-02-01: 327451.25; Produktionstal for indeværende år (kWh) inklusive egenproduktion: 2020-03-01: 247856.25; Produktionstal for indeværende år (kWh) inklusive egenproduktion: 2020-04-01: 154901; Produktionstal for indeværende år (kWh) inklusive egenproduktion: 2020-05-01: 229716.75; Produktionstal for indeværende år (kWh) inklusive egenproduktion: 2020-06-01: 184928.5; Produktionstal for indeværende år (kWh) inklusive egenproduktion: 2020-07-01: 328974.5; Produktionstal for indeværende år (kWh) inklusive egenproduktion: 2020-08-01: 151823.5; Produktionstal for indeværende år (kWh) inklusive egenproduktion: 2020-09-01: 264462.75; Produktionstal for indeværende år (kWh) inklusive egenproduktion: 2020-10-01: 285616; Produktionstal for indeværende år (kWh) inklusive egenproduktion: 2020-11-01: 186431.25 | 3129552.75
570715000000603778 | 2012-12-19 | 18 | 3000 | 90 | 80 | Vestas Wind Systems A/S | V 90-3 MW | 846 | Mariagerfjord | LAND | Snæbum by, Snæbum | 11m | 538528.92 | 6276602.72 | SDFE2018 | 561 | Historiske produktionstal (kWh): 2012: 396082; Historiske produktionstal (kWh): 2013: 6438172.5; Historiske produktionstal (kWh): 2014: 6813438; Historiske produktionstal (kWh): 2015: 7225829; Historiske produktionstal (kWh): 2016: 6129583.25; Historiske produktionstal (kWh): 2017: 6858484.25; Historiske produktionstal (kWh): 2018: 5025177; Historiske produktionstal (kWh): 2019: 6074561.75; Produktionstal for indeværende år (kWh) inklusive egenproduktion: 2020-01-01: 828906.5; Produktionstal for indeværende år (kWh) inklusive egenproduktion: 2020-02-01: 347221.5; Produktionstal for indeværende år (kWh) inklusive egenproduktion: 2020-03-01: 254241.75; Produktionstal for indeværende år (kWh) inklusive egenproduktion: 2020-04-01: 177833.25; Produktionstal for indeværende år (kWh) inklusive egenproduktion: 2020-05-01: 246580.5; Produktionstal for indeværende år (kWh) inklusive egenproduktion: 2020-06-01: 183239; Produktionstal for indeværende år (kWh) inklusive egenproduktion: 2020-07-01: 344748.75; Produktionstal for indeværende år (kWh) inklusive egenproduktion: 2020-08-01: 168030.75; Produktionstal for indeværende år (kWh) inklusive egenproduktion: 2020-09-01: 263826.25; Produktionstal for indeværende år (kWh) inklusive egenproduktion: 2020-10-01: 240878.75; Produktionstal for indeværende år (kWh) inklusive egenproduktion: 2020-11-01: 152424.75 | 3207931.75
570715000000603976 | 2012-12-14 | 18 | 3000 | 90 | 80 | Vestas Wind Systems A/S | V 90-3 MW | 846 | Mariagerfjord | LAND | V.Gundestrup, Hvilsom | 1i | 538437.7 | 6276861.72 | SDFE2018 | 563 | Historiske produktionstal (kWh): 2012: 492375.5; Historiske produktionstal (kWh): 2013: 6579222.75; Historiske produktionstal (kWh): 2014: 6918734.25; Historiske produktionstal (kWh): 2015: 7243088.75; Historiske produktionstal (kWh): 2016: 6423729.75; Historiske produktionstal (kWh): 2017: 7056859.25; Historiske produktionstal (kWh): 2018: 5222132.75; Historiske produktionstal (kWh): 2019: 6209260.25; Produktionstal for indeværende år (kWh) inklusive egenproduktion: 2020-01-01: 818585.25; Produktionstal for indeværende år (kWh) inklusive egenproduktion: 2020-02-01: 348507; Produktionstal for indeværende år (kWh) inklusive egenproduktion: 2020-03-01: 257247.25; Produktionstal for indeværende år (kWh) inklusive egenproduktion: 2020-04-01: 182593; Produktionstal for indeværende år (kWh) inklusive egenproduktion: 2020-05-01: 240041.25; Produktionstal for indeværende år (kWh) inklusive egenproduktion: 2020-06-01: 197950.25; Produktionstal for indeværende år (kWh) inklusive egenproduktion: 2020-07-01: 347045; Produktionstal for indeværende år (kWh) inklusive egenproduktion: 2020-08-01: 173253.75; Produktionstal for indeværende år (kWh) inklusive egenproduktion: 2020-09-01: 280359.25; Produktionstal for indeværende år (kWh) inklusive egenproduktion: 2020-10-01: 252197.5; Produktionstal for indeværende år (kWh) inklusive egenproduktion: 2020-11-01: 153933.5 | 3251713
570715000000604058 | 2012-12-13 | 18 | 3000 | 90 | 80 | Vestas Wind Systems A/S | V 90-3 MW | 846 | Mariagerfjord | LAND | V.Gundestrup, Hvilsom | 1l | 538347.37 | 6277119.86 | SDFE2018 | 564 | Historiske produktionstal (kWh): 2012: 550142; Historiske produktionstal (kWh): 2013: 6544570.75; Historiske produktionstal (kWh): 2014: 6984238.25; Historiske produktionstal (kWh): 2015: 7469064.5; Historiske produktionstal (kWh): 2016: 6250979.5; Historiske produktionstal (kWh): 2017: 6959685; Historiske produktionstal (kWh): 2018: 5236732.75; Historiske produktionstal (kWh): 2019: 6262156.5; Produktionstal for indeværende år (kWh) inklusive egenproduktion: 2020-01-01: 798917.75; Produktionstal for indeværende år (kWh) inklusive egenproduktion: 2020-02-01: 356400.25; Produktionstal for indeværende år (kWh) inklusive egenproduktion: 2020-03-01: 265283.5; Produktionstal for indeværende år (kWh) inklusive egenproduktion: 2020-04-01: 189617.75; Produktionstal for indeværende år (kWh) inklusive egenproduktion: 2020-05-01: 244503.5; Produktionstal for indeværende år (kWh) inklusive egenproduktion: 2020-06-01: 205578.5; Produktionstal for indeværende år (kWh) inklusive egenproduktion: 2020-07-01: 319014; Produktionstal for indeværende år (kWh) inklusive egenproduktion: 2020-08-01: 180905.75; Produktionstal for indeværende år (kWh) inklusive egenproduktion: 2020-09-01: 269039.25; Produktionstal for indeværende år (kWh) inklusive egenproduktion: 2020-10-01: 247607.25; Produktionstal for indeværende år (kWh) inklusive egenproduktion: 2020-11-01: 160736.5 | 3237604
570715000001353344 | 2013-11-04 | 17 | 25 | 13 | 18 | HSWind Aps | Viking 25 | 846 | Mariagerfjord | Land |  |  | 550055.22 | 6291725.71 | SDFE2018 |  | Historiske produktionstal (kWh): 2013: 8181.005; Historiske produktionstal (kWh): 2014: 27249.776; Historiske produktionstal (kWh): 2015: 13992.91; Historiske produktionstal (kWh): 2016: 41182.53; Historiske produktionstal (kWh): 2017: 47025.012; Historiske produktionstal (kWh): 2018: 42126.268; Historiske produktionstal (kWh): 2019: 42121.044; Produktionstal for indeværende år (kWh) inklusive egenproduktion: 2020-01-01: 7329.292; Produktionstal for indeværende år (kWh) inklusive egenproduktion: 2020-02-01: 7548.616; Produktionstal for indeværende år (kWh) inklusive egenproduktion: 2020-03-01: 4989.032; Produktionstal for indeværende år (kWh) inklusive egenproduktion: 2020-04-01: 4240.128; Produktionstal for indeværende år (kWh) inklusive egenproduktion: 2020-05-01: 4080.14; Produktionstal for indeværende år (kWh) inklusive egenproduktion: 2020-06-01: 1547.056; Produktionstal for indeværende år (kWh) inklusive egenproduktion: 2020-07-01: 4521.516; Produktionstal for indeværende år (kWh) inklusive egenproduktion: 2020-08-01: 1084.644; Produktionstal for indeværende år (kWh) inklusive egenproduktion: 2020-09-01: 3278.516; Produktionstal for indeværende år (kWh) inklusive egenproduktion: 2020-10-01: 2978.524; Produktionstal for indeværende år (kWh) inklusive egenproduktion: 2020-11-01: 5281.732 | 46879.196
570715000001442697 | 2015-05-21 | 15 | 25 | 14 | 18 | Solid Wind Power A/S | SWP25-14TG20 | 846 | Mariagerfjord | Land |  |  | 543611.32 | 6276202.59 | SDFE2018 |  | Historiske produktionstal (kWh): 2015: 30538.379; Historiske produktionstal (kWh): 2016: 42646.27; Historiske produktionstal (kWh): 2017: 48066.17; Historiske produktionstal (kWh): 2018: 43676.476; Historiske produktionstal (kWh): 2019: 42884.168; Produktionstal for indeværende år (kWh) inklusive egenproduktion: 2020-01-01: 6184.252; Produktionstal for indeværende år (kWh) inklusive egenproduktion: 2020-02-01: 6776.06; Produktionstal for indeværende år (kWh) inklusive egenproduktion: 2020-03-01: 4483.772; Produktionstal for indeværende år (kWh) inklusive egenproduktion: 2020-04-01: 4417.46; Produktionstal for indeværende år (kWh) inklusive egenproduktion: 2020-05-01: 4254.588; Produktionstal for indeværende år (kWh) inklusive egenproduktion: 2020-06-01: 1516.808; Produktionstal for indeværende år (kWh) inklusive egenproduktion: 2020-07-01: 3397.484; Produktionstal for indeværende år (kWh) inklusive egenproduktion: 2020-08-01: 1280.836; Produktionstal for indeværende år (kWh) inklusive egenproduktion: 2020-09-01: 2871.776; Produktionstal for indeværende år (kWh) inklusive egenproduktion: 2020-10-01: 2734.324; Produktionstal for indeværende år (kWh) inklusive egenproduktion: 2020-11-01: 3833.18 | 41750.54
570715000001444004 | 2015-03-04 | 15 | 10 | 13 | 18.2 | Gaia-Wind Ltd | Gaia Wind 133-10 kW | 846 | Mariagerfjord | Land |  |  |  |  | Stamdata |  | Historiske produktionstal (kWh): 2015: 3169.61; Historiske produktionstal (kWh): 2016: 25854.02; Historiske produktionstal (kWh): 2017: 29767.238; Historiske produktionstal (kWh): 2018: 26698.68; Historiske produktionstal (kWh): 2019: 26601.572; Produktionstal for indeværende år (kWh) inklusive egenproduktion: 2020-01-01: 3785.872; Produktionstal for indeværende år (kWh) inklusive egenproduktion: 2020-02-01: 3877.828; Produktionstal for indeværende år (kWh) inklusive egenproduktion: 2020-03-01: 3090.496; Produktionstal for indeværende år (kWh) inklusive egenproduktion: 2020-04-01: 2780.892; Produktionstal for indeværende år (kWh) inklusive egenproduktion: 2020-05-01: 2704.96; Produktionstal for indeværende år (kWh) inklusive egenproduktion: 2020-06-01: 1201.496; Produktionstal for indeværende år (kWh) inklusive egenproduktion: 2020-07-01: 2786.392; Produktionstal for indeværende år (kWh) inklusive egenproduktion: 2020-08-01: 933.08; Produktionstal for indeværende år (kWh) inklusive egenproduktion: 2020-09-01: 1863.6; Produktionstal for indeværende år (kWh) inklusive egenproduktion: 2020-10-01: 1911.932; Produktionstal for indeværende år (kWh) inklusive egenproduktion: 2020-11-01: 3001.392 | 27937.94
570715000001444066 | 2015-04-28 | 15 | 10 | 13 | 18 | Gaia-Wind Ltd | Gaia Wind 133-10 kW | 846 | Mariagerfjord | Land |  |  | 546930.12 | 6285699 | SDFE2018 |  | Historiske produktionstal (kWh): 2015: 14129.8; Historiske produktionstal (kWh): 2016: 21853.376; Historiske produktionstal (kWh): 2017: 26269.052; Historiske produktionstal (kWh): 2018: 23740.276; Historiske produktionstal (kWh): 2019: 23137.44; Produktionstal for indeværende år (kWh) inklusive egenproduktion: 2020-01-01: 3028.052; Produktionstal for indeværende år (kWh) inklusive egenproduktion: 2020-02-01: 3148.532; Produktionstal for indeværende år (kWh) inklusive egenproduktion: 2020-03-01: 2307.688; Produktionstal for indeværende år (kWh) inklusive egenproduktion: 2020-04-01: 2600.952; Produktionstal for indeværende år (kWh) inklusive egenproduktion: 2020-05-01: 2442.3; Produktionstal for indeværende år (kWh) inklusive egenproduktion: 2020-06-01: 996.432; Produktionstal for indeværende år (kWh) inklusive egenproduktion: 2020-07-01: 2170.288; Produktionstal for indeværende år (kWh) inklusive egenproduktion: 2020-08-01: 712.168; Produktionstal for indeværende år (kWh) inklusive egenproduktion: 2020-09-01: 1379.876; Produktionstal for indeværende år (kWh) inklusive egenproduktion: 2020-10-01: 1650.24; Produktionstal for indeværende år (kWh) inklusive egenproduktion: 2020-11-01: 2266.176 | 22702.704
570715000001447364 | 2015-05-28 | 15 | 10 | 7.1 | 21 | KVA Vind | 2020-10-06 | 846 | Mariagerfjord | Land |  |  | 572462.81 | 6294050.38 | SDFE2018 |  | Historiske produktionstal (kWh): 2015: 11110.361; Historiske produktionstal (kWh): 2016: 15674.14; Historiske produktionstal (kWh): 2017: 16689.916; Historiske produktionstal (kWh): 2018: 15600.832; Historiske produktionstal (kWh): 2019: 14044.504; Produktionstal for indeværende år (kWh) inklusive egenproduktion: 2020-01-01: 2162.2; Produktionstal for indeværende år (kWh) inklusive egenproduktion: 2020-02-01: 2382.952; Produktionstal for indeværende år (kWh) inklusive egenproduktion: 2020-03-01: 1540.864; Produktionstal for indeværende år (kWh) inklusive egenproduktion: 2020-04-01: 1477.036; Produktionstal for indeværende år (kWh) inklusive egenproduktion: 2020-05-01: 1148.08; Produktionstal for indeværende år (kWh) inklusive egenproduktion: 2020-06-01: 714.812; Produktionstal for indeværende år (kWh) inklusive egenproduktion: 2020-07-01: 1261.82; Produktionstal for indeværende år (kWh) inklusive egenproduktion: 2020-08-01: 561.16; Produktionstal for indeværende år (kWh) inklusive egenproduktion: 2020-09-01: 998.652; Produktionstal for indeværende år (kWh) inklusive egenproduktion: 2020-10-01: 1175.432; Produktionstal for indeværende år (kWh) inklusive egenproduktion: 2020-11-01: 1387.908 | 14810.916
570715000001447371 | 2015-05-28 | 15 | 10 | 7.1 | 21 | KVA Vind | 2020-10-06 | 846 | Mariagerfjord | Land |  |  | 572493.49 | 6294040.92 | SDFE2018 |  | Historiske produktionstal (kWh): 2015: 11328.205; Historiske produktionstal (kWh): 2016: 16340.66; Historiske produktionstal (kWh): 2017: 17898.798; Historiske produktionstal (kWh): 2018: 15379.256; Historiske produktionstal (kWh): 2019: 14730.176; Produktionstal for indeværende år (kWh) inklusive egenproduktion: 2020-01-01: 2298.74; Produktionstal for indeværende år (kWh) inklusive egenproduktion: 2020-02-01: 2539.016; Produktionstal for indeværende år (kWh) inklusive egenproduktion: 2020-03-01: 1605.256; Produktionstal for indeværende år (kWh) inklusive egenproduktion: 2020-04-01: 1454.82; Produktionstal for indeværende år (kWh) inklusive egenproduktion: 2020-05-01: 1262.164; Produktionstal for indeværende år (kWh) inklusive egenproduktion: 2020-06-01: 687.784; Produktionstal for indeværende år (kWh) inklusive egenproduktion: 2020-07-01: 1546.216; Produktionstal for indeværende år (kWh) inklusive egenproduktion: 2020-08-01: 527.188; Produktionstal for indeværende år (kWh) inklusive egenproduktion: 2020-09-01: 1095.648; Produktionstal for indeværende år (kWh) inklusive egenproduktion: 2020-10-01: 1121.148; Produktionstal for indeværende år (kWh) inklusive egenproduktion: 2020-11-01: 1521.316 | 15659.296
570715000001474773 | 2015-09-02 | 15 | 10 | 14 | 18 | Solid Wind Power A/S | SWP10-14TG20 | 846 | Mariagerfjord | Land |  |  | 542838.76 | 6273885.63 | SDFE2018 |  | Historiske produktionstal (kWh): 2015: 10521.472; Historiske produktionstal (kWh): 2016: 26827.71; Historiske produktionstal (kWh): 2017: 30854.428; Historiske produktionstal (kWh): 2018: 27733.708; Historiske produktionstal (kWh): 2019: 27151.404; Produktionstal for indeværende år (kWh) inklusive egenproduktion: 2020-01-01: 4066.284; Produktionstal for indeværende år (kWh) inklusive egenproduktion: 2020-02-01: 4188.288; Produktionstal for indeværende år (kWh) inklusive egenproduktion: 2020-03-01: 3111.888; Produktionstal for indeværende år (kWh) inklusive egenproduktion: 2020-04-01: 2721.092; Produktionstal for indeværende år (kWh) inklusive egenproduktion: 2020-05-01: 2499.956; Produktionstal for indeværende år (kWh) inklusive egenproduktion: 2020-06-01: 1153.608; Produktionstal for indeværende år (kWh) inklusive egenproduktion: 2020-07-01: 2689.256; Produktionstal for indeværende år (kWh) inklusive egenproduktion: 2020-08-01: 1008.32; Produktionstal for indeværende år (kWh) inklusive egenproduktion: 2020-09-01: 1765.92; Produktionstal for indeværende år (kWh) inklusive egenproduktion: 2020-10-01: 1898.756; Produktionstal for indeværende år (kWh) inklusive egenproduktion: 2020-11-01: 2832.804 | 27936.172
570715000001481764 | 2015-10-15 | 15 | 10 | 13 | 18 | Gaia-Wind Ltd | Gaia Wind 133-10 kW | 846 | Mariagerfjord | Land |  |  | 549231.88 | 6288823.06 | SDFE2018 |  | Historiske produktionstal (kWh): 2016: 25993.86; Historiske produktionstal (kWh): 2017: 26650.23; Historiske produktionstal (kWh): 2018: 25474.06; Historiske produktionstal (kWh): 2019: 25066.99; Produktionstal for indeværende år (kWh) inklusive egenproduktion: 2020-01-01: 3655.67; Produktionstal for indeværende år (kWh) inklusive egenproduktion: 2020-02-01: 3303; Produktionstal for indeværende år (kWh) inklusive egenproduktion: 2020-03-01: 2507.98; Produktionstal for indeværende år (kWh) inklusive egenproduktion: 2020-04-01: 2509.05; Produktionstal for indeværende år (kWh) inklusive egenproduktion: 2020-05-01: 2316.26; Produktionstal for indeværende år (kWh) inklusive egenproduktion: 2020-06-01: 1291.74; Produktionstal for indeværende år (kWh) inklusive egenproduktion: 2020-07-01: 2561.5; Produktionstal for indeværende år (kWh) inklusive egenproduktion: 2020-08-01: 850.87; Produktionstal for indeværende år (kWh) inklusive egenproduktion: 2020-09-01: 1760.92; Produktionstal for indeværende år (kWh) inklusive egenproduktion: 2020-10-01: 1668.9; Produktionstal for indeværende år (kWh) inklusive egenproduktion: 2020-11-01: 2434.49 | 24860.38
570715000001500984 | 2015-12-23 | 15 | 10 | 14 | 18 | Solid Wind Power A/S | SWP10-14TG20 | 846 | Mariagerfjord | Land |  |  | 555104.49 | 6290820.4 | SDFE2018 |  | Historiske produktionstal (kWh): 2016: 39943.588; Historiske produktionstal (kWh): 2017: 47930.472; Historiske produktionstal (kWh): 2018: 41297.112; Historiske produktionstal (kWh): 2019: 42105.284; Produktionstal for indeværende år (kWh) inklusive egenproduktion: 2020-01-01: 6055.732; Produktionstal for indeværende år (kWh) inklusive egenproduktion: 2020-02-01: 5519.636; Produktionstal for indeværende år (kWh) inklusive egenproduktion: 2020-03-01: 4373.948; Produktionstal for indeværende år (kWh) inklusive egenproduktion: 2020-04-01: 3954.188; Produktionstal for indeværende år (kWh) inklusive egenproduktion: 2020-05-01: 4139.488; Produktionstal for indeværende år (kWh) inklusive egenproduktion: 2020-06-01: 2173.396; Produktionstal for indeværende år (kWh) inklusive egenproduktion: 2020-07-01: 4432.64; Produktionstal for indeværende år (kWh) inklusive egenproduktion: 2020-08-01: 1706.988; Produktionstal for indeværende år (kWh) inklusive egenproduktion: 2020-09-01: 3005.424; Produktionstal for indeværende år (kWh) inklusive egenproduktion: 2020-10-01: 3185.86; Produktionstal for indeværende år (kWh) inklusive egenproduktion: 2020-11-01: 4220.536 | 42767.836
570715000001511911 | 2016-03-16 | 14 | 10 | 14 | 18 | Solid Wind Power A/S | SWP10-14TG20 | 846 | Mariagerfjord | Land |  |  | 553049.86 | 6276819.37 | SDFE2018 |  | Historiske produktionstal (kWh): 2016: 23191.91; Historiske produktionstal (kWh): 2017: 35417.76; Historiske produktionstal (kWh): 2018: 32692.96; Historiske produktionstal (kWh): 2019: 32457.61; Produktionstal for indeværende år (kWh) inklusive egenproduktion: 2020-01-01: 4285.81; Produktionstal for indeværende år (kWh) inklusive egenproduktion: 2020-02-01: 4450.22; Produktionstal for indeværende år (kWh) inklusive egenproduktion: 2020-03-01: 3359.91; Produktionstal for indeværende år (kWh) inklusive egenproduktion: 2020-04-01: 3045.14; Produktionstal for indeværende år (kWh) inklusive egenproduktion: 2020-05-01: 2780.96; Produktionstal for indeværende år (kWh) inklusive egenproduktion: 2020-06-01: 1626.95; Produktionstal for indeværende år (kWh) inklusive egenproduktion: 2020-07-01: 3083.39; Produktionstal for indeværende år (kWh) inklusive egenproduktion: 2020-08-01: 1257.33; Produktionstal for indeværende år (kWh) inklusive egenproduktion: 2020-09-01: 2260.12; Produktionstal for indeværende år (kWh) inklusive egenproduktion: 2020-10-01: 2478.84; Produktionstal for indeværende år (kWh) inklusive egenproduktion: 2020-11-01: 3155.79 | 31784.46
570715000001513564 | 2016-04-27 | 14 | 10 | 13 | 18.2 | Gaia-Wind Ltd | Gaia Wind 133-10 kW | 846 | Mariagerfjord | Land |  |  |  |  | Stamdata |  | Historiske produktionstal (kWh): 2016: 18642.667; Historiske produktionstal (kWh): 2017: 32978.24; Historiske produktionstal (kWh): 2018: 30672.916; Historiske produktionstal (kWh): 2019: 29778.664; Produktionstal for indeværende år (kWh) inklusive egenproduktion: 2020-01-01: 4193.592; Produktionstal for indeværende år (kWh) inklusive egenproduktion: 2020-02-01: 4280.948; Produktionstal for indeværende år (kWh) inklusive egenproduktion: 2020-03-01: 3243.788; Produktionstal for indeværende år (kWh) inklusive egenproduktion: 2020-04-01: 2934.852; Produktionstal for indeværende år (kWh) inklusive egenproduktion: 2020-05-01: 2690.484; Produktionstal for indeværende år (kWh) inklusive egenproduktion: 2020-06-01: 1551.456; Produktionstal for indeværende år (kWh) inklusive egenproduktion: 2020-07-01: 2964.628; Produktionstal for indeværende år (kWh) inklusive egenproduktion: 2020-08-01: 1293.052; Produktionstal for indeværende år (kWh) inklusive egenproduktion: 2020-09-01: 2242.788; Produktionstal for indeværende år (kWh) inklusive egenproduktion: 2020-10-01: 2490.008; Produktionstal for indeværende år (kWh) inklusive egenproduktion: 2020-11-01: 2966.868 | 30852.464
570715000001529749 | 2016-06-24 | 14 | 10 | 13 | 18.3 | Gaia-Wind Ltd | Gaia Wind 133-10 kW | 846 | Mariagerfjord | Land |  |  |  |  | Stamdata |  | Historiske produktionstal (kWh): 2016: 14821.062; Historiske produktionstal (kWh): 2017: 30724.383; Historiske produktionstal (kWh): 2018: 27311.46; Historiske produktionstal (kWh): 2019: 26558.52; Produktionstal for indeværende år (kWh) inklusive egenproduktion: 2020-01-01: 3750.97; Produktionstal for indeværende år (kWh) inklusive egenproduktion: 2020-02-01: 3786.04; Produktionstal for indeværende år (kWh) inklusive egenproduktion: 2020-03-01: 2610.61; Produktionstal for indeværende år (kWh) inklusive egenproduktion: 2020-04-01: 2852.82; Produktionstal for indeværende år (kWh) inklusive egenproduktion: 2020-05-01: 2655.59; Produktionstal for indeværende år (kWh) inklusive egenproduktion: 2020-06-01: 1274.76; Produktionstal for indeværende år (kWh) inklusive egenproduktion: 2020-07-01: 2653.22; Produktionstal for indeværende år (kWh) inklusive egenproduktion: 2020-08-01: 1092.63; Produktionstal for indeværende år (kWh) inklusive egenproduktion: 2020-09-01: 1895.89; Produktionstal for indeværende år (kWh) inklusive egenproduktion: 2020-10-01: 1934.34; Produktionstal for indeværende år (kWh) inklusive egenproduktion: 2020-11-01: 2404.47 | 26911.34
571313104402924448 | 2016-04-08 | 14 | 3200 | 113 | 83.5 | SIEMENS | SWT-3.2-113 DD | 846 | Mariagerfjord | LAND | Døstrup By, Døstrup | 5t | 544416.18 | 6281376.08 | SDFE2018 | 621 | Historiske produktionstal (kWh): 2016: 5775554; Historiske produktionstal (kWh): 2017: 9107063; Historiske produktionstal (kWh): 2018: 8561773; Historiske produktionstal (kWh): 2019: 8582351; Produktionstal for indeværende år (kWh) inklusive egenproduktion: 2020-01-01: 1194097; Produktionstal for indeværende år (kWh) inklusive egenproduktion: 2020-02-01: 1274722; Produktionstal for indeværende år (kWh) inklusive egenproduktion: 2020-03-01: 905610; Produktionstal for indeværende år (kWh) inklusive egenproduktion: 2020-04-01: 792196; Produktionstal for indeværende år (kWh) inklusive egenproduktion: 2020-05-01: 776040; Produktionstal for indeværende år (kWh) inklusive egenproduktion: 2020-06-01: 427395; Produktionstal for indeværende år (kWh) inklusive egenproduktion: 2020-07-01: 848800; Produktionstal for indeværende år (kWh) inklusive egenproduktion: 2020-08-01: 382392; Produktionstal for indeværende år (kWh) inklusive egenproduktion: 2020-09-01: 622720; Produktionstal for indeværende år (kWh) inklusive egenproduktion: 2020-10-01: 774932; Produktionstal for indeværende år (kWh) inklusive egenproduktion: 2020-11-01: 980612 | 8979516
571313104490404150 | 2017-10-26 | 13 | 10 | 13 | 18.3 | Gaia-Wind Ltd | Gaia Wind 133-10 kW | 846 | Mariagerfjord | Land |  |  |  |  | Stamdata |  | Historiske produktionstal (kWh): 2017: 5959.94; Historiske produktionstal (kWh): 2018: 26605.548; Historiske produktionstal (kWh): 2019: 27519.28; Produktionstal for indeværende år (kWh) inklusive egenproduktion: 2020-01-01: 3876.16; Produktionstal for indeværende år (kWh) inklusive egenproduktion: 2020-02-01: 3838.584; Produktionstal for indeværende år (kWh) inklusive egenproduktion: 2020-03-01: 2890; Produktionstal for indeværende år (kWh) inklusive egenproduktion: 2020-04-01: 2589.92; Produktionstal for indeværende år (kWh) inklusive egenproduktion: 2020-05-01: 2414.636; Produktionstal for indeværende år (kWh) inklusive egenproduktion: 2020-06-01: 1317.672; Produktionstal for indeværende år (kWh) inklusive egenproduktion: 2020-07-01: 2589.708; Produktionstal for indeværende år (kWh) inklusive egenproduktion: 2020-08-01: 985.9; Produktionstal for indeværende år (kWh) inklusive egenproduktion: 2020-09-01: 1933.068; Produktionstal for indeværende år (kWh) inklusive egenproduktion: 2020-10-01: 2026.824; Produktionstal for indeværende år (kWh) inklusive egenproduktion: 2020-11-01: 2768.8 | 27231.272
571313114900753006 | 2015-03-28 | 15 | 10 | 13 | 18 | Gaia-Wind Ltd | Gaia Wind 133-10 kW | 846 | Mariagerfjord | Land |  |  | 553718.17 | 6268570.67 | SDFE2018 |  | Historiske produktionstal (kWh): 2015: 22259; Historiske produktionstal (kWh): 2016: 30121.933; Historiske produktionstal (kWh): 2017: 31838.742; Historiske produktionstal (kWh): 2018: 28021.778; Historiske produktionstal (kWh): 2019: 27292.803; Produktionstal for indeværende år (kWh) inklusive egenproduktion: 2020-01-01: 4274.308; Produktionstal for indeværende år (kWh) inklusive egenproduktion: 2020-02-01: 4377.369; Produktionstal for indeværende år (kWh) inklusive egenproduktion: 2020-03-01: 3175.72; Produktionstal for indeværende år (kWh) inklusive egenproduktion: 2020-04-01: 2652.518; Produktionstal for indeværende år (kWh) inklusive egenproduktion: 2020-05-01: 2531.508; Produktionstal for indeværende år (kWh) inklusive egenproduktion: 2020-06-01: 1257.794; Produktionstal for indeværende år (kWh) inklusive egenproduktion: 2020-07-01: 2783.064; Produktionstal for indeværende år (kWh) inklusive egenproduktion: 2020-08-01: 939.68; Produktionstal for indeværende år (kWh) inklusive egenproduktion: 2020-09-01: 1980.638; Produktionstal for indeværende år (kWh) inklusive egenproduktion: 2020-10-01: 1952.417; Produktionstal for indeværende år (kWh) inklusive egenproduktion: 2020-11-01: 2930.339 | 28855.355
571313114900963450 | 2015-10-14 | 15 | 10 | 14 | 18 | Solid Wind Power A/S | SWP10-14TG20 | 846 | Mariagerfjord | Land |  |  | 556406.03 | 6275028.61 | SDFE2018 |  | Historiske produktionstal (kWh): 2016: 45245.414; Historiske produktionstal (kWh): 2017: 42739.763; Historiske produktionstal (kWh): 2018: 38182.576; Historiske produktionstal (kWh): 2019: 37918.506; Produktionstal for indeværende år (kWh) inklusive egenproduktion: 2020-01-01: 5318.571; Produktionstal for indeværende år (kWh) inklusive egenproduktion: 2020-02-01: 5119.552; Produktionstal for indeværende år (kWh) inklusive egenproduktion: 2020-03-01: 3859.141; Produktionstal for indeværende år (kWh) inklusive egenproduktion: 2020-04-01: 3598.962; Produktionstal for indeværende år (kWh) inklusive egenproduktion: 2020-05-01: 3592.383; Produktionstal for indeværende år (kWh) inklusive egenproduktion: 2020-06-01: 1786.925; Produktionstal for indeværende år (kWh) inklusive egenproduktion: 2020-07-01: 3816.775; Produktionstal for indeværende år (kWh) inklusive egenproduktion: 2020-08-01: 1449.946; Produktionstal for indeværende år (kWh) inklusive egenproduktion: 2020-09-01: 2826.609; Produktionstal for indeværende år (kWh) inklusive egenproduktion: 2020-10-01: 2750.033; Produktionstal for indeværende år (kWh) inklusive egenproduktion: 2020-11-01: 3530.391 | 37649.288
571313114900968325 | 2017-03-01 | 13 | 10 | 10 | 18 | Solid Wind Power A/S | SWP10-14TG20 | 846 | Mariagerfjord | Land |  |  | 554207.62 | 6276440 | SDFE2018 |  | Historiske produktionstal (kWh): 2016: 24736.515; Historiske produktionstal (kWh): 2017: 42215.619; Historiske produktionstal (kWh): 2018: 41981.632; Historiske produktionstal (kWh): 2019: 64902.349; Produktionstal for indeværende år (kWh) inklusive egenproduktion: 2020-01-01: 5560.036; Produktionstal for indeværende år (kWh) inklusive egenproduktion: 2020-02-01: 5003.571; Produktionstal for indeværende år (kWh) inklusive egenproduktion: 2020-03-01: 3869.903; Produktionstal for indeværende år (kWh) inklusive egenproduktion: 2020-04-01: 3572.183; Produktionstal for indeværende år (kWh) inklusive egenproduktion: 2020-05-01: 3529.09; Produktionstal for indeværende år (kWh) inklusive egenproduktion: 2020-06-01: 1736.268; Produktionstal for indeværende år (kWh) inklusive egenproduktion: 2020-07-01: 4064.406; Produktionstal for indeværende år (kWh) inklusive egenproduktion: 2020-08-01: 1510.37; Produktionstal for indeværende år (kWh) inklusive egenproduktion: 2020-09-01: 2715.072; Produktionstal for indeværende år (kWh) inklusive egenproduktion: 2020-10-01: 2885.428; Produktionstal for indeværende år (kWh) inklusive egenproduktion: 2020-11-01: 3974.453 | 38420.78
571313114900981966 | 2017-08-25 | 13 | 10 | 14 | 18 | Solid Wind Power A/S | SWP10-14TG20 | 846 | Mariagerfjord | Land |  |  |  |  | Stamdata |  | Historiske produktionstal (kWh): 2017: 9967.189; Historiske produktionstal (kWh): 2018: 26672.22; Historiske produktionstal (kWh): 2019: 26345.822; Produktionstal for indeværende år (kWh) inklusive egenproduktion: 2020-01-01: 4075.226; Produktionstal for indeværende år (kWh) inklusive egenproduktion: 2020-02-01: 4396.932; Produktionstal for indeværende år (kWh) inklusive egenproduktion: 2020-03-01: 3244.332; Produktionstal for indeværende år (kWh) inklusive egenproduktion: 2020-04-01: 2675.308; Produktionstal for indeværende år (kWh) inklusive egenproduktion: 2020-05-01: 2299.954; Produktionstal for indeværende år (kWh) inklusive egenproduktion: 2020-06-01: 1305.787; Produktionstal for indeværende år (kWh) inklusive egenproduktion: 2020-07-01: 2421.355; Produktionstal for indeværende år (kWh) inklusive egenproduktion: 2020-08-01: 846.18; Produktionstal for indeværende år (kWh) inklusive egenproduktion: 2020-09-01: 1559.158; Produktionstal for indeværende år (kWh) inklusive egenproduktion: 2020-10-01: 2029.693; Produktionstal for indeværende år (kWh) inklusive egenproduktion: 2020-11-01: 2704.686 | 27558.611
571313114900985551 | 2017-12-22 | 13 | 3600 | 126 | 87 | Vestas Wind Systems A/S | V126-3.6 MW | 846 | Mariagerfjord | LAND | Handest By, Glenstrup | 11i | 553694 | 6269379 | SDFE2018 | 4143661 | Historiske produktionstal (kWh): 2017: 95492.3; Historiske produktionstal (kWh): 2018: 4728751.45; Historiske produktionstal (kWh): 2019: 10664297.9; Produktionstal for indeværende år (kWh) inklusive egenproduktion: 2020-01-01: 1530524.3; Produktionstal for indeværende år (kWh) inklusive egenproduktion: 2020-02-01: 749816.3; Produktionstal for indeværende år (kWh) inklusive egenproduktion: 2020-03-01: 427318.7; Produktionstal for indeværende år (kWh) inklusive egenproduktion: 2020-04-01: 311352.9; Produktionstal for indeværende år (kWh) inklusive egenproduktion: 2020-05-01: 421199.9; Produktionstal for indeværende år (kWh) inklusive egenproduktion: 2020-06-01: 386435.8; Produktionstal for indeværende år (kWh) inklusive egenproduktion: 2020-07-01: 614333.9; Produktionstal for indeværende år (kWh) inklusive egenproduktion: 2020-08-01: 395425.9; Produktionstal for indeværende år (kWh) inklusive egenproduktion: 2020-09-01: 664952.5; Produktionstal for indeværende år (kWh) inklusive egenproduktion: 2020-10-01: 536881.1; Produktionstal for indeværende år (kWh) inklusive egenproduktion: 2020-11-01: 206414.8 | 6244656.1
571313114900985575 | 2018-01-23 | 12 | 3600 | 126 | 87 | Vestas Wind Systems A/S | V126-3.6 MW | 846 | Mariagerfjord | LAND | Handest By, Glenstrup | 5ao | 553439.83 | 6269696.16 | SDFE2018 | 4143662 | Historiske produktionstal (kWh): 2017: 0; Historiske produktionstal (kWh): 2018: 3983768.3; Historiske produktionstal (kWh): 2019: 9864054.1; Produktionstal for indeværende år (kWh) inklusive egenproduktion: 2020-01-01: 1507357.2; Produktionstal for indeværende år (kWh) inklusive egenproduktion: 2020-02-01: 731168.9; Produktionstal for indeværende år (kWh) inklusive egenproduktion: 2020-03-01: 416814.1; Produktionstal for indeværende år (kWh) inklusive egenproduktion: 2020-04-01: 297034.3; Produktionstal for indeværende år (kWh) inklusive egenproduktion: 2020-05-01: 392507; Produktionstal for indeværende år (kWh) inklusive egenproduktion: 2020-06-01: 323448.7; Produktionstal for indeværende år (kWh) inklusive egenproduktion: 2020-07-01: 591222.7; Produktionstal for indeværende år (kWh) inklusive egenproduktion: 2020-08-01: 353883.7; Produktionstal for indeværende år (kWh) inklusive egenproduktion: 2020-09-01: 677067; Produktionstal for indeværende år (kWh) inklusive egenproduktion: 2020-10-01: 537248.8; Produktionstal for indeværende år (kWh) inklusive egenproduktion: 2020-11-01: 169468.3 | 5997220.7
571313114900985605 | 2017-12-30 | 13 | 3600 | 126 | 87 | Vestas Wind Systems A/S | V126-3.6 MW | 846 | Mariagerfjord | LAND | Handest By, Glenstrup | 3p | 553186 | 6270012 | SDFE2018 | 4143663 | Historiske produktionstal (kWh): 2017: 15.5; Historiske produktionstal (kWh): 2018: 3713598.9; Historiske produktionstal (kWh): 2019: 9955829.2; Produktionstal for indeværende år (kWh) inklusive egenproduktion: 2020-01-01: 1290134.2; Produktionstal for indeværende år (kWh) inklusive egenproduktion: 2020-02-01: 579869.8; Produktionstal for indeværende år (kWh) inklusive egenproduktion: 2020-03-01: 379356.3; Produktionstal for indeværende år (kWh) inklusive egenproduktion: 2020-04-01: 270542.7; Produktionstal for indeværende år (kWh) inklusive egenproduktion: 2020-05-01: 341619.6; Produktionstal for indeværende år (kWh) inklusive egenproduktion: 2020-06-01: 297980.3; Produktionstal for indeværende år (kWh) inklusive egenproduktion: 2020-07-01: 544615; Produktionstal for indeværende år (kWh) inklusive egenproduktion: 2020-08-01: 288321.1; Produktionstal for indeværende år (kWh) inklusive egenproduktion: 2020-09-01: 493110.2; Produktionstal for indeværende år (kWh) inklusive egenproduktion: 2020-10-01: 309508.7; Produktionstal for indeværende år (kWh) inklusive egenproduktion: 2020-11-01: 104722.4 | 4899780.3
571313114900985629 | 2017-12-27 | 13 | 3600 | 126 | 87 | Vestas Wind Systems A/S | V126-3.6 MW | 846 | Mariagerfjord | LAND | Handest By, Glenstrup | 12f | 553905 | 6269808 | SDFE2018 |  | Historiske produktionstal (kWh): 2017: 54280.3; Historiske produktionstal (kWh): 2018: 4279827.3; Historiske produktionstal (kWh): 2019: 9189910.7; Produktionstal for indeværende år (kWh) inklusive egenproduktion: 2020-01-01: 1288632; Produktionstal for indeværende år (kWh) inklusive egenproduktion: 2020-02-01: 665210.9; Produktionstal for indeværende år (kWh) inklusive egenproduktion: 2020-03-01: 394133.2; Produktionstal for indeværende år (kWh) inklusive egenproduktion: 2020-04-01: 276976.3; Produktionstal for indeværende år (kWh) inklusive egenproduktion: 2020-05-01: 359422; Produktionstal for indeværende år (kWh) inklusive egenproduktion: 2020-06-01: 336130.3; Produktionstal for indeværende år (kWh) inklusive egenproduktion: 2020-07-01: 459362.2; Produktionstal for indeværende år (kWh) inklusive egenproduktion: 2020-08-01: 358793.6; Produktionstal for indeværende år (kWh) inklusive egenproduktion: 2020-09-01: 587293.3; Produktionstal for indeværende år (kWh) inklusive egenproduktion: 2020-10-01: 522428.8; Produktionstal for indeværende år (kWh) inklusive egenproduktion: 2020-11-01: 185769.6 | 5434152.2
571313114900985643 | 2018-02-02 | 12 | 3600 | 126 | 87 | Vestas Wind Systems A/S | V126-3.6 MW | 846 | Mariagerfjord | LAND | Handest By, Glenstrup | 4l | 553651.17 | 6270125.16 | SDFE2018 | 4143665 | Historiske produktionstal (kWh): 2017: 0; Historiske produktionstal (kWh): 2018: 3617190.4; Historiske produktionstal (kWh): 2019: 8915686.3; Produktionstal for indeværende år (kWh) inklusive egenproduktion: 2020-01-01: 1279902.2; Produktionstal for indeværende år (kWh) inklusive egenproduktion: 2020-02-01: 659624.4; Produktionstal for indeværende år (kWh) inklusive egenproduktion: 2020-03-01: 372228.3; Produktionstal for indeværende år (kWh) inklusive egenproduktion: 2020-04-01: 271741.1; Produktionstal for indeværende år (kWh) inklusive egenproduktion: 2020-05-01: 366862.8; Produktionstal for indeværende år (kWh) inklusive egenproduktion: 2020-06-01: 324927.9; Produktionstal for indeværende år (kWh) inklusive egenproduktion: 2020-07-01: 488160.7; Produktionstal for indeværende år (kWh) inklusive egenproduktion: 2020-08-01: 296354.4; Produktionstal for indeværende år (kWh) inklusive egenproduktion: 2020-09-01: 551899.6; Produktionstal for indeværende år (kWh) inklusive egenproduktion: 2020-10-01: 491564.5; Produktionstal for indeværende år (kWh) inklusive egenproduktion: 2020-11-01: 171359.3 | 5274625.2
571313114900985667 | 2018-01-05 | 12 | 3600 | 126 | 87 | Vestas Wind Systems A/S | V126-3.6 MW | 846 | Mariagerfjord | LAND | Handest By, Glenstrup | 4i | 553397.12 | 6270439.33 | SDFE2018 | 4143666 | Historiske produktionstal (kWh): 2017: 0; Historiske produktionstal (kWh): 2018: 4035183.6; Historiske produktionstal (kWh): 2019: 9860617.5; Produktionstal for indeværende år (kWh) inklusive egenproduktion: 2020-01-01: 1240063; Produktionstal for indeværende år (kWh) inklusive egenproduktion: 2020-02-01: 563460.9; Produktionstal for indeværende år (kWh) inklusive egenproduktion: 2020-03-01: 387115.5; Produktionstal for indeværende år (kWh) inklusive egenproduktion: 2020-04-01: 265330.3; Produktionstal for indeværende år (kWh) inklusive egenproduktion: 2020-05-01: 365749.3; Produktionstal for indeværende år (kWh) inklusive egenproduktion: 2020-06-01: 345956.7; Produktionstal for indeværende år (kWh) inklusive egenproduktion: 2020-07-01: 554392.4; Produktionstal for indeværende år (kWh) inklusive egenproduktion: 2020-08-01: 279357.1; Produktionstal for indeværende år (kWh) inklusive egenproduktion: 2020-09-01: 486938.3; Produktionstal for indeværende år (kWh) inklusive egenproduktion: 2020-10-01: 249671.4; Produktionstal for indeværende år (kWh) inklusive egenproduktion: 2020-11-01: 108474.8 | 4846509.7
570715000000000133 | 1988-04-08 | 42 | 200 | 25 | 30 | Vestas Wind Systems A/S | V 25-200 | 849 | Jammerbugt | LAND | Røgild by | 4a | 539259.74 | 6331029.41 | SDFE2018 | 2372012 | [11 empty] | 281439 | 450783 | 443863 | 422500 | 403711 | 420072 | 461849 | 406428 | 354960 | 388180 | 392432 | 356722 | 383720 | 323972.2383 | 343364.6172 | 312195.6377 | 362034.5957 | 319247.7217 | 310663.6982 | 334011.7422 | 364614.0166 | 297132.8611 | 284176.9209 | 357956.58 | 348093.04 | 323941.74 | 342319.32 | 414714.66 | 288419.41 | 321028.95 | 308197.9 | 307692.34 | 50974.85 | 31490.34 | 39298.45 | 27415.97 | 30637.29 | 15140.81 | 35454.17 | 11320.34 | 25464.97 | 26762.24 | 33015.48 | 326974.91
570715000000000188 | 1988-04-06 | 42 | 175 | 23.5 | 29 | DWP | D 150 | 849 | Jammerbugt | LAND | Hvolgård | 13a | 537196.63 | 6323568.92 | SDFE2018 | 382/88016-1 | [11 empty] | 216765 | 322375 | 386355 | 442690 | 335850 | 364625 | 391655 | 341590 | 309360 | 311425 | 359720 | 313702.5 | 328544.5 | 289542.0449 | 309368.7705 | 269681.2617 | 306575.8242 | 286962.3506 | 237928.3262 | 278858.7144 | 301295.2515 | 243449.8652 | 202710.7569 | 253558.0565 | 296061.896 | 203776.304 | 229637.336 | 230251.8355 | 125349.316 | 165860.145 | 115602.48 | 86304.015 | 0 | 0 | 0 | 0 | 0 | 120.855 | 0 | 0 | 0 | 0 | 0 | 120.855
570715000000000195 | 1988-04-06 | 42 | 175 | 23.5 | 29 | DWP | D 150 | 849 | Jammerbugt | LAND | Hvolgård | 13a | 537281.17 | 6323476.87 | SDFE2018 | 382/88016-2 | [11 empty] | 216765 | 322375 | 386355 | 442690 | 335850 | 364625 | 391655 | 341590 | 309360 | 311425 | 359720 | 313702.5 | 328544.5 | 289542.0449 | 309368.7705 | 269681.2617 | 306575.8242 | 286962.3506 | 237928.3262 | 278858.7144 | 301295.2515 | 243449.8652 | 202710.7569 | 253558.0565 | 296061.896 | 203776.304 | 229637.336 | 230251.8355 | 125349.316 | 165860.145 | 115602.48 | 86304.015 | 0 | 0 | 0 | 0 | 0 | 120.855 | 0 | 0 | 0 | 0 | 0 | 120.855
570715000000000317 | 1990-05-18 | 40 | 225 | 27 | 31.5 | Vestas Wind Systems A/S | V 27-225 | 849 | Jammerbugt | LAND | Attrup by | 2e | 529399.94 | 6322872.74 | SDFE2018 | 2372021 | [13 empty] | 333193 | 543699 | 526970 | 540640 | 568290 | 500900 | 460040 | 479540 | 522074 | 472188 | 518021 | 447781.8379 | 487032.0176 | 428781.8379 | 489957.6973 | 470680.6641 | 433954.2422 | 529890.7441 | 512167.5225 | 445191.6953 | 395240.8874 | 536905.44 | 473654.24 | 470314.74 | 515468.84 | 596000.28 | 392053.32 | 401.68 | 374215.53 | 465694.455 | 71972.277 | 70729.152 | 52757.786 | 38529.356 | 35293.218 | 14784.266 | 29675.343 | 19094.199 | 37798.674 | 39278.548 | 53670.165 | 463582.984
570715000000000324 | 1991-07-11 | 39 | 300 | 31 | 31 | NKT | NTK 300/31-NKT | 849 | Jammerbugt | LAND | Danserholme Møllelaug | 1la | 538722.67 | 6330837.64 | SDFE2018 | 2372023 | [14 empty] | 277675 | 630470 | 652610 | 728340 | 631470 | 539000 | 615900 | 624900 | 572839 | 632509 | 520882.9023 | 554224.1523 | 271415.4512 | 585105.7988 | 538096.1992 | 463525.0996 | 605201.8965 | 584706.4766 | 518345.7031 | 407740.5992 | 612340.2 | 499748.2 | 534435.4 | 577040.8 | 720161.8 | 487780.694 | 612234.21 | 523800.43 | 520275.97 | 84344.88 | 79057.28 | 65678.74 | 47749.46 | 50104.93 | 21963.55 | 59639.39 | 19147.8 | 43271.08 | 42728.91 | 54912.97 | 568598.99
570715000000000331 | 1991-07-04 | 39 | 300 | 31 | 31 | NKT | NTK 300/31-NKT | 849 | Jammerbugt | LAND | Danserholme Møllelaug | 1fs | 538354.09 | 6330369.07 | SDFE2018 | 2372024 | [14 empty] | 286494 | 653670 | 674590 | 739250 | 637150 | 545000 | 627700 | 666110 | 599848 | 664314 | 561518.8027 | 592055.9023 | 404634.5912 | 593339.5957 | 562486.9961 | 484490.8105 | 663925.1953 | 613268.0723 | 536163.4043 | 510525.4992 | 653155.8 | 608145.2 | 552079.4 | 591369.5 | 722344.9 | 509940.316 | 649957.45 | 550272.14 | 543419.01 | 55499.07 | 83934.1 | 67362.1 | 52860.76 | 36444.19 | 0 | 28315.16 | 20018.96 | 44958.83 | 46115.71 | 63252.56 | 498761.44
570715000000000553 | 1996-01-18 | 34 | 400 | 31 | 35 | Micon | M 750-400/100 | 849 | Jammerbugt | LAND | Gøttrup | 15m | 514814.01 | 6320305.85 | SDFE2018 | BRÆ254/88045 | [19 empty] | 542160 | 652970 | 684899 | 638823 | 674766 | 620503.7969 | 510292.043 | 555125.2012 | 595076.959 | 590375.5645 | 522461.5781 | 674172.9766 | 416205.4453 | 536704.3535 | 507580.5132 | 666034.112 | 631113.808 | 569754.64 | 607886.783 | 724665.033 | 542801.745 | 613561.618 | 531494.625 | 544429.156 | 87703.476 | 104435.126 | 60102.556 | 56489.686 | 49213.263 | 26790.039 | 62153.348 | 19514.324 | 42345.471 | 43273.395 | 65716.92 | 617737.604
570715000000000607 | 1994-07-01 | 36 | 400 | 31 | 35 | Micon | M 750-400/100 | 849 | Jammerbugt | LAND | Gøttrup by Gøttrup | 31e | 511006.74 | 6322476.42 | SDFE2018 | 4381/88037-1 | [17 empty] | 333884 | 731455 | 575600 | 661848 | 697444 | 616338 | 691898 | 586674.7969 | 614485.9961 | 548881.1992 | 628456.6914 | 434034.047 | 533789.8809 | 703106.4902 | 651082.3242 | 526472.6973 | 460162.2202 | 615141.645 | 618918.408 | 555662.494 | 572742.248 | 691529.159 | 494904.261 | 563330.995 | 501448.531 | 534252.323 | 81516.208 | 96066.816 | 44975.237 | 30184.78 | 14565.466 | 14149.594 | 53696.428 | 20235.119 | 44389.625 | 36318.075 | 63809.949 | 499907.297
570715000000000621 | 1995-09-14 | 35 | 400 | 31 | 35 | Micon | M 750-400/100 | 849 | Jammerbugt | LAND | Gøttrup by Gøttrup | 35i | 511171.2 | 6322390.51 | SDFE2018 | 4381/88037-3 | [18 empty] | 179074 | 562700 | 651168 | 711871 | 675215 | 742396 | 597166.7969 | 614485.9961 | 548881.1992 | 632814.9004 | 585310.5215 | 537413.0605 | 703013.7461 | 647351.4277 | 416134.418 | 499483.7616 | 607316.819 | 611151.45 | 554137.57 | 581572.612 | 705014.064 | 507626.233 | 602720.345 | 520983.936 | 528486.226 | 79811.726 | 91874.569 | 68258.103 | 56629.386 | 50563.71 | 21884.553 | 60976.317 | 20473.271 | 42511.009 | 41878.124 | 62891.733 | 597752.501
570715000000000638 | 1994-07-01 | 36 | 400 | 31 | 35 | Micon | M 750-400/100 | 849 | Jammerbugt | LAND | Gøttrup by Gøttrup | 30b | 510843.19 | 6322563.95 | SDFE2018 | 4381/88038 | [17 empty] | 355661 | 778249 | 622400 | 709458 | 772841 | 675215 | 742396 | 607353.7969 | 614485.9961 | 548881.1992 | 669511.543 | 644796.4277 | 569279.8066 | 764396.5586 | 625155.5254 | 559337.7148 | 502212.3782 | 681056.175 | 661828.236 | 570224.961 | 602581.271 | 780076.014 | 542826.884 | 669514.21 | 542042.127 | 568527.217 | 88419.321 | 79586.934 | 66179.134 | 60203.608 | 55081.674 | 22806.458 | 69463.64 | 21411.335 | 46291.972 | 37959.933 | 67956.92 | 615360.929
570715000000000645 | 1995-12-21 | 35 | 400 | 31 | 35 | Micon | M 750-400/100 | 849 | Jammerbugt | LAND | Gøttrup by Gøttrup | 35m | 511043.17 | 6322295.36 | SDFE2018 | 4381/88042 | [18 empty] | 9331 | 617651 | 706592 | 765490 | 689681 | 765352 | 600117.7969 | 614485.9961 | 548881.1992 | 672967.1953 | 634811.4902 | 572137.0635 | 762705.1328 | 711805.9414 | 566000.6738 | 479388.1668 | 663235.435 | 667910.78 | 580596.866 | 590051.178 | 756518.072 | 540148.377 | 630115.196 | 540035.955 | 540028.033 | 91270.649 | 103736.309 | 60919.022 | 50306.058 | 46914.872 | 24496.153 | 67945.521 | 22993.804 | 47072.108 | 39054.871 | 69780.845 | 624490.212
570715000000000669 | 1996-08-16 | 34 | 400 | 31 | 36 | Micon | M 740-400/100 | 849 | Jammerbugt | LAND | Bejstrup by | 11g | 519553.38 | 6319822.12 | SDFE2018 | 455/88052-1 | [19 empty] | 139449.7031 | 720094.1875 | 758927.125 | 676301.6875 | 748898.625 | 628360.0039 | 663655 | 590246.2012 | 684661.6992 | 633272.0117 | 587114.9102 | 740552.6016 | 711684.7754 | 620872.1016 | 599610.3977 | 726110.2 | 681682.8 | 641494.1 | 661746.6701 | 774318.37 | 619519.62 | 729626.85 | 601383.7989 | 637475.9 | 93020.2 | 109736.4444 | 71158.1778 | 62200.9556 | 53381.2444 | 29021.2333 | 70049.2222 | 24129.9 | 48714.5889 | 52077.0556 | 71405.8222 | 684894.8444
570715000000000676 | 1996-08-16 | 34 | 400 | 31 | 36 | Micon | M 740-400/100 | 849 | Jammerbugt | LAND | Bejstrup by | 11h | 519645.87 | 6319678.77 | SDFE2018 | 455/88052-2 | [19 empty] | 139449.7031 | 720094.1875 | 758927.125 | 676301.6875 | 748898.625 | 628360.0039 | 663655 | 590246.2012 | 684661.6992 | 633272.0117 | 587114.9102 | 740552.6016 | 711684.7754 | 620872.1016 | 599610.3977 | 726110.2 | 681682.8 | 641494.1 | 661746.6701 | 774318.37 | 619519.62 | 729626.85 | 601383.7989 | 637475.9 | 93020.2 | 109736.4444 | 71158.1778 | 62200.9556 | 53381.2444 | 29021.2333 | 70049.2222 | 24129.9 | 48714.5889 | 52077.0556 | 71405.8222 | 684894.8444
570715000000000683 | 1996-08-16 | 34 | 400 | 31 | 36 | Micon | M 740-400/100 | 849 | Jammerbugt | LAND | Bejstrup by | 11i | 519739.54 | 6319537.08 | SDFE2018 | 455/88052-3 | [19 empty] | 139449.7031 | 720094.1875 | 758927.125 | 676301.6875 | 748898.625 | 628360.0039 | 663655 | 590246.2012 | 684661.6992 | 633272.0117 | 587114.9102 | 740552.6016 | 711684.7754 | 620872.1016 | 599610.3977 | 726110.2 | 681682.8 | 641494.1 | 661746.6701 | 774318.37 | 619519.62 | 729626.85 | 601383.7989 | 637475.9 | 93020.2 | 109736.4444 | 71158.1778 | 62200.9556 | 53381.2444 | 29021.2333 | 70049.2222 | 24129.9 | 48714.5889 | 52077.0556 | 71405.8222 | 684894.8444
570715000000000690 | 1996-08-16 | 34 | 400 | 31 | 36 | Micon | M 740-400/100 | 849 | Jammerbugt | LAND | Bejstrup by | 10k | 519722.45 | 6319829.64 | SDFE2018 | 455/88052-4 | [19 empty] | 139449.7031 | 720094.1875 | 758927.125 | 676301.6875 | 748898.625 | 628360.0039 | 663655 | 590246.2012 | 684661.6992 | 633272.0117 | 587114.9102 | 740552.6016 | 711684.7754 | 620872.1016 | 599610.3977 | 726110.2 | 681682.8 | 641494.1 | 661746.6701 | 774318.37 | 619519.62 | 729626.85 | 601383.7989 | 637475.9 | 93020.2 | 109736.4444 | 71158.1778 | 62200.9556 | 53381.2444 | 29021.2333 | 70049.2222 | 24129.9 | 48714.5889 | 52077.0556 | 71405.8222 | 684894.8444
570715000000000706 | 1996-08-16 | 34 | 400 | 31 | 36 | Micon | M 740-400/100 | 849 | Jammerbugt | LAND | Bejstrup by | 10l | 519816.88 | 6319688.55 | SDFE2018 | 455/88052-5 | [19 empty] | 139449.7031 | 720094.1875 | 758927.125 | 676301.6875 | 748898.625 | 628360.0039 | 663655 | 590246.2012 | 684661.6992 | 633272.0117 | 587114.9102 | 740552.6016 | 711684.7754 | 620872.1016 | 599610.3977 | 726110.2 | 681682.8 | 641494.1 | 661746.6701 | 774318.37 | 619519.62 | 729626.85 | 601383.7989 | 637475.9 | 93020.2 | 109736.4444 | 71158.1778 | 62200.9556 | 53381.2444 | 29021.2333 | 70049.2222 | 24129.9 | 48714.5889 | 52077.0556 | 71405.8222 | 684894.8444
570715000000000713 | 1996-08-16 | 34 | 400 | 31 | 36 | Micon | M 740-400/100 | 849 | Jammerbugt | LAND | Bejstrup by | 14ai | 520662.62 | 6320204.32 | SDFE2018 | 455/88052-6 | [19 empty] | 139449.7031 | 720094.1875 | 758927.125 | 676301.6875 | 748898.625 | 628360.0039 | 663655 | 590246.2012 | 684661.6992 | 633272.0117 | 587114.9102 | 740552.6016 | 711684.7754 | 620872.1016 | 599610.3977 | 726110.2 | 681682.8 | 641494.1 | 661746.6701 | 774318.37 | 619519.62 | 729626.85 | 601383.7989 | 637475.9 | 93020.2 | 109736.4444 | 71158.1778 | 62200.9556 | 53381.2444 | 29021.2333 | 70049.2222 | 24129.9 | 48714.5889 | 52077.0556 | 71405.8222 | 684894.8444
570715000000000737 | 1996-08-16 | 34 | 400 | 31 | 36 | Micon | M 740-400/100 | 849 | Jammerbugt | LAND | Bejstrup by | 14al | 520682.29 | 6320031.83 | SDFE2018 | 455/88052-8 | [19 empty] | 139449.7031 | 720094.1875 | 758927.125 | 676301.6875 | 748898.625 | 628360.0039 | 663655 | 590246.2012 | 684661.6992 | 633272.0117 | 587114.9102 | 740552.6016 | 711684.7754 | 620872.1016 | 599610.3977 | 726110.2 | 681682.8 | 641494.1 | 661746.6701 | 774318.37 | 619519.62 | 729626.85 | 601383.7989 | 637475.9 | 93020.2 | 109736.4444 | 71158.1778 | 62200.9556 | 53381.2444 | 29021.2333 | 70049.2222 | 24129.9 | 48714.5889 | 52077.0556 | 71405.8222 | 684894.8444
570715000000000744 | 1996-08-16 | 34 | 400 | 31 | 36 | Micon | M 740-400/100 | 849 | Jammerbugt | LAND | Bejstrup by | 24g | 521313.76 | 6320508.62 | SDFE2018 | 455/88052-9 | [19 empty] | 139449.7031 | 720094.1875 | 758927.125 | 676301.6875 | 748898.625 | 628360.0039 | 663655 | 590246.2012 | 684661.6992 | 633272.0117 | 587114.9102 | 740552.6016 | 711684.7754 | 620872.1016 | 599610.3977 | 726110.2 | 681682.8 | 641494.1 | 661746.6701 | 774318.37 | 619519.62 | 729626.85 | 601383.7989 | 637475.9 | 93020.2 | 109736.4444 | 71158.1778 | 62200.9556 | 53381.2444 | 29021.2333 | 70049.2222 | 24129.9 | 48714.5889 | 52077.0556 | 71405.8222 | 684894.8444
570715000000000751 | 1996-08-16 | 34 | 400 | 31 | 36 | Micon | M 740-400/100 | 849 | Jammerbugt | LAND | Bejstrup by | 24h | 521377.86 | 6320318.94 | SDFE2018 | 455/88052-10 | [19 empty] | 139449.7031 | 720094.1875 | 758927.125 | 676301.6875 | 748898.625 | 628360.0039 | 663655 | 590246.2012 | 684661.6992 | 633272.0117 | 587114.9102 | 740552.6016 | 711684.7754 | 620872.1016 | 599610.3977 | 726110.2 | 681682.8 | 641494.1 | 661746.6701 | 774318.37 | 619519.62 | 729626.85 | 601383.7989 | 637475.9 | 93020.2 | 109736.4444 | 71158.1778 | 62200.9556 | 53381.2444 | 29021.2333 | 70049.2222 | 24129.9 | 48714.5889 | 52077.0556 | 71405.8222 | 684894.8444
570715000000000768 | 1996-11-25 | 34 | 400 | 31 | 35 | Micon | M 750-400/100 | 849 | Jammerbugt | LAND | Brøndum by Kollerup | 1n | 516397 | 6328814 | GST, 18-02-2013 | 477/88065 | [19 empty] | 60212 | 752151 | 793442 | 701348 | 788185 | 656420 | 686746 | 610016 | 714586 | 605406 | 523818 | 811323 | 725836.8438 | 639238 | 598597 | 736875 | 716897 | 528620 | 658446 | 789750 | 610686.3 | 712923.7 | 614148.1 | 627098 | 91214.4 | 103047.4 | 72021.3 | 62555.9 | 55896.3 | 25357.9 | 65656.2 | 24310.7 | 50206.3 | 47147.9 | 67719.8 | 665134.1
570715000000000782 | 1996-06-28 | 34 | 400 | 31 | 35 | Micon | M 750-400/100 | 849 | Jammerbugt | LAND | Gøttrup by, Gøttrup | 23d | 512222.91 | 6326518.19 | SDFE2018 | 4781/88011-1 | [19 empty] | 316106 | 718062.375 | 754529 | 653705.375 | 735951.8125 | 641786.3984 | 639978.4023 | 574002.8008 | 677906.7969 | 642010.7969 | 569071.7891 | 739395.1934 | 657485.9551 | 590724.0039 | 536344.3996 | 684600.8 | 680834.4 | 601823.2 | 607091.44 | 799437.74 | 565090.94 | 672447.9 | 553017 | 573857.74 | 88171.98 | 100106.96 | 66845.98 | 61469.76 | 55470.92 | 24096.7 | 64274.54 | 21347.42 | 48333.5 | 38865.36 | 63735.48 | 632718.6
570715000000000799 | 1996-06-28 | 34 | 400 | 31 | 35 | Micon | M 750-400/100 | 849 | Jammerbugt | LAND | Gøttrup By, Gøttrup | 34l | 512253.28 | 6326701.63 | SDFE2018 | 4781/88011-2 | [19 empty] | 316106 | 718062.375 | 754529 | 653705.375 | 735951.8125 | 641786.3984 | 639978.4023 | 574002.8008 | 677906.7969 | 642010.7969 | 569071.7891 | 739395.1934 | 657485.9551 | 590724.0039 | 536344.3996 | 684600.8 | 680834.4 | 601823.2 | 607091.44 | 799437.74 | 565090.94 | 672447.9 | 553017 | 573857.74 | 88171.98 | 100106.96 | 66845.98 | 61469.76 | 55470.92 | 24096.7 | 64274.54 | 21347.42 | 48333.5 | 38865.36 | 63735.48 | 632718.6
570715000000000805 | 1996-06-28 | 34 | 400 | 31 | 35 | Micon | M 750-400/100 | 849 | Jammerbugt | LAND | Fjerritslev by, Kollerup | 1aa | 512450.75 | 6326719.59 | SDFE2018 | 4781/88011-3 | [19 empty] | 316106 | 718062.375 | 754529 | 653705.375 | 735951.8125 | 641786.3984 | 639978.4023 | 574002.8008 | 677906.7969 | 642010.7969 | 569071.7891 | 739395.1934 | 657485.9551 | 590724.0039 | 536344.3996 | 684600.8 | 680834.4 | 601823.2 | 607091.44 | 799437.74 | 565090.94 | 672447.9 | 553017 | 573857.74 | 88171.98 | 100106.96 | 66845.98 | 61469.76 | 55470.92 | 24096.7 | 64274.54 | 21347.42 | 48333.5 | 38865.36 | 63735.48 | 632718.6
570715000000000812 | 1996-06-28 | 34 | 400 | 31 | 35 | Micon | M 750-400/100 | 849 | Jammerbugt | LAND | Fjerritslev by, Kollerup | 1ab | 512479.32 | 6326904.57 | SDFE2018 | 4781/88011-4 | [19 empty] | 316106 | 718062.375 | 754529 | 653705.375 | 735951.8125 | 641786.3984 | 639978.4023 | 574002.8008 | 677906.7969 | 642010.7969 | 569071.7891 | 739395.1934 | 657485.9551 | 590724.0039 | 536344.3996 | 684600.8 | 680834.4 | 601823.2 | 607091.44 | 799437.74 | 565090.94 | 672447.9 | 553017 | 573857.74 | 88171.98 | 100106.96 | 66845.98 | 61469.76 | 55470.92 | 24096.7 | 64274.54 | 21347.42 | 48333.5 | 38865.36 | 63735.48 | 632718.6
570715000000000829 | 1996-06-28 | 34 | 400 | 31 | 35 | Micon | M 750-400/100 | 849 | Jammerbugt | LAND | Fjerritslev by, Kollerup | 1ac | 512510.67 | 6327087.49 | SDFE2018 | 4781/88011-5 | [19 empty] | 316106 | 718062.375 | 754529 | 653705.375 | 735951.8125 | 641786.3984 | 639978.4023 | 574002.8008 | 677906.7969 | 642010.7969 | 569071.7891 | 739395.1934 | 657485.9551 | 590724.0039 | 536344.3996 | 684600.8 | 680834.4 | 601823.2 | 607091.44 | 799437.74 | 565090.94 | 672447.9 | 553017 | 573857.74 | 88171.98 | 100106.96 | 66845.98 | 61469.76 | 55470.92 | 24096.7 | 64274.54 | 21347.42 | 48333.5 | 38865.36 | 63735.48 | 632718.6
570715000000000843 | 1996-10-03 | 34 | 400 | 31 | 36 | Micon | M 750-400 | 849 | Jammerbugt | LAND | Gøttrup by Gøttrup | 112a | 511425.14 | 6325861.79 | SDFE2018 | 4782/88063 | [19 empty] | 174228 | 724118 | 758287 | 676108 | 748142 | 634230.6992 | 632037.3281 | 570056.3398 | 670041.6602 | 636071.332 | 548914.3359 | 742036.3008 | 699841.8633 | 588784.3359 | 588465.668 | 683431 | 690518 | 583480.6667 | 613407.5337 | 815891.8333 | 569784.7333 | 666456.538 | 410170.915 | 562817.164 | 90971.613 | 99283.915 | 72148.936 | 65388.904 | 61748.009 | 25051.486 | 70381.715 | 23658.235 | 51652.247 | 41034.985 | 67551.881 | 668871.926
570715000000000850 | 1996-10-02 | 34 | 400 | 31 | 36 | Micon | M 750-400/100 | 849 | Jammerbugt | LAND | Gøttrup by Gøttrup | 112b | 511588.29 | 6325888.5 | SDFE2018 | 4782/88062 | [19 empty] | 166789 | 705415 | 739377 | 652557 | 723877 | 631794.6992 | 632037.3281 | 570056.3398 | 670041.6602 | 636071.332 | 548914.3359 | 742036.3008 | 699841.8633 | 588784.3359 | 588465.668 | 683431 | 690518 | 583480.6667 | 613407.5337 | 815891.8333 | 569784.7333 | 711196.669 | 575217.732 | 574456.523 | 90832.064 | 104099.996 | 71695.579 | 64989.706 | 60011.722 | 21885.605 | 55768.321 | 17645.99 | 26473.784 | 22070.2 | 47160.11 | 582633.077
570715000000000867 | 1996-09-30 | 34 | 400 | 31 | 37 | Micon | M 750-400/100 | 849 | Jammerbugt | LAND | Gøttrup by | 112c | 511728.88 | 6325801.72 | SDFE2018 | 4782/88061 | [19 empty] | 165913 | 687290 | 724194 | 636085 | 702072 | 630552.6992 | 632037.3281 | 570056.3398 | 670041.6602 | 636071.332 | 548914.3359 | 742036.3008 | 699841.8633 | 588784.3359 | 588465.668 | 683431 | 690518 | 583480.6667 | 613407.5337 | 815891.8333 | 569784.7333 | 675423.748 | 546812.576 | 556539.643 | 75511.577 | 89794.304 | 61574.93 | 62061.995 | 56154.97 | 24326.069 | 66781.41 | 22087.3 | 48150.609 | 39612.913 | 63544.286 | 609600.363
570715000000000881 | 1996-11-22 | 34 | 400 | 31 | 36 | Micon | M 750-400 | 849 | Jammerbugt | LAND | Fjerritslev by Kollerup | 7a | 513272.86 | 6327789.68 | SDFE2018 | 4783/88066 | [19 empty] | 58200 | 714693 | 768276 | 668067 | 752094 | 639165 | 651805 | 578296 | 691722.5 | 657810 | 578345 | 775138 | 692423.8672 | 601712 | 584180.5 | 644014.5 | 653068 | 592863.5 | 623501.782 | 793429.05 | 575000.8 | 689279.6 | 564270.6 | 585773.2 | 87050.95 | 86376.4 | 58625.9 | 54805.85 | 51763.35 | 23168 | 60013.3 | 21681.9 | 43797.3 | 36388.75 | 57770.5 | 581442.2
570715000000000898 | 1996-11-22 | 34 | 400 | 31 | 35 | Micon | M 750-400/100 | 849 | Jammerbugt | LAND | Fjerritslev by Kollerup | 7a | 513269.47 | 6327975.96 | SDFE2018 | 4783/88067 | [19 empty] | 55091 | 724208 | 769882 | 662212 | 755675 | 643972 | 651805 | 578296 | 691722.5 | 657810 | 578345 | 775138 | 692423.8672 | 601712 | 584180.5 | 644014.5 | 653068 | 592863.5 | 623501.782 | 793429.05 | 575000.8 | 689279.6 | 564270.6 | 585773.2 | 87050.95 | 86376.4 | 58625.9 | 54805.85 | 51763.35 | 23168 | 60013.3 | 21681.9 | 43797.3 | 36388.75 | 57770.5 | 581442.2
570715000000000904 | 1996-12-12 | 34 | 600 | 43 | 39 | Micon | M 1500-600 | 849 | Jammerbugt | LAND | Åby by,Åby | 25c | 546534.07 | 6333897.96 | SDFE2018 | 484/88064 | [19 empty] | 56072 | 1198331 | 1433449 | 1202438 | 1336793 | 1098230 | 1228469 | 1086477 | 1265168 | 1162693 | 1070710 | 1351782 | 1193318 | 1079030 | 1082003 | 1278636 | 1227539 | 1108535 | 1053008 | 1357647 | 1008329 | 1180192.8 | 1004923.2 | 1022729.9 | 137544.2 | 166346.9 | 116335.4 | 108788.6 | 96531.9 | 49834.8 | 112353.3 | 40707.3 | 83029.8 | 81964.8 | 110604.8 | 1104041.8
570715000000000928 | 1995-11-13 | 35 | 225 | 29 | 31.5 | Vestas Wind Systems A/S | V 225 kW | 849 | Jammerbugt | LAND | Holme by V Thorup | 5a | 506857.63 | 6327457.01 | SDFE2018 | 487/88043-1 | [18 empty] | 23300 | 366725 | 505142 | 539982 | 507934.6562 | 571818 | 416262.5586 | 398588.1836 | 348011.4209 | 415099.5859 | 399199.9707 | 355989.0205 | 449286.2695 | 397791.541 | 354931.9219 | 351346.2476 | 389154.168 | 404428.248 | 371209.104 | 360721.8936 | 398645.3592 | 262099.7356 | 54465.6823 | 10533.742 | 319563.9672 | 68357.8175 | 72553.2545 | 55437.2595 | 45635.5105 | 42921.3115 | 21547.197 | 52616.8085 | 19680.597 | 39394.6745 | 39572.924 | 52529.3 | 510246.6545
570715000000000942 | 1996-09-22 | 34 | 225 | 29 | 31.5 | Vestas Wind Systems A/S | V 225 kW | 849 | Jammerbugt | LAND | Holme by V Thorup | 5a | 506725.97 | 6327537.56 | SDFE2018 | 487/88043-3 | [18 empty] | 23300 | 366725 | 505142 | 539982 | 507934.6562 | 571818 | 416262.5586 | 398588.1836 | 348011.4209 | 415099.5859 | 399199.9707 | 355989.0205 | 449286.2695 | 397791.541 | 354931.9219 | 351346.2476 | 389154.168 | 404428.248 | 371209.104 | 360721.8936 | 398645.3592 | 262099.7356 | 54465.6823 | 10533.742 | 319563.9672 | 68357.8175 | 72553.2545 | 55437.2595 | 45635.5105 | 42921.3115 | 21547.197 | 52616.8085 | 19680.597 | 39394.6745 | 39572.924 | 52529.3 | 510246.6545
570715000000000966 | 1996-09-22 | 34 | 225 | 29 | 31.5 | Vestas Wind Systems A/S | V 225 kW | 849 | Jammerbugt | LAND | Holme by V Thorup | 5a | 506461.43 | 6327699.56 | SDFE2018 | 487/88055 | [19 empty] | 101150 | 504257 | 538708 | 510083 | 562095 | 413819.5566 | 398588.1836 | 348011.4209 | 415099.5859 | 399199.9707 | 355989.0205 | 449286.2695 | 397791.541 | 354931.9219 | 351346.2476 | 389154.168 | 404428.248 | 371209.104 | 360721.8936 | 398645.3592 | 387858.2666 | 484138.998 | 449753.391 | 288427.698 | 66092.539 | 69412.715 | 53803.993 | 45065.614 | 43610.522 | 21283.367 | 51761.361 | 19780.261 | 39325.85 | 39113.514 | 51466.745 | 500716.481
570715000000000980 | 1996-11-21 | 34 | 400 | 31 | 36 | Micon | M 750-400 | 849 | Jammerbugt | LAND | Holme by Vust | 11d | 504879.23 | 6328992.2 | SDFE2018 | 4871/88056 | [19 empty] | 54171 | 696153 | 765474 | 651887 | 751579 | 671868.4375 | 708601.2148 | 618686.9805 | 737954.8086 | 709688.8281 | 632869.3809 | 798731.1348 | 707184.9766 | 630990.0762 | 624615.5496 | 691829.632 | 718983.552 | 659927.296 | 641283.3666 | 708702.8608 | 549035.0208 | 698813.188 | 566816.979 | 602075.57 | 89005.014 | 100891.265 | 70263.068 | 62131.008 | 61042.542 | 23368.393 | 50771.49 | 22946.455 | 51877.617 | 43056.81 | 59477.583 | 634831.245
570715000000000997 | 1996-11-22 | 34 | 400 | 31 | 36 | Micon | M 750-400 | 849 | Jammerbugt | LAND | Holme by Vust | 11e | 505024.89 | 6328957.61 | SDFE2018 | 4871/88057 | [19 empty] | 48005 | 662190 | 712602 | 618538 | 712948 | 671508.4375 | 708601.2148 | 618686.9805 | 737954.8086 | 709688.8281 | 632869.3809 | 798731.1348 | 707184.9766 | 630990.0762 | 624615.5496 | 691829.632 | 718983.552 | 659927.296 | 641283.3666 | 708702.8608 | 549035.0208 | 605912.056 | 520231.656 | 533611.115 | 75092.271 | 88264.163 | 64714.889 | 51317.214 | 45646.329 | 21304.206 | 63723 | 21058.868 | 44810.961 | 18747.643 | 52634.322 | 547313.866
570715000000001000 | 1996-11-22 | 34 | 400 | 31 | 36 | Micon | M 750-400 | 849 | Jammerbugt | LAND | Holme by Vust | 11f | 505170.41 | 6328922.93 | SDFE2018 | 4871/88058 | [19 empty] | 53911 | 656480 | 718835 | 477904 | 711317 | 671871.4375 | 708601.2148 | 618686.9805 | 737954.8086 | 709688.8281 | 632869.3809 | 798731.1348 | 707184.9766 | 630990.0762 | 624615.5496 | 691829.632 | 718983.552 | 659927.296 | 641283.3666 | 708702.8608 | 549035.0208 | 603141.022 | 500717.944 | 534703.214 | 85272.154 | 55238.197 | 62539.778 | 47634.669 | 49323.125 | 23461.013 | 64034.234 | 21040.28 | 47377.439 | 26661.878 | 65454.814 | 548037.581
570715000000001017 | 1996-11-25 | 34 | 400 | 31 | 36 | Micon | M 750-400 | 849 | Jammerbugt | LAND | Vust by | 14p | 505316.88 | 6328888.17 | SDFE2018 | 4871/88059 | [19 empty] | 52451 | 662720 | 731382 | 646066 | 721836 | 675223.4375 | 708601.2148 | 618686.9805 | 737954.8086 | 709688.8281 | 632869.3809 | 798731.1348 | 707184.9766 | 630990.0762 | 624615.5496 | 691829.632 | 718983.552 | 659927.296 | 641283.3666 | 708702.8608 | 549035.0208 | 648266.656 | 565642.035 | 586528.275 | 89336.889 | 90998.001 | 71321.714 | 57421.55 | 54342.006 | 23268.626 | 65583.771 | 23106.521 | 44653.774 | 44601.576 | 68510.289 | 633144.717
570715000000001024 | 1996-11-25 | 34 | 400 | 31 | 36 | Micon | M 750-400 | 849 | Jammerbugt | LAND | Vust by | 14q | 505462.52 | 6328853.75 | SDFE2018 | 4871/88060 | [19 empty] | 52068 | 653846 | 722173 | 639776 | 713791 | 679278.4375 | 708601.2148 | 618686.9805 | 737954.8086 | 709688.8281 | 632869.3809 | 798731.1348 | 707184.9766 | 630990.0762 | 624615.5496 | 691829.632 | 718983.552 | 659927.296 | 641283.3666 | 708702.8608 | 549035.0208 | 678261.564 | 561550.905 | 586304.105 | 87460.133 | 98770.493 | 68551.628 | 56465.716 | 52440.836 | 24964.89 | 64170.156 | 23621.146 | 42708.921 | 44975.586 | 65461.178 | 629590.683
570715000000001048 | 1997-07-02 | 33 | 600 | 43 | 43.3 | Nordtank | NTK 600/43 | 849 | Jammerbugt | LAND | Røgild by Brovst | 3d | 539732.48 | 6331164.8 | SDFE2018 | 4911/88073 | [20 empty] | 489089 | 1304098 | 1153282 | 1255729 | 1067078.5 | 1117279 | 996781.5 | 1130140.5 | 1085905.5 | 1013662 | 1259103.5 | 1171267.3438 | 1043303.5 | 968353.5 | 1221406 | 1186227.5 | 1041345 | 1113500.91 | 1367589.9 | 986631.45 | 1192914.892 | 1003393.746 | 1008519.398 | 158961.822 | 143661.897 | 121897.012 | 102955.34 | 95632.03 | 47434.95 | 102313.523 | 32062.362 | 68007.267 | 48212.343 | 113239.414 | 1034377.96
570715000000001055 | 1997-07-02 | 33 | 600 | 43 | 44.5 | Nordtank | NTK 600/43 | 849 | Jammerbugt | LAND | Røgild by Brovst | 3e | 539882.92 | 6331040.2 | SDFE2018 | 4911/88074 | [20 empty] | 501226 | 1306780 | 1142373 | 1277480 | 1082142.5 | 1117279 | 996781.5 | 1130140.5 | 1085905.5 | 1013662 | 1259103.5 | 1171267.3438 | 1043303.5 | 968353.5 | 1221406 | 1186227.5 | 1041345 | 1113500.91 | 1367589.9 | 986631.45 | 1190044.497 | 971518.768 | 1019953.706 | 158727.103 | 115359.63 | 116539.793 | 105248.7 | 63561.343 | 45663.376 | 109578.871 | 41824.971 | 82122.674 | 90521.49 | 117042.129 | 1046190.08
570715000000001062 | 1999-03-19 | 31 | 660 | 47 | 43.7 | Vestas Wind Systems A/S | V 47-660 | 849 | Jammerbugt | LAND | Røgild by Brovst | 2a | 539970.26 | 6331233.46 | SDFE2018 | 4912/88077 | Historiske produktionstal (kWh): 1999: 992657; Historiske produktionstal (kWh): 2000: 1535488; Historiske produktionstal (kWh): 2001: 1319203; Historiske produktionstal (kWh): 2002: 1387950; Historiske produktionstal (kWh): 2003: 1233630; Historiske produktionstal (kWh): 2004: 1437894; Historiske produktionstal (kWh): 2005: 1307040.0078; Historiske produktionstal (kWh): 2006: 1235755; Historiske produktionstal (kWh): 2007: 1533166; Historiske produktionstal (kWh): 2008: 1387439.4844; Historiske produktionstal (kWh): 2009: 1287046; Historiske produktionstal (kWh): 2010: 1279310; Historiske produktionstal (kWh): 2011: 1452987; Historiske produktionstal (kWh): 2012: 1432914; Historiske produktionstal (kWh): 2013: 1315470; Historiske produktionstal (kWh): 2014: 1380706.534; Historiske produktionstal (kWh): 2015: 1593370.3; Historiske produktionstal (kWh): 2016: 1198649.9; Historiske produktionstal (kWh): 2017: 1432194.6; Historiske produktionstal (kWh): 2018: 1274684.135; Historiske produktionstal (kWh): 2019: 1241761.037; Produktionstal for indeværende år (kWh) inklusive egenproduktion: 2020-01-01: 162424.443; Produktionstal for indeværende år (kWh) inklusive egenproduktion: 2020-02-01: 185504.808; Produktionstal for indeværende år (kWh) inklusive egenproduktion: 2020-03-01: 146868.981; Produktionstal for indeværende år (kWh) inklusive egenproduktion: 2020-04-01: 132215.396; Produktionstal for indeværende år (kWh) inklusive egenproduktion: 2020-05-01: 104947.225; Produktionstal for indeværende år (kWh) inklusive egenproduktion: 2020-06-01: 61468.673; Produktionstal for indeværende år (kWh) inklusive egenproduktion: 2020-07-01: 134741.805; Produktionstal for indeværende år (kWh) inklusive egenproduktion: 2020-08-01: 51792.836; Produktionstal for indeværende år (kWh) inklusive egenproduktion: 2020-09-01: 100328.649; Produktionstal for indeværende år (kWh) inklusive egenproduktion: 2020-10-01: 111987.813; Produktionstal for indeværende år (kWh) inklusive egenproduktion: 2020-11-01: 140883.155 | 1333163.784
570715000000001086 | 1997-12-18 | 33 | 600 | 44 | 45 | Vestas Wind Systems A/S | V 44-600 | 849 | Jammerbugt | LAND | Røgild by Brovst | 4a | 539496.48 | 6331096.94 | SDFE2018 | 4914/88076 | [20 empty] | 0 | 1327202 | 1172357 | 1282311 | 1120550.8555 | 1208006.7188 | 1084277.1445 | 1265908.8555 | 1149211.293 | 1101602.1406 | 1358990.7148 | 1263818.4258 | 1107740.582 | 1036202.1445 | 1317270.5714 | 1295992.8571 | 1172643.7143 | 1209194.4399 | 1400918.7429 | 966287.0571 | 1264433.592 | 1044015.868 | 1092214.52 | 177657.198 | 157109.937 | 132405.947 | 113686.952 | 102454.47 | 49120.95 | 125165.081 | 38826.498 | 92386.942 | 90785.471 | 129254.302 | 1208853.748
570715000000001093 | 1997-07-17 | 33 | 600 | 44 | 45 | Vestas Wind Systems A/S | V 44-600 | 849 | Jammerbugt | LAND | Røgild by Brovst | 8c | 539647.01 | 6330971.78 | SDFE2018 | 4914/88068 | [20 empty] | 469779 | 1284154 | 1135456 | 1256599 | 1113560.8555 | 1208006.7188 | 1084277.1445 | 1265908.8555 | 1149211.293 | 1101602.1406 | 1358990.7148 | 1263818.4258 | 1107740.582 | 1036202.1445 | 1317270.5714 | 1295992.8571 | 1172643.7143 | 1209194.4399 | 1400918.7429 | 966287.0571 | 1222820.486 | 1030211.942 | 1050586.666 | 169711.869 | 160775.121 | 126048.518 | 107015.29 | 95004.972 | 47319.18 | 117101.886 | 38331.262 | 26735.746 | 2991.47 | 125917.233 | 1016952.547
570715000000001109 | 1997-10-03 | 33 | 600 | 44 | 45 | Vestas Wind Systems A/S | V 44-600 | 849 | Jammerbugt | LAND | Røgild by Brovst | 8b | 539797.45 | 6330846.32 | SDFE2018 | 4914/88075 | [20 empty] | 185627 | 1367710 | 1235807 | 1358683 | 1112082.8555 | 1208006.7188 | 1084277.1445 | 1265908.8555 | 1149211.293 | 1101602.1406 | 1358990.7148 | 1263818.4258 | 1107740.582 | 1036202.1445 | 1317270.5714 | 1295992.8571 | 1172643.7143 | 1209194.4399 | 1400918.7429 | 966287.0571 | 1346002.909 | 1052241.446 | 1175482.67 | 187067.67 | 173931.206 | 136668.993 | 114087.976 | 99550.191 | 55465.699 | 123995.456 | 46364.568 | 94027.965 | 101882.095 | 135909.099 | 1268950.918
570715000000001116 | 1997-07-17 | 33 | 600 | 44 | 43.4 | Vestas Wind Systems A/S | V 44-600 | 849 | Jammerbugt | LAND | Røgild by Brovst | 1g | 539561.31 | 6330778.48 | SDFE2018 | 4914/88070 | [20 empty] | 483120 | 1363323 | 1224556 | 1335630 | 1129970.8555 | 1208006.7188 | 1084277.1445 | 1265908.8555 | 1149211.293 | 1101602.1406 | 1358990.7148 | 1263818.4258 | 1107740.582 | 1036202.1445 | 1317270.5714 | 1295992.8571 | 1172643.7143 | 1209194.4399 | 1400918.7429 | 966287.0571 | 1192262.478 | 961791.143 | 1139032.467 | 186476.44 | 109028.678 | 134562.889 | 113197.511 | 98510.54 | 53110.278 | 129860.307 | 45114.462 | 94741.549 | 98319.75 | 135191.072 | 1198113.476
570715000000001123 | 1997-07-17 | 33 | 600 | 44 | 43.4 | Vestas Wind Systems A/S | V 44-600 | 849 | Jammerbugt | LAND | Røgild by Brovst | 1l | 539410.37 | 6330904.84 | SDFE2018 | 4914/88069 | [20 empty] | 484116 | 1401785 | 1259330 | 1385961 | 1137717.8555 | 1208006.7188 | 1084277.1445 | 1265908.8555 | 1149211.293 | 1101602.1406 | 1358990.7148 | 1263818.4258 | 1107740.582 | 1036202.1445 | 1317270.5714 | 1295992.8571 | 1172643.7143 | 1209194.4399 | 1400918.7429 | 966287.0571 | 799920.271 | 1082175.195 | 1135040.476 | 185077.667 | 158286.639 | 134301.322 | 112720.928 | 102127.967 | 49242.426 | 128123.657 | 40387.774 | 91220.692 | 93708.183 | 127482.965 | 1222680.22
570715000000001130 | 1997-08-05 | 33 | 600 | 44 | 45 | Vestas Wind Systems A/S | V 44-600 | 849 | Jammerbugt | LAND | Langeslund Brovst | 1vb | 538918.52 | 6330619.75 | SDFE2018 | 4914/88071 | [20 empty] | 475603 | 1443518 | 1186731 | 1416010 | 1158215.8555 | 1208006.7188 | 1084277.1445 | 1265908.8555 | 1149211.293 | 1101602.1406 | 1358990.7148 | 1263818.4258 | 1107740.582 | 1036202.1445 | 1317270.5714 | 1295992.8571 | 1172643.7143 | 1209194.4399 | 1400918.7429 | 966287.0571 | 1307601.742 | 1173533.872 | 1213467.693 | 196551.168 | 141275.176 | 42254.204 | 121067.169 | 109661.158 | 53671.012 | 133199.23 | 45947.779 | 100260.248 | 104568.277 | 140870.946 | 1189326.367
570715000000001147 | 1997-08-20 | 33 | 600 | 44 | 45 | Vestas Wind Systems A/S | V 44-600 | 849 | Jammerbugt | LAND | Langeslund Brovst | 1va | 539111.53 | 6330404.17 | SDFE2018 | 4914/88072 | [20 empty] | 477263 | 1501868 | 1313963 | 1474063 | 1171787.8555 | 1208006.7188 | 1084277.1445 | 1265908.8555 | 1149211.293 | 1101602.1406 | 1358990.7148 | 1263818.4258 | 1107740.582 | 1036202.1445 | 1317270.5714 | 1295992.8571 | 1172643.7143 | 1209194.4399 | 1400918.7429 | 966287.0571 | 1409477.652 | 1231508.879 | 1260322.696 | 196628.299 | 183050.075 | 146577.541 | 119847.849 | 114000.201 | 57867.384 | 139130.259 | 45944.671 | 104358.122 | 107687.905 | 135377.048 | 1350469.354
570715000000001659 | 2000-02-16 | 30 | 750 | 48 | 45 | NEG Micon | NM 48/750 | 849 | Jammerbugt | LAND | Nr.Økse Sø, Brovst | 1bi | 532686.53 | 6331150.04 | SDFE2018 | WØK | Historiske produktionstal (kWh): 2000: 1100473.5; Historiske produktionstal (kWh): 2001: 1293721.6562; Historiske produktionstal (kWh): 2002: 1304071.2734; Historiske produktionstal (kWh): 2003: 1187357.9219; Historiske produktionstal (kWh): 2004: 1390460.8359; Historiske produktionstal (kWh): 2005: 1256087.9141; Historiske produktionstal (kWh): 2006: 1123940; Historiske produktionstal (kWh): 2007: 1444178.3164; Historiske produktionstal (kWh): 2008: 1311733.3203; Historiske produktionstal (kWh): 2009: 1203313.7344; Historiske produktionstal (kWh): 2010: 1199284.1667; Historiske produktionstal (kWh): 2011: 1426018.2458; Historiske produktionstal (kWh): 2012: 1349429.8292; Historiske produktionstal (kWh): 2013: 1211659.8167; Historiske produktionstal (kWh): 2014: 1271809.2778; Historiske produktionstal (kWh): 2015: 1642265.8522; Historiske produktionstal (kWh): 2016: 1188657.5696; Historiske produktionstal (kWh): 2017: 1438838.813; Historiske produktionstal (kWh): 2018: 1197179.113; Historiske produktionstal (kWh): 2019: 1176349.8043; Produktionstal for indeværende år (kWh) inklusive egenproduktion: 2020-01-01: 177773.887; Produktionstal for indeværende år (kWh) inklusive egenproduktion: 2020-02-01: 186556.2609; Produktionstal for indeværende år (kWh) inklusive egenproduktion: 2020-03-01: 125265.587; Produktionstal for indeværende år (kWh) inklusive egenproduktion: 2020-04-01: 109242.1217; Produktionstal for indeværende år (kWh) inklusive egenproduktion: 2020-05-01: 110388.2435; Produktionstal for indeværende år (kWh) inklusive egenproduktion: 2020-06-01: 50028.2696; Produktionstal for indeværende år (kWh) inklusive egenproduktion: 2020-07-01: 125931.9174; Produktionstal for indeværende år (kWh) inklusive egenproduktion: 2020-08-01: 43874.0043; Produktionstal for indeværende år (kWh) inklusive egenproduktion: 2020-09-01: 87530.0391; Produktionstal for indeværende år (kWh) inklusive egenproduktion: 2020-10-01: 75324.8826; Produktionstal for indeværende år (kWh) inklusive egenproduktion: 2020-11-01: 104279.7 | 1196194.913
570715000000001666 | 2000-02-16 | 30 | 750 | 48 | 45 | NEG Micon | NM 48/750 | 849 | Jammerbugt | LAND | Nr.Økse Sø, Brovst | 1bn | 532512.44 | 6331329.9 | SDFE2018 | WØK | Historiske produktionstal (kWh): 2000: 1100473.5; Historiske produktionstal (kWh): 2001: 1293721.6562; Historiske produktionstal (kWh): 2002: 1304071.2734; Historiske produktionstal (kWh): 2003: 1187357.9219; Historiske produktionstal (kWh): 2004: 1390460.8359; Historiske produktionstal (kWh): 2005: 1256087.9141; Historiske produktionstal (kWh): 2006: 1123940; Historiske produktionstal (kWh): 2007: 1444178.3164; Historiske produktionstal (kWh): 2008: 1311733.3203; Historiske produktionstal (kWh): 2009: 1203313.7344; Historiske produktionstal (kWh): 2010: 1199284.1667; Historiske produktionstal (kWh): 2011: 1426018.2458; Historiske produktionstal (kWh): 2012: 1349429.8292; Historiske produktionstal (kWh): 2013: 1211659.8167; Historiske produktionstal (kWh): 2014: 1271809.2778; Historiske produktionstal (kWh): 2015: 1642265.8522; Historiske produktionstal (kWh): 2016: 1188657.5696; Historiske produktionstal (kWh): 2017: 1438838.813; Historiske produktionstal (kWh): 2018: 1197179.113; Historiske produktionstal (kWh): 2019: 1176349.8043; Produktionstal for indeværende år (kWh) inklusive egenproduktion: 2020-01-01: 177773.887; Produktionstal for indeværende år (kWh) inklusive egenproduktion: 2020-02-01: 186556.2609; Produktionstal for indeværende år (kWh) inklusive egenproduktion: 2020-03-01: 125265.587; Produktionstal for indeværende år (kWh) inklusive egenproduktion: 2020-04-01: 109242.1217; Produktionstal for indeværende år (kWh) inklusive egenproduktion: 2020-05-01: 110388.2435; Produktionstal for indeværende år (kWh) inklusive egenproduktion: 2020-06-01: 50028.2696; Produktionstal for indeværende år (kWh) inklusive egenproduktion: 2020-07-01: 125931.9174; Produktionstal for indeværende år (kWh) inklusive egenproduktion: 2020-08-01: 43874.0043; Produktionstal for indeværende år (kWh) inklusive egenproduktion: 2020-09-01: 87530.0391; Produktionstal for indeværende år (kWh) inklusive egenproduktion: 2020-10-01: 75324.8826; Produktionstal for indeværende år (kWh) inklusive egenproduktion: 2020-11-01: 104279.7 | 1196194.913
570715000000001673 | 2000-02-16 | 30 | 750 | 48 | 45 | NEG Micon | NM 48/750 | 849 | Jammerbugt | LAND | Nr.Bratskov Hgd, Brovst | 35ø | 532338.47 | 6331510.07 | SDFE2018 | WØK | Historiske produktionstal (kWh): 2000: 1100473.5; Historiske produktionstal (kWh): 2001: 1293721.6562; Historiske produktionstal (kWh): 2002: 1304071.2734; Historiske produktionstal (kWh): 2003: 1187357.9219; Historiske produktionstal (kWh): 2004: 1390460.8359; Historiske produktionstal (kWh): 2005: 1256087.9141; Historiske produktionstal (kWh): 2006: 1123940; Historiske produktionstal (kWh): 2007: 1444178.3164; Historiske produktionstal (kWh): 2008: 1311733.3203; Historiske produktionstal (kWh): 2009: 1203313.7344; Historiske produktionstal (kWh): 2010: 1199284.1667; Historiske produktionstal (kWh): 2011: 1426018.2458; Historiske produktionstal (kWh): 2012: 1349429.8292; Historiske produktionstal (kWh): 2013: 1211659.8167; Historiske produktionstal (kWh): 2014: 1271809.2778; Historiske produktionstal (kWh): 2015: 1642265.8522; Historiske produktionstal (kWh): 2016: 1188657.5696; Historiske produktionstal (kWh): 2017: 1438838.813; Historiske produktionstal (kWh): 2018: 1197179.113; Historiske produktionstal (kWh): 2019: 1176349.8043; Produktionstal for indeværende år (kWh) inklusive egenproduktion: 2020-01-01: 177773.887; Produktionstal for indeværende år (kWh) inklusive egenproduktion: 2020-02-01: 186556.2609; Produktionstal for indeværende år (kWh) inklusive egenproduktion: 2020-03-01: 125265.587; Produktionstal for indeværende år (kWh) inklusive egenproduktion: 2020-04-01: 109242.1217; Produktionstal for indeværende år (kWh) inklusive egenproduktion: 2020-05-01: 110388.2435; Produktionstal for indeværende år (kWh) inklusive egenproduktion: 2020-06-01: 50028.2696; Produktionstal for indeværende år (kWh) inklusive egenproduktion: 2020-07-01: 125931.9174; Produktionstal for indeværende år (kWh) inklusive egenproduktion: 2020-08-01: 43874.0043; Produktionstal for indeværende år (kWh) inklusive egenproduktion: 2020-09-01: 87530.0391; Produktionstal for indeværende år (kWh) inklusive egenproduktion: 2020-10-01: 75324.8826; Produktionstal for indeværende år (kWh) inklusive egenproduktion: 2020-11-01: 104279.7 | 1196194.913
570715000000001680 | 2000-02-16 | 30 | 750 | 48 | 45 | NEG Micon | NM 48/750 | 849 | Jammerbugt | LAND | Nr.Bratskov Hgd, Brovst | 35ø | 532165.09 | 6331690.21 | SDFE2018 | WØK | Historiske produktionstal (kWh): 2000: 1100473.5; Historiske produktionstal (kWh): 2001: 1293721.6562; Historiske produktionstal (kWh): 2002: 1304071.2734; Historiske produktionstal (kWh): 2003: 1187357.9219; Historiske produktionstal (kWh): 2004: 1390460.8359; Historiske produktionstal (kWh): 2005: 1256087.9141; Historiske produktionstal (kWh): 2006: 1123940; Historiske produktionstal (kWh): 2007: 1444178.3164; Historiske produktionstal (kWh): 2008: 1311733.3203; Historiske produktionstal (kWh): 2009: 1203313.7344; Historiske produktionstal (kWh): 2010: 1199284.1667; Historiske produktionstal (kWh): 2011: 1426018.2458; Historiske produktionstal (kWh): 2012: 1349429.8292; Historiske produktionstal (kWh): 2013: 1211659.8167; Historiske produktionstal (kWh): 2014: 1271809.2778; Historiske produktionstal (kWh): 2015: 1642265.8522; Historiske produktionstal (kWh): 2016: 1188657.5696; Historiske produktionstal (kWh): 2017: 1438838.813; Historiske produktionstal (kWh): 2018: 1197179.113; Historiske produktionstal (kWh): 2019: 1176349.8043; Produktionstal for indeværende år (kWh) inklusive egenproduktion: 2020-01-01: 177773.887; Produktionstal for indeværende år (kWh) inklusive egenproduktion: 2020-02-01: 186556.2609; Produktionstal for indeværende år (kWh) inklusive egenproduktion: 2020-03-01: 125265.587; Produktionstal for indeværende år (kWh) inklusive egenproduktion: 2020-04-01: 109242.1217; Produktionstal for indeværende år (kWh) inklusive egenproduktion: 2020-05-01: 110388.2435; Produktionstal for indeværende år (kWh) inklusive egenproduktion: 2020-06-01: 50028.2696; Produktionstal for indeværende år (kWh) inklusive egenproduktion: 2020-07-01: 125931.9174; Produktionstal for indeværende år (kWh) inklusive egenproduktion: 2020-08-01: 43874.0043; Produktionstal for indeværende år (kWh) inklusive egenproduktion: 2020-09-01: 87530.0391; Produktionstal for indeværende år (kWh) inklusive egenproduktion: 2020-10-01: 75324.8826; Produktionstal for indeværende år (kWh) inklusive egenproduktion: 2020-11-01: 104279.7 | 1196194.913
570715000000001697 | 2000-02-16 | 30 | 750 | 48 | 45 | NEG Micon | NM 48/750 | 849 | Jammerbugt | LAND | Nr.Økse Sø, Brovst | 1aø | 532928.41 | 6331212.98 | SDFE2018 | WØK | Historiske produktionstal (kWh): 2000: 1100473.5; Historiske produktionstal (kWh): 2001: 1293721.6562; Historiske produktionstal (kWh): 2002: 1304071.2734; Historiske produktionstal (kWh): 2003: 1187357.9219; Historiske produktionstal (kWh): 2004: 1390460.8359; Historiske produktionstal (kWh): 2005: 1256087.9141; Historiske produktionstal (kWh): 2006: 1123940; Historiske produktionstal (kWh): 2007: 1444178.3164; Historiske produktionstal (kWh): 2008: 1311733.3203; Historiske produktionstal (kWh): 2009: 1203313.7344; Historiske produktionstal (kWh): 2010: 1199284.1667; Historiske produktionstal (kWh): 2011: 1426018.2458; Historiske produktionstal (kWh): 2012: 1349429.8292; Historiske produktionstal (kWh): 2013: 1211659.8167; Historiske produktionstal (kWh): 2014: 1271809.2778; Historiske produktionstal (kWh): 2015: 1642265.8522; Historiske produktionstal (kWh): 2016: 1188657.5696; Historiske produktionstal (kWh): 2017: 1438838.813; Historiske produktionstal (kWh): 2018: 1197179.113; Historiske produktionstal (kWh): 2019: 1176349.8043; Produktionstal for indeværende år (kWh) inklusive egenproduktion: 2020-01-01: 177773.887; Produktionstal for indeværende år (kWh) inklusive egenproduktion: 2020-02-01: 186556.2609; Produktionstal for indeværende år (kWh) inklusive egenproduktion: 2020-03-01: 125265.587; Produktionstal for indeværende år (kWh) inklusive egenproduktion: 2020-04-01: 109242.1217; Produktionstal for indeværende år (kWh) inklusive egenproduktion: 2020-05-01: 110388.2435; Produktionstal for indeværende år (kWh) inklusive egenproduktion: 2020-06-01: 50028.2696; Produktionstal for indeværende år (kWh) inklusive egenproduktion: 2020-07-01: 125931.9174; Produktionstal for indeværende år (kWh) inklusive egenproduktion: 2020-08-01: 43874.0043; Produktionstal for indeværende år (kWh) inklusive egenproduktion: 2020-09-01: 87530.0391; Produktionstal for indeværende år (kWh) inklusive egenproduktion: 2020-10-01: 75324.8826; Produktionstal for indeværende år (kWh) inklusive egenproduktion: 2020-11-01: 104279.7 | 1196194.913
570715000000001703 | 2000-02-16 | 30 | 750 | 48 | 45 | NEG Micon | NM 48/750 | 849 | Jammerbugt | LAND | Nr.Økse Sø, Brovst | 1aø | 532751.73 | 6331392.4 | SDFE2018 | WØK | Historiske produktionstal (kWh): 2000: 1100473.5; Historiske produktionstal (kWh): 2001: 1293721.6562; Historiske produktionstal (kWh): 2002: 1304071.2734; Historiske produktionstal (kWh): 2003: 1187357.9219; Historiske produktionstal (kWh): 2004: 1390460.8359; Historiske produktionstal (kWh): 2005: 1256087.9141; Historiske produktionstal (kWh): 2006: 1123940; Historiske produktionstal (kWh): 2007: 1444178.3164; Historiske produktionstal (kWh): 2008: 1311733.3203; Historiske produktionstal (kWh): 2009: 1203313.7344; Historiske produktionstal (kWh): 2010: 1199284.1667; Historiske produktionstal (kWh): 2011: 1426018.2458; Historiske produktionstal (kWh): 2012: 1349429.8292; Historiske produktionstal (kWh): 2013: 1211659.8167; Historiske produktionstal (kWh): 2014: 1271809.2778; Historiske produktionstal (kWh): 2015: 1642265.8522; Historiske produktionstal (kWh): 2016: 1188657.5696; Historiske produktionstal (kWh): 2017: 1438838.813; Historiske produktionstal (kWh): 2018: 1197179.113; Historiske produktionstal (kWh): 2019: 1176349.8043; Produktionstal for indeværende år (kWh) inklusive egenproduktion: 2020-01-01: 177773.887; Produktionstal for indeværende år (kWh) inklusive egenproduktion: 2020-02-01: 186556.2609; Produktionstal for indeværende år (kWh) inklusive egenproduktion: 2020-03-01: 125265.587; Produktionstal for indeværende år (kWh) inklusive egenproduktion: 2020-04-01: 109242.1217; Produktionstal for indeværende år (kWh) inklusive egenproduktion: 2020-05-01: 110388.2435; Produktionstal for indeværende år (kWh) inklusive egenproduktion: 2020-06-01: 50028.2696; Produktionstal for indeværende år (kWh) inklusive egenproduktion: 2020-07-01: 125931.9174; Produktionstal for indeværende år (kWh) inklusive egenproduktion: 2020-08-01: 43874.0043; Produktionstal for indeværende år (kWh) inklusive egenproduktion: 2020-09-01: 87530.0391; Produktionstal for indeværende år (kWh) inklusive egenproduktion: 2020-10-01: 75324.8826; Produktionstal for indeværende år (kWh) inklusive egenproduktion: 2020-11-01: 104279.7 | 1196194.913
570715000000001710 | 2000-02-16 | 30 | 750 | 48 | 45 | NEG Micon | NM 48/750 | 849 | Jammerbugt | LAND | Nr.Økse Sø, Brovst | 1bg | 532580.8 | 6331572.67 | SDFE2018 | WØK | Historiske produktionstal (kWh): 2000: 1100473.5; Historiske produktionstal (kWh): 2001: 1293721.6562; Historiske produktionstal (kWh): 2002: 1304071.2734; Historiske produktionstal (kWh): 2003: 1187357.9219; Historiske produktionstal (kWh): 2004: 1390460.8359; Historiske produktionstal (kWh): 2005: 1256087.9141; Historiske produktionstal (kWh): 2006: 1123940; Historiske produktionstal (kWh): 2007: 1444178.3164; Historiske produktionstal (kWh): 2008: 1311733.3203; Historiske produktionstal (kWh): 2009: 1203313.7344; Historiske produktionstal (kWh): 2010: 1199284.1667; Historiske produktionstal (kWh): 2011: 1426018.2458; Historiske produktionstal (kWh): 2012: 1349429.8292; Historiske produktionstal (kWh): 2013: 1211659.8167; Historiske produktionstal (kWh): 2014: 1271809.2778; Historiske produktionstal (kWh): 2015: 1642265.8522; Historiske produktionstal (kWh): 2016: 1188657.5696; Historiske produktionstal (kWh): 2017: 1438838.813; Historiske produktionstal (kWh): 2018: 1197179.113; Historiske produktionstal (kWh): 2019: 1176349.8043; Produktionstal for indeværende år (kWh) inklusive egenproduktion: 2020-01-01: 177773.887; Produktionstal for indeværende år (kWh) inklusive egenproduktion: 2020-02-01: 186556.2609; Produktionstal for indeværende år (kWh) inklusive egenproduktion: 2020-03-01: 125265.587; Produktionstal for indeværende år (kWh) inklusive egenproduktion: 2020-04-01: 109242.1217; Produktionstal for indeværende år (kWh) inklusive egenproduktion: 2020-05-01: 110388.2435; Produktionstal for indeværende år (kWh) inklusive egenproduktion: 2020-06-01: 50028.2696; Produktionstal for indeværende år (kWh) inklusive egenproduktion: 2020-07-01: 125931.9174; Produktionstal for indeværende år (kWh) inklusive egenproduktion: 2020-08-01: 43874.0043; Produktionstal for indeværende år (kWh) inklusive egenproduktion: 2020-09-01: 87530.0391; Produktionstal for indeværende år (kWh) inklusive egenproduktion: 2020-10-01: 75324.8826; Produktionstal for indeværende år (kWh) inklusive egenproduktion: 2020-11-01: 104279.7 | 1196194.913
570715000000001727 | 2000-02-16 | 30 | 750 | 48 | 45 | NEG Micon | NM 48/750 | 849 | Jammerbugt | LAND | Nr.Økse Sø, Brovst | 1bn | 532407.26 | 6331752.53 | SDFE2018 | WØK | Historiske produktionstal (kWh): 2000: 1100473.5; Historiske produktionstal (kWh): 2001: 1293721.6562; Historiske produktionstal (kWh): 2002: 1304071.2734; Historiske produktionstal (kWh): 2003: 1187357.9219; Historiske produktionstal (kWh): 2004: 1390460.8359; Historiske produktionstal (kWh): 2005: 1256087.9141; Historiske produktionstal (kWh): 2006: 1123940; Historiske produktionstal (kWh): 2007: 1444178.3164; Historiske produktionstal (kWh): 2008: 1311733.3203; Historiske produktionstal (kWh): 2009: 1203313.7344; Historiske produktionstal (kWh): 2010: 1199284.1667; Historiske produktionstal (kWh): 2011: 1426018.2458; Historiske produktionstal (kWh): 2012: 1349429.8292; Historiske produktionstal (kWh): 2013: 1211659.8167; Historiske produktionstal (kWh): 2014: 1271809.2778; Historiske produktionstal (kWh): 2015: 1642265.8522; Historiske produktionstal (kWh): 2016: 1188657.5696; Historiske produktionstal (kWh): 2017: 1438838.813; Historiske produktionstal (kWh): 2018: 1197179.113; Historiske produktionstal (kWh): 2019: 1176349.8043; Produktionstal for indeværende år (kWh) inklusive egenproduktion: 2020-01-01: 177773.887; Produktionstal for indeværende år (kWh) inklusive egenproduktion: 2020-02-01: 186556.2609; Produktionstal for indeværende år (kWh) inklusive egenproduktion: 2020-03-01: 125265.587; Produktionstal for indeværende år (kWh) inklusive egenproduktion: 2020-04-01: 109242.1217; Produktionstal for indeværende år (kWh) inklusive egenproduktion: 2020-05-01: 110388.2435; Produktionstal for indeværende år (kWh) inklusive egenproduktion: 2020-06-01: 50028.2696; Produktionstal for indeværende år (kWh) inklusive egenproduktion: 2020-07-01: 125931.9174; Produktionstal for indeværende år (kWh) inklusive egenproduktion: 2020-08-01: 43874.0043; Produktionstal for indeværende år (kWh) inklusive egenproduktion: 2020-09-01: 87530.0391; Produktionstal for indeværende år (kWh) inklusive egenproduktion: 2020-10-01: 75324.8826; Produktionstal for indeværende år (kWh) inklusive egenproduktion: 2020-11-01: 104279.7 | 1196194.913
570715000000001734 | 2000-02-16 | 30 | 750 | 48 | 45 | NEG Micon | NM 48/750 | 849 | Jammerbugt | LAND | Nr.Økse Sø, Brovst | 1aø | 533170.53 | 6331275.33 | SDFE2018 | WØK | Historiske produktionstal (kWh): 2000: 1100473.5; Historiske produktionstal (kWh): 2001: 1293721.6562; Historiske produktionstal (kWh): 2002: 1304071.2734; Historiske produktionstal (kWh): 2003: 1187357.9219; Historiske produktionstal (kWh): 2004: 1390460.8359; Historiske produktionstal (kWh): 2005: 1256087.9141; Historiske produktionstal (kWh): 2006: 1123940; Historiske produktionstal (kWh): 2007: 1444178.3164; Historiske produktionstal (kWh): 2008: 1311733.3203; Historiske produktionstal (kWh): 2009: 1203313.7344; Historiske produktionstal (kWh): 2010: 1199284.1667; Historiske produktionstal (kWh): 2011: 1426018.2458; Historiske produktionstal (kWh): 2012: 1349429.8292; Historiske produktionstal (kWh): 2013: 1211659.8167; Historiske produktionstal (kWh): 2014: 1271809.2778; Historiske produktionstal (kWh): 2015: 1642265.8522; Historiske produktionstal (kWh): 2016: 1188657.5696; Historiske produktionstal (kWh): 2017: 1438838.813; Historiske produktionstal (kWh): 2018: 1197179.113; Historiske produktionstal (kWh): 2019: 1176349.8043; Produktionstal for indeværende år (kWh) inklusive egenproduktion: 2020-01-01: 177773.887; Produktionstal for indeværende år (kWh) inklusive egenproduktion: 2020-02-01: 186556.2609; Produktionstal for indeværende år (kWh) inklusive egenproduktion: 2020-03-01: 125265.587; Produktionstal for indeværende år (kWh) inklusive egenproduktion: 2020-04-01: 109242.1217; Produktionstal for indeværende år (kWh) inklusive egenproduktion: 2020-05-01: 110388.2435; Produktionstal for indeværende år (kWh) inklusive egenproduktion: 2020-06-01: 50028.2696; Produktionstal for indeværende år (kWh) inklusive egenproduktion: 2020-07-01: 125931.9174; Produktionstal for indeværende år (kWh) inklusive egenproduktion: 2020-08-01: 43874.0043; Produktionstal for indeværende år (kWh) inklusive egenproduktion: 2020-09-01: 87530.0391; Produktionstal for indeværende år (kWh) inklusive egenproduktion: 2020-10-01: 75324.8826; Produktionstal for indeværende år (kWh) inklusive egenproduktion: 2020-11-01: 104279.7 | 1196194.913
570715000000001741 | 2000-02-16 | 30 | 750 | 48 | 45 | NEG Micon | NM 48/750 | 849 | Jammerbugt | LAND | Nr.Økse Sø, Brovst | 1aø | 532996.37 | 6331454.9 | SDFE2018 | WØK | Historiske produktionstal (kWh): 2000: 1100473.5; Historiske produktionstal (kWh): 2001: 1293721.6562; Historiske produktionstal (kWh): 2002: 1304071.2734; Historiske produktionstal (kWh): 2003: 1187357.9219; Historiske produktionstal (kWh): 2004: 1390460.8359; Historiske produktionstal (kWh): 2005: 1256087.9141; Historiske produktionstal (kWh): 2006: 1123940; Historiske produktionstal (kWh): 2007: 1444178.3164; Historiske produktionstal (kWh): 2008: 1311733.3203; Historiske produktionstal (kWh): 2009: 1203313.7344; Historiske produktionstal (kWh): 2010: 1199284.1667; Historiske produktionstal (kWh): 2011: 1426018.2458; Historiske produktionstal (kWh): 2012: 1349429.8292; Historiske produktionstal (kWh): 2013: 1211659.8167; Historiske produktionstal (kWh): 2014: 1271809.2778; Historiske produktionstal (kWh): 2015: 1642265.8522; Historiske produktionstal (kWh): 2016: 1188657.5696; Historiske produktionstal (kWh): 2017: 1438838.813; Historiske produktionstal (kWh): 2018: 1197179.113; Historiske produktionstal (kWh): 2019: 1176349.8043; Produktionstal for indeværende år (kWh) inklusive egenproduktion: 2020-01-01: 177773.887; Produktionstal for indeværende år (kWh) inklusive egenproduktion: 2020-02-01: 186556.2609; Produktionstal for indeværende år (kWh) inklusive egenproduktion: 2020-03-01: 125265.587; Produktionstal for indeværende år (kWh) inklusive egenproduktion: 2020-04-01: 109242.1217; Produktionstal for indeværende år (kWh) inklusive egenproduktion: 2020-05-01: 110388.2435; Produktionstal for indeværende år (kWh) inklusive egenproduktion: 2020-06-01: 50028.2696; Produktionstal for indeværende år (kWh) inklusive egenproduktion: 2020-07-01: 125931.9174; Produktionstal for indeværende år (kWh) inklusive egenproduktion: 2020-08-01: 43874.0043; Produktionstal for indeværende år (kWh) inklusive egenproduktion: 2020-09-01: 87530.0391; Produktionstal for indeværende år (kWh) inklusive egenproduktion: 2020-10-01: 75324.8826; Produktionstal for indeværende år (kWh) inklusive egenproduktion: 2020-11-01: 104279.7 | 1196194.913
570715000000001758 | 2000-02-16 | 30 | 750 | 48 | 45 | NEG Micon | NM 48/750 | 849 | Jammerbugt | LAND | Nr.Økse Sø, Brovst | 1aø | 532822.75 | 6331635.46 | SDFE2018 | WØK | Historiske produktionstal (kWh): 2000: 1100473.5; Historiske produktionstal (kWh): 2001: 1293721.6562; Historiske produktionstal (kWh): 2002: 1304071.2734; Historiske produktionstal (kWh): 2003: 1187357.9219; Historiske produktionstal (kWh): 2004: 1390460.8359; Historiske produktionstal (kWh): 2005: 1256087.9141; Historiske produktionstal (kWh): 2006: 1123940; Historiske produktionstal (kWh): 2007: 1444178.3164; Historiske produktionstal (kWh): 2008: 1311733.3203; Historiske produktionstal (kWh): 2009: 1203313.7344; Historiske produktionstal (kWh): 2010: 1199284.1667; Historiske produktionstal (kWh): 2011: 1426018.2458; Historiske produktionstal (kWh): 2012: 1349429.8292; Historiske produktionstal (kWh): 2013: 1211659.8167; Historiske produktionstal (kWh): 2014: 1271809.2778; Historiske produktionstal (kWh): 2015: 1642265.8522; Historiske produktionstal (kWh): 2016: 1188657.5696; Historiske produktionstal (kWh): 2017: 1438838.813; Historiske produktionstal (kWh): 2018: 1197179.113; Historiske produktionstal (kWh): 2019: 1176349.8043; Produktionstal for indeværende år (kWh) inklusive egenproduktion: 2020-01-01: 177773.887; Produktionstal for indeværende år (kWh) inklusive egenproduktion: 2020-02-01: 186556.2609; Produktionstal for indeværende år (kWh) inklusive egenproduktion: 2020-03-01: 125265.587; Produktionstal for indeværende år (kWh) inklusive egenproduktion: 2020-04-01: 109242.1217; Produktionstal for indeværende år (kWh) inklusive egenproduktion: 2020-05-01: 110388.2435; Produktionstal for indeværende år (kWh) inklusive egenproduktion: 2020-06-01: 50028.2696; Produktionstal for indeværende år (kWh) inklusive egenproduktion: 2020-07-01: 125931.9174; Produktionstal for indeværende år (kWh) inklusive egenproduktion: 2020-08-01: 43874.0043; Produktionstal for indeværende år (kWh) inklusive egenproduktion: 2020-09-01: 87530.0391; Produktionstal for indeværende år (kWh) inklusive egenproduktion: 2020-10-01: 75324.8826; Produktionstal for indeværende år (kWh) inklusive egenproduktion: 2020-11-01: 104279.7 | 1196194.913
570715000000001765 | 2000-02-16 | 30 | 750 | 48 | 45 | NEG Micon | NM 48/750 | 849 | Jammerbugt | LAND | Nr.Økse Sø, Brovst | 1bn | 532649.37 | 6331815.07 | SDFE2018 | WØK | Historiske produktionstal (kWh): 2000: 1100473.5; Historiske produktionstal (kWh): 2001: 1293721.6562; Historiske produktionstal (kWh): 2002: 1304071.2734; Historiske produktionstal (kWh): 2003: 1187357.9219; Historiske produktionstal (kWh): 2004: 1390460.8359; Historiske produktionstal (kWh): 2005: 1256087.9141; Historiske produktionstal (kWh): 2006: 1123940; Historiske produktionstal (kWh): 2007: 1444178.3164; Historiske produktionstal (kWh): 2008: 1311733.3203; Historiske produktionstal (kWh): 2009: 1203313.7344; Historiske produktionstal (kWh): 2010: 1199284.1667; Historiske produktionstal (kWh): 2011: 1426018.2458; Historiske produktionstal (kWh): 2012: 1349429.8292; Historiske produktionstal (kWh): 2013: 1211659.8167; Historiske produktionstal (kWh): 2014: 1271809.2778; Historiske produktionstal (kWh): 2015: 1642265.8522; Historiske produktionstal (kWh): 2016: 1188657.5696; Historiske produktionstal (kWh): 2017: 1438838.813; Historiske produktionstal (kWh): 2018: 1197179.113; Historiske produktionstal (kWh): 2019: 1176349.8043; Produktionstal for indeværende år (kWh) inklusive egenproduktion: 2020-01-01: 177773.887; Produktionstal for indeværende år (kWh) inklusive egenproduktion: 2020-02-01: 186556.2609; Produktionstal for indeværende år (kWh) inklusive egenproduktion: 2020-03-01: 125265.587; Produktionstal for indeværende år (kWh) inklusive egenproduktion: 2020-04-01: 109242.1217; Produktionstal for indeværende år (kWh) inklusive egenproduktion: 2020-05-01: 110388.2435; Produktionstal for indeværende år (kWh) inklusive egenproduktion: 2020-06-01: 50028.2696; Produktionstal for indeværende år (kWh) inklusive egenproduktion: 2020-07-01: 125931.9174; Produktionstal for indeværende år (kWh) inklusive egenproduktion: 2020-08-01: 43874.0043; Produktionstal for indeværende år (kWh) inklusive egenproduktion: 2020-09-01: 87530.0391; Produktionstal for indeværende år (kWh) inklusive egenproduktion: 2020-10-01: 75324.8826; Produktionstal for indeværende år (kWh) inklusive egenproduktion: 2020-11-01: 104279.7 | 1196194.913
570715000000001772 | 2000-02-16 | 30 | 750 | 48 | 45 | NEG Micon | NM 48/750 | 849 | Jammerbugt | LAND | Nr.Økse Sø, Brovst | 1d | 533412.13 | 6331337.96 | SDFE2018 | WØK | Historiske produktionstal (kWh): 2000: 1100473.5; Historiske produktionstal (kWh): 2001: 1293721.6562; Historiske produktionstal (kWh): 2002: 1304071.2734; Historiske produktionstal (kWh): 2003: 1187357.9219; Historiske produktionstal (kWh): 2004: 1390460.8359; Historiske produktionstal (kWh): 2005: 1256087.9141; Historiske produktionstal (kWh): 2006: 1123940; Historiske produktionstal (kWh): 2007: 1444178.3164; Historiske produktionstal (kWh): 2008: 1311733.3203; Historiske produktionstal (kWh): 2009: 1203313.7344; Historiske produktionstal (kWh): 2010: 1199284.1667; Historiske produktionstal (kWh): 2011: 1426018.2458; Historiske produktionstal (kWh): 2012: 1349429.8292; Historiske produktionstal (kWh): 2013: 1211659.8167; Historiske produktionstal (kWh): 2014: 1271809.2778; Historiske produktionstal (kWh): 2015: 1642265.8522; Historiske produktionstal (kWh): 2016: 1188657.5696; Historiske produktionstal (kWh): 2017: 1438838.813; Historiske produktionstal (kWh): 2018: 1197179.113; Historiske produktionstal (kWh): 2019: 1176349.8043; Produktionstal for indeværende år (kWh) inklusive egenproduktion: 2020-01-01: 177773.887; Produktionstal for indeværende år (kWh) inklusive egenproduktion: 2020-02-01: 186556.2609; Produktionstal for indeværende år (kWh) inklusive egenproduktion: 2020-03-01: 125265.587; Produktionstal for indeværende år (kWh) inklusive egenproduktion: 2020-04-01: 109242.1217; Produktionstal for indeværende år (kWh) inklusive egenproduktion: 2020-05-01: 110388.2435; Produktionstal for indeværende år (kWh) inklusive egenproduktion: 2020-06-01: 50028.2696; Produktionstal for indeværende år (kWh) inklusive egenproduktion: 2020-07-01: 125931.9174; Produktionstal for indeværende år (kWh) inklusive egenproduktion: 2020-08-01: 43874.0043; Produktionstal for indeværende år (kWh) inklusive egenproduktion: 2020-09-01: 87530.0391; Produktionstal for indeværende år (kWh) inklusive egenproduktion: 2020-10-01: 75324.8826; Produktionstal for indeværende år (kWh) inklusive egenproduktion: 2020-11-01: 104279.7 | 1196194.913
570715000000001789 | 2000-02-16 | 30 | 750 | 48 | 45 | NEG Micon | NM 48/750 | 849 | Jammerbugt | LAND | Nr.Økse Sø, Brovst | 1d | 533237.68 | 6331518.1 | SDFE2018 | WØK | Historiske produktionstal (kWh): 2000: 1100473.5; Historiske produktionstal (kWh): 2001: 1293721.6562; Historiske produktionstal (kWh): 2002: 1304071.2734; Historiske produktionstal (kWh): 2003: 1187357.9219; Historiske produktionstal (kWh): 2004: 1390460.8359; Historiske produktionstal (kWh): 2005: 1256087.9141; Historiske produktionstal (kWh): 2006: 1123940; Historiske produktionstal (kWh): 2007: 1444178.3164; Historiske produktionstal (kWh): 2008: 1311733.3203; Historiske produktionstal (kWh): 2009: 1203313.7344; Historiske produktionstal (kWh): 2010: 1199284.1667; Historiske produktionstal (kWh): 2011: 1426018.2458; Historiske produktionstal (kWh): 2012: 1349429.8292; Historiske produktionstal (kWh): 2013: 1211659.8167; Historiske produktionstal (kWh): 2014: 1271809.2778; Historiske produktionstal (kWh): 2015: 1642265.8522; Historiske produktionstal (kWh): 2016: 1188657.5696; Historiske produktionstal (kWh): 2017: 1438838.813; Historiske produktionstal (kWh): 2018: 1197179.113; Historiske produktionstal (kWh): 2019: 1176349.8043; Produktionstal for indeværende år (kWh) inklusive egenproduktion: 2020-01-01: 177773.887; Produktionstal for indeværende år (kWh) inklusive egenproduktion: 2020-02-01: 186556.2609; Produktionstal for indeværende år (kWh) inklusive egenproduktion: 2020-03-01: 125265.587; Produktionstal for indeværende år (kWh) inklusive egenproduktion: 2020-04-01: 109242.1217; Produktionstal for indeværende år (kWh) inklusive egenproduktion: 2020-05-01: 110388.2435; Produktionstal for indeværende år (kWh) inklusive egenproduktion: 2020-06-01: 50028.2696; Produktionstal for indeværende år (kWh) inklusive egenproduktion: 2020-07-01: 125931.9174; Produktionstal for indeværende år (kWh) inklusive egenproduktion: 2020-08-01: 43874.0043; Produktionstal for indeværende år (kWh) inklusive egenproduktion: 2020-09-01: 87530.0391; Produktionstal for indeværende år (kWh) inklusive egenproduktion: 2020-10-01: 75324.8826; Produktionstal for indeværende år (kWh) inklusive egenproduktion: 2020-11-01: 104279.7 | 1196194.913
570715000000001802 | 2000-02-16 | 30 | 750 | 48 | 45 | NEG Micon | NM 48/750 | 849 | Jammerbugt | LAND | Nr.Økse Sø, Brovst | 1bn | 532891.55 | 6331877.59 | SDFE2018 | WØK | Historiske produktionstal (kWh): 2000: 1100473.5; Historiske produktionstal (kWh): 2001: 1293721.6562; Historiske produktionstal (kWh): 2002: 1304071.2734; Historiske produktionstal (kWh): 2003: 1187357.9219; Historiske produktionstal (kWh): 2004: 1390460.8359; Historiske produktionstal (kWh): 2005: 1256087.9141; Historiske produktionstal (kWh): 2006: 1123940; Historiske produktionstal (kWh): 2007: 1444178.3164; Historiske produktionstal (kWh): 2008: 1311733.3203; Historiske produktionstal (kWh): 2009: 1203313.7344; Historiske produktionstal (kWh): 2010: 1199284.1667; Historiske produktionstal (kWh): 2011: 1426018.2458; Historiske produktionstal (kWh): 2012: 1349429.8292; Historiske produktionstal (kWh): 2013: 1211659.8167; Historiske produktionstal (kWh): 2014: 1271809.2778; Historiske produktionstal (kWh): 2015: 1642265.8522; Historiske produktionstal (kWh): 2016: 1188657.5696; Historiske produktionstal (kWh): 2017: 1438838.813; Historiske produktionstal (kWh): 2018: 1197179.113; Historiske produktionstal (kWh): 2019: 1176349.8043; Produktionstal for indeværende år (kWh) inklusive egenproduktion: 2020-01-01: 177773.887; Produktionstal for indeværende år (kWh) inklusive egenproduktion: 2020-02-01: 186556.2609; Produktionstal for indeværende år (kWh) inklusive egenproduktion: 2020-03-01: 125265.587; Produktionstal for indeværende år (kWh) inklusive egenproduktion: 2020-04-01: 109242.1217; Produktionstal for indeværende år (kWh) inklusive egenproduktion: 2020-05-01: 110388.2435; Produktionstal for indeværende år (kWh) inklusive egenproduktion: 2020-06-01: 50028.2696; Produktionstal for indeværende år (kWh) inklusive egenproduktion: 2020-07-01: 125931.9174; Produktionstal for indeværende år (kWh) inklusive egenproduktion: 2020-08-01: 43874.0043; Produktionstal for indeværende år (kWh) inklusive egenproduktion: 2020-09-01: 87530.0391; Produktionstal for indeværende år (kWh) inklusive egenproduktion: 2020-10-01: 75324.8826; Produktionstal for indeværende år (kWh) inklusive egenproduktion: 2020-11-01: 104279.7 | 1196194.913
570715000000001819 | 2000-02-16 | 30 | 750 | 48 | 45 | NEG Micon | NM 48/750 | 849 | Jammerbugt | LAND | Nr.Økse Sø, Brovst | 1gf | 533653.8 | 6331400.49 | SDFE2018 | WØK | Historiske produktionstal (kWh): 2000: 1100473.5; Historiske produktionstal (kWh): 2001: 1293721.6562; Historiske produktionstal (kWh): 2002: 1304071.2734; Historiske produktionstal (kWh): 2003: 1187357.9219; Historiske produktionstal (kWh): 2004: 1390460.8359; Historiske produktionstal (kWh): 2005: 1256087.9141; Historiske produktionstal (kWh): 2006: 1123940; Historiske produktionstal (kWh): 2007: 1444178.3164; Historiske produktionstal (kWh): 2008: 1311733.3203; Historiske produktionstal (kWh): 2009: 1203313.7344; Historiske produktionstal (kWh): 2010: 1199284.1667; Historiske produktionstal (kWh): 2011: 1426018.2458; Historiske produktionstal (kWh): 2012: 1349429.8292; Historiske produktionstal (kWh): 2013: 1211659.8167; Historiske produktionstal (kWh): 2014: 1271809.2778; Historiske produktionstal (kWh): 2015: 1642265.8522; Historiske produktionstal (kWh): 2016: 1188657.5696; Historiske produktionstal (kWh): 2017: 1438838.813; Historiske produktionstal (kWh): 2018: 1197179.113; Historiske produktionstal (kWh): 2019: 1176349.8043; Produktionstal for indeværende år (kWh) inklusive egenproduktion: 2020-01-01: 177773.887; Produktionstal for indeværende år (kWh) inklusive egenproduktion: 2020-02-01: 186556.2609; Produktionstal for indeværende år (kWh) inklusive egenproduktion: 2020-03-01: 125265.587; Produktionstal for indeværende år (kWh) inklusive egenproduktion: 2020-04-01: 109242.1217; Produktionstal for indeværende år (kWh) inklusive egenproduktion: 2020-05-01: 110388.2435; Produktionstal for indeværende år (kWh) inklusive egenproduktion: 2020-06-01: 50028.2696; Produktionstal for indeværende år (kWh) inklusive egenproduktion: 2020-07-01: 125931.9174; Produktionstal for indeværende år (kWh) inklusive egenproduktion: 2020-08-01: 43874.0043; Produktionstal for indeværende år (kWh) inklusive egenproduktion: 2020-09-01: 87530.0391; Produktionstal for indeværende år (kWh) inklusive egenproduktion: 2020-10-01: 75324.8826; Produktionstal for indeværende år (kWh) inklusive egenproduktion: 2020-11-01: 104279.7 | 1196194.913
570715000000001826 | 2000-02-16 | 30 | 750 | 48 | 45 | NEG Micon | NM 48/750 | 849 | Jammerbugt | LAND | Nr.Økse Sø, Brovst | 1d | 533481.22 | 6331580.29 | SDFE2018 | WØK | Historiske produktionstal (kWh): 2000: 1100473.5; Historiske produktionstal (kWh): 2001: 1293721.6562; Historiske produktionstal (kWh): 2002: 1304071.2734; Historiske produktionstal (kWh): 2003: 1187357.9219; Historiske produktionstal (kWh): 2004: 1390460.8359; Historiske produktionstal (kWh): 2005: 1256087.9141; Historiske produktionstal (kWh): 2006: 1123940; Historiske produktionstal (kWh): 2007: 1444178.3164; Historiske produktionstal (kWh): 2008: 1311733.3203; Historiske produktionstal (kWh): 2009: 1203313.7344; Historiske produktionstal (kWh): 2010: 1199284.1667; Historiske produktionstal (kWh): 2011: 1426018.2458; Historiske produktionstal (kWh): 2012: 1349429.8292; Historiske produktionstal (kWh): 2013: 1211659.8167; Historiske produktionstal (kWh): 2014: 1271809.2778; Historiske produktionstal (kWh): 2015: 1642265.8522; Historiske produktionstal (kWh): 2016: 1188657.5696; Historiske produktionstal (kWh): 2017: 1438838.813; Historiske produktionstal (kWh): 2018: 1197179.113; Historiske produktionstal (kWh): 2019: 1176349.8043; Produktionstal for indeværende år (kWh) inklusive egenproduktion: 2020-01-01: 177773.887; Produktionstal for indeværende år (kWh) inklusive egenproduktion: 2020-02-01: 186556.2609; Produktionstal for indeværende år (kWh) inklusive egenproduktion: 2020-03-01: 125265.587; Produktionstal for indeværende år (kWh) inklusive egenproduktion: 2020-04-01: 109242.1217; Produktionstal for indeværende år (kWh) inklusive egenproduktion: 2020-05-01: 110388.2435; Produktionstal for indeværende år (kWh) inklusive egenproduktion: 2020-06-01: 50028.2696; Produktionstal for indeværende år (kWh) inklusive egenproduktion: 2020-07-01: 125931.9174; Produktionstal for indeværende år (kWh) inklusive egenproduktion: 2020-08-01: 43874.0043; Produktionstal for indeværende år (kWh) inklusive egenproduktion: 2020-09-01: 87530.0391; Produktionstal for indeværende år (kWh) inklusive egenproduktion: 2020-10-01: 75324.8826; Produktionstal for indeværende år (kWh) inklusive egenproduktion: 2020-11-01: 104279.7 | 1196194.913
570715000000001833 | 2000-02-16 | 30 | 750 | 48 | 45 | NEG Micon | NM 48/750 | 849 | Jammerbugt | LAND | Nr.Økse Sø, Brovst | 1kb | 533306.44 | 6331760.69 | SDFE2018 | WØK | Historiske produktionstal (kWh): 2000: 1100473.5; Historiske produktionstal (kWh): 2001: 1293721.6562; Historiske produktionstal (kWh): 2002: 1304071.2734; Historiske produktionstal (kWh): 2003: 1187357.9219; Historiske produktionstal (kWh): 2004: 1390460.8359; Historiske produktionstal (kWh): 2005: 1256087.9141; Historiske produktionstal (kWh): 2006: 1123940; Historiske produktionstal (kWh): 2007: 1444178.3164; Historiske produktionstal (kWh): 2008: 1311733.3203; Historiske produktionstal (kWh): 2009: 1203313.7344; Historiske produktionstal (kWh): 2010: 1199284.1667; Historiske produktionstal (kWh): 2011: 1426018.2458; Historiske produktionstal (kWh): 2012: 1349429.8292; Historiske produktionstal (kWh): 2013: 1211659.8167; Historiske produktionstal (kWh): 2014: 1271809.2778; Historiske produktionstal (kWh): 2015: 1642265.8522; Historiske produktionstal (kWh): 2016: 1188657.5696; Historiske produktionstal (kWh): 2017: 1438838.813; Historiske produktionstal (kWh): 2018: 1197179.113; Historiske produktionstal (kWh): 2019: 1176349.8043; Produktionstal for indeværende år (kWh) inklusive egenproduktion: 2020-01-01: 177773.887; Produktionstal for indeværende år (kWh) inklusive egenproduktion: 2020-02-01: 186556.2609; Produktionstal for indeværende år (kWh) inklusive egenproduktion: 2020-03-01: 125265.587; Produktionstal for indeværende år (kWh) inklusive egenproduktion: 2020-04-01: 109242.1217; Produktionstal for indeværende år (kWh) inklusive egenproduktion: 2020-05-01: 110388.2435; Produktionstal for indeværende år (kWh) inklusive egenproduktion: 2020-06-01: 50028.2696; Produktionstal for indeværende år (kWh) inklusive egenproduktion: 2020-07-01: 125931.9174; Produktionstal for indeværende år (kWh) inklusive egenproduktion: 2020-08-01: 43874.0043; Produktionstal for indeværende år (kWh) inklusive egenproduktion: 2020-09-01: 87530.0391; Produktionstal for indeværende år (kWh) inklusive egenproduktion: 2020-10-01: 75324.8826; Produktionstal for indeværende år (kWh) inklusive egenproduktion: 2020-11-01: 104279.7 | 1196194.913
570715000000001840 | 2000-02-16 | 30 | 750 | 48 | 45 | NEG Micon | NM 48/750 | 849 | Jammerbugt | LAND | Nr.Økse Sø, Brovst | 1a | 533133.55 | 6331939.98 | SDFE2018 | WØK | Historiske produktionstal (kWh): 2000: 1100473.5; Historiske produktionstal (kWh): 2001: 1293721.6562; Historiske produktionstal (kWh): 2002: 1304071.2734; Historiske produktionstal (kWh): 2003: 1187357.9219; Historiske produktionstal (kWh): 2004: 1390460.8359; Historiske produktionstal (kWh): 2005: 1256087.9141; Historiske produktionstal (kWh): 2006: 1123940; Historiske produktionstal (kWh): 2007: 1444178.3164; Historiske produktionstal (kWh): 2008: 1311733.3203; Historiske produktionstal (kWh): 2009: 1203313.7344; Historiske produktionstal (kWh): 2010: 1199284.1667; Historiske produktionstal (kWh): 2011: 1426018.2458; Historiske produktionstal (kWh): 2012: 1349429.8292; Historiske produktionstal (kWh): 2013: 1211659.8167; Historiske produktionstal (kWh): 2014: 1271809.2778; Historiske produktionstal (kWh): 2015: 1642265.8522; Historiske produktionstal (kWh): 2016: 1188657.5696; Historiske produktionstal (kWh): 2017: 1438838.813; Historiske produktionstal (kWh): 2018: 1197179.113; Historiske produktionstal (kWh): 2019: 1176349.8043; Produktionstal for indeværende år (kWh) inklusive egenproduktion: 2020-01-01: 177773.887; Produktionstal for indeværende år (kWh) inklusive egenproduktion: 2020-02-01: 186556.2609; Produktionstal for indeværende år (kWh) inklusive egenproduktion: 2020-03-01: 125265.587; Produktionstal for indeværende år (kWh) inklusive egenproduktion: 2020-04-01: 109242.1217; Produktionstal for indeværende år (kWh) inklusive egenproduktion: 2020-05-01: 110388.2435; Produktionstal for indeværende år (kWh) inklusive egenproduktion: 2020-06-01: 50028.2696; Produktionstal for indeværende år (kWh) inklusive egenproduktion: 2020-07-01: 125931.9174; Produktionstal for indeværende år (kWh) inklusive egenproduktion: 2020-08-01: 43874.0043; Produktionstal for indeværende år (kWh) inklusive egenproduktion: 2020-09-01: 87530.0391; Produktionstal for indeværende år (kWh) inklusive egenproduktion: 2020-10-01: 75324.8826; Produktionstal for indeværende år (kWh) inklusive egenproduktion: 2020-11-01: 104279.7 | 1196194.913
570715000000001857 | 2000-02-16 | 30 | 750 | 48 | 45 | NEG Micon | NM 48/750 | 849 | Jammerbugt | LAND | Nr.Økse Sø, Brovst | 1gf | 533895.86 | 6331463.48 | SDFE2018 | WØK | Historiske produktionstal (kWh): 2000: 1100473.5; Historiske produktionstal (kWh): 2001: 1293721.6562; Historiske produktionstal (kWh): 2002: 1304071.2734; Historiske produktionstal (kWh): 2003: 1187357.9219; Historiske produktionstal (kWh): 2004: 1390460.8359; Historiske produktionstal (kWh): 2005: 1256087.9141; Historiske produktionstal (kWh): 2006: 1123940; Historiske produktionstal (kWh): 2007: 1444178.3164; Historiske produktionstal (kWh): 2008: 1311733.3203; Historiske produktionstal (kWh): 2009: 1203313.7344; Historiske produktionstal (kWh): 2010: 1199284.1667; Historiske produktionstal (kWh): 2011: 1426018.2458; Historiske produktionstal (kWh): 2012: 1349429.8292; Historiske produktionstal (kWh): 2013: 1211659.8167; Historiske produktionstal (kWh): 2014: 1271809.2778; Historiske produktionstal (kWh): 2015: 1642265.8522; Historiske produktionstal (kWh): 2016: 1188657.5696; Historiske produktionstal (kWh): 2017: 1438838.813; Historiske produktionstal (kWh): 2018: 1197179.113; Historiske produktionstal (kWh): 2019: 1176349.8043; Produktionstal for indeværende år (kWh) inklusive egenproduktion: 2020-01-01: 177773.887; Produktionstal for indeværende år (kWh) inklusive egenproduktion: 2020-02-01: 186556.2609; Produktionstal for indeværende år (kWh) inklusive egenproduktion: 2020-03-01: 125265.587; Produktionstal for indeværende år (kWh) inklusive egenproduktion: 2020-04-01: 109242.1217; Produktionstal for indeværende år (kWh) inklusive egenproduktion: 2020-05-01: 110388.2435; Produktionstal for indeværende år (kWh) inklusive egenproduktion: 2020-06-01: 50028.2696; Produktionstal for indeværende år (kWh) inklusive egenproduktion: 2020-07-01: 125931.9174; Produktionstal for indeværende år (kWh) inklusive egenproduktion: 2020-08-01: 43874.0043; Produktionstal for indeværende år (kWh) inklusive egenproduktion: 2020-09-01: 87530.0391; Produktionstal for indeværende år (kWh) inklusive egenproduktion: 2020-10-01: 75324.8826; Produktionstal for indeværende år (kWh) inklusive egenproduktion: 2020-11-01: 104279.7 | 1196194.913
570715000000001864 | 2000-02-16 | 30 | 750 | 48 | 45 | NEG Micon | NM 48/750 | 849 | Jammerbugt | LAND | Nr.Økse Sø, Brovst | 1gf | 533722.93 | 6331643.11 | SDFE2018 | WØK | Historiske produktionstal (kWh): 2000: 1100473.5; Historiske produktionstal (kWh): 2001: 1293721.6562; Historiske produktionstal (kWh): 2002: 1304071.2734; Historiske produktionstal (kWh): 2003: 1187357.9219; Historiske produktionstal (kWh): 2004: 1390460.8359; Historiske produktionstal (kWh): 2005: 1256087.9141; Historiske produktionstal (kWh): 2006: 1123940; Historiske produktionstal (kWh): 2007: 1444178.3164; Historiske produktionstal (kWh): 2008: 1311733.3203; Historiske produktionstal (kWh): 2009: 1203313.7344; Historiske produktionstal (kWh): 2010: 1199284.1667; Historiske produktionstal (kWh): 2011: 1426018.2458; Historiske produktionstal (kWh): 2012: 1349429.8292; Historiske produktionstal (kWh): 2013: 1211659.8167; Historiske produktionstal (kWh): 2014: 1271809.2778; Historiske produktionstal (kWh): 2015: 1642265.8522; Historiske produktionstal (kWh): 2016: 1188657.5696; Historiske produktionstal (kWh): 2017: 1438838.813; Historiske produktionstal (kWh): 2018: 1197179.113; Historiske produktionstal (kWh): 2019: 1176349.8043; Produktionstal for indeværende år (kWh) inklusive egenproduktion: 2020-01-01: 177773.887; Produktionstal for indeværende år (kWh) inklusive egenproduktion: 2020-02-01: 186556.2609; Produktionstal for indeværende år (kWh) inklusive egenproduktion: 2020-03-01: 125265.587; Produktionstal for indeværende år (kWh) inklusive egenproduktion: 2020-04-01: 109242.1217; Produktionstal for indeværende år (kWh) inklusive egenproduktion: 2020-05-01: 110388.2435; Produktionstal for indeværende år (kWh) inklusive egenproduktion: 2020-06-01: 50028.2696; Produktionstal for indeværende år (kWh) inklusive egenproduktion: 2020-07-01: 125931.9174; Produktionstal for indeværende år (kWh) inklusive egenproduktion: 2020-08-01: 43874.0043; Produktionstal for indeværende år (kWh) inklusive egenproduktion: 2020-09-01: 87530.0391; Produktionstal for indeværende år (kWh) inklusive egenproduktion: 2020-10-01: 75324.8826; Produktionstal for indeværende år (kWh) inklusive egenproduktion: 2020-11-01: 104279.7 | 1196194.913
570715000000001871 | 2000-02-16 | 30 | 750 | 48 | 45 | NEG Micon | NM 48/750 | 849 | Jammerbugt | LAND | Nr.Økse Sø, Brovst | 1kb | 533548.84 | 6331823.01 | SDFE2018 | WØK | Historiske produktionstal (kWh): 2000: 1100473.5; Historiske produktionstal (kWh): 2001: 1293721.6562; Historiske produktionstal (kWh): 2002: 1304071.2734; Historiske produktionstal (kWh): 2003: 1187357.9219; Historiske produktionstal (kWh): 2004: 1390460.8359; Historiske produktionstal (kWh): 2005: 1256087.9141; Historiske produktionstal (kWh): 2006: 1123940; Historiske produktionstal (kWh): 2007: 1444178.3164; Historiske produktionstal (kWh): 2008: 1311733.3203; Historiske produktionstal (kWh): 2009: 1203313.7344; Historiske produktionstal (kWh): 2010: 1199284.1667; Historiske produktionstal (kWh): 2011: 1426018.2458; Historiske produktionstal (kWh): 2012: 1349429.8292; Historiske produktionstal (kWh): 2013: 1211659.8167; Historiske produktionstal (kWh): 2014: 1271809.2778; Historiske produktionstal (kWh): 2015: 1642265.8522; Historiske produktionstal (kWh): 2016: 1188657.5696; Historiske produktionstal (kWh): 2017: 1438838.813; Historiske produktionstal (kWh): 2018: 1197179.113; Historiske produktionstal (kWh): 2019: 1176349.8043; Produktionstal for indeværende år (kWh) inklusive egenproduktion: 2020-01-01: 177773.887; Produktionstal for indeværende år (kWh) inklusive egenproduktion: 2020-02-01: 186556.2609; Produktionstal for indeværende år (kWh) inklusive egenproduktion: 2020-03-01: 125265.587; Produktionstal for indeværende år (kWh) inklusive egenproduktion: 2020-04-01: 109242.1217; Produktionstal for indeværende år (kWh) inklusive egenproduktion: 2020-05-01: 110388.2435; Produktionstal for indeværende år (kWh) inklusive egenproduktion: 2020-06-01: 50028.2696; Produktionstal for indeværende år (kWh) inklusive egenproduktion: 2020-07-01: 125931.9174; Produktionstal for indeværende år (kWh) inklusive egenproduktion: 2020-08-01: 43874.0043; Produktionstal for indeværende år (kWh) inklusive egenproduktion: 2020-09-01: 87530.0391; Produktionstal for indeværende år (kWh) inklusive egenproduktion: 2020-10-01: 75324.8826; Produktionstal for indeværende år (kWh) inklusive egenproduktion: 2020-11-01: 104279.7 | 1196194.913
570715000000001888 | 2000-02-16 | 30 | 750 | 48 | 45 | NEG Micon | NM 48/750 | 849 | Jammerbugt | LAND | Nr.Økse Sø, Brovst | 1kb | 533375.53 | 6332002.78 | SDFE2018 | WØK | Historiske produktionstal (kWh): 2000: 1100473.5; Historiske produktionstal (kWh): 2001: 1293721.6562; Historiske produktionstal (kWh): 2002: 1304071.2734; Historiske produktionstal (kWh): 2003: 1187357.9219; Historiske produktionstal (kWh): 2004: 1390460.8359; Historiske produktionstal (kWh): 2005: 1256087.9141; Historiske produktionstal (kWh): 2006: 1123940; Historiske produktionstal (kWh): 2007: 1444178.3164; Historiske produktionstal (kWh): 2008: 1311733.3203; Historiske produktionstal (kWh): 2009: 1203313.7344; Historiske produktionstal (kWh): 2010: 1199284.1667; Historiske produktionstal (kWh): 2011: 1426018.2458; Historiske produktionstal (kWh): 2012: 1349429.8292; Historiske produktionstal (kWh): 2013: 1211659.8167; Historiske produktionstal (kWh): 2014: 1271809.2778; Historiske produktionstal (kWh): 2015: 1642265.8522; Historiske produktionstal (kWh): 2016: 1188657.5696; Historiske produktionstal (kWh): 2017: 1438838.813; Historiske produktionstal (kWh): 2018: 1197179.113; Historiske produktionstal (kWh): 2019: 1176349.8043; Produktionstal for indeværende år (kWh) inklusive egenproduktion: 2020-01-01: 177773.887; Produktionstal for indeværende år (kWh) inklusive egenproduktion: 2020-02-01: 186556.2609; Produktionstal for indeværende år (kWh) inklusive egenproduktion: 2020-03-01: 125265.587; Produktionstal for indeværende år (kWh) inklusive egenproduktion: 2020-04-01: 109242.1217; Produktionstal for indeværende år (kWh) inklusive egenproduktion: 2020-05-01: 110388.2435; Produktionstal for indeværende år (kWh) inklusive egenproduktion: 2020-06-01: 50028.2696; Produktionstal for indeværende år (kWh) inklusive egenproduktion: 2020-07-01: 125931.9174; Produktionstal for indeværende år (kWh) inklusive egenproduktion: 2020-08-01: 43874.0043; Produktionstal for indeværende år (kWh) inklusive egenproduktion: 2020-09-01: 87530.0391; Produktionstal for indeværende år (kWh) inklusive egenproduktion: 2020-10-01: 75324.8826; Produktionstal for indeværende år (kWh) inklusive egenproduktion: 2020-11-01: 104279.7 | 1196194.913
570715000000003868 | 2000-04-20 | 30 | 750 | 48 | 45 | NEG Micon | NM 48/750 | 849 | Jammerbugt | LAND | Alstrup By, Alstrup | 7f | 545709.82 | 6347640.64 | SDFE2018 | 91 | Historiske produktionstal (kWh): 2000: 987394; Historiske produktionstal (kWh): 2001: 1579526.6406; Historiske produktionstal (kWh): 2002: 1540509.625; Historiske produktionstal (kWh): 2003: 1429909.3555; Historiske produktionstal (kWh): 2004: 1675109.6406; Historiske produktionstal (kWh): 2005: 1573346.8047; Historiske produktionstal (kWh): 2006: 1466578.2148; Historiske produktionstal (kWh): 2007: 1841548.3438; Historiske produktionstal (kWh): 2008: 1554621.0117; Historiske produktionstal (kWh): 2009: 1486338.2891; Historiske produktionstal (kWh): 2010: 1480926.7083; Historiske produktionstal (kWh): 2011: 1735375.5; Historiske produktionstal (kWh): 2012: 1680404.375; Historiske produktionstal (kWh): 2013: 1507213.2916; Historiske produktionstal (kWh): 2014: 1546923.3334; Historiske produktionstal (kWh): 2015: 1859967.3; Historiske produktionstal (kWh): 2016: 1417544.6; Historiske produktionstal (kWh): 2017: 1704206.15; Historiske produktionstal (kWh): 2018: 1404545.9167; Historiske produktionstal (kWh): 2019: 1455795.3667; Produktionstal for indeværende år (kWh) inklusive egenproduktion: 2020-01-01: 229626.9; Produktionstal for indeværende år (kWh) inklusive egenproduktion: 2020-02-01: 211642.7; Produktionstal for indeværende år (kWh) inklusive egenproduktion: 2020-03-01: 154645.5833; Produktionstal for indeværende år (kWh) inklusive egenproduktion: 2020-04-01: 146522.45; Produktionstal for indeværende år (kWh) inklusive egenproduktion: 2020-05-01: 137685.95; Produktionstal for indeværende år (kWh) inklusive egenproduktion: 2020-06-01: 65646.6833; Produktionstal for indeværende år (kWh) inklusive egenproduktion: 2020-07-01: 179944.5167; Produktionstal for indeværende år (kWh) inklusive egenproduktion: 2020-08-01: 57749.0667; Produktionstal for indeværende år (kWh) inklusive egenproduktion: 2020-09-01: 127627.2833; Produktionstal for indeværende år (kWh) inklusive egenproduktion: 2020-10-01: 109189.8833; Produktionstal for indeværende år (kWh) inklusive egenproduktion: 2020-11-01: 151052 | 1571333.0167
570715000000003875 | 2000-04-20 | 30 | 750 | 48 | 45 | NEG Micon | NM 48/750 | 849 | Jammerbugt | LAND | Alstrup By, Alstrup | 14e | 545934.6 | 6347531.97 | SDFE2018 | 92 | Historiske produktionstal (kWh): 2000: 964076; Historiske produktionstal (kWh): 2001: 1567587.6406; Historiske produktionstal (kWh): 2002: 1540509.625; Historiske produktionstal (kWh): 2003: 1429909.3555; Historiske produktionstal (kWh): 2004: 1675109.6406; Historiske produktionstal (kWh): 2005: 1573346.8047; Historiske produktionstal (kWh): 2006: 1466578.2148; Historiske produktionstal (kWh): 2007: 1841548.3438; Historiske produktionstal (kWh): 2008: 1554621.0117; Historiske produktionstal (kWh): 2009: 1486338.2891; Historiske produktionstal (kWh): 2010: 1480926.7083; Historiske produktionstal (kWh): 2011: 1735375.5; Historiske produktionstal (kWh): 2012: 1680404.375; Historiske produktionstal (kWh): 2013: 1507213.2916; Historiske produktionstal (kWh): 2014: 1546923.3334; Historiske produktionstal (kWh): 2015: 1859967.3; Historiske produktionstal (kWh): 2016: 1417544.6; Historiske produktionstal (kWh): 2017: 1704206.15; Historiske produktionstal (kWh): 2018: 1404545.9167; Historiske produktionstal (kWh): 2019: 1455795.3667; Produktionstal for indeværende år (kWh) inklusive egenproduktion: 2020-01-01: 229626.9; Produktionstal for indeværende år (kWh) inklusive egenproduktion: 2020-02-01: 211642.7; Produktionstal for indeværende år (kWh) inklusive egenproduktion: 2020-03-01: 154645.5833; Produktionstal for indeværende år (kWh) inklusive egenproduktion: 2020-04-01: 146522.45; Produktionstal for indeværende år (kWh) inklusive egenproduktion: 2020-05-01: 137685.95; Produktionstal for indeværende år (kWh) inklusive egenproduktion: 2020-06-01: 65646.6833; Produktionstal for indeværende år (kWh) inklusive egenproduktion: 2020-07-01: 179944.5167; Produktionstal for indeværende år (kWh) inklusive egenproduktion: 2020-08-01: 57749.0667; Produktionstal for indeværende år (kWh) inklusive egenproduktion: 2020-09-01: 127627.2833; Produktionstal for indeværende år (kWh) inklusive egenproduktion: 2020-10-01: 109189.8833; Produktionstal for indeværende år (kWh) inklusive egenproduktion: 2020-11-01: 151052 | 1571333.0167
570715000000003882 | 2000-04-20 | 30 | 750 | 48 | 45 | NEG Micon | NM 48/750 | 849 | Jammerbugt | LAND | Alstrup By, Alstrup | 14l | 546159.94 | 6347423.32 | SDFE2018 | 93 | Historiske produktionstal (kWh): 2000: 1024134; Historiske produktionstal (kWh): 2001: 1596135.6406; Historiske produktionstal (kWh): 2002: 1540509.625; Historiske produktionstal (kWh): 2003: 1429909.3555; Historiske produktionstal (kWh): 2004: 1675109.6406; Historiske produktionstal (kWh): 2005: 1573346.8047; Historiske produktionstal (kWh): 2006: 1466578.2148; Historiske produktionstal (kWh): 2007: 1841548.3438; Historiske produktionstal (kWh): 2008: 1554621.0117; Historiske produktionstal (kWh): 2009: 1486338.2891; Historiske produktionstal (kWh): 2010: 1480926.7083; Historiske produktionstal (kWh): 2011: 1735375.5; Historiske produktionstal (kWh): 2012: 1680404.375; Historiske produktionstal (kWh): 2013: 1507213.2916; Historiske produktionstal (kWh): 2014: 1546923.3334; Historiske produktionstal (kWh): 2015: 1859967.3; Historiske produktionstal (kWh): 2016: 1417544.6; Historiske produktionstal (kWh): 2017: 1704206.15; Historiske produktionstal (kWh): 2018: 1404545.9167; Historiske produktionstal (kWh): 2019: 1455795.3667; Produktionstal for indeværende år (kWh) inklusive egenproduktion: 2020-01-01: 229626.9; Produktionstal for indeværende år (kWh) inklusive egenproduktion: 2020-02-01: 211642.7; Produktionstal for indeværende år (kWh) inklusive egenproduktion: 2020-03-01: 154645.5833; Produktionstal for indeværende år (kWh) inklusive egenproduktion: 2020-04-01: 146522.45; Produktionstal for indeværende år (kWh) inklusive egenproduktion: 2020-05-01: 137685.95; Produktionstal for indeværende år (kWh) inklusive egenproduktion: 2020-06-01: 65646.6833; Produktionstal for indeværende år (kWh) inklusive egenproduktion: 2020-07-01: 179944.5167; Produktionstal for indeværende år (kWh) inklusive egenproduktion: 2020-08-01: 57749.0667; Produktionstal for indeværende år (kWh) inklusive egenproduktion: 2020-09-01: 127627.2833; Produktionstal for indeværende år (kWh) inklusive egenproduktion: 2020-10-01: 109189.8833; Produktionstal for indeværende år (kWh) inklusive egenproduktion: 2020-11-01: 151052 | 1571333.0167
570715000000003899 | 2000-04-20 | 30 | 750 | 48 | 45 | NEG Micon | NM 48/750 | 849 | Jammerbugt | LAND | Alstrup By, Alstrup | 6h | 545388.38 | 6347442.41 | SDFE2018 | 94 | Historiske produktionstal (kWh): 2000: 1086418; Historiske produktionstal (kWh): 2001: 1579062.6406; Historiske produktionstal (kWh): 2002: 1540509.625; Historiske produktionstal (kWh): 2003: 1429909.3555; Historiske produktionstal (kWh): 2004: 1675109.6406; Historiske produktionstal (kWh): 2005: 1573346.8047; Historiske produktionstal (kWh): 2006: 1466578.2148; Historiske produktionstal (kWh): 2007: 1841548.3438; Historiske produktionstal (kWh): 2008: 1554621.0117; Historiske produktionstal (kWh): 2009: 1486338.2891; Historiske produktionstal (kWh): 2010: 1480926.7083; Historiske produktionstal (kWh): 2011: 1735375.5; Historiske produktionstal (kWh): 2012: 1680404.375; Historiske produktionstal (kWh): 2013: 1507213.2916; Historiske produktionstal (kWh): 2014: 1546923.3334; Historiske produktionstal (kWh): 2015: 1859967.3; Historiske produktionstal (kWh): 2016: 1417544.6; Historiske produktionstal (kWh): 2017: 1704206.15; Historiske produktionstal (kWh): 2018: 1404545.9167; Historiske produktionstal (kWh): 2019: 1455795.3667; Produktionstal for indeværende år (kWh) inklusive egenproduktion: 2020-01-01: 229626.9; Produktionstal for indeværende år (kWh) inklusive egenproduktion: 2020-02-01: 211642.7; Produktionstal for indeværende år (kWh) inklusive egenproduktion: 2020-03-01: 154645.5833; Produktionstal for indeværende år (kWh) inklusive egenproduktion: 2020-04-01: 146522.45; Produktionstal for indeværende år (kWh) inklusive egenproduktion: 2020-05-01: 137685.95; Produktionstal for indeværende år (kWh) inklusive egenproduktion: 2020-06-01: 65646.6833; Produktionstal for indeværende år (kWh) inklusive egenproduktion: 2020-07-01: 179944.5167; Produktionstal for indeværende år (kWh) inklusive egenproduktion: 2020-08-01: 57749.0667; Produktionstal for indeværende år (kWh) inklusive egenproduktion: 2020-09-01: 127627.2833; Produktionstal for indeværende år (kWh) inklusive egenproduktion: 2020-10-01: 109189.8833; Produktionstal for indeværende år (kWh) inklusive egenproduktion: 2020-11-01: 151052 | 1571333.0167
570715000000003905 | 2000-04-20 | 30 | 750 | 48 | 45 | NEG Micon | NM 48/750 | 849 | Jammerbugt | LAND | Alstrup By, Alstrup | 6i | 545615.28 | 6347337.38 | SDFE2018 | 95 | Historiske produktionstal (kWh): 2000: 1069694; Historiske produktionstal (kWh): 2001: 1577473.6406; Historiske produktionstal (kWh): 2002: 1540509.625; Historiske produktionstal (kWh): 2003: 1429909.3555; Historiske produktionstal (kWh): 2004: 1675109.6406; Historiske produktionstal (kWh): 2005: 1573346.8047; Historiske produktionstal (kWh): 2006: 1466578.2148; Historiske produktionstal (kWh): 2007: 1841548.3438; Historiske produktionstal (kWh): 2008: 1554621.0117; Historiske produktionstal (kWh): 2009: 1486338.2891; Historiske produktionstal (kWh): 2010: 1480926.7083; Historiske produktionstal (kWh): 2011: 1735375.5; Historiske produktionstal (kWh): 2012: 1680404.375; Historiske produktionstal (kWh): 2013: 1507213.2916; Historiske produktionstal (kWh): 2014: 1546923.3334; Historiske produktionstal (kWh): 2015: 1859967.3; Historiske produktionstal (kWh): 2016: 1417544.6; Historiske produktionstal (kWh): 2017: 1704206.15; Historiske produktionstal (kWh): 2018: 1404545.9167; Historiske produktionstal (kWh): 2019: 1455795.3667; Produktionstal for indeværende år (kWh) inklusive egenproduktion: 2020-01-01: 229626.9; Produktionstal for indeværende år (kWh) inklusive egenproduktion: 2020-02-01: 211642.7; Produktionstal for indeværende år (kWh) inklusive egenproduktion: 2020-03-01: 154645.5833; Produktionstal for indeværende år (kWh) inklusive egenproduktion: 2020-04-01: 146522.45; Produktionstal for indeværende år (kWh) inklusive egenproduktion: 2020-05-01: 137685.95; Produktionstal for indeværende år (kWh) inklusive egenproduktion: 2020-06-01: 65646.6833; Produktionstal for indeværende år (kWh) inklusive egenproduktion: 2020-07-01: 179944.5167; Produktionstal for indeværende år (kWh) inklusive egenproduktion: 2020-08-01: 57749.0667; Produktionstal for indeværende år (kWh) inklusive egenproduktion: 2020-09-01: 127627.2833; Produktionstal for indeværende år (kWh) inklusive egenproduktion: 2020-10-01: 109189.8833; Produktionstal for indeværende år (kWh) inklusive egenproduktion: 2020-11-01: 151052 | 1571333.0167
570715000000003912 | 2000-04-20 | 30 | 750 | 48 | 45 | NEG Micon | NM 48/750 | 849 | Jammerbugt | LAND | Alstrup By, Alstrup | 6e | 545842.21 | 6347232.67 | SDFE2018 | 96 | Historiske produktionstal (kWh): 2000: 1096732; Historiske produktionstal (kWh): 2001: 1593577.6406; Historiske produktionstal (kWh): 2002: 1540509.625; Historiske produktionstal (kWh): 2003: 1429909.3555; Historiske produktionstal (kWh): 2004: 1675109.6406; Historiske produktionstal (kWh): 2005: 1573346.8047; Historiske produktionstal (kWh): 2006: 1466578.2148; Historiske produktionstal (kWh): 2007: 1841548.3438; Historiske produktionstal (kWh): 2008: 1554621.0117; Historiske produktionstal (kWh): 2009: 1486338.2891; Historiske produktionstal (kWh): 2010: 1480926.7083; Historiske produktionstal (kWh): 2011: 1735375.5; Historiske produktionstal (kWh): 2012: 1680404.375; Historiske produktionstal (kWh): 2013: 1507213.2916; Historiske produktionstal (kWh): 2014: 1546923.3334; Historiske produktionstal (kWh): 2015: 1859967.3; Historiske produktionstal (kWh): 2016: 1417544.6; Historiske produktionstal (kWh): 2017: 1704206.15; Historiske produktionstal (kWh): 2018: 1404545.9167; Historiske produktionstal (kWh): 2019: 1455795.3667; Produktionstal for indeværende år (kWh) inklusive egenproduktion: 2020-01-01: 229626.9; Produktionstal for indeværende år (kWh) inklusive egenproduktion: 2020-02-01: 211642.7; Produktionstal for indeværende år (kWh) inklusive egenproduktion: 2020-03-01: 154645.5833; Produktionstal for indeværende år (kWh) inklusive egenproduktion: 2020-04-01: 146522.45; Produktionstal for indeværende år (kWh) inklusive egenproduktion: 2020-05-01: 137685.95; Produktionstal for indeværende år (kWh) inklusive egenproduktion: 2020-06-01: 65646.6833; Produktionstal for indeværende år (kWh) inklusive egenproduktion: 2020-07-01: 179944.5167; Produktionstal for indeværende år (kWh) inklusive egenproduktion: 2020-08-01: 57749.0667; Produktionstal for indeværende år (kWh) inklusive egenproduktion: 2020-09-01: 127627.2833; Produktionstal for indeværende år (kWh) inklusive egenproduktion: 2020-10-01: 109189.8833; Produktionstal for indeværende år (kWh) inklusive egenproduktion: 2020-11-01: 151052 | 1571333.0167
570715000000004384 | 1993-12-23 | 37 | 200 | 26 | 30 | Wincon | W 200 | 849 | Jammerbugt | LAND | Ingstrup By, Ingstrup | 8h | 544875.13 | 6354085.98 | SDFE2018 | 41 | [16 empty] | 0 | 308079.3438 | 453384.6562 | 334743 | 427173.6562 | 451185.3438 | 363036.6562 | 406026.6562 | 370088.75 | 350412.4971 | 334876.75 | 393828.0039 | 365604.6602 | 306339.9121 | 412217.2461 | 364423.5752 | 333890.9951 | 298362.8337 | 389838.5 | 365855.4167 | 312429.75 | 323256.6667 | 449727.6667 | 322568.7067 | 418183.3433 | 305329.23 | 319806.9333 | 38842.2767 | 35607.38 | 23963.96 | 27929.5333 | 34677.34 | 13423.5033 | 47749.4667 | 14634.4833 | 33494.97 | 20922.77 | 41025.81 | 332271.4933
570715000000004391 | 1993-12-23 | 37 | 200 | 26 | 30 | Wincon | W 200 | 849 | Jammerbugt | LAND | Ingstrup By, Ingstrup | 8h | 544819.54 | 6354162.77 | SDFE2018 | 41 | [16 empty] | 0 | 308079.3438 | 453384.6562 | 334743 | 427173.6562 | 451185.3438 | 363036.6562 | 406026.6562 | 370088.75 | 350412.4971 | 334876.75 | 393828.0039 | 365604.6602 | 306339.9121 | 412217.2461 | 364423.5752 | 333890.9951 | 298362.8337 | 389838.5 | 365855.4167 | 312429.75 | 323256.6667 | 449727.6667 | 322568.7067 | 418183.3433 | 305329.23 | 319806.9333 | 38842.2767 | 35607.38 | 23963.96 | 27929.5333 | 34677.34 | 13423.5033 | 47749.4667 | 14634.4833 | 33494.97 | 20922.77 | 41025.81 | 332271.4933
570715000000004407 | 1993-12-23 | 37 | 200 | 26 | 30 | Wincon | W 200 | 849 | Jammerbugt | LAND | Klitterne, Ingstrup | 13a | 544779.31 | 6354246.24 | SDFE2018 | 41 | [16 empty] | 0 | 308079.3438 | 453384.6562 | 334743 | 427173.6562 | 451185.3438 | 363036.6562 | 406026.6562 | 370088.75 | 350412.4971 | 334876.75 | 393828.0039 | 365604.6602 | 306339.9121 | 412217.2461 | 364423.5752 | 333890.9951 | 298362.8337 | 389838.5 | 365855.4167 | 312429.75 | 323256.6667 | 449727.6667 | 322568.7067 | 418183.3433 | 305329.23 | 319806.9333 | 38842.2767 | 35607.38 | 23963.96 | 27929.5333 | 34677.34 | 13423.5033 | 47749.4667 | 14634.4833 | 33494.97 | 20922.77 | 41025.81 | 332271.4933
570715000000004421 | 1994-07-07 | 36 | 200 | 26 | 30 | Wincon | W 200 | 849 | Jammerbugt | LAND | Klitterne, Ingstrup | 13a | 544747.26 | 6354335.64 | SDFE2018 | 44 | [17 empty] | 124873 | 426342.5 | 320186 | 411074 | 428635.5 | 350250 | 388472.5 | 352551.1621 | 333664.5156 | 311593.6875 | 374267.6816 | 338877.1406 | 298659.4277 | 413531.5371 | 362286.2651 | 307231.4395 | 250358.8254 | 376285.125 | 350527.65 | 287260.225 | 299183 | 388640.5 | 278717.815 | 366027.415 | 268609.38 | 265530.765 | 47953.15 | 48499.6 | 27690.895 | 30381.755 | 29006.11 | 11161.25 | 39625.69 | 11635.89 | 25448.52 | 14323.39 | 33803.825 | 319530.075
570715000000004438 | 1994-07-07 | 36 | 200 | 26 | 30 | Wincon | W 200 | 849 | Jammerbugt | LAND | Klitterne, Ingstrup | 5c | 544714.05 | 6354424.89 | SDFE2018 | 44 | [17 empty] | 124873 | 426342.5 | 320186 | 411074 | 428635.5 | 350250 | 388472.5 | 352551.1621 | 333664.5156 | 311593.6875 | 374267.6816 | 338877.1406 | 298659.4277 | 413531.5371 | 362286.2651 | 307231.4395 | 250358.8254 | 376285.125 | 350527.65 | 287260.225 | 299183 | 388640.5 | 278717.815 | 366027.415 | 268609.38 | 265530.765 | 47953.15 | 48499.6 | 27690.895 | 30381.755 | 29006.11 | 11161.25 | 39625.69 | 11635.89 | 25448.52 | 14323.39 | 33803.825 | 319530.075
570715000000004445 | 1994-08-25 | 36 | 200 | 26 | 30 | Wincon | W 200 | 849 | Jammerbugt | LAND | Klitterne, Ingstrup | 5c | 544681.56 | 6354513.69 | SDFE2018 | 23102745 | [17 empty] | 120572 | 416880 | 295279 | 386365 | 402916 | 329469 | 364171 | 330019.123 | 305730.4756 | 288418.8262 | 349987.873 | 320688.5781 | 238578.0757 | 343227.874 | 329735.7759 | 280568.9766 | 226170.8998 | 306902.325 | 296508.775 | 273808 | 269425 | 373475 | 259376.84 | 295123.84 | 252139.51 | 248164.07 | 48256.49 | 52261.9 | 31192.31 | 31303.31 | 29930.51 | 11099.59 | 39578.63 | 11667.88 | 29247.03 | 17382.79 | 37149.15 | 339069.59
570715000000004483 | 1999-08-23 | 31 | 600 | 43 | 40 | NEG Micon | NTK 600/180/43-NEG Micon | 849 | Jammerbugt | LAND | Sdr. Saltum By, Saltum | 94g | 543915.96 | 6343611.8 | SDFE2018 | 23102883 | [21 empty] | 0 | 460269 | 1234985 | 1101591.2461 | 1071249.5859 | 988744.7891 | 1174404.582 | 1095290.6367 | 988159.0352 | 1338965.5664 | 1111915.8867 | 1007733.957 | 974800.4698 | 1161893.83 | 1109296.19 | 1004756.155 | 992955 | 1203660.072 | 929551.918 | 1113057.18 | 923875.997 | 929642.151 | 148665.577 | 158363.133 | 114677.204 | 101601.363 | 91440.921 | 43310.699 | 110847.477 | 39093.653 | 81282.947 | 72086.622 | 109037.333 | 1070406.929
570715000000004490 | 1999-08-24 | 31 | 600 | 43 | 40 | NEG Micon | NTK 600/180/43-NEG Micon | 849 | Jammerbugt | LAND | Sdr. Saltum By, Saltum | 94h | 543730.21 | 6343660.14 | SDFE2018 | 23102895 | [21 empty] | 0 | 440086 | 1205583 | 1085156.2461 | 1071249.5859 | 988744.7891 | 1174404.582 | 1095290.6367 | 985697.2695 | 1249941.0547 | 1115168.5312 | 1014636.7578 | 932445.1614 | 1128187.07 | 1076278.003 | 1012361.457 | 1008967 | 1258661.247 | 954313.019 | 1151604.875 | 936531.714 | 962644.597 | 153167.489 | 164476.79 | 111613.332 | 106842.115 | 96852.912 | 13053.986 | 96342.809 | 38308.069 | 85701.338 | 66431.782 | 108754.25 | 1041544.872
570715000000004506 | 1999-01-21 | 31 | 600 | 43 | 40 | NEG Micon | NTK 600/180/43-NEG Micon | 849 | Jammerbugt | LAND | Sdr. Saltum By, Saltum | 94a | 543544.27 | 6343708.46 | SDFE2018 | 23102894 | [21 empty] | 0 | 1011510 | 1241550 | 1086281.2461 | 1071249.5859 | 988744.7891 | 1174404.582 | 1095290.6367 | 990499.3477 | 1220937.668 | 1151007.0664 | 1035943.2227 | 1012003.0867 | 1181167.19 | 1100129.636 | 1014781.736 | 970239 | 1284840.08 | 974142.482 | 1184787.885 | 951775.371 | 985707.743 | 157454.364 | 165293.429 | 107786.624 | 111604.585 | 108138.636 | 41776.853 | 121618.928 | 36906.177 | 82230.773 | 61818.976 | 101664.92 | 1096294.265
570715000000004513 | 1998-11-01 | 32 | 600 | 43 | 40 | NEG Micon | NTK 600/180/43-NEG Micon | 849 | Jammerbugt | LAND | Sdr. Saltum By, Saltum | 106a | 543762.81 | 6343470.92 | SDFE2018 | 23102869 | [21 empty] | 139308 | 1112507 | 968781 | 1092030.2461 | 1071249.5859 | 988744.7891 | 1174404.582 | 1095290.6367 | 993108.0195 | 1352014.7891 | 1147919.4492 | 1027383.2227 | 950267.1585 | 1218263.771 | 1150651.881 | 1039372.144 | 1076307 | 1326915.921 | 932134.594 | 1162325.832 | 956769.844 | 976461.114 | 157369.71 | 166298.607 | 116848.664 | 35022.278 | 49342.05 | 40766.199 | 113959.147 | 40412.497 | 82464.627 | 73112.011 | 111972.179 | 987567.969
570715000000004520 | 1998-11-01 | 32 | 600 | 43 | 40 | NEG Micon | NTK 600/180/43-NEG Micon | 849 | Jammerbugt | LAND | Sdr. Saltum By, Saltum | 105d | 543577.19 | 6343518.94 | SDFE2018 | 23102868 | [21 empty] | 117916 | 1050885 | 1223575 | 1068013.2461 | 1071249.5859 | 988744.7891 | 1174404.582 | 1095290.6367 | 987044.7539 | 1247808.7695 | 1103121.166 | 987939.5898 | 911150.3257 | 1148399.595 | 1068821.885 | 982801.869 | 999610 | 1246279.199 | 927481.203 | 1121061.669 | 930514.561 | 917131.843 | 153678.66 | 163449.181 | 112985.629 | 106908.636 | 95762.445 | 40981.135 | 93634.784 | 38677.533 | 68128.767 | 64603.723 | 107914.982 | 1046725.475
570715000000004537 | 1998-11-01 | 32 | 600 | 43 | 40 | NEG Micon | NTK 600/180/43-NEG Micon | 849 | Jammerbugt | LAND | Sdr. Saltum By, Saltum | 105e | 543391.43 | 6343567.22 | SDFE2018 | 23102867 | [21 empty] | 129227 | 1103995 | 999030 | 1083216.2461 | 1071249.5859 | 988744.7891 | 1174404.582 | 1095290.6367 | 1001899.8477 | 1289522.2812 | 1141369.7734 | 778297.2515 | 963865.5047 | 1218779.568 | 1156195.704 | 1004745.418 | 1007334 | 1309036.931 | 985170.104 | 1217020.292 | 939906.889 | 896605.77 | 115761.772 | 171000.919 | 109004.088 | 115641.43 | 111545.625 | 43279.002 | 134214.912 | 41491.508 | 87045.458 | 64425.741 | 113731.473 | 1107141.928
570715000000004544 | 1998-11-01 | 32 | 600 | 43 | 40 | NEG Micon | NTK 600/180/43-NEG Micon | 849 | Jammerbugt | LAND | Sdr. Saltum By, Saltum | 114c | 543423.67 | 6343378.27 | SDFE2018 | 23102871 | [21 empty] | 119214 | 1043884 | 723685 | 1080575.2461 | 1071249.5859 | 988744.7891 | 1174404.582 | 1095290.6367 | 1007284.2383 | 1366242.6016 | 1111988.125 | 997710.4844 | 901344.3639 | 1140242.24 | 1064685.427 | 836543.378 | 1018636 | 1259552.292 | 931289.208 | 1164147.706 | 831378.342 | 889745.463 | 153145.766 | 160449.901 | 108814.778 | 107326.916 | 97975.383 | 41812.189 | 118987.586 | 35631.237 | 82533.771 | 67120.344 | 109274.129 | 1083072
570715000000004551 | 1998-11-01 | 32 | 600 | 43 | 40 | NEG Micon | NTK 600/180/43-NEG Micon | 849 | Jammerbugt | LAND | Sdr. Saltum By, Saltum | 114c | 543238.02 | 6343426.48 | SDFE2018 | 23102870 | [21 empty] | 140835 | 1129190 | 1263934 | 1070631.2461 | 1071249.5859 | 988744.7891 | 1174404.582 | 1095290.6367 | 980906.4883 | 1295701.832 | 1200916.3398 | 1003108.793 | 978603.6651 | 1243913.122 | 1170496.959 | 1067509.425 | 1053331 | 1347644.386 | 1003674.056 | 1255908.541 | 976741.555 | 1053533.058 | 171779.757 | 178465.652 | 116415.62 | 117820.724 | 113867.062 | 44031.646 | 137889.944 | 42690.862 | 91116.749 | 68328.019 | 120101.933 | 1202507.968
570715000000004568 | 1998-11-01 | 32 | 600 | 43 | 40 | NEG Micon | NTK 600/180/43-NEG Micon | 849 | Jammerbugt | LAND | Sdr. Saltum By, Saltum | 117b | 543456.32 | 6343189.17 | SDFE2018 | 23102873 | [21 empty] | 120518 | 1135681 | 1044822 | 1096227.2461 | 1071249.5859 | 988744.7891 | 1174404.582 | 1095290.6367 | 997742.3633 | 1343180.9141 | 1122729.3008 | 1054331.9727 | 982843.9814 | 1227327.347 | 1173458.19 | 1043487.604 | 1084576 | 1321095.874 | 988153.573 | 1215222.52 | 985071.007 | 999383.407 | 154972.95 | 166375.355 | 115653.923 | 108349.012 | 99140.795 | 45845.022 | 123821.163 | 43351.895 | 86643.86 | 77078.383 | 116294.294 | 1137526.652
570715000000004575 | 1998-11-01 | 32 | 600 | 43 | 40 | NEG Micon | NTK 600/180/43-NEG Micon | 849 | Jammerbugt | LAND | Sdr. Saltum By, Saltum | 117b | 543270.51 | 6343237.45 | SDFE2018 | 23102872 | [21 empty] | 100383 | 1122593 | 1271912 | 1091145.2461 | 1071249.5859 | 988744.7891 | 1174404.582 | 1095290.6367 | 1001283.207 | 1298469.25 | 1193493.7266 | 1072776.8867 | 983682.4993 | 1254181.143 | 1200632.755 | 1067409.298 | 1080176 | 1357618.337 | 1007475.919 | 1267478.689 | 1001999.309 | 1050560.036 | 163666.899 | 172191.663 | 112504.689 | 118445.353 | 117073.216 | 43252.099 | 140313.684 | 42389.188 | 90434.135 | 72833.393 | 105988.245 | 1179092.564
570715000000004582 | 2000-09-18 | 30 | 600 | 43 | 40 | NEG Micon | NTK 600/180/43-NEG Micon | 849 | Jammerbugt | LAND | Sdr. Saltum By, Saltum | 120b | 543302.9 | 6343048.36 | SDFE2018 | 68 | [21 empty] | 0 | 0 | 339930 | 1107620.2461 | 1071249.5859 | 988744.7891 | 1174404.582 | 1095290.6367 | 1004507.6289 | 1338161.2773 | 1202340.3516 | 1084802.0703 | 981741.9584 | 1277200.792 | 1219567.464 | 1077430.751 | 1150331 | 1399064.959 | 1017762.619 | 1247850.489 | 1025368.199 | 1063966.95 | 171158.855 | 175041.903 | 119046.477 | 112213.429 | 105648.369 | 46210.06 | 128148.306 | 44439.623 | 87948.34 | 78278.207 | 123267.995 | 1191401.564
570715000000004599 | 2000-09-18 | 30 | 600 | 43 | 40 | NEG Micon | NTK 600/180/43-NEG Micon | 849 | Jammerbugt | LAND | Sdr. Saltum By, Saltum | 120b | 543117.36 | 6343096.51 | SDFE2018 | 69 | [21 empty] | 0 | 0 | 329713 | 1100739.2461 | 1071249.5859 | 988744.7891 | 1174404.582 | 1095290.6367 | 1017345.9102 | 1375430.2656 | 1149946.9805 | 1058954.9102 | 983748.0824 | 1273074.679 | 1224565.907 | 1073198.776 | 1079307 | 1356419.32 | 1001608.445 | 1266643.808 | 1004692.956 | 1048815.977 | 167593.254 | 172806.964 | 115262.2 | 115021.9 | 87330.539 | 43918.109 | 137064.611 | 43944.184 | 87718.648 | 76145.703 | 121234.177 | 1168040.289
570715000000012099 | 1988-12-15 | 42 | 150 | 23 | 30 | BONUS | 20-150/30 | 849 | Jammerbugt | LAND | Nørhalne By, Biersted Sogn | 3n | 553569.32 | 6337385.38 | SDFE2018 | 70030-01 | [11 empty] | 25571 | 306575 | 329526 | 305345 | 305118 | 317758 | 342421 | 299674 | 265102 | 295259 | 303432 | 272070 | 293377 | 251618.3604 | 251844.9229 | 228780.7969 | 266760.2402 | 250355.7617 | 219496.6421 | 254400.9609 | 216252.5601 | 223913.4409 | 203573.2797 | 288852.87 | 248616.473 | 200895.802 | 215553.033 | 245063.404 | 112689.43 | 197523.718 | 53528.9 | 230593.45 | 36352.48 | 36484.69 | 26035.99 | 23787.14 | 22089.81 | 10966.43 | 26577.86 | 9114.43 | 18055.23 | 16324.89 | 25705.58 | 251494.53
570715000000012105 | 1988-12-15 | 42 | 150 | 23 | 30 | BONUS | 20-150/30 | 849 | Jammerbugt | LAND | Nørhalne By, Biersted Sogn | 3n | 553373.36 | 6337424.73 | SDFE2018 | 70030-02 | [11 empty] | 26606 | 321097 | 323235 | 304737 | 302442 | 311006 | 336873 | 295802 | 255102 | 226644 | 293701 | 267612 | 284366 | 243726.4795 | 245530.876 | 216843.5205 | 226195.5176 | 170841.3624 | 206065.1963 | 250253.4404 | 241261.0381 | 227148.6396 | 182999.5995 | 228011.58 | 229867.234 | 174759.463 | 165571.026 | 238674.696 | 165581.63 | 218862.701 | 196554.71 | 126103.23 | 34274.54 | 37917.98 | 25667.05 | 23853.92 | 20676.29 | 10071.27 | 25086.52 | 8403.54 | 17013.39 | 15675.38 | 23246.28 | 241886.16
570715000000012150 | 1989-02-07 | 41 | 250 | 24 | 30 | NEG Micon | NM 250 | 849 | Jammerbugt | LAND | Bjørnekær Hovedgård, Biersted | 2a | 548692.83 | 6332732.65 | SDFE2018 | 70035-01 | [12 empty] | 279020 | 284160 | 345310 | 357510 | 356890 | 391820 | 333780 | 284790 | 333490 | 342792 | 290660 | 323570 | 279299.4785 | 288992.2754 | 255002.8799 | 297597.4805 | 261162.1191 | 228657.7192 | 294757.4395 | 257365.8047 | 234197.9014 | 164635.9 | 279969.34 | 270691.009 | 243213.266 | 241108.748 | 328200.257 | 158258.54 | 69904.43 | 18715.11 | 124304.13 | 53463.81 | 59819.62 | 22661.94 | 37749.61 | 33023.86 | 16223.8 | 36971.42 | 12310.52 | 25319.9 | 23023.04 | 35191.58 | 355759.1
570715000000012167 | 1989-02-07 | 41 | 250 | 24 | 30 | NEG Micon | NM 250 | 849 | Jammerbugt | LAND | Biersted, Biersted | 2a | 548786.74 | 6332574.58 | SDFE2018 | 70035-02 | [12 empty] | 286400 | 389870 | 350100 | 359520 | 359230 | 402280 | 339930 | 286480 | 348520 | 354922 | 277165 | 332808 | 272415.1997 | 282219.958 | 237865.1992 | 288771.4766 | 272947.9189 | 234415.9224 | 313616.9404 | 293643.9189 | 249843.4775 | 226610.039 | 314168.5 | 274406.618 | 223795.013 | 241870.602 | 331480.085 | 208209.45 | 281233.19 | 135874.19 | 147481.252 | 52715.97 | 57268.95 | 36522.27 | 37048 | 32680.17 | 15511.33 | 37505.28 | 11098.47 | 25269.71 | 22391.38 | 34887.64 | 362899.17
570715000000084591 | 2008-11-17 | 22 | 2300 | 92.6 | 80 | SIEMENS | SWT 2.3-93 | 849 | Jammerbugt | LAND | Sdr. Saltum By, Saltum | 28v | 542509.62 | 6345401.38 | SDFE2018 | 152146 | Historiske produktionstal (kWh): 2008: 801234.8125; Historiske produktionstal (kWh): 2009: 7092606.4062; Historiske produktionstal (kWh): 2010: 7171759.875; Historiske produktionstal (kWh): 2011: 7974478.8; Historiske produktionstal (kWh): 2012: 8065330.1; Historiske produktionstal (kWh): 2013: 7267678.7; Historiske produktionstal (kWh): 2014: 7459162; Historiske produktionstal (kWh): 2015: 8187039; Historiske produktionstal (kWh): 2016: 6812384.5; Historiske produktionstal (kWh): 2017: 8000496.4; Historiske produktionstal (kWh): 2018: 6565713.9; Historiske produktionstal (kWh): 2019: 6511361.5; Produktionstal for indeværende år (kWh) inklusive egenproduktion: 2020-01-01: 844484.2; Produktionstal for indeværende år (kWh) inklusive egenproduktion: 2020-02-01: 667029.9; Produktionstal for indeværende år (kWh) inklusive egenproduktion: 2020-03-01: 538733.6; Produktionstal for indeværende år (kWh) inklusive egenproduktion: 2020-04-01: 449956.8; Produktionstal for indeværende år (kWh) inklusive egenproduktion: 2020-05-01: 565635.1; Produktionstal for indeværende år (kWh) inklusive egenproduktion: 2020-06-01: 289365.2; Produktionstal for indeværende år (kWh) inklusive egenproduktion: 2020-07-01: 730422.4; Produktionstal for indeværende år (kWh) inklusive egenproduktion: 2020-08-01: 271749.4; Produktionstal for indeværende år (kWh) inklusive egenproduktion: 2020-09-01: 539533.1; Produktionstal for indeværende år (kWh) inklusive egenproduktion: 2020-10-01: 409747.7; Produktionstal for indeværende år (kWh) inklusive egenproduktion: 2020-11-01: 250333.7 | 5556991.1
570715000000084614 | 2008-11-15 | 22 | 2300 | 92.6 | 80 | SIEMENS | SWT 2.3-93 | 849 | Jammerbugt | LAND | Sdr. Saltum By, Saltum | 28u | 542360.21 | 6345030.75 | SDFE2018 | 152144 | Historiske produktionstal (kWh): 2008: 859548.9062; Historiske produktionstal (kWh): 2009: 7030094.9062; Historiske produktionstal (kWh): 2010: 7104862.5938; Historiske produktionstal (kWh): 2011: 8064213.3; Historiske produktionstal (kWh): 2012: 7594739.6; Historiske produktionstal (kWh): 2013: 7393327; Historiske produktionstal (kWh): 2014: 7685039; Historiske produktionstal (kWh): 2015: 8720399; Historiske produktionstal (kWh): 2016: 6938410.2; Historiske produktionstal (kWh): 2017: 7940153.9; Historiske produktionstal (kWh): 2018: 6456124.9; Historiske produktionstal (kWh): 2019: 6303414; Produktionstal for indeværende år (kWh) inklusive egenproduktion: 2020-01-01: 735436.6; Produktionstal for indeværende år (kWh) inklusive egenproduktion: 2020-02-01: 620552.2; Produktionstal for indeværende år (kWh) inklusive egenproduktion: 2020-03-01: 468413.6; Produktionstal for indeværende år (kWh) inklusive egenproduktion: 2020-04-01: 372347.6; Produktionstal for indeværende år (kWh) inklusive egenproduktion: 2020-05-01: 416421.5; Produktionstal for indeværende år (kWh) inklusive egenproduktion: 2020-06-01: 278140; Produktionstal for indeværende år (kWh) inklusive egenproduktion: 2020-07-01: 559076.9; Produktionstal for indeværende år (kWh) inklusive egenproduktion: 2020-08-01: 301619.4; Produktionstal for indeværende år (kWh) inklusive egenproduktion: 2020-09-01: 565477.3; Produktionstal for indeværende år (kWh) inklusive egenproduktion: 2020-10-01: 461674.3; Produktionstal for indeværende år (kWh) inklusive egenproduktion: 2020-11-01: 294227.9 | 5073387.3
570715000000090332 | 2010-08-02 | 20 | 2300 | 92.6 | 80 | SIEMENS | SWT 2.3-93 | 849 | Jammerbugt | LAND | Øslev By, Kettrup | 18f | 516200.47 | 6320612.58 | SDFE2018 | 21086 | Historiske produktionstal (kWh): 2010: 2797311.1; Historiske produktionstal (kWh): 2011: 8265783; Historiske produktionstal (kWh): 2012: 8233668.1; Historiske produktionstal (kWh): 2013: 7699150.9; Historiske produktionstal (kWh): 2014: 8191331; Historiske produktionstal (kWh): 2015: 9175039; Historiske produktionstal (kWh): 2016: 7370034.4; Historiske produktionstal (kWh): 2017: 8365377.6; Historiske produktionstal (kWh): 2018: 6882101.9; Historiske produktionstal (kWh): 2019: 6685244.5; Produktionstal for indeværende år (kWh) inklusive egenproduktion: 2020-01-01: 818294.5; Produktionstal for indeværende år (kWh) inklusive egenproduktion: 2020-02-01: 593583.1; Produktionstal for indeværende år (kWh) inklusive egenproduktion: 2020-03-01: 494536.5; Produktionstal for indeværende år (kWh) inklusive egenproduktion: 2020-04-01: 360975.7; Produktionstal for indeværende år (kWh) inklusive egenproduktion: 2020-05-01: 370523; Produktionstal for indeværende år (kWh) inklusive egenproduktion: 2020-06-01: 263508.9; Produktionstal for indeværende år (kWh) inklusive egenproduktion: 2020-07-01: 471818.5; Produktionstal for indeværende år (kWh) inklusive egenproduktion: 2020-08-01: 246144.5; Produktionstal for indeværende år (kWh) inklusive egenproduktion: 2020-09-01: 446370.5; Produktionstal for indeværende år (kWh) inklusive egenproduktion: 2020-10-01: 478729.5; Produktionstal for indeværende år (kWh) inklusive egenproduktion: 2020-11-01: 285212.3 | 4829697
570715000000090349 | 2010-07-29 | 20 | 2300 | 92.6 | 80 | SIEMENS | SWT 2.3-93 | 849 | Jammerbugt | LAND | Øslev By, Kettrup | 18g | 515909.17 | 6320780.02 | SDFE2018 | 21087 | Historiske produktionstal (kWh): 2010: 2691709.5; Historiske produktionstal (kWh): 2011: 8006214.5; Historiske produktionstal (kWh): 2012: 7887411; Historiske produktionstal (kWh): 2013: 7481474.4; Historiske produktionstal (kWh): 2014: 7645463; Historiske produktionstal (kWh): 2015: 8852908; Historiske produktionstal (kWh): 2016: 7143890.3; Historiske produktionstal (kWh): 2017: 8045866.9; Historiske produktionstal (kWh): 2018: 6778608.8; Historiske produktionstal (kWh): 2019: 6807595.5; Produktionstal for indeværende år (kWh) inklusive egenproduktion: 2020-01-01: 917851.6; Produktionstal for indeværende år (kWh) inklusive egenproduktion: 2020-02-01: 637321.1; Produktionstal for indeværende år (kWh) inklusive egenproduktion: 2020-03-01: 574076.3; Produktionstal for indeværende år (kWh) inklusive egenproduktion: 2020-04-01: 411428.3; Produktionstal for indeværende år (kWh) inklusive egenproduktion: 2020-05-01: 468102; Produktionstal for indeværende år (kWh) inklusive egenproduktion: 2020-06-01: 272555.7; Produktionstal for indeværende år (kWh) inklusive egenproduktion: 2020-07-01: 626350.8; Produktionstal for indeværende år (kWh) inklusive egenproduktion: 2020-08-01: 226194.9; Produktionstal for indeværende år (kWh) inklusive egenproduktion: 2020-09-01: 428786; Produktionstal for indeværende år (kWh) inklusive egenproduktion: 2020-10-01: 471613.6; Produktionstal for indeværende år (kWh) inklusive egenproduktion: 2020-11-01: 236877.2 | 5271157.5
570715000000090356 | 2010-07-30 | 20 | 2300 | 92.6 | 80 | SIEMENS | SWT 2.3-93 | 849 | Jammerbugt | LAND | Øslev By, Kettrup | 18g | 515617.43 | 6320946.6 | SDFE2018 | 21088 | Historiske produktionstal (kWh): 2010: 2750726.5; Historiske produktionstal (kWh): 2011: 7928745.6; Historiske produktionstal (kWh): 2012: 7927774.6; Historiske produktionstal (kWh): 2013: 7427914.6; Historiske produktionstal (kWh): 2014: 7708316; Historiske produktionstal (kWh): 2015: 8828223; Historiske produktionstal (kWh): 2016: 7024170.2; Historiske produktionstal (kWh): 2017: 7942373.8; Historiske produktionstal (kWh): 2018: 6783780.2; Historiske produktionstal (kWh): 2019: 6428803.5; Produktionstal for indeværende år (kWh) inklusive egenproduktion: 2020-01-01: 897344.7; Produktionstal for indeværende år (kWh) inklusive egenproduktion: 2020-02-01: 574411.2; Produktionstal for indeværende år (kWh) inklusive egenproduktion: 2020-03-01: 559574.7; Produktionstal for indeværende år (kWh) inklusive egenproduktion: 2020-04-01: 400184.2; Produktionstal for indeværende år (kWh) inklusive egenproduktion: 2020-05-01: 395841.8; Produktionstal for indeværende år (kWh) inklusive egenproduktion: 2020-06-01: 268866.7; Produktionstal for indeværende år (kWh) inklusive egenproduktion: 2020-07-01: 466849.6; Produktionstal for indeværende år (kWh) inklusive egenproduktion: 2020-08-01: 250051.5; Produktionstal for indeværende år (kWh) inklusive egenproduktion: 2020-09-01: 448561.3; Produktionstal for indeværende år (kWh) inklusive egenproduktion: 2020-10-01: 506822; Produktionstal for indeværende år (kWh) inklusive egenproduktion: 2020-11-01: 293571.3 | 5062079
570715000000090363 | 2010-07-27 | 20 | 2300 | 92.6 | 80 | SIEMENS | SWT 2.3-93 | 849 | Jammerbugt | LAND | Øslev By, Kettrup | 14e | 515328.36 | 6321113.39 | SDFE2018 | 21089 | Historiske produktionstal (kWh): 2010: 2832585.2; Historiske produktionstal (kWh): 2011: 7948591.9; Historiske produktionstal (kWh): 2012: 7897680.2; Historiske produktionstal (kWh): 2013: 7512473.2; Historiske produktionstal (kWh): 2014: 7700552; Historiske produktionstal (kWh): 2015: 8857411; Historiske produktionstal (kWh): 2016: 7203334.4; Historiske produktionstal (kWh): 2017: 8040817; Historiske produktionstal (kWh): 2018: 7070009.2; Historiske produktionstal (kWh): 2019: 7343171.7; Produktionstal for indeværende år (kWh) inklusive egenproduktion: 2020-01-01: 1096260.8; Produktionstal for indeværende år (kWh) inklusive egenproduktion: 2020-02-01: 804565; Produktionstal for indeværende år (kWh) inklusive egenproduktion: 2020-03-01: 727319.2; Produktionstal for indeværende år (kWh) inklusive egenproduktion: 2020-04-01: 491461.3; Produktionstal for indeværende år (kWh) inklusive egenproduktion: 2020-05-01: 551084.1; Produktionstal for indeværende år (kWh) inklusive egenproduktion: 2020-06-01: 298952.5; Produktionstal for indeværende år (kWh) inklusive egenproduktion: 2020-07-01: 645155.7; Produktionstal for indeværende år (kWh) inklusive egenproduktion: 2020-08-01: 291971.9; Produktionstal for indeværende år (kWh) inklusive egenproduktion: 2020-09-01: 537161.9; Produktionstal for indeværende år (kWh) inklusive egenproduktion: 2020-10-01: 586411.1; Produktionstal for indeværende år (kWh) inklusive egenproduktion: 2020-11-01: 567817.8 | 6598161.3
570715000000090370 | 2010-07-24 | 20 | 2300 | 92.6 | 80 | SIEMENS | SWT 2.3-93 | 849 | Jammerbugt | LAND | Øslev By, Kettrup | 18g | 515035.83 | 6321281.46 | SDFE2018 | 21090 | Historiske produktionstal (kWh): 2010: 2899932.6; Historiske produktionstal (kWh): 2011: 8076304.3; Historiske produktionstal (kWh): 2012: 8228324.5; Historiske produktionstal (kWh): 2013: 7721382.2; Historiske produktionstal (kWh): 2014: 7996138; Historiske produktionstal (kWh): 2015: 9069983; Historiske produktionstal (kWh): 2016: 7154136.9; Historiske produktionstal (kWh): 2017: 8158226.7; Historiske produktionstal (kWh): 2018: 6843565.2; Historiske produktionstal (kWh): 2019: 7036851.1; Produktionstal for indeværende år (kWh) inklusive egenproduktion: 2020-01-01: 885214; Produktionstal for indeværende år (kWh) inklusive egenproduktion: 2020-02-01: 639072.8; Produktionstal for indeværende år (kWh) inklusive egenproduktion: 2020-03-01: 555510.9; Produktionstal for indeværende år (kWh) inklusive egenproduktion: 2020-04-01: 409503.8; Produktionstal for indeværende år (kWh) inklusive egenproduktion: 2020-05-01: 472153.1; Produktionstal for indeværende år (kWh) inklusive egenproduktion: 2020-06-01: 272934.8; Produktionstal for indeværende år (kWh) inklusive egenproduktion: 2020-07-01: 487862.6; Produktionstal for indeværende år (kWh) inklusive egenproduktion: 2020-08-01: 251658.7; Produktionstal for indeværende år (kWh) inklusive egenproduktion: 2020-09-01: 448807.9; Produktionstal for indeværende år (kWh) inklusive egenproduktion: 2020-10-01: 518891.7; Produktionstal for indeværende år (kWh) inklusive egenproduktion: 2020-11-01: 305794.5 | 5247404.8
570715000001261014 | 2013-03-19 | 17 | 25 | 13 | 18 | Ukendt | Ukendt-Ukendt | 849 | Jammerbugt | Land |  |  | 527038.09 | 6334454.05 | SDFE2018 |  | Historiske produktionstal (kWh): 2013: 17468.91; Historiske produktionstal (kWh): 2014: 21661.75; Historiske produktionstal (kWh): 2015: 31299.85; Historiske produktionstal (kWh): 2016: 21091.54; Historiske produktionstal (kWh): 2017: 26486.26; Historiske produktionstal (kWh): 2018: 19903.19; Historiske produktionstal (kWh): 2019: 23016.98; Produktionstal for indeværende år (kWh) inklusive egenproduktion: 2020-01-01: 3242.78; Produktionstal for indeværende år (kWh) inklusive egenproduktion: 2020-02-01: 2967.1; Produktionstal for indeværende år (kWh) inklusive egenproduktion: 2020-03-01: 2308.85; Produktionstal for indeværende år (kWh) inklusive egenproduktion: 2020-04-01: 3430.17; Produktionstal for indeværende år (kWh) inklusive egenproduktion: 2020-05-01: 3187.78; Produktionstal for indeværende år (kWh) inklusive egenproduktion: 2020-06-01: 896.42; Produktionstal for indeværende år (kWh) inklusive egenproduktion: 2020-07-01: 3979.98; Produktionstal for indeværende år (kWh) inklusive egenproduktion: 2020-08-01: 833.43; Produktionstal for indeværende år (kWh) inklusive egenproduktion: 2020-09-01: 2168.24; Produktionstal for indeværende år (kWh) inklusive egenproduktion: 2020-10-01: 1184.58; Produktionstal for indeværende år (kWh) inklusive egenproduktion: 2020-11-01: 2762.99 | 26962.32
570715000001390967 | 2013-11-11 | 17 | 10 | 7.1 | 21 | Ukendt | Ukendt-Ukendt | 849 | Jammerbugt | Land |  |  | 541294.65 | 6344620.94 | SDFE2018 |  | Historiske produktionstal (kWh): 2013: 2745.766; Historiske produktionstal (kWh): 2014: 13096.324; Historiske produktionstal (kWh): 2015: 17365.59; Historiske produktionstal (kWh): 2016: 14496.2; Historiske produktionstal (kWh): 2017: 15000.95; Historiske produktionstal (kWh): 2018: 11383.611; Historiske produktionstal (kWh): 2019: 9937.938; Produktionstal for indeværende år (kWh) inklusive egenproduktion: 2020-01-01: 61.57; Produktionstal for indeværende år (kWh) inklusive egenproduktion: 2020-02-01: 22.361; Produktionstal for indeværende år (kWh) inklusive egenproduktion: 2020-03-01: 1121.636; Produktionstal for indeværende år (kWh) inklusive egenproduktion: 2020-04-01: 1862.324; Produktionstal for indeværende år (kWh) inklusive egenproduktion: 2020-05-01: 1841.803; Produktionstal for indeværende år (kWh) inklusive egenproduktion: 2020-06-01: 542.772; Produktionstal for indeværende år (kWh) inklusive egenproduktion: 2020-07-01: 2223.886; Produktionstal for indeværende år (kWh) inklusive egenproduktion: 2020-08-01: 549.91; Produktionstal for indeværende år (kWh) inklusive egenproduktion: 2020-09-01: 1352.728; Produktionstal for indeværende år (kWh) inklusive egenproduktion: 2020-10-01: 749.719; Produktionstal for indeværende år (kWh) inklusive egenproduktion: 2020-11-01: 1256.976 | 11585.685
570715000001393043 | 2013-09-17 | 17 | 25 | 13 | 18 | Ukendt | Ukendt-Ukendt | 849 | Jammerbugt | Land |  |  | 539297.99 | 6332027.2 | SDFE2018 |  | Historiske produktionstal (kWh): 2013: 13954.82; Historiske produktionstal (kWh): 2014: 22150.044; Historiske produktionstal (kWh): 2016: 36968.12; Historiske produktionstal (kWh): 2017: 44957.51; Historiske produktionstal (kWh): 2018: 29211.63; Historiske produktionstal (kWh): 2019: 32657.32; Produktionstal for indeværende år (kWh) inklusive egenproduktion: 2020-01-01: 4841.88; Produktionstal for indeværende år (kWh) inklusive egenproduktion: 2020-02-01: 5554.86; Produktionstal for indeværende år (kWh) inklusive egenproduktion: 2020-03-01: 3501.1; Produktionstal for indeværende år (kWh) inklusive egenproduktion: 2020-04-01: 4170.07; Produktionstal for indeværende år (kWh) inklusive egenproduktion: 2020-05-01: 3636.8; Produktionstal for indeværende år (kWh) inklusive egenproduktion: 2020-06-01: 1583.99; Produktionstal for indeværende år (kWh) inklusive egenproduktion: 2020-07-01: 3997.15; Produktionstal for indeværende år (kWh) inklusive egenproduktion: 2020-08-01: 945.89; Produktionstal for indeværende år (kWh) inklusive egenproduktion: 2020-09-01: 2569.92; Produktionstal for indeværende år (kWh) inklusive egenproduktion: 2020-10-01: 2388.2; Produktionstal for indeværende år (kWh) inklusive egenproduktion: 2020-11-01: 3777.9 | 36967.76
570715000001402400 | 2014-06-19 | 16 | 25 | 13 | 18 | Ukendt | Ukendt-Ukendt | 849 | Jammerbugt | Land |  |  | 513425.64 | 6325637.96 | SDFE2018 |  | Historiske produktionstal (kWh): 2014: 6609.06; Historiske produktionstal (kWh): 2015: 28370.72; Historiske produktionstal (kWh): 2016: 20961.93; Historiske produktionstal (kWh): 2017: 31390.01; Historiske produktionstal (kWh): 2018: 23478.92; Historiske produktionstal (kWh): 2019: 25642.464; Produktionstal for indeværende år (kWh) inklusive egenproduktion: 2020-01-01: 3814.302; Produktionstal for indeværende år (kWh) inklusive egenproduktion: 2020-02-01: 4576.386; Produktionstal for indeværende år (kWh) inklusive egenproduktion: 2020-03-01: 3147.892; Produktionstal for indeværende år (kWh) inklusive egenproduktion: 2020-04-01: 2478.38; Produktionstal for indeværende år (kWh) inklusive egenproduktion: 2020-05-01: 2040.523; Produktionstal for indeværende år (kWh) inklusive egenproduktion: 2020-06-01: 802.585; Produktionstal for indeværende år (kWh) inklusive egenproduktion: 2020-07-01: 2542.81; Produktionstal for indeværende år (kWh) inklusive egenproduktion: 2020-08-01: 735.013; Produktionstal for indeværende år (kWh) inklusive egenproduktion: 2020-09-01: 2147.728; Produktionstal for indeværende år (kWh) inklusive egenproduktion: 2020-10-01: 1584.311; Produktionstal for indeværende år (kWh) inklusive egenproduktion: 2020-11-01: 3164.358 | 27034.288
570715000001404350 | 2015-05-13 | 15 | 10 | 7.1 | 21.4 | Ukendt | Ukendt-Ukendt | 849 | Jammerbugt | Land |  |  | 508007.49 | 6327513.95 | SDFE2018 |  | Historiske produktionstal (kWh): 2016: 18402.74; Historiske produktionstal (kWh): 2017: 22291.3; Historiske produktionstal (kWh): 2018: 17914.788; Historiske produktionstal (kWh): 2019: 18289.073; Produktionstal for indeværende år (kWh) inklusive egenproduktion: 2020-01-01: 2952.148; Produktionstal for indeværende år (kWh) inklusive egenproduktion: 2020-02-01: 3078.074; Produktionstal for indeværende år (kWh) inklusive egenproduktion: 2020-03-01: 2272.454; Produktionstal for indeværende år (kWh) inklusive egenproduktion: 2020-04-01: 1924.812; Produktionstal for indeværende år (kWh) inklusive egenproduktion: 2020-05-01: 260.824; Produktionstal for indeværende år (kWh) inklusive egenproduktion: 2020-06-01: 0; Produktionstal for indeværende år (kWh) inklusive egenproduktion: 2020-07-01: 0; Produktionstal for indeværende år (kWh) inklusive egenproduktion: 2020-08-01: 0; Produktionstal for indeværende år (kWh) inklusive egenproduktion: 2020-09-01: 0; Produktionstal for indeværende år (kWh) inklusive egenproduktion: 2020-10-01: 111.256; Produktionstal for indeværende år (kWh) inklusive egenproduktion: 2020-11-01: 2437.54 | 13037.108
570715000001407269 | 2014-07-02 | 16 | 10 | 7.1 | 21 | Ukendt | Ukendt-Ukendt | 849 | Jammerbugt | Land |  |  |  |  | Stamdata |  | Historiske produktionstal (kWh): 2016: 14728.79; Historiske produktionstal (kWh): 2017: 17729.82; Historiske produktionstal (kWh): 2018: 14077.551; Historiske produktionstal (kWh): 2019: 8844.261; Produktionstal for indeværende år (kWh) inklusive egenproduktion: 2020-01-01: 2196.218; Produktionstal for indeværende år (kWh) inklusive egenproduktion: 2020-02-01: 2583.994; Produktionstal for indeværende år (kWh) inklusive egenproduktion: 2020-03-01: 1609.37; Produktionstal for indeværende år (kWh) inklusive egenproduktion: 2020-04-01: 1686.95; Produktionstal for indeværende år (kWh) inklusive egenproduktion: 2020-05-01: 1396.747; Produktionstal for indeværende år (kWh) inklusive egenproduktion: 2020-06-01: 553.57; Produktionstal for indeværende år (kWh) inklusive egenproduktion: 2020-07-01: 1416.365; Produktionstal for indeværende år (kWh) inklusive egenproduktion: 2020-08-01: 449.411; Produktionstal for indeværende år (kWh) inklusive egenproduktion: 2020-09-01: 925.492; Produktionstal for indeværende år (kWh) inklusive egenproduktion: 2020-10-01: 900.452; Produktionstal for indeværende år (kWh) inklusive egenproduktion: 2020-11-01: 1369.662 | 15088.231
570715000001421616 | 2014-11-27 | 16 | 25 | 13 | 18 | HSWind Aps | Viking 25 | 849 | Jammerbugt | Land |  |  |  |  | Stamdata |  | Historiske produktionstal (kWh): 2015: 41588.5; Historiske produktionstal (kWh): 2016: 52661.36; Historiske produktionstal (kWh): 2017: 64496.52; Historiske produktionstal (kWh): 2018: 52662.564; Historiske produktionstal (kWh): 2019: 52765.351; Produktionstal for indeværende år (kWh) inklusive egenproduktion: 2020-01-01: 8593.21; Produktionstal for indeværende år (kWh) inklusive egenproduktion: 2020-02-01: 7761.04; Produktionstal for indeværende år (kWh) inklusive egenproduktion: 2020-03-01: 5523.264; Produktionstal for indeværende år (kWh) inklusive egenproduktion: 2020-04-01: 5419.736; Produktionstal for indeværende år (kWh) inklusive egenproduktion: 2020-05-01: 5429.378; Produktionstal for indeværende år (kWh) inklusive egenproduktion: 2020-06-01: 2138.401; Produktionstal for indeværende år (kWh) inklusive egenproduktion: 2020-07-01: 6617.446; Produktionstal for indeværende år (kWh) inklusive egenproduktion: 2020-08-01: 2301.339; Produktionstal for indeværende år (kWh) inklusive egenproduktion: 2020-09-01: 4845.917; Produktionstal for indeværende år (kWh) inklusive egenproduktion: 2020-10-01: 3498.45; Produktionstal for indeværende år (kWh) inklusive egenproduktion: 2020-11-01: 5951.241 | 58079.422
570715000001434111 | 2015-06-25 | 15 | 3300 | 112 | 94 | Vestas Wind Systems A/S | V112-3.3MW | 849 | Jammerbugt | LAND | Østrup By, Saltum | 1a | 540038.4 | 6346405.28 | SDFE2018 | 161271 | Historiske produktionstal (kWh): 2015: 6472096.6; Historiske produktionstal (kWh): 2016: 11012599.8; Historiske produktionstal (kWh): 2017: 12777027.3; Historiske produktionstal (kWh): 2018: 10896130.2; Historiske produktionstal (kWh): 2019: 10630202.4; Produktionstal for indeværende år (kWh) inklusive egenproduktion: 2020-01-01: 1058569.6; Produktionstal for indeværende år (kWh) inklusive egenproduktion: 2020-02-01: 802981.8; Produktionstal for indeværende år (kWh) inklusive egenproduktion: 2020-03-01: 605674.5; Produktionstal for indeværende år (kWh) inklusive egenproduktion: 2020-04-01: 462078.7; Produktionstal for indeværende år (kWh) inklusive egenproduktion: 2020-05-01: 569206.2; Produktionstal for indeværende år (kWh) inklusive egenproduktion: 2020-06-01: 430218.1; Produktionstal for indeværende år (kWh) inklusive egenproduktion: 2020-07-01: 839301.6; Produktionstal for indeværende år (kWh) inklusive egenproduktion: 2020-08-01: 387154.4; Produktionstal for indeværende år (kWh) inklusive egenproduktion: 2020-09-01: 767547.4; Produktionstal for indeværende år (kWh) inklusive egenproduktion: 2020-10-01: 660144.5; Produktionstal for indeværende år (kWh) inklusive egenproduktion: 2020-11-01: 411787.8 | 6994664.6
570715000001434128 | 2015-06-27 | 15 | 3300 | 112 | 94 | Vestas Wind Systems A/S | V112-3.3MW | 849 | Jammerbugt | LAND | Østrup By, Saltum | 1a | 540268.88 | 6346162.03 | SDFE2018 | 161270 | Historiske produktionstal (kWh): 2015: 6420236.1; Historiske produktionstal (kWh): 2016: 10921700.184; Historiske produktionstal (kWh): 2017: 12468027.4; Historiske produktionstal (kWh): 2018: 10559941.3; Historiske produktionstal (kWh): 2019: 9921499.9; Produktionstal for indeværende år (kWh) inklusive egenproduktion: 2020-01-01: 1060428.7; Produktionstal for indeværende år (kWh) inklusive egenproduktion: 2020-02-01: 805274.5; Produktionstal for indeværende år (kWh) inklusive egenproduktion: 2020-03-01: 626069.7; Produktionstal for indeværende år (kWh) inklusive egenproduktion: 2020-04-01: 505869; Produktionstal for indeværende år (kWh) inklusive egenproduktion: 2020-05-01: 584663.3; Produktionstal for indeværende år (kWh) inklusive egenproduktion: 2020-06-01: 438817.9; Produktionstal for indeværende år (kWh) inklusive egenproduktion: 2020-07-01: 860221.3; Produktionstal for indeværende år (kWh) inklusive egenproduktion: 2020-08-01: 423197.5; Produktionstal for indeværende år (kWh) inklusive egenproduktion: 2020-09-01: 798471.1; Produktionstal for indeværende år (kWh) inklusive egenproduktion: 2020-10-01: 702587; Produktionstal for indeværende år (kWh) inklusive egenproduktion: 2020-11-01: 451198.6 | 7256798.6
570715000001434135 | 2015-07-13 | 15 | 3300 | 112 | 94 | Vestas Wind Systems A/S | V112-3.3MW | 849 | Jammerbugt | LAND | Østrup By, Saltum | 6b | 540494.97 | 6345919.22 | SDFE2018 | 161269 | Historiske produktionstal (kWh): 2015: 5978682.7; Historiske produktionstal (kWh): 2016: 10998027.474; Historiske produktionstal (kWh): 2017: 12459057.1; Historiske produktionstal (kWh): 2018: 10561299.2; Historiske produktionstal (kWh): 2019: 10367290.7; Produktionstal for indeværende år (kWh) inklusive egenproduktion: 2020-01-01: 1365526.2; Produktionstal for indeværende år (kWh) inklusive egenproduktion: 2020-02-01: 985020.5; Produktionstal for indeværende år (kWh) inklusive egenproduktion: 2020-03-01: 913810.3; Produktionstal for indeværende år (kWh) inklusive egenproduktion: 2020-04-01: 712853.4; Produktionstal for indeværende år (kWh) inklusive egenproduktion: 2020-05-01: 882656.7; Produktionstal for indeværende år (kWh) inklusive egenproduktion: 2020-06-01: 493577.6; Produktionstal for indeværende år (kWh) inklusive egenproduktion: 2020-07-01: 845191.6; Produktionstal for indeværende år (kWh) inklusive egenproduktion: 2020-08-01: 438188.1; Produktionstal for indeværende år (kWh) inklusive egenproduktion: 2020-09-01: 885768.9; Produktionstal for indeværende år (kWh) inklusive egenproduktion: 2020-10-01: 817458.6; Produktionstal for indeværende år (kWh) inklusive egenproduktion: 2020-11-01: 621463.9 | 8961515.8
570715000001434159 | 2015-07-04 | 15 | 3300 | 112 | 94 | Vestas Wind Systems A/S | V112-3.3MW | 849 | Jammerbugt | LAND | Østrup By, Saltum | 9a | 540726.07 | 6345675.4 | SDFE2018 | 161268 | Historiske produktionstal (kWh): 2015: 6293799.4; Historiske produktionstal (kWh): 2016: 11060961.518; Historiske produktionstal (kWh): 2017: 12613669.8; Historiske produktionstal (kWh): 2018: 10750135.8; Historiske produktionstal (kWh): 2019: 10394998.5; Produktionstal for indeværende år (kWh) inklusive egenproduktion: 2020-01-01: 1380549.5; Produktionstal for indeværende år (kWh) inklusive egenproduktion: 2020-02-01: 1011557.2; Produktionstal for indeværende år (kWh) inklusive egenproduktion: 2020-03-01: 926007.1; Produktionstal for indeværende år (kWh) inklusive egenproduktion: 2020-04-01: 714488.6; Produktionstal for indeværende år (kWh) inklusive egenproduktion: 2020-05-01: 841440.3; Produktionstal for indeværende år (kWh) inklusive egenproduktion: 2020-06-01: 493893; Produktionstal for indeværende år (kWh) inklusive egenproduktion: 2020-07-01: 977162; Produktionstal for indeværende år (kWh) inklusive egenproduktion: 2020-08-01: 458429; Produktionstal for indeværende år (kWh) inklusive egenproduktion: 2020-09-01: 884708.7; Produktionstal for indeværende år (kWh) inklusive egenproduktion: 2020-10-01: 837777.3; Produktionstal for indeværende år (kWh) inklusive egenproduktion: 2020-11-01: 630624.5 | 9156637.2
570715000001434166 | 2015-06-18 | 15 | 3300 | 112 | 94 | Vestas Wind Systems A/S | V112-3.3MW | 849 | Jammerbugt | LAND | Østrup By, Saltum | 2c | 540957.39 | 6345431.1 | SDFE2018 | 161267 | Historiske produktionstal (kWh): 2015: 6522384.1; Historiske produktionstal (kWh): 2016: 10763249.808; Historiske produktionstal (kWh): 2017: 12261873.2; Historiske produktionstal (kWh): 2018: 10308011.8; Historiske produktionstal (kWh): 2019: 9336291.5; Produktionstal for indeværende år (kWh) inklusive egenproduktion: 2020-01-01: 1075658.2; Produktionstal for indeværende år (kWh) inklusive egenproduktion: 2020-02-01: 828160.6; Produktionstal for indeværende år (kWh) inklusive egenproduktion: 2020-03-01: 621959.6; Produktionstal for indeværende år (kWh) inklusive egenproduktion: 2020-04-01: 527244.8; Produktionstal for indeværende år (kWh) inklusive egenproduktion: 2020-05-01: 620495; Produktionstal for indeværende år (kWh) inklusive egenproduktion: 2020-06-01: 430967.1; Produktionstal for indeværende år (kWh) inklusive egenproduktion: 2020-07-01: 772627.9; Produktionstal for indeværende år (kWh) inklusive egenproduktion: 2020-08-01: 423979.4; Produktionstal for indeværende år (kWh) inklusive egenproduktion: 2020-09-01: 783583.5; Produktionstal for indeværende år (kWh) inklusive egenproduktion: 2020-10-01: 708423.5; Produktionstal for indeværende år (kWh) inklusive egenproduktion: 2020-11-01: 607072.4 | 7400172
570715000001434173 | 2015-06-20 | 15 | 3300 | 112 | 94 | Vestas Wind Systems A/S | V112-3.3MW | 849 | Jammerbugt | LAND | Østrup By, Saltum | 3m | 541187.8 | 6345186.88 | SDFE2018 | 161266 | Historiske produktionstal (kWh): 2015: 6717244; Historiske produktionstal (kWh): 2016: 11020741.592; Historiske produktionstal (kWh): 2017: 12692198.6; Historiske produktionstal (kWh): 2018: 11244911.7; Historiske produktionstal (kWh): 2019: 10883650.34; Produktionstal for indeværende år (kWh) inklusive egenproduktion: 2020-01-01: 1143552.7; Produktionstal for indeværende år (kWh) inklusive egenproduktion: 2020-02-01: 884621.9; Produktionstal for indeværende år (kWh) inklusive egenproduktion: 2020-03-01: 705712; Produktionstal for indeværende år (kWh) inklusive egenproduktion: 2020-04-01: 553366.7; Produktionstal for indeværende år (kWh) inklusive egenproduktion: 2020-05-01: 678770.6; Produktionstal for indeværende år (kWh) inklusive egenproduktion: 2020-06-01: 467921.1; Produktionstal for indeværende år (kWh) inklusive egenproduktion: 2020-07-01: 907884.6; Produktionstal for indeværende år (kWh) inklusive egenproduktion: 2020-08-01: 479521.8; Produktionstal for indeværende år (kWh) inklusive egenproduktion: 2020-09-01: 848367.5; Produktionstal for indeværende år (kWh) inklusive egenproduktion: 2020-10-01: 721664.7; Produktionstal for indeværende år (kWh) inklusive egenproduktion: 2020-11-01: 507560.7 | 7898944.3
570715000001436832 | 2015-07-02 | 15 | 10 | 7.1 | 21 | Ukendt | Ukendt-Ukendt | 849 | Jammerbugt | Land |  |  | 538610.44 | 6340759.36 | SDFE2018 |  | Historiske produktionstal (kWh): 2015: 8436.42; Historiske produktionstal (kWh): 2016: 13477.82; Historiske produktionstal (kWh): 2017: 16470.25; Historiske produktionstal (kWh): 2018: 13197.123; Historiske produktionstal (kWh): 2019: 13546.078; Produktionstal for indeværende år (kWh) inklusive egenproduktion: 2020-01-01: 2092.115; Produktionstal for indeværende år (kWh) inklusive egenproduktion: 2020-02-01: 2274.958; Produktionstal for indeværende år (kWh) inklusive egenproduktion: 2020-03-01: 1616.6; Produktionstal for indeværende år (kWh) inklusive egenproduktion: 2020-04-01: 1576.98; Produktionstal for indeværende år (kWh) inklusive egenproduktion: 2020-05-01: 1383.923; Produktionstal for indeværende år (kWh) inklusive egenproduktion: 2020-06-01: 579.243; Produktionstal for indeværende år (kWh) inklusive egenproduktion: 2020-07-01: 1639.053; Produktionstal for indeværende år (kWh) inklusive egenproduktion: 2020-08-01: 536.316; Produktionstal for indeværende år (kWh) inklusive egenproduktion: 2020-09-01: 1102.02; Produktionstal for indeværende år (kWh) inklusive egenproduktion: 2020-10-01: 959.693; Produktionstal for indeværende år (kWh) inklusive egenproduktion: 2020-11-01: 1605.427 | 15366.328
570715000001436870 | 2015-07-14 | 15 | 10 | 7.1 | 21 | Ukendt | Ukendt-Ukendt | 849 | Jammerbugt | Land |  |  | 513556.42 | 6326877 | SDFE2018 |  | Historiske produktionstal (kWh): 2015: 7540.94; Historiske produktionstal (kWh): 2016: 13779.21; Historiske produktionstal (kWh): 2017: 17308.96; Historiske produktionstal (kWh): 2018: 13218.143; Historiske produktionstal (kWh): 2019: 14029.922; Produktionstal for indeværende år (kWh) inklusive egenproduktion: 2020-01-01: 1713.89; Produktionstal for indeværende år (kWh) inklusive egenproduktion: 2020-02-01: 2025.76; Produktionstal for indeværende år (kWh) inklusive egenproduktion: 2020-03-01: 1422.19; Produktionstal for indeværende år (kWh) inklusive egenproduktion: 2020-04-01: 1691.527; Produktionstal for indeværende år (kWh) inklusive egenproduktion: 2020-05-01: 1548.426; Produktionstal for indeværende år (kWh) inklusive egenproduktion: 2020-06-01: 525.887; Produktionstal for indeværende år (kWh) inklusive egenproduktion: 2020-07-01: 1384.073; Produktionstal for indeværende år (kWh) inklusive egenproduktion: 2020-08-01: 516.723; Produktionstal for indeværende år (kWh) inklusive egenproduktion: 2020-09-01: 952.446; Produktionstal for indeværende år (kWh) inklusive egenproduktion: 2020-10-01: 989.889; Produktionstal for indeværende år (kWh) inklusive egenproduktion: 2020-11-01: 1530.426 | 14301.237
570715000001436894 | 2015-06-04 | 15 | 10 | 7.1 | 21 | Ukendt | Ukendt-Ukendt | 849 | Jammerbugt | Land |  |  | 541949.39 | 6336830.02 | SDFE2018 |  | Historiske produktionstal (kWh): 2015: 11208.25; Historiske produktionstal (kWh): 2016: 16642.65; Historiske produktionstal (kWh): 2017: 20409.06; Historiske produktionstal (kWh): 2018: 16850.2; Historiske produktionstal (kWh): 2019: 16779.957; Produktionstal for indeværende år (kWh) inklusive egenproduktion: 2020-01-01: 2378.667; Produktionstal for indeværende år (kWh) inklusive egenproduktion: 2020-02-01: 2679.421; Produktionstal for indeværende år (kWh) inklusive egenproduktion: 2020-03-01: 1791.399; Produktionstal for indeværende år (kWh) inklusive egenproduktion: 2020-04-01: 1880.319; Produktionstal for indeværende år (kWh) inklusive egenproduktion: 2020-05-01: 1691.67; Produktionstal for indeværende år (kWh) inklusive egenproduktion: 2020-06-01: 803.52; Produktionstal for indeværende år (kWh) inklusive egenproduktion: 2020-07-01: 1971.122; Produktionstal for indeværende år (kWh) inklusive egenproduktion: 2020-08-01: 642.63; Produktionstal for indeværende år (kWh) inklusive egenproduktion: 2020-09-01: 1272.81; Produktionstal for indeværende år (kWh) inklusive egenproduktion: 2020-10-01: 1148.28; Produktionstal for indeværende år (kWh) inklusive egenproduktion: 2020-11-01: 1673.001 | 17932.839
570715000001436917 | 2015-09-24 | 15 | 10 | 7.1 | 21 | Ukendt | Ukendt-Ukendt | 849 | Jammerbugt | Land |  |  | 530105.45 | 6332781.85 | SDFE2018 |  | Historiske produktionstal (kWh): 2015: 3776.51; Historiske produktionstal (kWh): 2016: 8977.68; Historiske produktionstal (kWh): 2017: 10460.3; Historiske produktionstal (kWh): 2018: 8464.721; Historiske produktionstal (kWh): 2019: 8696.811; Produktionstal for indeværende år (kWh) inklusive egenproduktion: 2020-01-01: 1289.795; Produktionstal for indeværende år (kWh) inklusive egenproduktion: 2020-02-01: 815.086; Produktionstal for indeværende år (kWh) inklusive egenproduktion: 2020-03-01: 61.933; Produktionstal for indeværende år (kWh) inklusive egenproduktion: 2020-04-01: 0; Produktionstal for indeværende år (kWh) inklusive egenproduktion: 2020-05-01: 0; Produktionstal for indeværende år (kWh) inklusive egenproduktion: 2020-06-01: 0; Produktionstal for indeværende år (kWh) inklusive egenproduktion: 2020-07-01: 0; Produktionstal for indeværende år (kWh) inklusive egenproduktion: 2020-08-01: 0; Produktionstal for indeværende år (kWh) inklusive egenproduktion: 2020-09-01: 0; Produktionstal for indeværende år (kWh) inklusive egenproduktion: 2020-10-01: 0; Produktionstal for indeværende år (kWh) inklusive egenproduktion: 2020-11-01: 0 | 2166.814
570715000001436962 | 2015-03-20 | 15 | 10 | 7.1 | 21 | Ukendt | Ukendt-Ukendt | 849 | Jammerbugt | Land |  |  | 542283.69 | 6351243.76 | SDFE2018 |  | Historiske produktionstal (kWh): 2015: 5181.22; Historiske produktionstal (kWh): 2016: 13657.93; Historiske produktionstal (kWh): 2017: 16736.54; Historiske produktionstal (kWh): 2018: 13149.81; Historiske produktionstal (kWh): 2019: 13425.293; Produktionstal for indeværende år (kWh) inklusive egenproduktion: 2020-01-01: 1941.615; Produktionstal for indeværende år (kWh) inklusive egenproduktion: 2020-02-01: 2078.636; Produktionstal for indeværende år (kWh) inklusive egenproduktion: 2020-03-01: 1203.789; Produktionstal for indeværende år (kWh) inklusive egenproduktion: 2020-04-01: 972.493; Produktionstal for indeværende år (kWh) inklusive egenproduktion: 2020-05-01: 1412.706; Produktionstal for indeværende år (kWh) inklusive egenproduktion: 2020-06-01: 586.726; Produktionstal for indeværende år (kWh) inklusive egenproduktion: 2020-07-01: 1608.119; Produktionstal for indeværende år (kWh) inklusive egenproduktion: 2020-08-01: 557.019; Produktionstal for indeværende år (kWh) inklusive egenproduktion: 2020-09-01: 1131.273; Produktionstal for indeværende år (kWh) inklusive egenproduktion: 2020-10-01: 846.713; Produktionstal for indeværende år (kWh) inklusive egenproduktion: 2020-11-01: 1396.009 | 13735.098
570715000001436979 | 2015-05-29 | 15 | 10 | 7.1 | 21 | Ukendt | Ukendt-Ukendt | 849 | Jammerbugt | Land |  |  | 512532.93 | 6325893.93 | SDFE2018 |  | Historiske produktionstal (kWh): 2015: 8822.21; Historiske produktionstal (kWh): 2016: 10984.36; Historiske produktionstal (kWh): 2017: 12842.81; Historiske produktionstal (kWh): 2018: 11694.418; Historiske produktionstal (kWh): 2019: 10384.445; Produktionstal for indeværende år (kWh) inklusive egenproduktion: 2020-01-01: 1676.696; Produktionstal for indeværende år (kWh) inklusive egenproduktion: 2020-02-01: 2206.437; Produktionstal for indeværende år (kWh) inklusive egenproduktion: 2020-03-01: 1387.964; Produktionstal for indeværende år (kWh) inklusive egenproduktion: 2020-04-01: 1312.125; Produktionstal for indeværende år (kWh) inklusive egenproduktion: 2020-05-01: 1203.978; Produktionstal for indeværende år (kWh) inklusive egenproduktion: 2020-06-01: 335.584; Produktionstal for indeværende år (kWh) inklusive egenproduktion: 2020-07-01: 1416.243; Produktionstal for indeværende år (kWh) inklusive egenproduktion: 2020-08-01: 250.598; Produktionstal for indeværende år (kWh) inklusive egenproduktion: 2020-09-01: 884.109; Produktionstal for indeværende år (kWh) inklusive egenproduktion: 2020-10-01: 469.221; Produktionstal for indeværende år (kWh) inklusive egenproduktion: 2020-11-01: 1231.261 | 12374.216
570715000001439727 | 2015-05-26 | 15 | 10 | 7.1 | 21 | Ukendt | Ukendt-Ukendt | 849 | Jammerbugt | Land |  |  | 533181.43 | 6333359.6 | SDFE2018 |  | Historiske produktionstal (kWh): 2015: 8369.45; Historiske produktionstal (kWh): 2016: 9027.79; Historiske produktionstal (kWh): 2017: 11376.76; Historiske produktionstal (kWh): 2018: 7311.154; Historiske produktionstal (kWh): 2019: 7668.684; Produktionstal for indeværende år (kWh) inklusive egenproduktion: 2020-01-01: 1079.338; Produktionstal for indeværende år (kWh) inklusive egenproduktion: 2020-02-01: 1316.138; Produktionstal for indeværende år (kWh) inklusive egenproduktion: 2020-03-01: 747.431; Produktionstal for indeværende år (kWh) inklusive egenproduktion: 2020-04-01: 955.486; Produktionstal for indeværende år (kWh) inklusive egenproduktion: 2020-05-01: 927.963; Produktionstal for indeværende år (kWh) inklusive egenproduktion: 2020-06-01: 368.554; Produktionstal for indeværende år (kWh) inklusive egenproduktion: 2020-07-01: 1207.843; Produktionstal for indeværende år (kWh) inklusive egenproduktion: 2020-08-01: 288.937; Produktionstal for indeværende år (kWh) inklusive egenproduktion: 2020-09-01: 703.027; Produktionstal for indeværende år (kWh) inklusive egenproduktion: 2020-10-01: 492.452; Produktionstal for indeværende år (kWh) inklusive egenproduktion: 2020-11-01: 820.154 | 8907.323
570715000001441416 | 2015-05-06 | 15 | 10 | 7.1 | 21.4 | THY møllen Aps | TWP-40-10 | 849 | Jammerbugt | Land |  |  | 506971.21 | 6328847.74 | SDFE2018 |  | Historiske produktionstal (kWh): 2015: 11488; Historiske produktionstal (kWh): 2016: 15762.144; Historiske produktionstal (kWh): 2017: 19257.48; Historiske produktionstal (kWh): 2018: 13678.21; Historiske produktionstal (kWh): 2019: 16395.04; Produktionstal for indeværende år (kWh) inklusive egenproduktion: 2020-01-01: 2665.11; Produktionstal for indeværende år (kWh) inklusive egenproduktion: 2020-02-01: 2972.86; Produktionstal for indeværende år (kWh) inklusive egenproduktion: 2020-03-01: 2199.6; Produktionstal for indeværende år (kWh) inklusive egenproduktion: 2020-04-01: 1917.99; Produktionstal for indeværende år (kWh) inklusive egenproduktion: 2020-05-01: 1886.28; Produktionstal for indeværende år (kWh) inklusive egenproduktion: 2020-06-01: 581.3; Produktionstal for indeværende år (kWh) inklusive egenproduktion: 2020-07-01: 2231.11; Produktionstal for indeværende år (kWh) inklusive egenproduktion: 2020-08-01: 586.3; Produktionstal for indeværende år (kWh) inklusive egenproduktion: 2020-09-01: 1454.97; Produktionstal for indeværende år (kWh) inklusive egenproduktion: 2020-10-01: 1210.79; Produktionstal for indeværende år (kWh) inklusive egenproduktion: 2020-11-01: 1991.73 | 19698.04
570715000001443366 | 2015-06-02 | 15 | 10 | 7.1 | 21 | KVA Vind | 2020-10-06 | 849 | Jammerbugt | Land |  |  | 541424.44 | 6331452.53 | SDFE2018 |  | Historiske produktionstal (kWh): 2015: 11522.8; Historiske produktionstal (kWh): 2016: 17205.13; Historiske produktionstal (kWh): 2017: 20876.87; Historiske produktionstal (kWh): 2018: 17161.001; Historiske produktionstal (kWh): 2019: 5481.405; Produktionstal for indeværende år (kWh) inklusive egenproduktion: 2020-01-01: 2709.727; Produktionstal for indeværende år (kWh) inklusive egenproduktion: 2020-02-01: 2783.024; Produktionstal for indeværende år (kWh) inklusive egenproduktion: 2020-03-01: 1989.186; Produktionstal for indeværende år (kWh) inklusive egenproduktion: 2020-04-01: 1742.373; Produktionstal for indeværende år (kWh) inklusive egenproduktion: 2020-05-01: 1659.197; Produktionstal for indeværende år (kWh) inklusive egenproduktion: 2020-06-01: 677.215; Produktionstal for indeværende år (kWh) inklusive egenproduktion: 2020-07-01: 1853.89; Produktionstal for indeværende år (kWh) inklusive egenproduktion: 2020-08-01: 613.766; Produktionstal for indeværende år (kWh) inklusive egenproduktion: 2020-09-01: 1364.46; Produktionstal for indeværende år (kWh) inklusive egenproduktion: 2020-10-01: 1054.76; Produktionstal for indeværende år (kWh) inklusive egenproduktion: 2020-11-01: 997.52 | 17445.118
570715000001443380 | 2015-03-25 | 15 | 10 | 7.1 | 21 | KVA Vind | 2020-10-06 | 849 | Jammerbugt | Land |  |  | 541442.09 | 6331444.32 | SDFE2018 |  | Historiske produktionstal (kWh): 2015: 10544.63; Historiske produktionstal (kWh): 2016: 14339.93; Historiske produktionstal (kWh): 2017: 18242.94; Historiske produktionstal (kWh): 2018: 15726.371; Historiske produktionstal (kWh): 2019: 13466.859; Produktionstal for indeværende år (kWh) inklusive egenproduktion: 2020-01-01: 2599.203; Produktionstal for indeværende år (kWh) inklusive egenproduktion: 2020-02-01: 2701.151; Produktionstal for indeværende år (kWh) inklusive egenproduktion: 2020-03-01: 2030.899; Produktionstal for indeværende år (kWh) inklusive egenproduktion: 2020-04-01: 1543.103; Produktionstal for indeværende år (kWh) inklusive egenproduktion: 2020-05-01: 1098.438; Produktionstal for indeværende år (kWh) inklusive egenproduktion: 2020-06-01: 753.26; Produktionstal for indeværende år (kWh) inklusive egenproduktion: 2020-07-01: 1567.979; Produktionstal for indeværende år (kWh) inklusive egenproduktion: 2020-08-01: 692.294; Produktionstal for indeværende år (kWh) inklusive egenproduktion: 2020-09-01: 1328.569; Produktionstal for indeværende år (kWh) inklusive egenproduktion: 2020-10-01: 1477.199; Produktionstal for indeværende år (kWh) inklusive egenproduktion: 2020-11-01: 1585.599 | 17377.694
570715000001443687 | 2015-08-06 | 15 | 3200 | 113 | 92.5 | SIEMENS | SWT-3.2-113 DD | 849 | Jammerbugt | LAND | Klim By, Klim | 33d | 508681.01 | 6325113.58 | SDFE2018 | 161323 | Historiske produktionstal (kWh): 2015: 4366546.9; Historiske produktionstal (kWh): 2016: 9528217; Historiske produktionstal (kWh): 2017: 10606974.2; Historiske produktionstal (kWh): 2018: 9416201; Historiske produktionstal (kWh): 2019: 9773515.7; Produktionstal for indeværende år (kWh) inklusive egenproduktion: 2020-01-01: 1430278.9; Produktionstal for indeværende år (kWh) inklusive egenproduktion: 2020-02-01: 1291626.3; Produktionstal for indeværende år (kWh) inklusive egenproduktion: 2020-03-01: 1042553.2; Produktionstal for indeværende år (kWh) inklusive egenproduktion: 2020-04-01: 686895.4; Produktionstal for indeværende år (kWh) inklusive egenproduktion: 2020-05-01: 652618.3; Produktionstal for indeværende år (kWh) inklusive egenproduktion: 2020-06-01: 500086.5; Produktionstal for indeværende år (kWh) inklusive egenproduktion: 2020-07-01: 991593.7; Produktionstal for indeværende år (kWh) inklusive egenproduktion: 2020-08-01: 430671; Produktionstal for indeværende år (kWh) inklusive egenproduktion: 2020-09-01: 838074.5; Produktionstal for indeværende år (kWh) inklusive egenproduktion: 2020-10-01: 833102.7; Produktionstal for indeværende år (kWh) inklusive egenproduktion: 2020-11-01: 1043645.1 | 9741145.6
570715000001443717 | 2015-07-24 | 15 | 3200 | 113 | 92.5 | SIEMENS | SWT-3.2-113 DD | 849 | Jammerbugt | LAND | Klim By, Klim | 38a | 508872.67 | 6324908.17 | SDFE2018 | 161324 | Historiske produktionstal (kWh): 2015: 4663029.6; Historiske produktionstal (kWh): 2016: 9516753.6; Historiske produktionstal (kWh): 2017: 10506461.3; Historiske produktionstal (kWh): 2018: 9388598.5; Historiske produktionstal (kWh): 2019: 9544930.8; Produktionstal for indeværende år (kWh) inklusive egenproduktion: 2020-01-01: 1439775.4; Produktionstal for indeværende år (kWh) inklusive egenproduktion: 2020-02-01: 1293420; Produktionstal for indeværende år (kWh) inklusive egenproduktion: 2020-03-01: 1047917.6; Produktionstal for indeværende år (kWh) inklusive egenproduktion: 2020-04-01: 800262.5; Produktionstal for indeværende år (kWh) inklusive egenproduktion: 2020-05-01: 630438.6; Produktionstal for indeværende år (kWh) inklusive egenproduktion: 2020-06-01: 463955.9; Produktionstal for indeværende år (kWh) inklusive egenproduktion: 2020-07-01: 932236.1; Produktionstal for indeværende år (kWh) inklusive egenproduktion: 2020-08-01: 312039.4; Produktionstal for indeværende år (kWh) inklusive egenproduktion: 2020-09-01: 693295.7; Produktionstal for indeværende år (kWh) inklusive egenproduktion: 2020-10-01: 876822.1; Produktionstal for indeværende år (kWh) inklusive egenproduktion: 2020-11-01: 1019279.4 | 9509442.7
570715000001443724 | 2015-08-19 | 15 | 3200 | 113 | 92.5 | SIEMENS | SWT-3.2-113 DD | 849 | Jammerbugt | LAND | Klim By, Klim | 39e | 509062.19 | 6324702.46 | SDFE2018 | 161325 | Historiske produktionstal (kWh): 2015: 4111223.5; Historiske produktionstal (kWh): 2016: 9474119.5; Historiske produktionstal (kWh): 2017: 10431068.1; Historiske produktionstal (kWh): 2018: 9132406.5; Historiske produktionstal (kWh): 2019: 9584489.8; Produktionstal for indeværende år (kWh) inklusive egenproduktion: 2020-01-01: 1417625.6; Produktionstal for indeværende år (kWh) inklusive egenproduktion: 2020-02-01: 1270348.5; Produktionstal for indeværende år (kWh) inklusive egenproduktion: 2020-03-01: 1040992.3; Produktionstal for indeværende år (kWh) inklusive egenproduktion: 2020-04-01: 728225; Produktionstal for indeværende år (kWh) inklusive egenproduktion: 2020-05-01: 629288.3; Produktionstal for indeværende år (kWh) inklusive egenproduktion: 2020-06-01: 434568.6; Produktionstal for indeværende år (kWh) inklusive egenproduktion: 2020-07-01: 971968.3; Produktionstal for indeværende år (kWh) inklusive egenproduktion: 2020-08-01: 358433.8; Produktionstal for indeværende år (kWh) inklusive egenproduktion: 2020-09-01: 821045.1; Produktionstal for indeværende år (kWh) inklusive egenproduktion: 2020-10-01: 865733.1; Produktionstal for indeværende år (kWh) inklusive egenproduktion: 2020-11-01: 1045451.9 | 9583680.5
570715000001443731 | 2015-09-23 | 15 | 3200 | 113 | 92.5 | SIEMENS | SWT-3.2-113 DD | 849 | Jammerbugt | LAND | Klim By, Klim | 40c | 509252.4 | 6324496.38 | SDFE2018 | 161326 | Historiske produktionstal (kWh): 2015: 3274163.6; Historiske produktionstal (kWh): 2016: 9541051.1; Historiske produktionstal (kWh): 2017: 10486215.9; Historiske produktionstal (kWh): 2018: 9235649.1; Historiske produktionstal (kWh): 2019: 9584175.5; Produktionstal for indeværende år (kWh) inklusive egenproduktion: 2020-01-01: 1431197.6; Produktionstal for indeværende år (kWh) inklusive egenproduktion: 2020-02-01: 1277267.3; Produktionstal for indeværende år (kWh) inklusive egenproduktion: 2020-03-01: 1044865.9; Produktionstal for indeværende år (kWh) inklusive egenproduktion: 2020-04-01: 724366.5; Produktionstal for indeværende år (kWh) inklusive egenproduktion: 2020-05-01: 672447.4; Produktionstal for indeværende år (kWh) inklusive egenproduktion: 2020-06-01: 456653.4; Produktionstal for indeværende år (kWh) inklusive egenproduktion: 2020-07-01: 914852.6; Produktionstal for indeværende år (kWh) inklusive egenproduktion: 2020-08-01: 427906.6; Produktionstal for indeværende år (kWh) inklusive egenproduktion: 2020-09-01: 742923.9; Produktionstal for indeværende år (kWh) inklusive egenproduktion: 2020-10-01: 873360.2; Produktionstal for indeværende år (kWh) inklusive egenproduktion: 2020-11-01: 1066468.1 | 9632309.5
570715000001443755 | 2015-09-22 | 15 | 3200 | 113 | 92.5 | SIEMENS | SWT-3.2-113 DD | 849 | Jammerbugt | LAND | Klim By, Klim | 40c | 509443.45 | 6324290.33 | SDFE2018 | 161327 | Historiske produktionstal (kWh): 2015: 3350968; Historiske produktionstal (kWh): 2016: 9404122.7; Historiske produktionstal (kWh): 2017: 10493516.2; Historiske produktionstal (kWh): 2018: 9438496; Historiske produktionstal (kWh): 2019: 9679864.2; Produktionstal for indeværende år (kWh) inklusive egenproduktion: 2020-01-01: 1421087.2; Produktionstal for indeværende år (kWh) inklusive egenproduktion: 2020-02-01: 1274618.2; Produktionstal for indeværende år (kWh) inklusive egenproduktion: 2020-03-01: 1070172.4; Produktionstal for indeværende år (kWh) inklusive egenproduktion: 2020-04-01: 784696.3; Produktionstal for indeværende år (kWh) inklusive egenproduktion: 2020-05-01: 663559.7; Produktionstal for indeværende år (kWh) inklusive egenproduktion: 2020-06-01: 469806.4; Produktionstal for indeværende år (kWh) inklusive egenproduktion: 2020-07-01: 968179.2; Produktionstal for indeværende år (kWh) inklusive egenproduktion: 2020-08-01: 357805; Produktionstal for indeværende år (kWh) inklusive egenproduktion: 2020-09-01: 853535.3; Produktionstal for indeværende år (kWh) inklusive egenproduktion: 2020-10-01: 787589.7; Produktionstal for indeværende år (kWh) inklusive egenproduktion: 2020-11-01: 1078853.7 | 9729903.1
570715000001443762 | 2015-09-17 | 15 | 3200 | 113 | 92.5 | SIEMENS | SWT-3.2-113 DD | 849 | Jammerbugt | LAND | Klim By, Klim | 2a | 509634.32 | 6324084.19 | SDFE2018 | 161328 | Historiske produktionstal (kWh): 2015: 3399630.8; Historiske produktionstal (kWh): 2016: 9216348.4; Historiske produktionstal (kWh): 2017: 10144728.6; Historiske produktionstal (kWh): 2018: 9100407.6; Historiske produktionstal (kWh): 2019: 9317969.8; Produktionstal for indeværende år (kWh) inklusive egenproduktion: 2020-01-01: 1314189.8; Produktionstal for indeværende år (kWh) inklusive egenproduktion: 2020-02-01: 1227955.2; Produktionstal for indeværende år (kWh) inklusive egenproduktion: 2020-03-01: 1029009.5; Produktionstal for indeværende år (kWh) inklusive egenproduktion: 2020-04-01: 731581.4; Produktionstal for indeværende år (kWh) inklusive egenproduktion: 2020-05-01: 741602.5; Produktionstal for indeværende år (kWh) inklusive egenproduktion: 2020-06-01: 480674.1; Produktionstal for indeværende år (kWh) inklusive egenproduktion: 2020-07-01: 898651.5; Produktionstal for indeværende år (kWh) inklusive egenproduktion: 2020-08-01: 413871.8; Produktionstal for indeværende år (kWh) inklusive egenproduktion: 2020-09-01: 778961.9; Produktionstal for indeværende år (kWh) inklusive egenproduktion: 2020-10-01: 883551.4; Produktionstal for indeværende år (kWh) inklusive egenproduktion: 2020-11-01: 1037270.8 | 9537319.9
570715000001443779 | 2015-09-25 | 15 | 3200 | 113 | 92.5 | SIEMENS | SWT-3.2-113 DD | 849 | Jammerbugt | LAND | Klim By, Klim | 2a | 509824.93 | 6323878.91 | SDFE2018 | 161329 | Historiske produktionstal (kWh): 2015: 3084198.1; Historiske produktionstal (kWh): 2016: 8798236.6; Historiske produktionstal (kWh): 2017: 9785946.7; Historiske produktionstal (kWh): 2018: 8754460.8; Historiske produktionstal (kWh): 2019: 9053029.9; Produktionstal for indeværende år (kWh) inklusive egenproduktion: 2020-01-01: 1306652.1; Produktionstal for indeværende år (kWh) inklusive egenproduktion: 2020-02-01: 1186610.1; Produktionstal for indeværende år (kWh) inklusive egenproduktion: 2020-03-01: 992151.2; Produktionstal for indeværende år (kWh) inklusive egenproduktion: 2020-04-01: 634832.6; Produktionstal for indeværende år (kWh) inklusive egenproduktion: 2020-05-01: 695527.8; Produktionstal for indeværende år (kWh) inklusive egenproduktion: 2020-06-01: 418902.5; Produktionstal for indeværende år (kWh) inklusive egenproduktion: 2020-07-01: 835611; Produktionstal for indeværende år (kWh) inklusive egenproduktion: 2020-08-01: 348375.2; Produktionstal for indeværende år (kWh) inklusive egenproduktion: 2020-09-01: 759865.2; Produktionstal for indeværende år (kWh) inklusive egenproduktion: 2020-10-01: 861319.1; Produktionstal for indeværende år (kWh) inklusive egenproduktion: 2020-11-01: 999587.6 | 9039434.4
570715000001443786 | 2015-09-10 | 15 | 3200 | 113 | 92.5 | SIEMENS | SWT-3.2-113 DD | 849 | Jammerbugt | LAND | Klim By, Klim | 2a | 510015.74 | 6323672.16 | SDFE2018 | 161330 | Historiske produktionstal (kWh): 2015: 3409980.4; Historiske produktionstal (kWh): 2016: 9387426.5; Historiske produktionstal (kWh): 2017: 10284065.1; Historiske produktionstal (kWh): 2018: 9169396.1; Historiske produktionstal (kWh): 2019: 9760357.6; Produktionstal for indeværende år (kWh) inklusive egenproduktion: 2020-01-01: 1330418.7; Produktionstal for indeværende år (kWh) inklusive egenproduktion: 2020-02-01: 1226916.4; Produktionstal for indeværende år (kWh) inklusive egenproduktion: 2020-03-01: 1039300.5; Produktionstal for indeværende år (kWh) inklusive egenproduktion: 2020-04-01: 755387.5; Produktionstal for indeværende år (kWh) inklusive egenproduktion: 2020-05-01: 705822.5; Produktionstal for indeværende år (kWh) inklusive egenproduktion: 2020-06-01: 495215.1; Produktionstal for indeværende år (kWh) inklusive egenproduktion: 2020-07-01: 904598.9; Produktionstal for indeværende år (kWh) inklusive egenproduktion: 2020-08-01: 423773.1; Produktionstal for indeværende år (kWh) inklusive egenproduktion: 2020-09-01: 801254.5; Produktionstal for indeværende år (kWh) inklusive egenproduktion: 2020-10-01: 931629.5; Produktionstal for indeværende år (kWh) inklusive egenproduktion: 2020-11-01: 1047656.1 | 9661972.8
570715000001443809 | 2015-06-27 | 15 | 3200 | 113 | 92.5 | SIEMENS | SWT-3.2-113 DD | 849 | Jammerbugt | LAND | V. Torup By, Torup | 3l | 507501.43 | 6325558.73 | SDFE2018 | 161331 | Historiske produktionstal (kWh): 2015: 5267879.4; Historiske produktionstal (kWh): 2016: 11470043.6; Historiske produktionstal (kWh): 2017: 12670118.3; Historiske produktionstal (kWh): 2018: 10697527.7; Historiske produktionstal (kWh): 2019: 11545643.6; Produktionstal for indeværende år (kWh) inklusive egenproduktion: 2020-01-01: 1650830.6; Produktionstal for indeværende år (kWh) inklusive egenproduktion: 2020-02-01: 1364314; Produktionstal for indeværende år (kWh) inklusive egenproduktion: 2020-03-01: 1157257.8; Produktionstal for indeværende år (kWh) inklusive egenproduktion: 2020-04-01: 924156.7; Produktionstal for indeværende år (kWh) inklusive egenproduktion: 2020-05-01: 850604.3; Produktionstal for indeværende år (kWh) inklusive egenproduktion: 2020-06-01: 509474.7; Produktionstal for indeværende år (kWh) inklusive egenproduktion: 2020-07-01: 1233537.1; Produktionstal for indeværende år (kWh) inklusive egenproduktion: 2020-08-01: 510036.9; Produktionstal for indeværende år (kWh) inklusive egenproduktion: 2020-09-01: 968236.9; Produktionstal for indeværende år (kWh) inklusive egenproduktion: 2020-10-01: 1077264.3; Produktionstal for indeværende år (kWh) inklusive egenproduktion: 2020-11-01: 1277192.7 | 11522906
570715000001443830 | 2015-07-02 | 15 | 3200 | 113 | 92.5 | SIEMENS | SWT-3.2-113 DD | 849 | Jammerbugt | LAND | V. Torup By, Torup | 3l | 507694.96 | 6325351.68 | SDFE2018 | 161332 | Historiske produktionstal (kWh): 2015: 5023462; Historiske produktionstal (kWh): 2016: 10929824.3; Historiske produktionstal (kWh): 2017: 12024948.9; Historiske produktionstal (kWh): 2018: 10429631.6; Historiske produktionstal (kWh): 2019: 10810961.7; Produktionstal for indeværende år (kWh) inklusive egenproduktion: 2020-01-01: 1653584.2; Produktionstal for indeværende år (kWh) inklusive egenproduktion: 2020-02-01: 1342565.6; Produktionstal for indeværende år (kWh) inklusive egenproduktion: 2020-03-01: 1188401.4; Produktionstal for indeværende år (kWh) inklusive egenproduktion: 2020-04-01: 915891.8; Produktionstal for indeværende år (kWh) inklusive egenproduktion: 2020-05-01: 784163.6; Produktionstal for indeværende år (kWh) inklusive egenproduktion: 2020-06-01: 481459; Produktionstal for indeværende år (kWh) inklusive egenproduktion: 2020-07-01: 1242195.7; Produktionstal for indeværende år (kWh) inklusive egenproduktion: 2020-08-01: 505369; Produktionstal for indeværende år (kWh) inklusive egenproduktion: 2020-09-01: 964182.5; Produktionstal for indeværende år (kWh) inklusive egenproduktion: 2020-10-01: 1059582.9; Produktionstal for indeværende år (kWh) inklusive egenproduktion: 2020-11-01: 1221680.7 | 11359076.4
570715000001443847 | 2015-07-04 | 15 | 3200 | 113 | 92.5 | SIEMENS | SWT-3.2-113 DD | 849 | Jammerbugt | LAND | Ullerup By, V. Torup | 6g | 507882.16 | 6325146.37 | SDFE2018 | 161333 | Historiske produktionstal (kWh): 2015: 5349859.7; Historiske produktionstal (kWh): 2016: 10692182.4; Historiske produktionstal (kWh): 2017: 11841288.2; Historiske produktionstal (kWh): 2018: 10277622.1; Historiske produktionstal (kWh): 2019: 10611583.9; Produktionstal for indeværende år (kWh) inklusive egenproduktion: 2020-01-01: 1659518.4; Produktionstal for indeværende år (kWh) inklusive egenproduktion: 2020-02-01: 1366331.1; Produktionstal for indeværende år (kWh) inklusive egenproduktion: 2020-03-01: 1058129.7; Produktionstal for indeværende år (kWh) inklusive egenproduktion: 2020-04-01: 905175.4; Produktionstal for indeværende år (kWh) inklusive egenproduktion: 2020-05-01: 773790.5; Produktionstal for indeværende år (kWh) inklusive egenproduktion: 2020-06-01: 487489.1; Produktionstal for indeværende år (kWh) inklusive egenproduktion: 2020-07-01: 1257525.2; Produktionstal for indeværende år (kWh) inklusive egenproduktion: 2020-08-01: 480582.3; Produktionstal for indeværende år (kWh) inklusive egenproduktion: 2020-09-01: 860126.6; Produktionstal for indeværende år (kWh) inklusive egenproduktion: 2020-10-01: 1032940.4; Produktionstal for indeværende år (kWh) inklusive egenproduktion: 2020-11-01: 1268421.5 | 11150030.2
570715000001443861 | 2015-07-04 | 15 | 3200 | 113 | 92.5 | SIEMENS | SWT-3.2-113 DD | 849 | Jammerbugt | LAND | Ullerup By, V. Torup | 6g | 508074.4 | 6324939.61 | SDFE2018 | 161334 | Historiske produktionstal (kWh): 2015: 5327937.5; Historiske produktionstal (kWh): 2016: 10504750.4; Historiske produktionstal (kWh): 2017: 11950405.8; Historiske produktionstal (kWh): 2018: 9941798.9; Historiske produktionstal (kWh): 2019: 10620716.2; Produktionstal for indeværende år (kWh) inklusive egenproduktion: 2020-01-01: 1662075; Produktionstal for indeværende år (kWh) inklusive egenproduktion: 2020-02-01: 1396732.5; Produktionstal for indeværende år (kWh) inklusive egenproduktion: 2020-03-01: 1163424.7; Produktionstal for indeværende år (kWh) inklusive egenproduktion: 2020-04-01: 884175.8; Produktionstal for indeværende år (kWh) inklusive egenproduktion: 2020-05-01: 774565.6; Produktionstal for indeværende år (kWh) inklusive egenproduktion: 2020-06-01: 357651.8; Produktionstal for indeværende år (kWh) inklusive egenproduktion: 2020-07-01: 773496.8; Produktionstal for indeværende år (kWh) inklusive egenproduktion: 2020-08-01: 484964.9; Produktionstal for indeværende år (kWh) inklusive egenproduktion: 2020-09-01: 982424.9; Produktionstal for indeværende år (kWh) inklusive egenproduktion: 2020-10-01: 1000893.7; Produktionstal for indeværende år (kWh) inklusive egenproduktion: 2020-11-01: 1259898.3 | 10740304
570715000001443878 | 2015-07-14 | 15 | 3200 | 113 | 92.5 | SIEMENS | SWT-3.2-113 DD | 849 | Jammerbugt | LAND | Ullerup By, V. Torup | 11c | 508266.16 | 6324733.27 | SDFE2018 | 161335 | Historiske produktionstal (kWh): 2015: 4325413.8; Historiske produktionstal (kWh): 2016: 10498307; Historiske produktionstal (kWh): 2017: 11947334.5; Historiske produktionstal (kWh): 2018: 10097776.3; Historiske produktionstal (kWh): 2019: 10742792.8; Produktionstal for indeværende år (kWh) inklusive egenproduktion: 2020-01-01: 1646150.2; Produktionstal for indeværende år (kWh) inklusive egenproduktion: 2020-02-01: 1407229.1; Produktionstal for indeværende år (kWh) inklusive egenproduktion: 2020-03-01: 1165924.5; Produktionstal for indeværende år (kWh) inklusive egenproduktion: 2020-04-01: 885279.5; Produktionstal for indeværende år (kWh) inklusive egenproduktion: 2020-05-01: 756887.4; Produktionstal for indeværende år (kWh) inklusive egenproduktion: 2020-06-01: 474639.1; Produktionstal for indeværende år (kWh) inklusive egenproduktion: 2020-07-01: 1219036.9; Produktionstal for indeværende år (kWh) inklusive egenproduktion: 2020-08-01: 439435.7; Produktionstal for indeværende år (kWh) inklusive egenproduktion: 2020-09-01: 994481.6; Produktionstal for indeværende år (kWh) inklusive egenproduktion: 2020-10-01: 986121; Produktionstal for indeværende år (kWh) inklusive egenproduktion: 2020-11-01: 1209827.4 | 11185012.4
570715000001443885 | 2015-08-06 | 15 | 3200 | 113 | 92.5 | SIEMENS | SWT-3.2-113 DD | 849 | Jammerbugt | LAND | Klim By, Klim | 33d | 508458.48 | 6324526.93 | SDFE2018 | 161336 | Historiske produktionstal (kWh): 2015: 4644427.4; Historiske produktionstal (kWh): 2016: 10376250.9; Historiske produktionstal (kWh): 2017: 12031456; Historiske produktionstal (kWh): 2018: 10188130.9; Historiske produktionstal (kWh): 2019: 10599301; Produktionstal for indeværende år (kWh) inklusive egenproduktion: 2020-01-01: 1624443.9; Produktionstal for indeværende år (kWh) inklusive egenproduktion: 2020-02-01: 1383139.8; Produktionstal for indeværende år (kWh) inklusive egenproduktion: 2020-03-01: 1077941.3; Produktionstal for indeværende år (kWh) inklusive egenproduktion: 2020-04-01: 839183.5; Produktionstal for indeværende år (kWh) inklusive egenproduktion: 2020-05-01: 759592.3; Produktionstal for indeværende år (kWh) inklusive egenproduktion: 2020-06-01: 476638.1; Produktionstal for indeværende år (kWh) inklusive egenproduktion: 2020-07-01: 1255233.4; Produktionstal for indeværende år (kWh) inklusive egenproduktion: 2020-08-01: 488083.5; Produktionstal for indeværende år (kWh) inklusive egenproduktion: 2020-09-01: 932961.8; Produktionstal for indeværende år (kWh) inklusive egenproduktion: 2020-10-01: 985661.5; Produktionstal for indeværende år (kWh) inklusive egenproduktion: 2020-11-01: 1278995.3 | 11101874.4
570715000001443892 | 2015-08-06 | 15 | 3200 | 113 | 92.5 | SIEMENS | SWT-3.2-113 DD | 849 | Jammerbugt | LAND | Klim By, Klim | 38a | 508648.72 | 6324320.82 | SDFE2018 | 161337 | Historiske produktionstal (kWh): 2015: 4796141.5; Historiske produktionstal (kWh): 2016: 10391751; Historiske produktionstal (kWh): 2017: 11889965.4; Historiske produktionstal (kWh): 2018: 10208718.9; Historiske produktionstal (kWh): 2019: 10588411.3; Produktionstal for indeværende år (kWh) inklusive egenproduktion: 2020-01-01: 1602175.9; Produktionstal for indeværende år (kWh) inklusive egenproduktion: 2020-02-01: 1379431.7; Produktionstal for indeværende år (kWh) inklusive egenproduktion: 2020-03-01: 1120913.9; Produktionstal for indeværende år (kWh) inklusive egenproduktion: 2020-04-01: 871584.4; Produktionstal for indeværende år (kWh) inklusive egenproduktion: 2020-05-01: 758016.3; Produktionstal for indeværende år (kWh) inklusive egenproduktion: 2020-06-01: 478393.4; Produktionstal for indeværende år (kWh) inklusive egenproduktion: 2020-07-01: 1251618.3; Produktionstal for indeværende år (kWh) inklusive egenproduktion: 2020-08-01: 363903.9; Produktionstal for indeværende år (kWh) inklusive egenproduktion: 2020-09-01: 1003266.1; Produktionstal for indeværende år (kWh) inklusive egenproduktion: 2020-10-01: 970323.1; Produktionstal for indeværende år (kWh) inklusive egenproduktion: 2020-11-01: 1229019.4 | 11028646.4
570715000001443908 | 2015-08-21 | 15 | 3200 | 113 | 92.5 | SIEMENS | SWT-3.2-113 DD | 849 | Jammerbugt | LAND | Klim By, Klim | 39c | 508838.45 | 6324115.15 | SDFE2018 | 161338 | Historiske produktionstal (kWh): 2015: 4591524.9; Historiske produktionstal (kWh): 2016: 10062839.5; Historiske produktionstal (kWh): 2017: 11948870.9; Historiske produktionstal (kWh): 2018: 10106912.1; Historiske produktionstal (kWh): 2019: 10835315.4; Produktionstal for indeværende år (kWh) inklusive egenproduktion: 2020-01-01: 1617252.3; Produktionstal for indeværende år (kWh) inklusive egenproduktion: 2020-02-01: 1405176.8; Produktionstal for indeværende år (kWh) inklusive egenproduktion: 2020-03-01: 1170164; Produktionstal for indeværende år (kWh) inklusive egenproduktion: 2020-04-01: 892921.1; Produktionstal for indeværende år (kWh) inklusive egenproduktion: 2020-05-01: 750201.9; Produktionstal for indeværende år (kWh) inklusive egenproduktion: 2020-06-01: 473506.6; Produktionstal for indeværende år (kWh) inklusive egenproduktion: 2020-07-01: 1236358.4; Produktionstal for indeværende år (kWh) inklusive egenproduktion: 2020-08-01: 470106.3; Produktionstal for indeværende år (kWh) inklusive egenproduktion: 2020-09-01: 884040.7; Produktionstal for indeværende år (kWh) inklusive egenproduktion: 2020-10-01: 989830.9; Produktionstal for indeværende år (kWh) inklusive egenproduktion: 2020-11-01: 1279861.7 | 11169420.7
570715000001443915 | 2015-08-31 | 15 | 3200 | 113 | 92.5 | SIEMENS | SWT-3.2-113 DD | 849 | Jammerbugt | LAND | Klim By, Klim | 39e | 509028.68 | 6323908.68 | SDFE2018 | 161339 | Historiske produktionstal (kWh): 2015: 4203850.4; Historiske produktionstal (kWh): 2016: 10214673.5; Historiske produktionstal (kWh): 2017: 11989961.4; Historiske produktionstal (kWh): 2018: 10104668.2; Historiske produktionstal (kWh): 2019: 10804343.8; Produktionstal for indeværende år (kWh) inklusive egenproduktion: 2020-01-01: 1640766.9; Produktionstal for indeværende år (kWh) inklusive egenproduktion: 2020-02-01: 1399161.5; Produktionstal for indeværende år (kWh) inklusive egenproduktion: 2020-03-01: 1172149.3; Produktionstal for indeværende år (kWh) inklusive egenproduktion: 2020-04-01: 889566.7; Produktionstal for indeværende år (kWh) inklusive egenproduktion: 2020-05-01: 748116.3; Produktionstal for indeværende år (kWh) inklusive egenproduktion: 2020-06-01: 494272.5; Produktionstal for indeværende år (kWh) inklusive egenproduktion: 2020-07-01: 1242723.9; Produktionstal for indeværende år (kWh) inklusive egenproduktion: 2020-08-01: 414982.9; Produktionstal for indeværende år (kWh) inklusive egenproduktion: 2020-09-01: 1007758.3; Produktionstal for indeværende år (kWh) inklusive egenproduktion: 2020-10-01: 954703.1; Produktionstal for indeværende år (kWh) inklusive egenproduktion: 2020-11-01: 1280671.9 | 11244873.3
570715000001443922 | 2015-09-03 | 15 | 3200 | 113 | 92.5 | SIEMENS | SWT-3.2-113 DD | 849 | Jammerbugt | LAND | Klim By, Klim | 40c | 509219.03 | 6323702.48 | SDFE2018 | 161340 | Historiske produktionstal (kWh): 2015: 4183936.5; Historiske produktionstal (kWh): 2016: 10747382.5; Historiske produktionstal (kWh): 2017: 12151283.9; Historiske produktionstal (kWh): 2018: 10437939.2; Historiske produktionstal (kWh): 2019: 11044835; Produktionstal for indeværende år (kWh) inklusive egenproduktion: 2020-01-01: 1684213; Produktionstal for indeværende år (kWh) inklusive egenproduktion: 2020-02-01: 1414187.4; Produktionstal for indeværende år (kWh) inklusive egenproduktion: 2020-03-01: 1086387.4; Produktionstal for indeværende år (kWh) inklusive egenproduktion: 2020-04-01: 880794.9; Produktionstal for indeværende år (kWh) inklusive egenproduktion: 2020-05-01: 742774.5; Produktionstal for indeværende år (kWh) inklusive egenproduktion: 2020-06-01: 521047.2; Produktionstal for indeværende år (kWh) inklusive egenproduktion: 2020-07-01: 1254682.8; Produktionstal for indeværende år (kWh) inklusive egenproduktion: 2020-08-01: 522577.6; Produktionstal for indeværende år (kWh) inklusive egenproduktion: 2020-09-01: 1025576.6; Produktionstal for indeværende år (kWh) inklusive egenproduktion: 2020-10-01: 1002625.5; Produktionstal for indeværende år (kWh) inklusive egenproduktion: 2020-11-01: 1275093.8 | 11409960.7
570715000001443939 | 2015-09-17 | 15 | 3200 | 113 | 92.5 | SIEMENS | SWT-3.2-113 DD | 849 | Jammerbugt | LAND | Klim By, Klim | 40c | 509410.01 | 6323496.33 | SDFE2018 | 161341 | Historiske produktionstal (kWh): 2015: 3822198.2; Historiske produktionstal (kWh): 2016: 10850654.4; Historiske produktionstal (kWh): 2017: 12349095.3; Historiske produktionstal (kWh): 2018: 10663946.8; Historiske produktionstal (kWh): 2019: 11181415; Produktionstal for indeværende år (kWh) inklusive egenproduktion: 2020-01-01: 1727583.1; Produktionstal for indeværende år (kWh) inklusive egenproduktion: 2020-02-01: 1383917.1; Produktionstal for indeværende år (kWh) inklusive egenproduktion: 2020-03-01: 1186038; Produktionstal for indeværende år (kWh) inklusive egenproduktion: 2020-04-01: 880872; Produktionstal for indeværende år (kWh) inklusive egenproduktion: 2020-05-01: 662503.3; Produktionstal for indeværende år (kWh) inklusive egenproduktion: 2020-06-01: 328681.1; Produktionstal for indeværende år (kWh) inklusive egenproduktion: 2020-07-01: 1211992.4; Produktionstal for indeværende år (kWh) inklusive egenproduktion: 2020-08-01: 519141.6; Produktionstal for indeværende år (kWh) inklusive egenproduktion: 2020-09-01: 1031458.7; Produktionstal for indeværende år (kWh) inklusive egenproduktion: 2020-10-01: 1028808.5; Produktionstal for indeværende år (kWh) inklusive egenproduktion: 2020-11-01: 1212070.2 | 11173066
570715000001443960 | 2015-09-11 | 15 | 3200 | 113 | 92.5 | SIEMENS | SWT-3.2-113 DD | 849 | Jammerbugt | LAND | Klim By, Klim | 2a | 509600.38 | 6323290.53 | SDFE2018 | 161342 | Historiske produktionstal (kWh): 2015: 4269146.9; Historiske produktionstal (kWh): 2016: 11521358; Historiske produktionstal (kWh): 2017: 12983447.9; Historiske produktionstal (kWh): 2018: 11523736.7; Historiske produktionstal (kWh): 2019: 11932038.2; Produktionstal for indeværende år (kWh) inklusive egenproduktion: 2020-01-01: 1686169.8; Produktionstal for indeværende år (kWh) inklusive egenproduktion: 2020-02-01: 1425004; Produktionstal for indeværende år (kWh) inklusive egenproduktion: 2020-03-01: 1184901.5; Produktionstal for indeværende år (kWh) inklusive egenproduktion: 2020-04-01: 944395.3; Produktionstal for indeværende år (kWh) inklusive egenproduktion: 2020-05-01: 744956.4; Produktionstal for indeværende år (kWh) inklusive egenproduktion: 2020-06-01: 570937; Produktionstal for indeværende år (kWh) inklusive egenproduktion: 2020-07-01: 1280260.6; Produktionstal for indeværende år (kWh) inklusive egenproduktion: 2020-08-01: 579553.7; Produktionstal for indeværende år (kWh) inklusive egenproduktion: 2020-09-01: 1047624.2; Produktionstal for indeværende år (kWh) inklusive egenproduktion: 2020-10-01: 1094753; Produktionstal for indeværende år (kWh) inklusive egenproduktion: 2020-11-01: 1198825.4 | 11757380.9
570715000001444028 | 2015-07-16 | 15 | 3200 | 113 | 92.5 | SIEMENS | SWT-3.2-113 DD | 849 | Jammerbugt | LAND | Ullerup By, V. Torup | 6g | 508490.94 | 6325320.05 | SDFE2018 | 161343 | Historiske produktionstal (kWh): 2015: 4682523; Historiske produktionstal (kWh): 2016: 9771996.268; Historiske produktionstal (kWh): 2017: 10946176.4; Historiske produktionstal (kWh): 2018: 9495225.8; Historiske produktionstal (kWh): 2019: 9834406.4; Produktionstal for indeværende år (kWh) inklusive egenproduktion: 2020-01-01: 1416439.1; Produktionstal for indeværende år (kWh) inklusive egenproduktion: 2020-02-01: 1314492.8; Produktionstal for indeværende år (kWh) inklusive egenproduktion: 2020-03-01: 1046792.3; Produktionstal for indeværende år (kWh) inklusive egenproduktion: 2020-04-01: 814395.3; Produktionstal for indeværende år (kWh) inklusive egenproduktion: 2020-05-01: 687897.6; Produktionstal for indeværende år (kWh) inklusive egenproduktion: 2020-06-01: 445106.4; Produktionstal for indeværende år (kWh) inklusive egenproduktion: 2020-07-01: 1042282.3; Produktionstal for indeværende år (kWh) inklusive egenproduktion: 2020-08-01: 373947.2; Produktionstal for indeværende år (kWh) inklusive egenproduktion: 2020-09-01: 864639.9; Produktionstal for indeværende år (kWh) inklusive egenproduktion: 2020-10-01: 893238.1; Produktionstal for indeværende år (kWh) inklusive egenproduktion: 2020-11-01: 1064102.4 | 9963333.4
570715000001444035 | 2015-10-20 | 15 | 10 | 14 | 18 | Solid Wind Power A/S | SWP10-14TG20 | 849 | Jammerbugt | Land |  |  | 532499.83 | 6327002.6 | SDFE2018 |  | Historiske produktionstal (kWh): 2016: 39741.33; Historiske produktionstal (kWh): 2017: 45546.22; Historiske produktionstal (kWh): 2018: 42536.6; Historiske produktionstal (kWh): 2019: 40890.811; Produktionstal for indeværende år (kWh) inklusive egenproduktion: 2020-01-01: 5832.096; Produktionstal for indeværende år (kWh) inklusive egenproduktion: 2020-02-01: 5208.532; Produktionstal for indeværende år (kWh) inklusive egenproduktion: 2020-03-01: 4558.569; Produktionstal for indeværende år (kWh) inklusive egenproduktion: 2020-04-01: 3665.807; Produktionstal for indeværende år (kWh) inklusive egenproduktion: 2020-05-01: 3194.63; Produktionstal for indeværende år (kWh) inklusive egenproduktion: 2020-06-01: 2012.635; Produktionstal for indeværende år (kWh) inklusive egenproduktion: 2020-07-01: 4069.754; Produktionstal for indeværende år (kWh) inklusive egenproduktion: 2020-08-01: 1955.208; Produktionstal for indeværende år (kWh) inklusive egenproduktion: 2020-09-01: 3548.421; Produktionstal for indeværende år (kWh) inklusive egenproduktion: 2020-10-01: 3688.159; Produktionstal for indeværende år (kWh) inklusive egenproduktion: 2020-11-01: 4459.196 | 42193.007
570715000001450074 | 2015-07-09 | 15 | 3200 | 113 | 92.5 | SIEMENS | SWT-3.2-113 DD | 849 | Jammerbugt | LAND | Ullerup By, V. Torup | 6g | 508302.01 | 6325525.94 | SDFE2018 | 161360 | Historiske produktionstal (kWh): 2015: 5250043.9; Historiske produktionstal (kWh): 2016: 10452802.4; Historiske produktionstal (kWh): 2017: 11394695.6; Historiske produktionstal (kWh): 2018: 10138407.3; Historiske produktionstal (kWh): 2019: 10409620.2; Produktionstal for indeværende år (kWh) inklusive egenproduktion: 2020-01-01: 1507332.6; Produktionstal for indeværende år (kWh) inklusive egenproduktion: 2020-02-01: 1369057.3; Produktionstal for indeværende år (kWh) inklusive egenproduktion: 2020-03-01: 1073392.6; Produktionstal for indeværende år (kWh) inklusive egenproduktion: 2020-04-01: 879833.7; Produktionstal for indeværende år (kWh) inklusive egenproduktion: 2020-05-01: 901451.2; Produktionstal for indeværende år (kWh) inklusive egenproduktion: 2020-06-01: 516167.5; Produktionstal for indeværende år (kWh) inklusive egenproduktion: 2020-07-01: 1113169.1; Produktionstal for indeværende år (kWh) inklusive egenproduktion: 2020-08-01: 465254.8; Produktionstal for indeværende år (kWh) inklusive egenproduktion: 2020-09-01: 880692.6; Produktionstal for indeværende år (kWh) inklusive egenproduktion: 2020-10-01: 901950.1; Produktionstal for indeværende år (kWh) inklusive egenproduktion: 2020-11-01: 1115710.4 | 10724011.9
570715000001451408 | 2015-10-20 | 15 | 10 | 7.1 | 21.4 | THY møllen Aps | TWP-40-10 | 849 | Jammerbugt | Land |  |  | 539400.89 | 6339909.7 | SDFE2018 |  | Historiske produktionstal (kWh): 2015: 0; Historiske produktionstal (kWh): 2016: 10603.55; Historiske produktionstal (kWh): 2017: 13144.02; Historiske produktionstal (kWh): 2018: 9743.548; Historiske produktionstal (kWh): 2019: 8712.919; Produktionstal for indeværende år (kWh) inklusive egenproduktion: 2020-01-01: 1888.276; Produktionstal for indeværende år (kWh) inklusive egenproduktion: 2020-02-01: 2200.007; Produktionstal for indeværende år (kWh) inklusive egenproduktion: 2020-03-01: 1294.744; Produktionstal for indeværende år (kWh) inklusive egenproduktion: 2020-04-01: 1254.928; Produktionstal for indeværende år (kWh) inklusive egenproduktion: 2020-05-01: 1085.274; Produktionstal for indeværende år (kWh) inklusive egenproduktion: 2020-06-01: 466.09; Produktionstal for indeværende år (kWh) inklusive egenproduktion: 2020-07-01: 1614.911; Produktionstal for indeværende år (kWh) inklusive egenproduktion: 2020-08-01: 326.433; Produktionstal for indeværende år (kWh) inklusive egenproduktion: 2020-09-01: 1010.001; Produktionstal for indeværende år (kWh) inklusive egenproduktion: 2020-10-01: 739.685; Produktionstal for indeværende år (kWh) inklusive egenproduktion: 2020-11-01: 537.219 | 12417.568
570715000001454676 | 2015-06-01 | 15 | 10 | 7.1 | 21.4 | THY møllen Aps | TWP-40-10 | 849 | Jammerbugt | Land |  |  |  |  | Stamdata |  | Historiske produktionstal (kWh): 2015: 6960.67; Historiske produktionstal (kWh): 2016: 9964.27; Historiske produktionstal (kWh): 2017: 12123.94; Historiske produktionstal (kWh): 2018: 10519.629; Historiske produktionstal (kWh): 2019: 9976.681; Produktionstal for indeværende år (kWh) inklusive egenproduktion: 2020-01-01: 1782.93; Produktionstal for indeværende år (kWh) inklusive egenproduktion: 2020-02-01: 2237.705; Produktionstal for indeværende år (kWh) inklusive egenproduktion: 2020-03-01: 1315.197; Produktionstal for indeværende år (kWh) inklusive egenproduktion: 2020-04-01: 1094.646; Produktionstal for indeværende år (kWh) inklusive egenproduktion: 2020-05-01: 965.59; Produktionstal for indeværende år (kWh) inklusive egenproduktion: 2020-06-01: 339.139; Produktionstal for indeværende år (kWh) inklusive egenproduktion: 2020-07-01: 1169.178; Produktionstal for indeværende år (kWh) inklusive egenproduktion: 2020-08-01: 235.819; Produktionstal for indeværende år (kWh) inklusive egenproduktion: 2020-09-01: 740.994; Produktionstal for indeværende år (kWh) inklusive egenproduktion: 2020-10-01: 585.953; Produktionstal for indeværende år (kWh) inklusive egenproduktion: 2020-11-01: 1260.479 | 11727.63
570715000001454706 | 2015-06-01 | 15 | 10 | 7.1 | 21.4 | THY møllen Aps | TWP-40-10 | 849 | Jammerbugt | Land |  |  |  |  | Stamdata |  | Historiske produktionstal (kWh): 2015: 7837.1; Historiske produktionstal (kWh): 2016: 12089.65; Historiske produktionstal (kWh): 2017: 15119.62; Historiske produktionstal (kWh): 2018: 13236.153; Historiske produktionstal (kWh): 2019: 12685.92; Produktionstal for indeværende år (kWh) inklusive egenproduktion: 2020-01-01: 1946.747; Produktionstal for indeværende år (kWh) inklusive egenproduktion: 2020-02-01: 2418.803; Produktionstal for indeværende år (kWh) inklusive egenproduktion: 2020-03-01: 0; Produktionstal for indeværende år (kWh) inklusive egenproduktion: 2020-04-01: 0; Produktionstal for indeværende år (kWh) inklusive egenproduktion: 2020-05-01: 0; Produktionstal for indeværende år (kWh) inklusive egenproduktion: 2020-06-01: 0; Produktionstal for indeværende år (kWh) inklusive egenproduktion: 2020-07-01: 0; Produktionstal for indeværende år (kWh) inklusive egenproduktion: 2020-08-01: 0; Produktionstal for indeværende år (kWh) inklusive egenproduktion: 2020-09-01: 0; Produktionstal for indeværende år (kWh) inklusive egenproduktion: 2020-10-01: 0; Produktionstal for indeværende år (kWh) inklusive egenproduktion: 2020-11-01: 0 | 4365.55
570715000001456434 | 2016-03-13 | 14 | 10 | 7.1 | 21.4 | THY møllen Aps | TWP-40-10 | 849 | Jammerbugt | Land |  |  | 542862.76 | 6351400.07 | SDFE2018 |  | Historiske produktionstal (kWh): 2015: 0; Historiske produktionstal (kWh): 2016: 15522.72; Historiske produktionstal (kWh): 2017: 25154.1; Historiske produktionstal (kWh): 2018: 18476.53; Historiske produktionstal (kWh): 2019: 30972.198; Produktionstal for indeværende år (kWh) inklusive egenproduktion: 2020-01-01: 3343.663; Produktionstal for indeværende år (kWh) inklusive egenproduktion: 2020-02-01: 3342.134; Produktionstal for indeværende år (kWh) inklusive egenproduktion: 2020-03-01: 1997.091; Produktionstal for indeværende år (kWh) inklusive egenproduktion: 2020-04-01: 2354.954; Produktionstal for indeværende år (kWh) inklusive egenproduktion: 2020-05-01: 2386.42; Produktionstal for indeværende år (kWh) inklusive egenproduktion: 2020-06-01: 801.799; Produktionstal for indeværende år (kWh) inklusive egenproduktion: 2020-07-01: 2983.459; Produktionstal for indeværende år (kWh) inklusive egenproduktion: 2020-08-01: 824.877; Produktionstal for indeværende år (kWh) inklusive egenproduktion: 2020-09-01: 1945.551; Produktionstal for indeværende år (kWh) inklusive egenproduktion: 2020-10-01: 1158.609; Produktionstal for indeværende år (kWh) inklusive egenproduktion: 2020-11-01: 2216.612 | 23355.169
570715000001464651 | 2015-08-26 | 15 | 10 | 7.1 | 21 | KVA Vind | KVA Vind 6-10 | 849 | Jammerbugt | Land |  |  |  |  | Stamdata |  | Historiske produktionstal (kWh): 2015: 7949.07; Historiske produktionstal (kWh): 2016: 16495.02; Historiske produktionstal (kWh): 2017: 18764.39; Historiske produktionstal (kWh): 2018: 16207.13; Historiske produktionstal (kWh): 2019: 13812.031; Produktionstal for indeværende år (kWh) inklusive egenproduktion: 2020-01-01: 2089.823; Produktionstal for indeværende år (kWh) inklusive egenproduktion: 2020-02-01: 2414.76; Produktionstal for indeværende år (kWh) inklusive egenproduktion: 2020-03-01: 1470.133; Produktionstal for indeværende år (kWh) inklusive egenproduktion: 2020-04-01: 1543.408; Produktionstal for indeværende år (kWh) inklusive egenproduktion: 2020-05-01: 1340.428; Produktionstal for indeværende år (kWh) inklusive egenproduktion: 2020-06-01: 588.251; Produktionstal for indeværende år (kWh) inklusive egenproduktion: 2020-07-01: 1390.011; Produktionstal for indeværende år (kWh) inklusive egenproduktion: 2020-08-01: 524.937; Produktionstal for indeværende år (kWh) inklusive egenproduktion: 2020-09-01: 954.72; Produktionstal for indeværende år (kWh) inklusive egenproduktion: 2020-10-01: 793.397; Produktionstal for indeværende år (kWh) inklusive egenproduktion: 2020-11-01: 972.033 | 14081.901
570715000001464781 | 2015-10-20 | 15 | 10 | 14 | 18 | Solid Wind Power A/S | SWP10-14TG20 | 849 | Jammerbugt | Land |  |  | 522266.7 | 6323820.32 | SDFE2018 |  | Historiske produktionstal (kWh): 2015: 8489.41; Historiske produktionstal (kWh): 2016: 31116.59; Historiske produktionstal (kWh): 2017: 37594.38; Historiske produktionstal (kWh): 2018: 31574.639; Historiske produktionstal (kWh): 2019: 33403.722; Produktionstal for indeværende år (kWh) inklusive egenproduktion: 2020-01-01: 5046.099; Produktionstal for indeværende år (kWh) inklusive egenproduktion: 2020-02-01: 4688.829; Produktionstal for indeværende år (kWh) inklusive egenproduktion: 2020-03-01: 3464.547; Produktionstal for indeværende år (kWh) inklusive egenproduktion: 2020-04-01: 3517.477; Produktionstal for indeværende år (kWh) inklusive egenproduktion: 2020-05-01: 3570.476; Produktionstal for indeværende år (kWh) inklusive egenproduktion: 2020-06-01: 1592.984; Produktionstal for indeværende år (kWh) inklusive egenproduktion: 2020-07-01: 3974.014; Produktionstal for indeværende år (kWh) inklusive egenproduktion: 2020-08-01: 1425.095; Produktionstal for indeværende år (kWh) inklusive egenproduktion: 2020-09-01: 2655.189; Produktionstal for indeværende år (kWh) inklusive egenproduktion: 2020-10-01: 1996.326; Produktionstal for indeværende år (kWh) inklusive egenproduktion: 2020-11-01: 3495.89 | 35426.926
570715000001471963 | 2015-08-19 | 15 | 10 | 7 | 21 | KVA Vind | KVA Vind 6-10 | 849 | Jammerbugt | Land |  |  | 543470.86 | 6344261.73 | SDFE2018 |  | Historiske produktionstal (kWh): 2016: 17009.07; Historiske produktionstal (kWh): 2017: 21363.38; Historiske produktionstal (kWh): 2018: 16841.7; Historiske produktionstal (kWh): 2019: 16943.282; Produktionstal for indeværende år (kWh) inklusive egenproduktion: 2020-01-01: 2844.382; Produktionstal for indeværende år (kWh) inklusive egenproduktion: 2020-02-01: 2971.753; Produktionstal for indeværende år (kWh) inklusive egenproduktion: 2020-03-01: 1917.424; Produktionstal for indeværende år (kWh) inklusive egenproduktion: 2020-04-01: 1964.985; Produktionstal for indeværende år (kWh) inklusive egenproduktion: 2020-05-01: 1834.614; Produktionstal for indeværende år (kWh) inklusive egenproduktion: 2020-06-01: 740.834; Produktionstal for indeværende år (kWh) inklusive egenproduktion: 2020-07-01: 2224.918; Produktionstal for indeværende år (kWh) inklusive egenproduktion: 2020-08-01: 700.623; Produktionstal for indeværende år (kWh) inklusive egenproduktion: 2020-09-01: 1469.206; Produktionstal for indeværende år (kWh) inklusive egenproduktion: 2020-10-01: 1156.144; Produktionstal for indeværende år (kWh) inklusive egenproduktion: 2020-11-01: 1958.011 | 19782.894
570715000001471987 | 2015-08-19 | 15 | 10 | 7 | 21 | KVA Vind | KVA Vind 6-10 | 849 | Jammerbugt | Land |  |  | 543434.82 | 6344271.4 | SDFE2018 |  | Historiske produktionstal (kWh): 2016: 16703.1; Historiske produktionstal (kWh): 2017: 19925.39; Historiske produktionstal (kWh): 2018: 16258.748; Historiske produktionstal (kWh): 2019: 16046.928; Produktionstal for indeværende år (kWh) inklusive egenproduktion: 2020-01-01: 2650.999; Produktionstal for indeværende år (kWh) inklusive egenproduktion: 2020-02-01: 2746.537; Produktionstal for indeværende år (kWh) inklusive egenproduktion: 2020-03-01: 1842.351; Produktionstal for indeværende år (kWh) inklusive egenproduktion: 2020-04-01: 1763.924; Produktionstal for indeværende år (kWh) inklusive egenproduktion: 2020-05-01: 1555.426; Produktionstal for indeværende år (kWh) inklusive egenproduktion: 2020-06-01: 770.117; Produktionstal for indeværende år (kWh) inklusive egenproduktion: 2020-07-01: 1935.042; Produktionstal for indeværende år (kWh) inklusive egenproduktion: 2020-08-01: 679.733; Produktionstal for indeværende år (kWh) inklusive egenproduktion: 2020-09-01: 1402.169; Produktionstal for indeværende år (kWh) inklusive egenproduktion: 2020-10-01: 1146.595; Produktionstal for indeværende år (kWh) inklusive egenproduktion: 2020-11-01: 1812.294 | 18305.187
570715000001475329 | 2015-08-25 | 15 | 10 | 7.1 | 21 | KVA Vind | KVA Vind 6-10 | 849 | Jammerbugt | Land |  |  | 508116.6 | 6329614.88 | SDFE2018 |  | Historiske produktionstal (kWh): 2015: 6719; Historiske produktionstal (kWh): 2016: 15028.084; Historiske produktionstal (kWh): 2017: 17309.7; Historiske produktionstal (kWh): 2018: 13926.95; Historiske produktionstal (kWh): 2019: 13575.46; Produktionstal for indeværende år (kWh) inklusive egenproduktion: 2020-01-01: 2164.78; Produktionstal for indeværende år (kWh) inklusive egenproduktion: 2020-02-01: 2542.03; Produktionstal for indeværende år (kWh) inklusive egenproduktion: 2020-03-01: 1659.31; Produktionstal for indeværende år (kWh) inklusive egenproduktion: 2020-04-01: 1575.23; Produktionstal for indeværende år (kWh) inklusive egenproduktion: 2020-05-01: 1564.26; Produktionstal for indeværende år (kWh) inklusive egenproduktion: 2020-06-01: 569.69; Produktionstal for indeværende år (kWh) inklusive egenproduktion: 2020-07-01: 1410.12; Produktionstal for indeværende år (kWh) inklusive egenproduktion: 2020-08-01: 503.2; Produktionstal for indeværende år (kWh) inklusive egenproduktion: 2020-09-01: 1104.86; Produktionstal for indeværende år (kWh) inklusive egenproduktion: 2020-10-01: 972.23; Produktionstal for indeværende år (kWh) inklusive egenproduktion: 2020-11-01: 1626.8 | 15692.51
570715000001475541 | 2015-09-01 | 15 | 10 | 13 | 18.2 | Gaia-Wind Ltd | Gaia Wind 133-10 kW | 849 | Jammerbugt | Land |  |  | 504681.76 | 6330460.8 | SDFE2018 |  | Historiske produktionstal (kWh): 2015: 9621; Historiske produktionstal (kWh): 2016: 26970.654; Historiske produktionstal (kWh): 2017: 32063.72; Historiske produktionstal (kWh): 2018: 26486.26; Historiske produktionstal (kWh): 2019: 25381.47; Produktionstal for indeværende år (kWh) inklusive egenproduktion: 2020-01-01: 4218.53; Produktionstal for indeværende år (kWh) inklusive egenproduktion: 2020-02-01: 4000.76; Produktionstal for indeværende år (kWh) inklusive egenproduktion: 2020-03-01: 3005.45; Produktionstal for indeværende år (kWh) inklusive egenproduktion: 2020-04-01: 2727.62; Produktionstal for indeværende år (kWh) inklusive egenproduktion: 2020-05-01: 2904.48; Produktionstal for indeværende år (kWh) inklusive egenproduktion: 2020-06-01: 1273.82; Produktionstal for indeværende år (kWh) inklusive egenproduktion: 2020-07-01: 3414.24; Produktionstal for indeværende år (kWh) inklusive egenproduktion: 2020-08-01: 1177.37; Produktionstal for indeværende år (kWh) inklusive egenproduktion: 2020-09-01: 2462.24; Produktionstal for indeværende år (kWh) inklusive egenproduktion: 2020-10-01: 1781.3; Produktionstal for indeværende år (kWh) inklusive egenproduktion: 2020-11-01: 2952.35 | 29918.16
570715000001476234 | 2015-09-10 | 15 | 10 | 7.1 | 21 | KVA Vind | KVA Vind 6-10 | 849 | Jammerbugt | Land |  |  | 521617.57 | 6324362.48 | SDFE2018 |  | Historiske produktionstal (kWh): 2015: 4886.32; Historiske produktionstal (kWh): 2016: 14744.2; Historiske produktionstal (kWh): 2017: 17419.56; Historiske produktionstal (kWh): 2018: 14644.877; Historiske produktionstal (kWh): 2019: 15131.119; Produktionstal for indeværende år (kWh) inklusive egenproduktion: 2020-01-01: 2242.797; Produktionstal for indeværende år (kWh) inklusive egenproduktion: 2020-02-01: 2596.431; Produktionstal for indeværende år (kWh) inklusive egenproduktion: 2020-03-01: 1744.724; Produktionstal for indeværende år (kWh) inklusive egenproduktion: 2020-04-01: 1758.042; Produktionstal for indeværende år (kWh) inklusive egenproduktion: 2020-05-01: 1572.946; Produktionstal for indeværende år (kWh) inklusive egenproduktion: 2020-06-01: 668.539; Produktionstal for indeværende år (kWh) inklusive egenproduktion: 2020-07-01: 1662.55; Produktionstal for indeværende år (kWh) inklusive egenproduktion: 2020-08-01: 567.183; Produktionstal for indeværende år (kWh) inklusive egenproduktion: 2020-09-01: 1095.334; Produktionstal for indeværende år (kWh) inklusive egenproduktion: 2020-10-01: 987.59; Produktionstal for indeværende år (kWh) inklusive egenproduktion: 2020-11-01: 1678.781 | 16574.917
570715000001480026 | 2015-09-30 | 15 | 10 | 7.1 | 21 | KVA Vind | KVA Vind 6-10 | 849 | Jammerbugt | Land |  |  | 540249.32 | 6343367.65 | SDFE2018 |  | Historiske produktionstal (kWh): 2015: 4340.08; Historiske produktionstal (kWh): 2016: 14853.68; Historiske produktionstal (kWh): 2017: 17789.76; Historiske produktionstal (kWh): 2018: 13852.219; Historiske produktionstal (kWh): 2019: 13340.077; Produktionstal for indeværende år (kWh) inklusive egenproduktion: 2020-01-01: 2267.016; Produktionstal for indeværende år (kWh) inklusive egenproduktion: 2020-02-01: 2369.211; Produktionstal for indeværende år (kWh) inklusive egenproduktion: 2020-03-01: 1662.145; Produktionstal for indeværende år (kWh) inklusive egenproduktion: 2020-04-01: 1646.897; Produktionstal for indeværende år (kWh) inklusive egenproduktion: 2020-05-01: 1452.008; Produktionstal for indeværende år (kWh) inklusive egenproduktion: 2020-06-01: 548.333; Produktionstal for indeværende år (kWh) inklusive egenproduktion: 2020-07-01: 1739.587; Produktionstal for indeværende år (kWh) inklusive egenproduktion: 2020-08-01: 640.759; Produktionstal for indeværende år (kWh) inklusive egenproduktion: 2020-09-01: 1231.597; Produktionstal for indeværende år (kWh) inklusive egenproduktion: 2020-10-01: 1003.625; Produktionstal for indeværende år (kWh) inklusive egenproduktion: 2020-11-01: 1704.83 | 16266.008
570715000001481832 | 2015-10-21 | 15 | 25 | 14 | 18 | Solid Wind Power A/S | SWP25-14TG20 | 849 | Jammerbugt | Land |  |  | 545535.86 | 6348946.16 | SDFE2018 |  | Historiske produktionstal (kWh): 2015: 14506.92; Historiske produktionstal (kWh): 2016: 49450.25; Historiske produktionstal (kWh): 2017: 61910.55; Historiske produktionstal (kWh): 2018: 48802; Historiske produktionstal (kWh): 2019: 51307.226; Produktionstal for indeværende år (kWh) inklusive egenproduktion: 2020-01-01: 8246.439; Produktionstal for indeværende år (kWh) inklusive egenproduktion: 2020-02-01: 8008.239; Produktionstal for indeværende år (kWh) inklusive egenproduktion: 2020-03-01: 5161.968; Produktionstal for indeværende år (kWh) inklusive egenproduktion: 2020-04-01: 5646.875; Produktionstal for indeværende år (kWh) inklusive egenproduktion: 2020-05-01: 5474.667; Produktionstal for indeværende år (kWh) inklusive egenproduktion: 2020-06-01: 2294.08; Produktionstal for indeværende år (kWh) inklusive egenproduktion: 2020-07-01: 6495.309; Produktionstal for indeværende år (kWh) inklusive egenproduktion: 2020-08-01: 2284.459; Produktionstal for indeværende år (kWh) inklusive egenproduktion: 2020-09-01: 4127.979; Produktionstal for indeværende år (kWh) inklusive egenproduktion: 2020-10-01: 3284.431; Produktionstal for indeværende år (kWh) inklusive egenproduktion: 2020-11-01: 5641.781 | 56666.227
570715000001485380 | 2015-11-23 | 15 | 10 | 13 | 18.2 | Gaia-Wind Ltd | Gaia Wind 133-10 kW | 849 | Jammerbugt | Land |  |  |  |  | Stamdata |  | Historiske produktionstal (kWh): 2016: 25623.46; Historiske produktionstal (kWh): 2017: 29869.9; Historiske produktionstal (kWh): 2018: 25550.203; Historiske produktionstal (kWh): 2019: 26079.38; Produktionstal for indeværende år (kWh) inklusive egenproduktion: 2020-01-01: 3955.182; Produktionstal for indeværende år (kWh) inklusive egenproduktion: 2020-02-01: 2797.902; Produktionstal for indeværende år (kWh) inklusive egenproduktion: 2020-03-01: 3169.964; Produktionstal for indeværende år (kWh) inklusive egenproduktion: 2020-04-01: 2684.835; Produktionstal for indeværende år (kWh) inklusive egenproduktion: 2020-05-01: 2396.167; Produktionstal for indeværende år (kWh) inklusive egenproduktion: 2020-06-01: 1080.987; Produktionstal for indeværende år (kWh) inklusive egenproduktion: 2020-07-01: 2701.039; Produktionstal for indeværende år (kWh) inklusive egenproduktion: 2020-08-01: 1018.041; Produktionstal for indeværende år (kWh) inklusive egenproduktion: 2020-09-01: 1035.445; Produktionstal for indeværende år (kWh) inklusive egenproduktion: 2020-10-01: 1863.416; Produktionstal for indeværende år (kWh) inklusive egenproduktion: 2020-11-01: 2877.321 | 25580.299
570715000001487698 | 2015-11-11 | 15 | 10 | 13 | 18.2 | Gaia-Wind Ltd | Gaia Wind 133-10 kW | 849 | Jammerbugt | Land |  |  | 508075.17 | 6329830.51 | SDFE2018 |  | Historiske produktionstal (kWh): 2016: 28799.314; Historiske produktionstal (kWh): 2017: 34019.22; Historiske produktionstal (kWh): 2018: 28464.12; Historiske produktionstal (kWh): 2019: 28778.56; Produktionstal for indeværende år (kWh) inklusive egenproduktion: 2020-01-01: 3856.48; Produktionstal for indeværende år (kWh) inklusive egenproduktion: 2020-02-01: 4103.94; Produktionstal for indeværende år (kWh) inklusive egenproduktion: 2020-03-01: 3421.55; Produktionstal for indeværende år (kWh) inklusive egenproduktion: 2020-04-01: 2814.45; Produktionstal for indeværende år (kWh) inklusive egenproduktion: 2020-05-01: 2713.9; Produktionstal for indeværende år (kWh) inklusive egenproduktion: 2020-06-01: 1165.58; Produktionstal for indeværende år (kWh) inklusive egenproduktion: 2020-07-01: 3216.28; Produktionstal for indeværende år (kWh) inklusive egenproduktion: 2020-08-01: 1233.49; Produktionstal for indeværende år (kWh) inklusive egenproduktion: 2020-09-01: 2442.56; Produktionstal for indeværende år (kWh) inklusive egenproduktion: 2020-10-01: 1999.86; Produktionstal for indeværende år (kWh) inklusive egenproduktion: 2020-11-01: 3089.09 | 30057.18
570715000001490131 | 2015-12-30 | 15 | 10 | 13 | 18.2 | Gaia-Wind Ltd | Gaia Wind 133-10 kW | 849 | Jammerbugt | Land |  |  | 512558.18 | 6328954.14 | SDFE2018 |  | Historiske produktionstal (kWh): 2016: 19369.524; Historiske produktionstal (kWh): 2017: 16555.32; Historiske produktionstal (kWh): 2018: 12834.461; Historiske produktionstal (kWh): 2019: 12668.728; Produktionstal for indeværende år (kWh) inklusive egenproduktion: 2020-01-01: 2960.063; Produktionstal for indeværende år (kWh) inklusive egenproduktion: 2020-02-01: 2527.337; Produktionstal for indeværende år (kWh) inklusive egenproduktion: 2020-03-01: 2126.282; Produktionstal for indeværende år (kWh) inklusive egenproduktion: 2020-04-01: 1894.857; Produktionstal for indeværende år (kWh) inklusive egenproduktion: 2020-05-01: 1740.631; Produktionstal for indeværende år (kWh) inklusive egenproduktion: 2020-06-01: 804.551; Produktionstal for indeværende år (kWh) inklusive egenproduktion: 2020-07-01: 2392.088; Produktionstal for indeværende år (kWh) inklusive egenproduktion: 2020-08-01: 955.332; Produktionstal for indeværende år (kWh) inklusive egenproduktion: 2020-09-01: 1844.287; Produktionstal for indeværende år (kWh) inklusive egenproduktion: 2020-10-01: 1154.855; Produktionstal for indeværende år (kWh) inklusive egenproduktion: 2020-11-01: 2194.287 | 20594.57
570715000001492272 | 2015-12-01 | 15 | 10 | 13 | 18 | Gaia-Wind Ltd | Gaia Wind 133-10 kW | 849 | Jammerbugt | Land |  |  | 541883.46 | 6335409.39 | SDFE2018 |  | Historiske produktionstal (kWh): 2016: 18872.6; Historiske produktionstal (kWh): 2017: 22016.09; Historiske produktionstal (kWh): 2018: 17118.078; Historiske produktionstal (kWh): 2019: 17322.215; Produktionstal for indeværende år (kWh) inklusive egenproduktion: 2020-01-01: 2908.946; Produktionstal for indeværende år (kWh) inklusive egenproduktion: 2020-02-01: 2564.015; Produktionstal for indeværende år (kWh) inklusive egenproduktion: 2020-03-01: 1864.7; Produktionstal for indeværende år (kWh) inklusive egenproduktion: 2020-04-01: 1945.764; Produktionstal for indeværende år (kWh) inklusive egenproduktion: 2020-05-01: 1937.033; Produktionstal for indeværende år (kWh) inklusive egenproduktion: 2020-06-01: 896.381; Produktionstal for indeværende år (kWh) inklusive egenproduktion: 2020-07-01: 2594.647; Produktionstal for indeværende år (kWh) inklusive egenproduktion: 2020-08-01: 700.296; Produktionstal for indeværende år (kWh) inklusive egenproduktion: 2020-09-01: 1424.694; Produktionstal for indeværende år (kWh) inklusive egenproduktion: 2020-10-01: 1003.289; Produktionstal for indeværende år (kWh) inklusive egenproduktion: 2020-11-01: 2002.11 | 19841.875
570715000001496294 | 2015-12-18 | 15 | 10 | 7.1 | 21 | KVA Vind | KVA Vind 6-10 | 849 | Jammerbugt | Land |  |  | 544912.88 | 6350396.41 | SDFE2018 |  | Historiske produktionstal (kWh): 2016: 20700.72; Historiske produktionstal (kWh): 2017: 25271.17; Historiske produktionstal (kWh): 2018: 19778.5; Historiske produktionstal (kWh): 2019: 19850.193; Produktionstal for indeværende år (kWh) inklusive egenproduktion: 2020-01-01: 3079.437; Produktionstal for indeværende år (kWh) inklusive egenproduktion: 2020-02-01: 3167.973; Produktionstal for indeværende år (kWh) inklusive egenproduktion: 2020-03-01: 2170.231; Produktionstal for indeværende år (kWh) inklusive egenproduktion: 2020-04-01: 2225.2; Produktionstal for indeværende år (kWh) inklusive egenproduktion: 2020-05-01: 2129.936; Produktionstal for indeværende år (kWh) inklusive egenproduktion: 2020-06-01: 838.284; Produktionstal for indeværende år (kWh) inklusive egenproduktion: 2020-07-01: 2477.175; Produktionstal for indeværende år (kWh) inklusive egenproduktion: 2020-08-01: 871.178; Produktionstal for indeværende år (kWh) inklusive egenproduktion: 2020-09-01: 1789.948; Produktionstal for indeværende år (kWh) inklusive egenproduktion: 2020-10-01: 1348.56; Produktionstal for indeværende år (kWh) inklusive egenproduktion: 2020-11-01: 2231.159 | 22329.081
570715000001503145 | 2016-01-28 | 14 | 10 | 7 | 21 | KVA Vind | KVA Vind 6-10 | 849 | Jammerbugt | Land |  |  | 520333.62 | 6320918.82 | SDFE2018 |  | Historiske produktionstal (kWh): 2016: 14223.91; Historiske produktionstal (kWh): 2017: 17591.19; Historiske produktionstal (kWh): 2018: 15275.253; Historiske produktionstal (kWh): 2019: 14570.588; Produktionstal for indeværende år (kWh) inklusive egenproduktion: 2020-01-01: 2362.187; Produktionstal for indeværende år (kWh) inklusive egenproduktion: 2020-02-01: 2579.268; Produktionstal for indeværende år (kWh) inklusive egenproduktion: 2020-03-01: 1849.333; Produktionstal for indeværende år (kWh) inklusive egenproduktion: 2020-04-01: 1482.544; Produktionstal for indeværende år (kWh) inklusive egenproduktion: 2020-05-01: 1209.534; Produktionstal for indeværende år (kWh) inklusive egenproduktion: 2020-06-01: 625.702; Produktionstal for indeværende år (kWh) inklusive egenproduktion: 2020-07-01: 1477.585; Produktionstal for indeværende år (kWh) inklusive egenproduktion: 2020-08-01: 550.463; Produktionstal for indeværende år (kWh) inklusive egenproduktion: 2020-09-01: 1079.096; Produktionstal for indeværende år (kWh) inklusive egenproduktion: 2020-10-01: 1094.642; Produktionstal for indeværende år (kWh) inklusive egenproduktion: 2020-11-01: 1725.119 | 16035.473
570715000001511706 | 2016-04-07 | 14 | 10 | 7 | 21 | THY møllen Aps | TWP-40-10 | 849 | Jammerbugt | Land |  |  | 545464.4 | 6338755 | SDFE2018 |  | Historiske produktionstal (kWh): 2016: 6086.86; Historiske produktionstal (kWh): 2017: 10813.02; Historiske produktionstal (kWh): 2018: 7481.733; Historiske produktionstal (kWh): 2019: 7656.642; Produktionstal for indeværende år (kWh) inklusive egenproduktion: 2020-01-01: 1123.025; Produktionstal for indeværende år (kWh) inklusive egenproduktion: 2020-02-01: 1504.129; Produktionstal for indeværende år (kWh) inklusive egenproduktion: 2020-03-01: 909.072; Produktionstal for indeværende år (kWh) inklusive egenproduktion: 2020-04-01: 1031.265; Produktionstal for indeværende år (kWh) inklusive egenproduktion: 2020-05-01: 259.091; Produktionstal for indeværende år (kWh) inklusive egenproduktion: 2020-06-01: 323.475; Produktionstal for indeværende år (kWh) inklusive egenproduktion: 2020-07-01: 1356.012; Produktionstal for indeværende år (kWh) inklusive egenproduktion: 2020-08-01: 210.563; Produktionstal for indeværende år (kWh) inklusive egenproduktion: 2020-09-01: 720.292; Produktionstal for indeværende år (kWh) inklusive egenproduktion: 2020-10-01: 340.139; Produktionstal for indeværende år (kWh) inklusive egenproduktion: 2020-11-01: 750.119 | 8527.182
570715000001513298 | 2016-04-19 | 14 | 25 | 14 | 18 | Solid Wind Power A/S | SWP25-14TG20 | 849 | Jammerbugt | Land |  |  |  |  | Stamdata |  | Historiske produktionstal (kWh): 2016: 27300.1; Historiske produktionstal (kWh): 2017: 49913.81; Historiske produktionstal (kWh): 2018: 39658.58; Historiske produktionstal (kWh): 2019: 42276.546; Produktionstal for indeværende år (kWh) inklusive egenproduktion: 2020-01-01: 6781.387; Produktionstal for indeværende år (kWh) inklusive egenproduktion: 2020-02-01: 6474.336; Produktionstal for indeværende år (kWh) inklusive egenproduktion: 2020-03-01: 3918.651; Produktionstal for indeværende år (kWh) inklusive egenproduktion: 2020-04-01: 4597.106; Produktionstal for indeværende år (kWh) inklusive egenproduktion: 2020-05-01: 4919.857; Produktionstal for indeværende år (kWh) inklusive egenproduktion: 2020-06-01: 1773.299; Produktionstal for indeværende år (kWh) inklusive egenproduktion: 2020-07-01: 6154.37; Produktionstal for indeværende år (kWh) inklusive egenproduktion: 2020-08-01: 2013.182; Produktionstal for indeværende år (kWh) inklusive egenproduktion: 2020-09-01: 4105.465; Produktionstal for indeværende år (kWh) inklusive egenproduktion: 2020-10-01: 2443.302; Produktionstal for indeværende år (kWh) inklusive egenproduktion: 2020-11-01: 4703.412 | 47884.367
570715000001513755 | 2016-04-28 | 14 | 10 | 14 | 18 | Solid Wind Power A/S | SWP10-14TG20 | 849 | Jammerbugt | Land |  |  | 540269.8 | 6332596.7 | SDFE2018 |  | Historiske produktionstal (kWh): 2016: 20087.15; Historiske produktionstal (kWh): 2017: 35233.72; Historiske produktionstal (kWh): 2018: 30813.241; Historiske produktionstal (kWh): 2019: 31658.762; Produktionstal for indeværende år (kWh) inklusive egenproduktion: 2020-01-01: 5011.098; Produktionstal for indeværende år (kWh) inklusive egenproduktion: 2020-02-01: 4614.92; Produktionstal for indeværende år (kWh) inklusive egenproduktion: 2020-03-01: 3785.797; Produktionstal for indeværende år (kWh) inklusive egenproduktion: 2020-04-01: 3078.569; Produktionstal for indeværende år (kWh) inklusive egenproduktion: 2020-05-01: 2638.79; Produktionstal for indeværende år (kWh) inklusive egenproduktion: 2020-06-01: 1642.053; Produktionstal for indeværende år (kWh) inklusive egenproduktion: 2020-07-01: 3444.136; Produktionstal for indeværende år (kWh) inklusive egenproduktion: 2020-08-01: 1428.818; Produktionstal for indeværende år (kWh) inklusive egenproduktion: 2020-09-01: 2786.597; Produktionstal for indeværende år (kWh) inklusive egenproduktion: 2020-10-01: 2743.587; Produktionstal for indeværende år (kWh) inklusive egenproduktion: 2020-11-01: 3649.524 | 34823.889
570715000001513823 | 2016-04-05 | 14 | 10 | 14 | 18 | Solid Wind Power A/S | SWP10-14TG20 | 849 | Jammerbugt | Land |  |  | 542562.13 | 6353641.29 | SDFE2018 |  | Historiske produktionstal (kWh): 2016: 27738.637; Historiske produktionstal (kWh): 2017: 48250.65; Historiske produktionstal (kWh): 2018: 40998.25; Historiske produktionstal (kWh): 2019: 43195.217; Produktionstal for indeværende år (kWh) inklusive egenproduktion: 2020-01-01: 5228.343; Produktionstal for indeværende år (kWh) inklusive egenproduktion: 2020-02-01: 5058.761; Produktionstal for indeværende år (kWh) inklusive egenproduktion: 2020-03-01: 2906.209; Produktionstal for indeværende år (kWh) inklusive egenproduktion: 2020-04-01: 3973.878; Produktionstal for indeværende år (kWh) inklusive egenproduktion: 2020-05-01: 4233.747; Produktionstal for indeværende år (kWh) inklusive egenproduktion: 2020-06-01: 2216.955; Produktionstal for indeværende år (kWh) inklusive egenproduktion: 2020-07-01: 4613.289; Produktionstal for indeværende år (kWh) inklusive egenproduktion: 2020-08-01: 2402.176; Produktionstal for indeværende år (kWh) inklusive egenproduktion: 2020-09-01: 4063.322; Produktionstal for indeværende år (kWh) inklusive egenproduktion: 2020-10-01: 2840.569; Produktionstal for indeværende år (kWh) inklusive egenproduktion: 2020-11-01: 4083.288 | 41620.537
570715000001513854 | 2016-04-28 | 14 | 10 | 14 | 18 | Solid Wind Power A/S | SWP10-14TG20 | 849 | Jammerbugt | Land |  |  | 542792.76 | 6354403.14 | SDFE2018 |  | Historiske produktionstal (kWh): 2016: 21081.892; Historiske produktionstal (kWh): 2017: 35444.26; Historiske produktionstal (kWh): 2018: 29245.2; Historiske produktionstal (kWh): 2019: 29438.468; Produktionstal for indeværende år (kWh) inklusive egenproduktion: 2020-01-01: 4214.848; Produktionstal for indeværende år (kWh) inklusive egenproduktion: 2020-02-01: 4071.733; Produktionstal for indeværende år (kWh) inklusive egenproduktion: 2020-03-01: 2888.494; Produktionstal for indeværende år (kWh) inklusive egenproduktion: 2020-04-01: 2645.85; Produktionstal for indeværende år (kWh) inklusive egenproduktion: 2020-05-01: 2748.099; Produktionstal for indeværende år (kWh) inklusive egenproduktion: 2020-06-01: 1289.887; Produktionstal for indeværende år (kWh) inklusive egenproduktion: 2020-07-01: 3439.895; Produktionstal for indeværende år (kWh) inklusive egenproduktion: 2020-08-01: 1561.629; Produktionstal for indeværende år (kWh) inklusive egenproduktion: 2020-09-01: 2308.868; Produktionstal for indeværende år (kWh) inklusive egenproduktion: 2020-10-01: 2354.587; Produktionstal for indeværende år (kWh) inklusive egenproduktion: 2020-11-01: 3513.966 | 31037.856
570715000001515193 | 2016-05-20 | 14 | 10 | 13 | 18 | Gaia-Wind Ltd | Gaia Wind 133-10 kW | 849 | Jammerbugt | Land |  |  |  |  | Stamdata |  | Historiske produktionstal (kWh): 2016: 5251.37; Historiske produktionstal (kWh): 2017: 34226.123; Historiske produktionstal (kWh): 2018: 31686.46; Historiske produktionstal (kWh): 2019: 31143.016; Produktionstal for indeværende år (kWh) inklusive egenproduktion: 2020-01-01: 4216.282; Produktionstal for indeværende år (kWh) inklusive egenproduktion: 2020-02-01: 4121.3; Produktionstal for indeværende år (kWh) inklusive egenproduktion: 2020-03-01: 3399.354; Produktionstal for indeværende år (kWh) inklusive egenproduktion: 2020-04-01: 2990.961; Produktionstal for indeværende år (kWh) inklusive egenproduktion: 2020-05-01: 2591.937; Produktionstal for indeværende år (kWh) inklusive egenproduktion: 2020-06-01: 1505.369; Produktionstal for indeværende år (kWh) inklusive egenproduktion: 2020-07-01: 3153.63; Produktionstal for indeværende år (kWh) inklusive egenproduktion: 2020-08-01: 1273.879; Produktionstal for indeværende år (kWh) inklusive egenproduktion: 2020-09-01: 2385.67; Produktionstal for indeværende år (kWh) inklusive egenproduktion: 2020-10-01: 2489.157; Produktionstal for indeværende år (kWh) inklusive egenproduktion: 2020-11-01: 3182.371 | 31309.91
570715000001515216 | 2016-05-12 | 14 | 10 | 7.1 | 18 | Zenia Energy | ZA10 | 849 | Jammerbugt | Land |  |  |  |  | Stamdata |  | Historiske produktionstal (kWh): 2016: 3128.888; Historiske produktionstal (kWh): 2017: 14184.66; Historiske produktionstal (kWh): 2018: 12188.86; Historiske produktionstal (kWh): 2019: 9206.54; Produktionstal for indeværende år (kWh) inklusive egenproduktion: 2020-01-01: 0; Produktionstal for indeværende år (kWh) inklusive egenproduktion: 2020-02-01: 0; Produktionstal for indeværende år (kWh) inklusive egenproduktion: 2020-03-01: 0; Produktionstal for indeværende år (kWh) inklusive egenproduktion: 2020-04-01: 0; Produktionstal for indeværende år (kWh) inklusive egenproduktion: 2020-05-01: 0; Produktionstal for indeværende år (kWh) inklusive egenproduktion: 2020-06-01: 0; Produktionstal for indeværende år (kWh) inklusive egenproduktion: 2020-07-01: 0; Produktionstal for indeværende år (kWh) inklusive egenproduktion: 2020-08-01: 0; Produktionstal for indeværende år (kWh) inklusive egenproduktion: 2020-09-01: 0; Produktionstal for indeværende år (kWh) inklusive egenproduktion: 2020-10-01: 0; Produktionstal for indeværende år (kWh) inklusive egenproduktion: 2020-11-01: 0 | 0
570715000001515513 | 2016-05-23 | 14 | 10 | 13 | 18 | Gaia-Wind Ltd | Gaia Wind 133-10 kW | 849 | Jammerbugt | Land |  |  |  |  | Stamdata |  | Historiske produktionstal (kWh): 2017: 55432.429; Historiske produktionstal (kWh): 2018: 34190.058; Historiske produktionstal (kWh): 2019: 34560.006; Produktionstal for indeværende år (kWh) inklusive egenproduktion: 2020-01-01: 4476.703; Produktionstal for indeværende år (kWh) inklusive egenproduktion: 2020-02-01: 4231.487; Produktionstal for indeværende år (kWh) inklusive egenproduktion: 2020-03-01: 3515.46; Produktionstal for indeværende år (kWh) inklusive egenproduktion: 2020-04-01: 3231.16; Produktionstal for indeværende år (kWh) inklusive egenproduktion: 2020-05-01: 3133.016; Produktionstal for indeværende år (kWh) inklusive egenproduktion: 2020-06-01: 1725.704; Produktionstal for indeværende år (kWh) inklusive egenproduktion: 2020-07-01: 3611.264; Produktionstal for indeværende år (kWh) inklusive egenproduktion: 2020-08-01: 1572.732; Produktionstal for indeværende år (kWh) inklusive egenproduktion: 2020-09-01: 2584.217; Produktionstal for indeværende år (kWh) inklusive egenproduktion: 2020-10-01: 2671.956; Produktionstal for indeværende år (kWh) inklusive egenproduktion: 2020-11-01: 3437.698 | 34191.397
570715000001515841 | 2016-05-17 | 14 | 10 | 7.1 | 18 | Zenia Energy | ZA10 | 849 | Jammerbugt | Land |  |  |  |  | Stamdata |  | Historiske produktionstal (kWh): 2017: 18969.09; Historiske produktionstal (kWh): 2018: 9547.514; Historiske produktionstal (kWh): 2019: 9930.551; Produktionstal for indeværende år (kWh) inklusive egenproduktion: 2020-01-01: 1820.036; Produktionstal for indeværende år (kWh) inklusive egenproduktion: 2020-02-01: 1902.273; Produktionstal for indeværende år (kWh) inklusive egenproduktion: 2020-03-01: 1209.725; Produktionstal for indeværende år (kWh) inklusive egenproduktion: 2020-04-01: 1328.347; Produktionstal for indeværende år (kWh) inklusive egenproduktion: 2020-05-01: 1052.739; Produktionstal for indeværende år (kWh) inklusive egenproduktion: 2020-06-01: 594.292; Produktionstal for indeværende år (kWh) inklusive egenproduktion: 2020-07-01: 1395.091; Produktionstal for indeværende år (kWh) inklusive egenproduktion: 2020-08-01: 434.143; Produktionstal for indeværende år (kWh) inklusive egenproduktion: 2020-09-01: 856.288; Produktionstal for indeværende år (kWh) inklusive egenproduktion: 2020-10-01: 923.121; Produktionstal for indeværende år (kWh) inklusive egenproduktion: 2020-11-01: 1298.234 | 12814.289
571313102390328934 | 2016-09-05 | 14 | 10 | 14 | 18 | Solid Wind Power A/S | SWP10-14TG20 | 849 | Jammerbugt | Land |  |  |  |  | Stamdata |  | Historiske produktionstal (kWh): 2016: 10608.94; Historiske produktionstal (kWh): 2017: 38325.27; Historiske produktionstal (kWh): 2018: 30424.19; Historiske produktionstal (kWh): 2019: 32201.443; Produktionstal for indeværende år (kWh) inklusive egenproduktion: 2020-01-01: 4793.99; Produktionstal for indeværende år (kWh) inklusive egenproduktion: 2020-02-01: 3964.184; Produktionstal for indeværende år (kWh) inklusive egenproduktion: 2020-03-01: 3116.69; Produktionstal for indeværende år (kWh) inklusive egenproduktion: 2020-04-01: 3273.106; Produktionstal for indeværende år (kWh) inklusive egenproduktion: 2020-05-01: 3397.552; Produktionstal for indeværende år (kWh) inklusive egenproduktion: 2020-06-01: 1278.04; Produktionstal for indeværende år (kWh) inklusive egenproduktion: 2020-07-01: 3604.079; Produktionstal for indeværende år (kWh) inklusive egenproduktion: 2020-08-01: 1578.486; Produktionstal for indeværende år (kWh) inklusive egenproduktion: 2020-09-01: 2727.528; Produktionstal for indeværende år (kWh) inklusive egenproduktion: 2020-10-01: 2087.791; Produktionstal for indeværende år (kWh) inklusive egenproduktion: 2020-11-01: 3400.836 | 33222.282
571313102390328972 | 2016-09-06 | 14 | 10 | 14 | 18 | Solid Wind Power A/S | SWP10-14TG20 | 849 | Jammerbugt | Land |  |  |  |  | Stamdata |  | Historiske produktionstal (kWh): 2016: 13362.26; Historiske produktionstal (kWh): 2017: 42505.19; Historiske produktionstal (kWh): 2018: 39122.644; Historiske produktionstal (kWh): 2019: 39555.859; Produktionstal for indeværende år (kWh) inklusive egenproduktion: 2020-01-01: 5500.296; Produktionstal for indeværende år (kWh) inklusive egenproduktion: 2020-02-01: 4979.404; Produktionstal for indeværende år (kWh) inklusive egenproduktion: 2020-03-01: 4228.556; Produktionstal for indeværende år (kWh) inklusive egenproduktion: 2020-04-01: 3663.65; Produktionstal for indeværende år (kWh) inklusive egenproduktion: 2020-05-01: 3594.818; Produktionstal for indeværende år (kWh) inklusive egenproduktion: 2020-06-01: 2044.849; Produktionstal for indeværende år (kWh) inklusive egenproduktion: 2020-07-01: 4221.078; Produktionstal for indeværende år (kWh) inklusive egenproduktion: 2020-08-01: 1863.542; Produktionstal for indeværende år (kWh) inklusive egenproduktion: 2020-09-01: 3254.192; Produktionstal for indeværende år (kWh) inklusive egenproduktion: 2020-10-01: 3134.993; Produktionstal for indeværende år (kWh) inklusive egenproduktion: 2020-11-01: 3832.203 | 40317.581
571313102390329832 | 2016-12-12 | 14 | 10 | 13 | 18.2 | Gaia-Wind Ltd | Gaia Wind 133-10 kW | 849 | Jammerbugt | Land |  |  |  |  | Stamdata |  | Historiske produktionstal (kWh): 2017: 28008.63; Historiske produktionstal (kWh): 2018: 20684.12; Historiske produktionstal (kWh): 2019: 18609.433; Produktionstal for indeværende år (kWh) inklusive egenproduktion: 2020-01-01: 1928.947; Produktionstal for indeværende år (kWh) inklusive egenproduktion: 2020-02-01: 2393.227; Produktionstal for indeværende år (kWh) inklusive egenproduktion: 2020-03-01: 1818.187; Produktionstal for indeværende år (kWh) inklusive egenproduktion: 2020-04-01: 2207.021; Produktionstal for indeværende år (kWh) inklusive egenproduktion: 2020-05-01: 2407.459; Produktionstal for indeværende år (kWh) inklusive egenproduktion: 2020-06-01: 972.18; Produktionstal for indeværende år (kWh) inklusive egenproduktion: 2020-07-01: 2704.025; Produktionstal for indeværende år (kWh) inklusive egenproduktion: 2020-08-01: 1069.967; Produktionstal for indeværende år (kWh) inklusive egenproduktion: 2020-09-01: 1915.917; Produktionstal for indeværende år (kWh) inklusive egenproduktion: 2020-10-01: 1334.515; Produktionstal for indeværende år (kWh) inklusive egenproduktion: 2020-11-01: 1808.656 | 20560.101
571313102390334041 | 2017-08-25 | 13 | 10 | 13 | 18.25 | Gaia-Wind Ltd | Gaia Wind 133-10 kW | 849 | Jammerbugt | Land |  |  |  |  | Stamdata |  | Historiske produktionstal (kWh): 2017: 9855.49; Historiske produktionstal (kWh): 2018: 27359.928; Historiske produktionstal (kWh): 2019: 27549.439; Produktionstal for indeværende år (kWh) inklusive egenproduktion: 2020-01-01: 3796.349; Produktionstal for indeværende år (kWh) inklusive egenproduktion: 2020-02-01: 3731.115; Produktionstal for indeværende år (kWh) inklusive egenproduktion: 2020-03-01: 2884.289; Produktionstal for indeværende år (kWh) inklusive egenproduktion: 2020-04-01: 2693.382; Produktionstal for indeværende år (kWh) inklusive egenproduktion: 2020-05-01: 2453.034; Produktionstal for indeværende år (kWh) inklusive egenproduktion: 2020-06-01: 1255.026; Produktionstal for indeværende år (kWh) inklusive egenproduktion: 2020-07-01: 2911.874; Produktionstal for indeværende år (kWh) inklusive egenproduktion: 2020-08-01: 1113.641; Produktionstal for indeværende år (kWh) inklusive egenproduktion: 2020-09-01: 2020.782; Produktionstal for indeværende år (kWh) inklusive egenproduktion: 2020-10-01: 2018.951; Produktionstal for indeværende år (kWh) inklusive egenproduktion: 2020-11-01: 2940.619 | 27819.062
571313102390334706 | 2017-10-06 | 13 | 10 | 13 | 18.25 | Gaia-Wind Ltd | Gaia Wind 133-10 kW | 849 | Jammerbugt | Land |  |  |  |  | Stamdata |  | Historiske produktionstal (kWh): 2018: 33951.327; Historiske produktionstal (kWh): 2019: 26874.161; Produktionstal for indeværende år (kWh) inklusive egenproduktion: 2020-01-01: 4162.389; Produktionstal for indeværende år (kWh) inklusive egenproduktion: 2020-02-01: 3870.669; Produktionstal for indeværende år (kWh) inklusive egenproduktion: 2020-03-01: 3010.226; Produktionstal for indeværende år (kWh) inklusive egenproduktion: 2020-04-01: 2841.145; Produktionstal for indeværende år (kWh) inklusive egenproduktion: 2020-05-01: 2788.705; Produktionstal for indeværende år (kWh) inklusive egenproduktion: 2020-06-01: 1358.432; Produktionstal for indeværende år (kWh) inklusive egenproduktion: 2020-07-01: 3279.137; Produktionstal for indeværende år (kWh) inklusive egenproduktion: 2020-08-01: 1162.415; Produktionstal for indeværende år (kWh) inklusive egenproduktion: 2020-09-01: 1880.529; Produktionstal for indeværende år (kWh) inklusive egenproduktion: 2020-10-01: 1760.825; Produktionstal for indeværende år (kWh) inklusive egenproduktion: 2020-11-01: 2547.498 | 28661.97
571313102390341957 | 2018-10-29 | 12 | 10 | 14 | 18 | Solid Wind Power A/S | SWP10-14TG20 | 849 | Jammerbugt | Land |  |  |  |  | Stamdata |  | Historiske produktionstal (kWh): 2018: 6273.626; Historiske produktionstal (kWh): 2019: 43067.104; Produktionstal for indeværende år (kWh) inklusive egenproduktion: 2020-01-01: 6081.351; Produktionstal for indeværende år (kWh) inklusive egenproduktion: 2020-02-01: 5268.566; Produktionstal for indeværende år (kWh) inklusive egenproduktion: 2020-03-01: 4127.45; Produktionstal for indeværende år (kWh) inklusive egenproduktion: 2020-04-01: 3985.67; Produktionstal for indeværende år (kWh) inklusive egenproduktion: 2020-05-01: 4159.024; Produktionstal for indeværende år (kWh) inklusive egenproduktion: 2020-06-01: 1962.965; Produktionstal for indeværende år (kWh) inklusive egenproduktion: 2020-07-01: 5071.278; Produktionstal for indeværende år (kWh) inklusive egenproduktion: 2020-08-01: 2227.91; Produktionstal for indeværende år (kWh) inklusive egenproduktion: 2020-09-01: 3867.814; Produktionstal for indeværende år (kWh) inklusive egenproduktion: 2020-10-01: 2852.202; Produktionstal for indeværende år (kWh) inklusive egenproduktion: 2020-11-01: 4194.514 | 43798.744
571313134499499079 | 2020-03-21 | 10 | 4300 | 130 | 85 | SIEMENS | SWT-DD-130 Mode 1 | 849 | Jammerbugt | LAND | Gøttrup By, Gøttrup | 125 | 512732 | 6319754 | Stamdata | 23163051 | Produktionstal for indeværende år (kWh) inklusive egenproduktion: 2020-03-01: 843409.7909; Produktionstal for indeværende år (kWh) inklusive egenproduktion: 2020-04-01: 885680.7482; Produktionstal for indeværende år (kWh) inklusive egenproduktion: 2020-05-01: 673564.3392; Produktionstal for indeværende år (kWh) inklusive egenproduktion: 2020-06-01: 435070.881; Produktionstal for indeværende år (kWh) inklusive egenproduktion: 2020-07-01: 1022903.701; Produktionstal for indeværende år (kWh) inklusive egenproduktion: 2020-08-01: 463000.917; Produktionstal for indeværende år (kWh) inklusive egenproduktion: 2020-09-01: 945706.149; Produktionstal for indeværende år (kWh) inklusive egenproduktion: 2020-10-01: 785059.141; Produktionstal for indeværende år (kWh) inklusive egenproduktion: 2020-11-01: 647817.191 | 6702212.8583
571313134499499086 | 2020-03-27 | 10 | 4300 | 130 | 85 | SIEMENS | SWT-DD-130 Mode 1 | 849 | Jammerbugt | LAND | Gøttrup By, Gøttrup | 126 | 512580 | 6320056 | Stamdata | 23163052 | Produktionstal for indeværende år (kWh) inklusive egenproduktion: 2020-03-01: 843409.7909; Produktionstal for indeværende år (kWh) inklusive egenproduktion: 2020-04-01: 885680.7482; Produktionstal for indeværende år (kWh) inklusive egenproduktion: 2020-05-01: 673564.3392; Produktionstal for indeværende år (kWh) inklusive egenproduktion: 2020-06-01: 415997.197; Produktionstal for indeværende år (kWh) inklusive egenproduktion: 2020-07-01: 936894.989; Produktionstal for indeværende år (kWh) inklusive egenproduktion: 2020-08-01: 474900.377; Produktionstal for indeværende år (kWh) inklusive egenproduktion: 2020-09-01: 913423.067; Produktionstal for indeværende år (kWh) inklusive egenproduktion: 2020-10-01: 762559.831; Produktionstal for indeværende år (kWh) inklusive egenproduktion: 2020-11-01: 643348.22 | 6549778.5593
571313134499499093 | 2020-04-08 | 10 | 4300 | 130 | 85 | SIEMENS | SWT-DD-130 Mode 1 | 849 | Jammerbugt | LAND | GøttrupBy, Gøttrup | 47aq | 512438 | 6320336 | Stamdata | 23163053 | Produktionstal for indeværende år (kWh) inklusive egenproduktion: 2020-04-01: 885680.7482; Produktionstal for indeværende år (kWh) inklusive egenproduktion: 2020-05-01: 673564.3392; Produktionstal for indeværende år (kWh) inklusive egenproduktion: 2020-06-01: 384207.922; Produktionstal for indeværende år (kWh) inklusive egenproduktion: 2020-07-01: 988624.685; Produktionstal for indeværende år (kWh) inklusive egenproduktion: 2020-08-01: 439227.004; Produktionstal for indeværende år (kWh) inklusive egenproduktion: 2020-09-01: 911539.579; Produktionstal for indeværende år (kWh) inklusive egenproduktion: 2020-10-01: 803130.905; Produktionstal for indeværende år (kWh) inklusive egenproduktion: 2020-11-01: 581620.497 | 5667595.6794
571313134499499109 | 2020-04-06 | 10 | 4300 | 130 | 85 | SIEMENS | SWT-DD-130 Mode 1 | 849 | Jammerbugt | LAND | GøttrupBy, Gøttrup | 47ar | 512293 | 6320624 | Stamdata | 23163054 | Produktionstal for indeværende år (kWh) inklusive egenproduktion: 2020-04-01: 885680.7482; Produktionstal for indeværende år (kWh) inklusive egenproduktion: 2020-05-01: 673564.3392; Produktionstal for indeværende år (kWh) inklusive egenproduktion: 2020-06-01: 425007.291; Produktionstal for indeværende år (kWh) inklusive egenproduktion: 2020-07-01: 919367.437; Produktionstal for indeværende år (kWh) inklusive egenproduktion: 2020-08-01: 409368.756; Produktionstal for indeværende år (kWh) inklusive egenproduktion: 2020-09-01: 864151.901; Produktionstal for indeværende år (kWh) inklusive egenproduktion: 2020-10-01: 797875.401; Produktionstal for indeværende år (kWh) inklusive egenproduktion: 2020-11-01: 491656.655 | 5466672.5284
571313134499499116 | 2020-04-11 | 10 | 4300 | 130 | 85 | SIEMENS | SWT-DD-130 Mode 1 | 849 | Jammerbugt | LAND | Gøttrup By, Gøttrup | 47as | 512148 | 6320911 | Stamdata | 23163055 | Produktionstal for indeværende år (kWh) inklusive egenproduktion: 2020-04-01: 885680.7482; Produktionstal for indeværende år (kWh) inklusive egenproduktion: 2020-05-01: 673564.3392; Produktionstal for indeværende år (kWh) inklusive egenproduktion: 2020-06-01: 449033.533; Produktionstal for indeværende år (kWh) inklusive egenproduktion: 2020-07-01: 893299.577; Produktionstal for indeværende år (kWh) inklusive egenproduktion: 2020-08-01: 324511.592; Produktionstal for indeværende år (kWh) inklusive egenproduktion: 2020-09-01: 931424.46; Produktionstal for indeværende år (kWh) inklusive egenproduktion: 2020-10-01: 865947.838; Produktionstal for indeværende år (kWh) inklusive egenproduktion: 2020-11-01: 643225.759 | 5666687.8464
571313134499499178 | 2020-03-11 | 10 | 4300 | 130 | 85 | SIEMENS | SWT-DD-130 Mode 1 | 849 | Jammerbugt | LAND | Gøttrup By, Gøttrup | 127 | 513150 | 6319820 | Stamdata | 23163060 | Produktionstal for indeværende år (kWh) inklusive egenproduktion: 2020-03-01: 843409.7909; Produktionstal for indeværende år (kWh) inklusive egenproduktion: 2020-04-01: 885680.7482; Produktionstal for indeværende år (kWh) inklusive egenproduktion: 2020-05-01: 673564.3392; Produktionstal for indeværende år (kWh) inklusive egenproduktion: 2020-06-01: 507386.633; Produktionstal for indeværende år (kWh) inklusive egenproduktion: 2020-07-01: 632326.538; Produktionstal for indeværende år (kWh) inklusive egenproduktion: 2020-08-01: 406218.725; Produktionstal for indeværende år (kWh) inklusive egenproduktion: 2020-09-01: 734759.723; Produktionstal for indeværende år (kWh) inklusive egenproduktion: 2020-10-01: 693287.401; Produktionstal for indeværende år (kWh) inklusive egenproduktion: 2020-11-01: 530981.112 | 5907615.0103
571313134499499185 | 2020-03-25 | 10 | 4300 | 130 | 85 | SIEMENS | SWT-DD-130 Mode 1 | 849 | Jammerbugt | LAND | Gøttrup By, Gøttrup | 128 | 513011 | 6320092 | Stamdata | 23163061 | Produktionstal for indeværende år (kWh) inklusive egenproduktion: 2020-03-01: 843409.7909; Produktionstal for indeværende år (kWh) inklusive egenproduktion: 2020-04-01: 885680.7482; Produktionstal for indeværende år (kWh) inklusive egenproduktion: 2020-05-01: 673564.3392; Produktionstal for indeværende år (kWh) inklusive egenproduktion: 2020-06-01: 518829.013; Produktionstal for indeværende år (kWh) inklusive egenproduktion: 2020-07-01: 781952.988; Produktionstal for indeværende år (kWh) inklusive egenproduktion: 2020-08-01: 370280.047; Produktionstal for indeværende år (kWh) inklusive egenproduktion: 2020-09-01: 635452.883; Produktionstal for indeværende år (kWh) inklusive egenproduktion: 2020-10-01: 641375.866; Produktionstal for indeværende år (kWh) inklusive egenproduktion: 2020-11-01: 525767.882 | 5876313.5573
571313134499499192 | 2020-04-02 | 10 | 4300 | 130 | 85 | SIEMENS | SWT-DD-130 Mode 1 | 849 | Jammerbugt | LAND | Gøttrup By, Gøttrup | 47at | 512863 | 6320387 | Stamdata | 23163062 | Produktionstal for indeværende år (kWh) inklusive egenproduktion: 2020-04-01: 885680.7482; Produktionstal for indeværende år (kWh) inklusive egenproduktion: 2020-05-01: 673564.3392; Produktionstal for indeværende år (kWh) inklusive egenproduktion: 2020-06-01: 410924.515; Produktionstal for indeværende år (kWh) inklusive egenproduktion: 2020-07-01: 771628.621; Produktionstal for indeværende år (kWh) inklusive egenproduktion: 2020-08-01: 361450.145; Produktionstal for indeværende år (kWh) inklusive egenproduktion: 2020-09-01: 744934.525; Produktionstal for indeværende år (kWh) inklusive egenproduktion: 2020-10-01: 704127.195; Produktionstal for indeværende år (kWh) inklusive egenproduktion: 2020-11-01: 462531.733 | 5014841.8214
571313134499499208 | 2020-03-31 | 10 | 4300 | 130 | 85 | SIEMENS | SWT-DD-130 Mode 1 | 849 | Jammerbugt | LAND | Gøttrup By, Gøttrup | 47au | 512718 | 6320674 | Stamdata | 23163063 | Produktionstal for indeværende år (kWh) inklusive egenproduktion: 2020-03-01: 843409.7909; Produktionstal for indeværende år (kWh) inklusive egenproduktion: 2020-04-01: 885680.7482; Produktionstal for indeværende år (kWh) inklusive egenproduktion: 2020-05-01: 673564.3392; Produktionstal for indeværende år (kWh) inklusive egenproduktion: 2020-06-01: 427909.74; Produktionstal for indeværende år (kWh) inklusive egenproduktion: 2020-07-01: 813912.92; Produktionstal for indeværende år (kWh) inklusive egenproduktion: 2020-08-01: 398998.33; Produktionstal for indeværende år (kWh) inklusive egenproduktion: 2020-09-01: 672897.07; Produktionstal for indeværende år (kWh) inklusive egenproduktion: 2020-10-01: 688873.029; Produktionstal for indeværende år (kWh) inklusive egenproduktion: 2020-11-01: 515772.724 | 5921018.6913
570715000000006364 | 1982-02-03 | 48 | 15 | 11 | 18 | Bosted | 18-Bosted | 851 | Ålborg | Land |  |  | 547693.65 | 6314261.88 | SDFE2018 | [6 empty] | 27500 | 33000 | 33000 | 33000 | 33000 | 33000 | 33000 | 33000 | 33000 | 33000 | 33000 | 33000 | 33000 | 33000 | 33000 | 33000 | 33000 | 33000 | 33000 | 21664.798 | 15195.3572 | 12964.923 | 17056.2179 | 17611.5022 | 14802.241 | 11595.8948 | 6272.8169 | 19272.7051 | 18486.753 | 23851.359 | 19317.411 | 17609.631 | 16893.735 | 22407.394 | 13347.38 | 5197.439 | 3862.488 | 4560.156 | 190.26 | 183.172 | 272.704 | 316.268 | 288.704 | 457.62 | 371.216 | 486.764 | 389.992 | 463.344 | 353.92 | 3773.964
570715000000008917 | 1991-02-07 | 39 | 150 | 24 | 30 | BONUS | 150/30 - MK ll | 851 | Ålborg | LAND | Nøtten by | 1u | 556836.76 | 6310339.29 | SDFE2018 | 259 | [14 empty] | 305913 | 372300 | 369110 | 402290 | 353400 | 312780 | 331250 | 352580 | 290723 | 325421 | 280413.54 | 317620.8066 | 276155.8877 | 318138.5215 | 290053.1484 | 275284.2783 | 328614.7754 | 295411.0166 | 286241.1797 | 266438.284 | 297705.8875 | 311335.366 | 267364.872 | 313103.569 | 319882.1805 | 205730.0395 | 298751.598 | 288387.3065 | 255706.563 | 17967.955 | 22634.315 | 18343.08 | 26122.245 | 27721.365 | 12053.455 | 30876.315 | 10898.305 | 19360.25 | 21257.09 | 26173.695 | 233408.07
570715000000008924 | 1991-02-07 | 39 | 150 | 24 | 30 | BONUS | 150/30 - MK ll | 851 | Ålborg | LAND | Mjels by | 3v | 556839.31 | 6310229.02 | SDFE2018 | 259 | [14 empty] | 308370 | 377820 | 373930 | 392950 | 356970 | 309700 | 340580 | 349310 | 293058 | 328035 | 281011.54 | 317620.8066 | 276155.8877 | 318138.5215 | 290053.1484 | 275284.2783 | 328614.7754 | 295411.0166 | 286241.1797 | 266438.284 | 297705.8875 | 311335.366 | 267364.872 | 313103.569 | 319882.1805 | 205730.0395 | 298751.598 | 288387.3065 | 255706.563 | 17967.955 | 22634.315 | 18343.08 | 26122.245 | 27721.365 | 12053.455 | 30876.315 | 10898.305 | 19360.25 | 21257.09 | 26173.695 | 233408.07
570715000000008948 | 1991-03-15 | 39 | 150 | 24.6 | 32.7 | Nordtank | NTK 150 XLR-Nordtank | 851 | Ålborg | LAND | Ferslev by | 5c | 556195.66 | 6311303.06 | SDFE2018 | 262 | [14 empty] | 260435 | 335130 | 341950 | 375190 | 331120 | 281180 | 313220 | 335833 | 300759 | 319242 | 273697 | 247215.6289 | 260831.6035 | 300850.5869 | 275190.8604 | 251982.1611 | 325197.2314 | 298688.6133 | 263123.1426 | 242329.6633 | 322236.048 | 296086.802 | 273702.329 | 298905.084 | 361145.711 | 237447.652 | 318995.345 | 274009.786 | 275172.468 | 42462.673 | 45646.196 | 29573.581 | 29087.389 | 25951.776 | 11958.452 | 30403.618 | 9641.593 | 20652.802 | 20143.748 | 29520.252 | 295042.08
570715000000009525 | 1996-12-12 | 34 | 500 | 37.2 | 35 | Nordtank | NTK 500/37/31 | 851 | Ålborg | LAND | Pederstrup | 1m | 556964.62 | 6312831.84 | SDFE2018 | 339 | [19 empty] | 38813 | 869777 | 1034904 | 807525 | 922505 | 787882 | 827950.3867 | 711317 | 838377 | 794365 | 738078 | 912177 | 864505 | 719493 | 731937 | 888705 | 799831.487 | 788329.961 | 734043.624 | 1003253.691 | 731449.365 | 819545.377 | 722037.615 | 734112.136 | 128921.781 | 132196.081 | 91720.922 | 73031.878 | 68222.544 | 24005.796 | 81617.646 | 22453.228 | 58321.952 | 51240.012 | 88471 | 820202.84
570715000000009532 | 1996-12-12 | 34 | 500 | 37.2 | 35 | Nordtank | NTK 500/37/31 | 851 | Ålborg | LAND | Pederstrup | 1n | 557053.24 | 6312784.39 | SDFE2018 | 340 | [19 empty] | 35465 | 817572 | 928564 | 755388 | 861889 | 702671 | 783224.6387 | 648340.1094 | 742849.4688 | 742249.5352 | 693004.7656 | 847696.3965 | 801400.0371 | 683325.7188 | 645629.4909 | 851382.18 | 745297.257 | 724971.82 | 782523.578 | 947349.12 | 693126.48 | 810389.717 | 689961.984 | 677894.838 | 117489.339 | 119049.776 | 83676.859 | 66844.97 | 53104.552 | 29806.965 | 74071.727 | 24052.569 | 51684.283 | 55362.183 | 80304.193 | 755447.416
570715000000009679 | 1996-12-31 | 34 | 750 | 44 | 53 | Micon | M 44/750 | 851 | Ålborg | LAND | Binderup by | 5d | 542052.23 | 6316275.67 | SDFE2018 | 354 | [19 empty] | 0 | 1377527 | 1610882 | 1327354 | 1487156 | 1260353 | 1327652 | 1252049.9961 | 1430792.0078 | 1302031.1562 | 1237064.4727 | 1532865.5039 | 1154569.6973 | 1287971.1992 | 1199663.1894 | 1510430.384 | 1429718.354 | 1285644.884 | 1375931.616 | 1591600.59 | 1196140.096 | 1394775.336 | 1180219.192 | 1254387.48 | 191783.78 | 191133.029 | 141062.063 | 120355.921 | 107634.95 | 53310.56 | 130269.626 | 48643.941 | 77205.531 | 46578.413 | 131415.498 | 1239393.312
570715000000009686 | 1996-12-31 | 34 | 750 | 44 | 53 | Micon | M 44/750 | 851 | Ålborg | LAND | Binderup by | 4c | 542558.81 | 6316385.64 | SDFE2018 | 482 | [19 empty] | 0 | 1331630 | 1635256 | 1343469 | 1119890 | 1247409 | 1327652 | 1252049.9961 | 1413499.5703 | 1358058.2344 | 1225186.8242 | 1326957.3906 | 1414365.4688 | 1283825.0664 | 1161037.3556 | 1468441.522 | 1392108.536 | 1258443.896 | 1294417.079 | 1585791.359 | 1199072.327 | 1413407.644 | 1349922.905 | 2069985.041 | 188757.586 | 192186.4 | 137615.395 | 121092.01 | 111109.392 | 55288.857 | 133061.957 | 52355.997 | 90014.649 | 102179.822 | 126451.118 | 1310113.183
570715000000009693 | 1996-12-31 | 34 | 750 | 44 | 53 | Micon | M 44/750 | 851 | Ålborg | LAND | Tårup by | 4c | 542652.43 | 6316139.71 | SDFE2018 | 483 | [19 empty] | 0 | 1441590 | 1648434 | 1339815 | 1479356 | 1257035 | 1327652 | 1252049.9961 | 1423089.6719 | 1314662.5859 | 1207073.3594 | 1529614.3672 | 1428495.7695 | 1249544.3477 | 1183385.6153 | 1482266.87 | 1367983.683 | 1251293.837 | 1357317.113 | 1551246.681 | 1171197.179 | 1374698.445 | 1185361.768 | 1222121.104 | 185480.937 | 186449.359 | 134460.011 | 105871.226 | 106029.177 | 53114.336 | 126755.368 | 50696.012 | 86213.57 | 97973.821 | 131577.609 | 1264621.426
570715000000009709 | 1996-12-31 | 34 | 600 | 44 | 52 | Vestas Wind Systems A/S | V 44-600 | 851 | Ålborg | LAND | Binderup by | 5a | 542210.48 | 6315778.32 | SDFE2018 | 484 | [19 empty] | 0 | 1341773 | 1585589 | 1324702 | 1510616 | 1265182 | 1327652 | 1001640.0078 | 1268905.2461 | 1267103.9707 | 1217518.8398 | 1516187.9805 | 1408767.0352 | 1304726.9375 | 1211051.1553 | 1533066.48 | 1343058.212 | 1288145.913 | 1210231.695 | 1560050.532 | 1218350.569 | 1432797.535 | 1256897.313 | 1241837.733 | 198472.568 | 192846.032 | 129071.234 | 95506.941 | 5378.214 | 29925.948 | 130316.603 | 39688.033 | 92009.141 | 92257.866 | 108708.469 | 1114181.049
570715000000009716 | 1998-12-14 | 32 | 750 | 44 | 53 | Micon | M 44/750 | 851 | Ålborg | LAND | Tårup by | 4ah | 542741.88 | 6315898.2 | SDFE2018 | 485 | [21 empty] | 118019 | 1299770 | 1442752 | 1244326 | 1327652 | 1252049.9961 | 1386754.6719 | 1303642.8789 | 1185255.6758 | 1474628.7617 | 1362807.2812 | 1139260.3203 | 1113512.4013 | 1430378 | 1312713.49 | 1047650.058 | 681773.78 | 1538763.314 | 1130719.778 | 1334781.376 | 1158348.127 | 1203375.542 | 179793.894 | 185004.443 | 130722.033 | 114438.212 | 103881.118 | 47743.053 | 124295.458 | 49680.979 | 85937.832 | 96266.84 | 131345.687 | 1249109.549
570715000000009860 | 1997-12-22 | 33 | 750 | 44 | 42 | NEG Micon | NM 750-175/44 | 851 | Ålborg | LAND | Lundgårde | 2i | 531541.43 | 6315700.94 | SDFE2018 | 489 | [20 empty] | 16813 | 1552959 | 1456614 | 1299916 | 1244365.6836 | 1343934.3125 | 1222260 | 1310604.3516 | 1246136.7578 | 1176621.9258 | 1503382.3125 | 1366518.7969 | 1224779.4883 | 1188622.7105 | 1413558.137 | 1340599.287 | 1268671.628 | 1303836.041 | 1568307.924 | 1212218.083 | 1351430.777 | 1005186.512 | 1192202.564 | 190326.702 | 194103.78 | 132368.647 | 112801.026 | 100953.478 | 51866.491 | 127618.641 | 46199.95 | 97451.31 | 92093.97 | 136020.971 | 1281804.966
570715000000009877 | 1997-12-10 | 33 | 750 | 44 | 42 | NEG Micon | NM 750-175/44 | 851 | Ålborg | LAND | Staun by | 93b | 531713.96 | 6316106.04 | SDFE2018 | 490 | [20 empty] | 23818 | 1686074 | 1548554 | 1394616 | 1308977.6836 | 1343934.3125 | 1222260 | 1414509.4766 | 1258329.6016 | 1273435.0195 | 1572007.1328 | 1411604.3633 | 1243609.3008 | 1315328.8466 | 1524305.965 | 1480826.564 | 1320029.844 | 1400037.144 | 1721771.719 | 1330939.747 | 1504643.472 | 1333662.948 | 1285930.316 | 200979.136 | 204291.386 | 147701.296 | 115396.271 | 113542.278 | 56428.888 | 62898.424 | 37607.593 | 105096.105 | 106633.362 | 148903.854 | 1299478.593
570715000000009884 | 1997-12-10 | 33 | 750 | 44 | 42 | NEG Micon | NM 750-175/44 | 851 | Ålborg | LAND | Lundgårde | 2a | 531627.93 | 6315903.33 | SDFE2018 | 491 | [20 empty] | 18529 | 1560587 | 1446900 | 1304527 | 1279119.6836 | 1343934.3125 | 1222260 | 1332312.0547 | 1278225.6406 | 1173467.7852 | 967514.1445 | 1305175.4141 | 1072364.041 | 1172481.7492 | 1436105.88 | 1387358.449 | 1268133.679 | 1322909.768 | 1554887.003 | 1229554.945 | 1326325.098 | 1258999.116 | 1193463.311 | 190018 | 191882.25 | 133678.5 | 116813 | 102343 | 52840.75 | 130908.25 | 48569.25 | 98618.25 | 96457.5 | 137849.75 | 1299978.5
570715000000009891 | 1999-04-19 | 31 | 750 | 44 | 42 | NEG Micon | NM 750-175/44 | 851 | Ålborg | LAND | Stavn by | 51c | 531122.79 | 6316161.18 | SDFE2018 | 492 | Historiske produktionstal (kWh): 1999: 1042052; Historiske produktionstal (kWh): 2000: 1269953; Historiske produktionstal (kWh): 2001: 1296786.6836; Historiske produktionstal (kWh): 2002: 1343934.3125; Historiske produktionstal (kWh): 2003: 1222260; Historiske produktionstal (kWh): 2004: 1391927.5781; Historiske produktionstal (kWh): 2005: 1269093.8672; Historiske produktionstal (kWh): 2006: 1237434.6562; Historiske produktionstal (kWh): 2007: 1551964.582; Historiske produktionstal (kWh): 2008: 1407754.2695; Historiske produktionstal (kWh): 2009: 1267771.2266; Historiske produktionstal (kWh): 2010: 1009273.3189; Historiske produktionstal (kWh): 2011: 1428311.843; Historiske produktionstal (kWh): 2012: 1370202.986; Historiske produktionstal (kWh): 2013: 1267131.307; Historiske produktionstal (kWh): 2014: 1323532.336; Historiske produktionstal (kWh): 2015: 1607119.088; Historiske produktionstal (kWh): 2016: 1248944.334; Historiske produktionstal (kWh): 2017: 1407781.365; Historiske produktionstal (kWh): 2018: 1250881.182; Historiske produktionstal (kWh): 2019: 1246789.77; Produktionstal for indeværende år (kWh) inklusive egenproduktion: 2020-01-01: 194432.289; Produktionstal for indeværende år (kWh) inklusive egenproduktion: 2020-02-01: 196675.297; Produktionstal for indeværende år (kWh) inklusive egenproduktion: 2020-03-01: 140084.965; Produktionstal for indeværende år (kWh) inklusive egenproduktion: 2020-04-01: 122368.127; Produktionstal for indeværende år (kWh) inklusive egenproduktion: 2020-05-01: 107927.755; Produktionstal for indeværende år (kWh) inklusive egenproduktion: 2020-06-01: 53740.996; Produktionstal for indeværende år (kWh) inklusive egenproduktion: 2020-07-01: 132014.512; Produktionstal for indeværende år (kWh) inklusive egenproduktion: 2020-08-01: 48916.746; Produktionstal for indeværende år (kWh) inklusive egenproduktion: 2020-09-01: 103034.144; Produktionstal for indeværende år (kWh) inklusive egenproduktion: 2020-10-01: 95509.957; Produktionstal for indeværende år (kWh) inklusive egenproduktion: 2020-11-01: 138138.338 | 1332843.126
570715000000009907 | 2000-12-21 | 30 | 750 | 44 | 42 | NEG Micon | NM 750-175/44 | 851 | Ålborg | LAND | Stavn by | 51c | 531124.57 | 6315972.42 | SDFE2018 | 493 | Historiske produktionstal (kWh): 2000: 0; Historiske produktionstal (kWh): 2001: 1206893.6836; Historiske produktionstal (kWh): 2002: 1343934.3125; Historiske produktionstal (kWh): 2003: 1222260; Historiske produktionstal (kWh): 2004: 1390136.8516; Historiske produktionstal (kWh): 2005: 1311851.2891; Historiske produktionstal (kWh): 2006: 1216977.9062; Historiske produktionstal (kWh): 2007: 1524707.5117; Historiske produktionstal (kWh): 2008: 1368275.1289; Historiske produktionstal (kWh): 2009: 1221755.875; Historiske produktionstal (kWh): 2010: 1144693.5226; Historiske produktionstal (kWh): 2011: 1435916.858; Historiske produktionstal (kWh): 2012: 1367456.002; Historiske produktionstal (kWh): 2013: 1270642.469; Historiske produktionstal (kWh): 2014: 1309322.462; Historiske produktionstal (kWh): 2015: 1585359.705; Historiske produktionstal (kWh): 2016: 1213129.537; Historiske produktionstal (kWh): 2017: 1385580.171; Historiske produktionstal (kWh): 2018: 1249724.154; Historiske produktionstal (kWh): 2019: 1224343.645; Produktionstal for indeværende år (kWh) inklusive egenproduktion: 2020-01-01: 189310.996; Produktionstal for indeværende år (kWh) inklusive egenproduktion: 2020-02-01: 192337.643; Produktionstal for indeværende år (kWh) inklusive egenproduktion: 2020-03-01: 134498.868; Produktionstal for indeværende år (kWh) inklusive egenproduktion: 2020-04-01: 119585.737; Produktionstal for indeværende år (kWh) inklusive egenproduktion: 2020-05-01: 108273.525; Produktionstal for indeværende år (kWh) inklusive egenproduktion: 2020-06-01: 53489.541; Produktionstal for indeværende år (kWh) inklusive egenproduktion: 2020-07-01: 135334.958; Produktionstal for indeværende år (kWh) inklusive egenproduktion: 2020-08-01: 49182.565; Produktionstal for indeværende år (kWh) inklusive egenproduktion: 2020-09-01: 102394.373; Produktionstal for indeværende år (kWh) inklusive egenproduktion: 2020-10-01: 95690.407; Produktionstal for indeværende år (kWh) inklusive egenproduktion: 2020-11-01: 137935.413 | 1318034.026
570715000000009914 | 2000-12-21 | 30 | 750 | 44 | 42 | NEG Micon | NM 750-175/44 | 851 | Ålborg | LAND | Stavn by | 51c | 531127.09 | 6315782.78 | SDFE2018 | 494 | Historiske produktionstal (kWh): 2000: 0; Historiske produktionstal (kWh): 2001: 1206856.6836; Historiske produktionstal (kWh): 2002: 1343934.3125; Historiske produktionstal (kWh): 2003: 1222260; Historiske produktionstal (kWh): 2004: 1354927.8828; Historiske produktionstal (kWh): 2005: 1297905.1797; Historiske produktionstal (kWh): 2006: 1224512.7773; Historiske produktionstal (kWh): 2007: 1514175.8672; Historiske produktionstal (kWh): 2008: 1384595.2773; Historiske produktionstal (kWh): 2009: 1247002.3594; Historiske produktionstal (kWh): 2010: 1223131.7369; Historiske produktionstal (kWh): 2011: 1413365.161; Historiske produktionstal (kWh): 2012: 1339782.356; Historiske produktionstal (kWh): 2013: 1276490.45; Historiske produktionstal (kWh): 2014: 1307360.984; Historiske produktionstal (kWh): 2015: 1598506.888; Historiske produktionstal (kWh): 2016: 1225911.58; Historiske produktionstal (kWh): 2017: 1348185.124; Historiske produktionstal (kWh): 2018: 1280593.912; Historiske produktionstal (kWh): 2019: 1223719.187; Produktionstal for indeværende år (kWh) inklusive egenproduktion: 2020-01-01: 195066.621; Produktionstal for indeværende år (kWh) inklusive egenproduktion: 2020-02-01: 197845.002; Produktionstal for indeværende år (kWh) inklusive egenproduktion: 2020-03-01: 142091.938; Produktionstal for indeværende år (kWh) inklusive egenproduktion: 2020-04-01: 119858.971; Produktionstal for indeværende år (kWh) inklusive egenproduktion: 2020-05-01: 106128.426; Produktionstal for indeværende år (kWh) inklusive egenproduktion: 2020-06-01: 55276.733; Produktionstal for indeværende år (kWh) inklusive egenproduktion: 2020-07-01: 134768.432; Produktionstal for indeværende år (kWh) inklusive egenproduktion: 2020-08-01: 52088.732; Produktionstal for indeværende år (kWh) inklusive egenproduktion: 2020-09-01: 103861.311; Produktionstal for indeværende år (kWh) inklusive egenproduktion: 2020-10-01: 76515.679; Produktionstal for indeværende år (kWh) inklusive egenproduktion: 2020-11-01: 63575.733 | 1247077.578
570715000000010347 | 1999-11-01 | 31 | 500 | 39 | 45 | Vestas Wind Systems A/S | V 39-500 | 851 | Ålborg | LAND | Håls by | 11a | 560595.21 | 6308785.93 | SDFE2018 | 407 | Historiske produktionstal (kWh): 1999: 199250; Historiske produktionstal (kWh): 2000: 1071296; Historiske produktionstal (kWh): 2001: 953672; Historiske produktionstal (kWh): 2002: 994238.1875; Historiske produktionstal (kWh): 2003: 883996.7461; Historiske produktionstal (kWh): 2004: 980316.8008; Historiske produktionstal (kWh): 2005: 942708.1328; Historiske produktionstal (kWh): 2006: 806144.123; Historiske produktionstal (kWh): 2007: 1076575.5039; Historiske produktionstal (kWh): 2008: 959080.3086; Historiske produktionstal (kWh): 2009: 893314.6172; Historiske produktionstal (kWh): 2010: 953075.9688; Historiske produktionstal (kWh): 2011: 1017825.339; Historiske produktionstal (kWh): 2012: 1012768.914; Historiske produktionstal (kWh): 2013: 939572.423; Historiske produktionstal (kWh): 2014: 998515.515; Historiske produktionstal (kWh): 2015: 1142901.037; Historiske produktionstal (kWh): 2016: 874509.277; Historiske produktionstal (kWh): 2017: 982121.535; Historiske produktionstal (kWh): 2018: 890269.3; Historiske produktionstal (kWh): 2019: 872884.725; Produktionstal for indeværende år (kWh) inklusive egenproduktion: 2020-01-01: 120211; Produktionstal for indeværende år (kWh) inklusive egenproduktion: 2020-02-01: 137627.5; Produktionstal for indeværende år (kWh) inklusive egenproduktion: 2020-03-01: 92913.5; Produktionstal for indeværende år (kWh) inklusive egenproduktion: 2020-04-01: 88088.75; Produktionstal for indeværende år (kWh) inklusive egenproduktion: 2020-05-01: 77417.25; Produktionstal for indeværende år (kWh) inklusive egenproduktion: 2020-06-01: 40521.5; Produktionstal for indeværende år (kWh) inklusive egenproduktion: 2020-07-01: 88987.25; Produktionstal for indeværende år (kWh) inklusive egenproduktion: 2020-08-01: 28392.25; Produktionstal for indeværende år (kWh) inklusive egenproduktion: 2020-09-01: 61171.25; Produktionstal for indeværende år (kWh) inklusive egenproduktion: 2020-10-01: 70298; Produktionstal for indeværende år (kWh) inklusive egenproduktion: 2020-11-01: 88852.75 | 894481
570715000000010378 | 1999-12-20 | 31 | 500 | 39 | 40 | Vestas Wind Systems A/S | V 39-500 | 851 | Ålborg | LAND | Håls by | 11r | 560475.39 | 6308946.85 | SDFE2018 | 410 | Historiske produktionstal (kWh): 1999: 0; Historiske produktionstal (kWh): 2000: 953154; Historiske produktionstal (kWh): 2001: 894333; Historiske produktionstal (kWh): 2002: 986264; Historiske produktionstal (kWh): 2003: 859682.8516; Historiske produktionstal (kWh): 2004: 960961.3242; Historiske produktionstal (kWh): 2005: 904042.2656; Historiske produktionstal (kWh): 2006: 831855.416; Historiske produktionstal (kWh): 2007: 986495.4062; Historiske produktionstal (kWh): 2008: 936540.0176; Historiske produktionstal (kWh): 2009: 853291.8828; Historiske produktionstal (kWh): 2010: 926072.7289; Historiske produktionstal (kWh): 2011: 1004100.095; Historiske produktionstal (kWh): 2012: 988749.378; Historiske produktionstal (kWh): 2013: 902434.152; Historiske produktionstal (kWh): 2014: 927918.543; Historiske produktionstal (kWh): 2015: 1110464.561; Historiske produktionstal (kWh): 2016: 844420.631; Historiske produktionstal (kWh): 2017: 978082.364; Historiske produktionstal (kWh): 2018: 796783.735; Historiske produktionstal (kWh): 2019: 850209.445; Produktionstal for indeværende år (kWh) inklusive egenproduktion: 2020-01-01: 126034.886; Produktionstal for indeværende år (kWh) inklusive egenproduktion: 2020-02-01: 130457.388; Produktionstal for indeværende år (kWh) inklusive egenproduktion: 2020-03-01: 89953.24; Produktionstal for indeværende år (kWh) inklusive egenproduktion: 2020-04-01: 87601.477; Produktionstal for indeværende år (kWh) inklusive egenproduktion: 2020-05-01: 76497.4; Produktionstal for indeværende år (kWh) inklusive egenproduktion: 2020-06-01: 40628.092; Produktionstal for indeværende år (kWh) inklusive egenproduktion: 2020-07-01: 85435.677; Produktionstal for indeværende år (kWh) inklusive egenproduktion: 2020-08-01: 28189.711; Produktionstal for indeværende år (kWh) inklusive egenproduktion: 2020-09-01: 60270.26; Produktionstal for indeværende år (kWh) inklusive egenproduktion: 2020-10-01: 67460.945; Produktionstal for indeværende år (kWh) inklusive egenproduktion: 2020-11-01: 83957.792 | 876486.868
570715000000010385 | 1999-12-20 | 31 | 500 | 39 | 40 | Vestas Wind Systems A/S | V 39-500 | 851 | Ålborg | LAND | Dall by | 14n | 554052.99 | 6313740.76 | SDFE2018 | 411 | Historiske produktionstal (kWh): 1999: 0; Historiske produktionstal (kWh): 2000: 852316; Historiske produktionstal (kWh): 2001: 793414; Historiske produktionstal (kWh): 2002: 828806; Historiske produktionstal (kWh): 2003: 765034; Historiske produktionstal (kWh): 2004: 856080.7344; Historiske produktionstal (kWh): 2005: 796029.3047; Historiske produktionstal (kWh): 2006: 715585.8574; Historiske produktionstal (kWh): 2007: 953366.043; Historiske produktionstal (kWh): 2008: 893887.8203; Historiske produktionstal (kWh): 2009: 784660.1484; Historiske produktionstal (kWh): 2010: 698760.8122; Historiske produktionstal (kWh): 2011: 946069.981; Historiske produktionstal (kWh): 2012: 855832.629; Historiske produktionstal (kWh): 2013: 759471.241; Historiske produktionstal (kWh): 2014: 848670.656; Historiske produktionstal (kWh): 2015: 979713.027; Historiske produktionstal (kWh): 2016: 690796.653; Historiske produktionstal (kWh): 2017: 822732.191; Historiske produktionstal (kWh): 2018: 706990.826; Historiske produktionstal (kWh): 2019: 742110.51; Produktionstal for indeværende år (kWh) inklusive egenproduktion: 2020-01-01: 114468.163; Produktionstal for indeværende år (kWh) inklusive egenproduktion: 2020-02-01: 117066.33; Produktionstal for indeværende år (kWh) inklusive egenproduktion: 2020-03-01: 84413.895; Produktionstal for indeværende år (kWh) inklusive egenproduktion: 2020-04-01: 82174.7; Produktionstal for indeværende år (kWh) inklusive egenproduktion: 2020-05-01: 68288.767; Produktionstal for indeværende år (kWh) inklusive egenproduktion: 2020-06-01: 30214.471; Produktionstal for indeværende år (kWh) inklusive egenproduktion: 2020-07-01: 84007.569; Produktionstal for indeværende år (kWh) inklusive egenproduktion: 2020-08-01: 27264.507; Produktionstal for indeværende år (kWh) inklusive egenproduktion: 2020-09-01: 47236.368; Produktionstal for indeværende år (kWh) inklusive egenproduktion: 2020-10-01: 51271.883; Produktionstal for indeværende år (kWh) inklusive egenproduktion: 2020-11-01: 81769.411 | 788176.064
570715000000010392 | 1999-12-20 | 31 | 500 | 39 | 40 | Vestas Wind Systems A/S | V 39-500 | 851 | Ålborg | LAND | Dall by | 14i | 554232.16 | 6313719.81 | SDFE2018 | 412 | Historiske produktionstal (kWh): 1999: 22330; Historiske produktionstal (kWh): 2000: 1017697; Historiske produktionstal (kWh): 2001: 861948; Historiske produktionstal (kWh): 2002: 939336; Historiske produktionstal (kWh): 2003: 831639.8672; Historiske produktionstal (kWh): 2004: 932749.3125; Historiske produktionstal (kWh): 2005: 874489.7578; Historiske produktionstal (kWh): 2006: 791123.8477; Historiske produktionstal (kWh): 2007: 984988.6328; Historiske produktionstal (kWh): 2008: 949239.7051; Historiske produktionstal (kWh): 2009: 849073.5039; Historiske produktionstal (kWh): 2010: 760141.8041; Historiske produktionstal (kWh): 2011: 985152.96; Historiske produktionstal (kWh): 2012: 919633.762; Historiske produktionstal (kWh): 2013: 843929.683; Historiske produktionstal (kWh): 2014: 934471.965; Historiske produktionstal (kWh): 2015: 1096470.086; Historiske produktionstal (kWh): 2016: 771806.226; Historiske produktionstal (kWh): 2017: 925745.365; Historiske produktionstal (kWh): 2018: 792506.503; Historiske produktionstal (kWh): 2019: 815303.789; Produktionstal for indeværende år (kWh) inklusive egenproduktion: 2020-01-01: 123395.353; Produktionstal for indeværende år (kWh) inklusive egenproduktion: 2020-02-01: 134638.538; Produktionstal for indeværende år (kWh) inklusive egenproduktion: 2020-03-01: 86649.753; Produktionstal for indeværende år (kWh) inklusive egenproduktion: 2020-04-01: 82555.978; Produktionstal for indeværende år (kWh) inklusive egenproduktion: 2020-05-01: 68953.304; Produktionstal for indeværende år (kWh) inklusive egenproduktion: 2020-06-01: 35936.813; Produktionstal for indeværende år (kWh) inklusive egenproduktion: 2020-07-01: 83068.176; Produktionstal for indeværende år (kWh) inklusive egenproduktion: 2020-08-01: 30880.052; Produktionstal for indeværende år (kWh) inklusive egenproduktion: 2020-09-01: 50844; Produktionstal for indeværende år (kWh) inklusive egenproduktion: 2020-10-01: 62054; Produktionstal for indeværende år (kWh) inklusive egenproduktion: 2020-11-01: 86853 | 845828.967
570715000000010682 | 2000-12-28 | 30 | 750 | 44 | 45 | NEG Micon | NM 44/750 | 851 | Ålborg | LAND | Nørholm by | 29b | 541801.49 | 6319489.84 | SDFE2018 | 448 | Historiske produktionstal (kWh): 2000: 44; Historiske produktionstal (kWh): 2001: 1311036.75; Historiske produktionstal (kWh): 2002: 1440312.6875; Historiske produktionstal (kWh): 2003: 1302127.8242; Historiske produktionstal (kWh): 2004: 1472650.6016; Historiske produktionstal (kWh): 2005: 1413945.4688; Historiske produktionstal (kWh): 2006: 1255419.5898; Historiske produktionstal (kWh): 2007: 1684377.4453; Historiske produktionstal (kWh): 2008: 1464640.2539; Historiske produktionstal (kWh): 2009: 1291656.543; Historiske produktionstal (kWh): 2010: 1220634.9508; Historiske produktionstal (kWh): 2011: 1474935.485; Historiske produktionstal (kWh): 2012: 1456964.361; Historiske produktionstal (kWh): 2013: 1264066.456; Historiske produktionstal (kWh): 2014: 1278029.895; Historiske produktionstal (kWh): 2015: 1673052.675; Historiske produktionstal (kWh): 2016: 1255880.939; Historiske produktionstal (kWh): 2017: 838153.737; Historiske produktionstal (kWh): 2018: 1274214.888; Historiske produktionstal (kWh): 2019: 1331882.402; Produktionstal for indeværende år (kWh) inklusive egenproduktion: 2020-01-01: 210095.545; Produktionstal for indeværende år (kWh) inklusive egenproduktion: 2020-02-01: 209484.904; Produktionstal for indeværende år (kWh) inklusive egenproduktion: 2020-03-01: 128328.184; Produktionstal for indeværende år (kWh) inklusive egenproduktion: 2020-04-01: 135513.061; Produktionstal for indeværende år (kWh) inklusive egenproduktion: 2020-05-01: 140107.929; Produktionstal for indeværende år (kWh) inklusive egenproduktion: 2020-06-01: 55987.282; Produktionstal for indeværende år (kWh) inklusive egenproduktion: 2020-07-01: 170543.57; Produktionstal for indeværende år (kWh) inklusive egenproduktion: 2020-08-01: 50381.886; Produktionstal for indeværende år (kWh) inklusive egenproduktion: 2020-09-01: 105910.36; Produktionstal for indeværende år (kWh) inklusive egenproduktion: 2020-10-01: 83918.277; Produktionstal for indeværende år (kWh) inklusive egenproduktion: 2020-11-01: 141125.403 | 1431396.401
570715000000010699 | 2000-12-28 | 30 | 750 | 44 | 45 | NEG Micon | NM 44/750 | 851 | Ålborg | LAND | Nørholm by | 30e | 541763.13 | 6319268.23 | SDFE2018 | 449 | Historiske produktionstal (kWh): 2000: 669; Historiske produktionstal (kWh): 2001: 1274453.75; Historiske produktionstal (kWh): 2002: 1382127.625; Historiske produktionstal (kWh): 2003: 1234449.1875; Historiske produktionstal (kWh): 2004: 1422148.0078; Historiske produktionstal (kWh): 2005: 1312909.7344; Historiske produktionstal (kWh): 2006: 1195980.7148; Historiske produktionstal (kWh): 2007: 1614168.8672; Historiske produktionstal (kWh): 2008: 1359031.9805; Historiske produktionstal (kWh): 2009: 1239937.9727; Historiske produktionstal (kWh): 2010: 1193218.6311; Historiske produktionstal (kWh): 2011: 1442228.845; Historiske produktionstal (kWh): 2012: 1444732.413; Historiske produktionstal (kWh): 2013: 1258981.108; Historiske produktionstal (kWh): 2014: 1286202.794; Historiske produktionstal (kWh): 2015: 1679206.979; Historiske produktionstal (kWh): 2016: 1246625.549; Historiske produktionstal (kWh): 2017: 1526800.072; Historiske produktionstal (kWh): 2018: 1215729.698; Historiske produktionstal (kWh): 2019: 1258958.023; Produktionstal for indeværende år (kWh) inklusive egenproduktion: 2020-01-01: 200521.019; Produktionstal for indeværende år (kWh) inklusive egenproduktion: 2020-02-01: 204510.385; Produktionstal for indeværende år (kWh) inklusive egenproduktion: 2020-03-01: 126047.461; Produktionstal for indeværende år (kWh) inklusive egenproduktion: 2020-04-01: 131207.046; Produktionstal for indeværende år (kWh) inklusive egenproduktion: 2020-05-01: 135526.917; Produktionstal for indeværende år (kWh) inklusive egenproduktion: 2020-06-01: 51976.026; Produktionstal for indeværende år (kWh) inklusive egenproduktion: 2020-07-01: 165173.073; Produktionstal for indeværende år (kWh) inklusive egenproduktion: 2020-08-01: 48409.573; Produktionstal for indeværende år (kWh) inklusive egenproduktion: 2020-09-01: 100485.369; Produktionstal for indeværende år (kWh) inklusive egenproduktion: 2020-10-01: 86423.712; Produktionstal for indeværende år (kWh) inklusive egenproduktion: 2020-11-01: 138529.612 | 1388810.193
570715000000010705 | 2000-12-28 | 30 | 750 | 44 | 45 | NEG Micon | NM 44/750 | 851 | Ålborg | LAND | Nyrup by | 1m | 541725.45 | 6319046.74 | SDFE2018 | 450 | Historiske produktionstal (kWh): 2000: 4143; Historiske produktionstal (kWh): 2001: 1211099.25; Historiske produktionstal (kWh): 2002: 1285073.8438; Historiske produktionstal (kWh): 2003: 1166555.3203; Historiske produktionstal (kWh): 2004: 1343878.2969; Historiske produktionstal (kWh): 2005: 1274287.5938; Historiske produktionstal (kWh): 2006: 1119465.1328; Historiske produktionstal (kWh): 2007: 1519834.2227; Historiske produktionstal (kWh): 2008: 1333571.9375; Historiske produktionstal (kWh): 2009: 1181565.1016; Historiske produktionstal (kWh): 2010: 1117253.942; Historiske produktionstal (kWh): 2011: 1381789.091; Historiske produktionstal (kWh): 2012: 1376327.371; Historiske produktionstal (kWh): 2013: 1214605.327; Historiske produktionstal (kWh): 2014: 1194559.229; Historiske produktionstal (kWh): 2015: 1601357.363; Historiske produktionstal (kWh): 2016: 1202179.535; Historiske produktionstal (kWh): 2017: 1427325.232; Historiske produktionstal (kWh): 2018: 1162544.792; Historiske produktionstal (kWh): 2019: 1242087.388; Produktionstal for indeværende år (kWh) inklusive egenproduktion: 2020-01-01: 201002.395; Produktionstal for indeværende år (kWh) inklusive egenproduktion: 2020-02-01: 203421.399; Produktionstal for indeværende år (kWh) inklusive egenproduktion: 2020-03-01: 123076.477; Produktionstal for indeværende år (kWh) inklusive egenproduktion: 2020-04-01: 115363.331; Produktionstal for indeværende år (kWh) inklusive egenproduktion: 2020-05-01: 129233.784; Produktionstal for indeværende år (kWh) inklusive egenproduktion: 2020-06-01: 50148.267; Produktionstal for indeværende år (kWh) inklusive egenproduktion: 2020-07-01: 152097.397; Produktionstal for indeværende år (kWh) inklusive egenproduktion: 2020-08-01: 45867.747; Produktionstal for indeværende år (kWh) inklusive egenproduktion: 2020-09-01: 96048.961; Produktionstal for indeværende år (kWh) inklusive egenproduktion: 2020-10-01: 84775.602; Produktionstal for indeværende år (kWh) inklusive egenproduktion: 2020-11-01: 135088.601 | 1336123.961
570715000000010712 | 2000-12-28 | 30 | 750 | 44 | 45 | NEG Micon | NM 44/750 | 851 | Ålborg | LAND | Nyrup by | 4a | 541685.21 | 6318825.36 | SDFE2018 | 451 | Historiske produktionstal (kWh): 2000: 654; Historiske produktionstal (kWh): 2001: 1323724.75; Historiske produktionstal (kWh): 2002: 1416588.5898; Historiske produktionstal (kWh): 2003: 1300436.6641; Historiske produktionstal (kWh): 2004: 1497443.7734; Historiske produktionstal (kWh): 2005: 1392247.4219; Historiske produktionstal (kWh): 2006: 1252039.9648; Historiske produktionstal (kWh): 2007: 1646851.2266; Historiske produktionstal (kWh): 2008: 1480745.0781; Historiske produktionstal (kWh): 2009: 1306060.8047; Historiske produktionstal (kWh): 2010: 1203286.925; Historiske produktionstal (kWh): 2011: 1582159.658; Historiske produktionstal (kWh): 2012: 1509081.184; Historiske produktionstal (kWh): 2013: 1324870.772; Historiske produktionstal (kWh): 2014: 1348987.55; Historiske produktionstal (kWh): 2015: 1482338.185; Historiske produktionstal (kWh): 2016: 1271171.537; Historiske produktionstal (kWh): 2017: 1586639.109; Historiske produktionstal (kWh): 2018: 1276701.757; Historiske produktionstal (kWh): 2019: 1350294.6; Produktionstal for indeværende år (kWh) inklusive egenproduktion: 2020-01-01: 216063.268; Produktionstal for indeværende år (kWh) inklusive egenproduktion: 2020-02-01: 219273.53; Produktionstal for indeværende år (kWh) inklusive egenproduktion: 2020-03-01: 138252.697; Produktionstal for indeværende år (kWh) inklusive egenproduktion: 2020-04-01: 138999.617; Produktionstal for indeværende år (kWh) inklusive egenproduktion: 2020-05-01: 129010.25; Produktionstal for indeværende år (kWh) inklusive egenproduktion: 2020-06-01: 55707.317; Produktionstal for indeværende år (kWh) inklusive egenproduktion: 2020-07-01: 174714.431; Produktionstal for indeværende år (kWh) inklusive egenproduktion: 2020-08-01: 52677.182; Produktionstal for indeværende år (kWh) inklusive egenproduktion: 2020-09-01: 106050.184; Produktionstal for indeværende år (kWh) inklusive egenproduktion: 2020-10-01: 92868.87; Produktionstal for indeværende år (kWh) inklusive egenproduktion: 2020-11-01: 149526.532 | 1473143.878
570715000000010729 | 2000-12-28 | 30 | 750 | 44 | 45 | NEG Micon | NM 44/750 | 851 | Ålborg | LAND | Nørholm by | 28a | 541949.62 | 6319350.09 | SDFE2018 | 452 | Historiske produktionstal (kWh): 2000: 1479; Historiske produktionstal (kWh): 2001: 1250306.8516; Historiske produktionstal (kWh): 2002: 1329263.4922; Historiske produktionstal (kWh): 2003: 1190243.9375; Historiske produktionstal (kWh): 2004: 1363395.4766; Historiske produktionstal (kWh): 2005: 1292562.0781; Historiske produktionstal (kWh): 2006: 1154597.9844; Historiske produktionstal (kWh): 2007: 1539830.2344; Historiske produktionstal (kWh): 2008: 1333458.5742; Historiske produktionstal (kWh): 2009: 1204216.5352; Historiske produktionstal (kWh): 2010: 1164154.4651; Historiske produktionstal (kWh): 2011: 1412264.809; Historiske produktionstal (kWh): 2012: 1375925.185; Historiske produktionstal (kWh): 2013: 1214987.427; Historiske produktionstal (kWh): 2014: 1245109.664; Historiske produktionstal (kWh): 2015: 1513088.722; Historiske produktionstal (kWh): 2016: 1176476.733; Historiske produktionstal (kWh): 2017: 1461557.707; Historiske produktionstal (kWh): 2018: 1188918.549; Historiske produktionstal (kWh): 2019: 1214825.418; Produktionstal for indeværende år (kWh) inklusive egenproduktion: 2020-01-01: 180288.639; Produktionstal for indeværende år (kWh) inklusive egenproduktion: 2020-02-01: 197963.034; Produktionstal for indeværende år (kWh) inklusive egenproduktion: 2020-03-01: 115916.786; Produktionstal for indeværende år (kWh) inklusive egenproduktion: 2020-04-01: 127024.798; Produktionstal for indeværende år (kWh) inklusive egenproduktion: 2020-05-01: 131074.685; Produktionstal for indeværende år (kWh) inklusive egenproduktion: 2020-06-01: 52203.005; Produktionstal for indeværende år (kWh) inklusive egenproduktion: 2020-07-01: 161212.084; Produktionstal for indeværende år (kWh) inklusive egenproduktion: 2020-08-01: 47788.335; Produktionstal for indeværende år (kWh) inklusive egenproduktion: 2020-09-01: 95546.514; Produktionstal for indeværende år (kWh) inklusive egenproduktion: 2020-10-01: 82739.682; Produktionstal for indeværende år (kWh) inklusive egenproduktion: 2020-11-01: 130106.675 | 1321864.237
570715000000010736 | 2000-12-28 | 30 | 750 | 44 | 45 | NEG Micon | NM 44/750 | 851 | Ålborg | LAND | Nyrup by | 1m | 541912.51 | 6319127.73 | SDFE2018 | 453 | Historiske produktionstal (kWh): 2000: 2734; Historiske produktionstal (kWh): 2001: 1230721.25; Historiske produktionstal (kWh): 2002: 1318573.0742; Historiske produktionstal (kWh): 2003: 1175697.1367; Historiske produktionstal (kWh): 2004: 1339004.7734; Historiske produktionstal (kWh): 2005: 1250453.9062; Historiske produktionstal (kWh): 2006: 1138986.9219; Historiske produktionstal (kWh): 2007: 1498910.8398; Historiske produktionstal (kWh): 2008: 1315772.9492; Historiske produktionstal (kWh): 2009: 1176793.7734; Historiske produktionstal (kWh): 2010: 1124307.6926; Historiske produktionstal (kWh): 2011: 1371686.659; Historiske produktionstal (kWh): 2012: 1334548.889; Historiske produktionstal (kWh): 2013: 1192050.695; Historiske produktionstal (kWh): 2014: 1230963.772; Historiske produktionstal (kWh): 2015: 1540848.397; Historiske produktionstal (kWh): 2016: 1163288.494; Historiske produktionstal (kWh): 2017: 1421988.06; Historiske produktionstal (kWh): 2018: 1189308.174; Historiske produktionstal (kWh): 2019: 1190079.816; Produktionstal for indeværende år (kWh) inklusive egenproduktion: 2020-01-01: 176106.863; Produktionstal for indeværende år (kWh) inklusive egenproduktion: 2020-02-01: 194591.325; Produktionstal for indeværende år (kWh) inklusive egenproduktion: 2020-03-01: 117493.867; Produktionstal for indeværende år (kWh) inklusive egenproduktion: 2020-04-01: 112327.228; Produktionstal for indeværende år (kWh) inklusive egenproduktion: 2020-05-01: 125872.694; Produktionstal for indeværende år (kWh) inklusive egenproduktion: 2020-06-01: 51792.385; Produktionstal for indeværende år (kWh) inklusive egenproduktion: 2020-07-01: 146748.168; Produktionstal for indeværende år (kWh) inklusive egenproduktion: 2020-08-01: 45736.068; Produktionstal for indeværende år (kWh) inklusive egenproduktion: 2020-09-01: 91284.558; Produktionstal for indeværende år (kWh) inklusive egenproduktion: 2020-10-01: 84751.586; Produktionstal for indeværende år (kWh) inklusive egenproduktion: 2020-11-01: 127223.571 | 1273928.313
570715000000010743 | 2000-12-28 | 30 | 750 | 44 | 45 | NEG Micon | NM 44/750 | 851 | Ålborg | LAND | Nyrup by | 3i | 541872.32 | 6318906.65 | SDFE2018 | 454 | Historiske produktionstal (kWh): 2000: 3755; Historiske produktionstal (kWh): 2001: 1213668; Historiske produktionstal (kWh): 2002: 1296838.9766; Historiske produktionstal (kWh): 2003: 1158800.8125; Historiske produktionstal (kWh): 2004: 1333308.6797; Historiske produktionstal (kWh): 2005: 1263555.7266; Historiske produktionstal (kWh): 2006: 1131552.7578; Historiske produktionstal (kWh): 2007: 1479202.1602; Historiske produktionstal (kWh): 2008: 1299949.9141; Historiske produktionstal (kWh): 2009: 1158701.0586; Historiske produktionstal (kWh): 2010: 1104592.5947; Historiske produktionstal (kWh): 2011: 1365202.141; Historiske produktionstal (kWh): 2012: 1301236.387; Historiske produktionstal (kWh): 2013: 1173172.08; Historiske produktionstal (kWh): 2014: 1201260.043; Historiske produktionstal (kWh): 2015: 1527943.574; Historiske produktionstal (kWh): 2016: 1142520.568; Historiske produktionstal (kWh): 2017: 1387925.679; Historiske produktionstal (kWh): 2018: 1156173.033; Historiske produktionstal (kWh): 2019: 1171904.044; Produktionstal for indeværende år (kWh) inklusive egenproduktion: 2020-01-01: 174908.724; Produktionstal for indeværende år (kWh) inklusive egenproduktion: 2020-02-01: 188873.341; Produktionstal for indeværende år (kWh) inklusive egenproduktion: 2020-03-01: 122690.138; Produktionstal for indeværende år (kWh) inklusive egenproduktion: 2020-04-01: 107667.321; Produktionstal for indeværende år (kWh) inklusive egenproduktion: 2020-05-01: 118401.922; Produktionstal for indeværende år (kWh) inklusive egenproduktion: 2020-06-01: 49577.529; Produktionstal for indeværende år (kWh) inklusive egenproduktion: 2020-07-01: 149268.205; Produktionstal for indeværende år (kWh) inklusive egenproduktion: 2020-08-01: 45558.892; Produktionstal for indeværende år (kWh) inklusive egenproduktion: 2020-09-01: 91170.453; Produktionstal for indeværende år (kWh) inklusive egenproduktion: 2020-10-01: 85228.323; Produktionstal for indeværende år (kWh) inklusive egenproduktion: 2020-11-01: 129699.584 | 1263044.432
570715000000010767 | 2001-06-29 | 29 | 750 | 48 | 45 | NEG Micon | NM 48/750 | 851 | Ålborg | LAND | Oppelstrup by | 3f | 560938.17 | 6312581.03 | SDFE2018 | 508 | Historiske produktionstal (kWh): 2001: 657191.0391; Historiske produktionstal (kWh): 2002: 1383642.5078; Historiske produktionstal (kWh): 2003: 1272612.0859; Historiske produktionstal (kWh): 2004: 1457175.7812; Historiske produktionstal (kWh): 2005: 1320764.3125; Historiske produktionstal (kWh): 2006: 1209488.0469; Historiske produktionstal (kWh): 2007: 1429304.6758; Historiske produktionstal (kWh): 2008: 1275115.3837; Historiske produktionstal (kWh): 2009: 1273269.0391; Historiske produktionstal (kWh): 2010: 1118060.0532; Historiske produktionstal (kWh): 2011: 1395624.839; Historiske produktionstal (kWh): 2012: 1161680.195; Historiske produktionstal (kWh): 2013: 1084787.711; Historiske produktionstal (kWh): 2014: 1329376.851; Historiske produktionstal (kWh): 2015: 1496386.757; Historiske produktionstal (kWh): 2016: 1173509.266; Historiske produktionstal (kWh): 2017: 1405793.62; Historiske produktionstal (kWh): 2018: 1228209.556; Historiske produktionstal (kWh): 2019: 1238479.579; Produktionstal for indeværende år (kWh) inklusive egenproduktion: 2020-01-01: 184037.748; Produktionstal for indeværende år (kWh) inklusive egenproduktion: 2020-02-01: 192900.13; Produktionstal for indeværende år (kWh) inklusive egenproduktion: 2020-03-01: 132890.32; Produktionstal for indeværende år (kWh) inklusive egenproduktion: 2020-04-01: 126858.491; Produktionstal for indeværende år (kWh) inklusive egenproduktion: 2020-05-01: 98872.667; Produktionstal for indeværende år (kWh) inklusive egenproduktion: 2020-06-01: 53503.323; Produktionstal for indeværende år (kWh) inklusive egenproduktion: 2020-07-01: 119892.691; Produktionstal for indeværende år (kWh) inklusive egenproduktion: 2020-08-01: 41357.927; Produktionstal for indeværende år (kWh) inklusive egenproduktion: 2020-09-01: 86052.923; Produktionstal for indeværende år (kWh) inklusive egenproduktion: 2020-10-01: 103885.119; Produktionstal for indeværende år (kWh) inklusive egenproduktion: 2020-11-01: 132633.162 | 1272884.501
570715000000010774 | 2001-08-08 | 29 | 750 | 48 | 45 | NEG Micon | NM 48/750 | 851 | Ålborg | LAND | Oppelstrup by | 3f | 561059.57 | 6312752.86 | SDFE2018 | 509 | Historiske produktionstal (kWh): 2001: 604822.0781; Historiske produktionstal (kWh): 2002: 1383642.5078; Historiske produktionstal (kWh): 2003: 1272612.0859; Historiske produktionstal (kWh): 2004: 1464682.3984; Historiske produktionstal (kWh): 2005: 1396071.3125; Historiske produktionstal (kWh): 2006: 1292075.0898; Historiske produktionstal (kWh): 2007: 1539042.6992; Historiske produktionstal (kWh): 2008: 1440653.0312; Historiske produktionstal (kWh): 2009: 1332760.1094; Historiske produktionstal (kWh): 2010: 1299466.9124; Historiske produktionstal (kWh): 2011: 1511610.588; Historiske produktionstal (kWh): 2012: 1445885.303; Historiske produktionstal (kWh): 2013: 1342447.849; Historiske produktionstal (kWh): 2014: 1451033.33; Historiske produktionstal (kWh): 2015: 1598536.32; Historiske produktionstal (kWh): 2016: 1251785.429; Historiske produktionstal (kWh): 2017: 1287524.583; Historiske produktionstal (kWh): 2018: 1137942.544; Historiske produktionstal (kWh): 2019: 1287466.174; Produktionstal for indeværende år (kWh) inklusive egenproduktion: 2020-01-01: 186085.309; Produktionstal for indeværende år (kWh) inklusive egenproduktion: 2020-02-01: 199574.007; Produktionstal for indeværende år (kWh) inklusive egenproduktion: 2020-03-01: 134645.314; Produktionstal for indeværende år (kWh) inklusive egenproduktion: 2020-04-01: 130321.019; Produktionstal for indeværende år (kWh) inklusive egenproduktion: 2020-05-01: 105987.594; Produktionstal for indeværende år (kWh) inklusive egenproduktion: 2020-06-01: 51758.92; Produktionstal for indeværende år (kWh) inklusive egenproduktion: 2020-07-01: 125943.079; Produktionstal for indeværende år (kWh) inklusive egenproduktion: 2020-08-01: 49140.507; Produktionstal for indeværende år (kWh) inklusive egenproduktion: 2020-09-01: 91419.725; Produktionstal for indeværende år (kWh) inklusive egenproduktion: 2020-10-01: 106849.645; Produktionstal for indeværende år (kWh) inklusive egenproduktion: 2020-11-01: 133030.627 | 1314755.746
570715000000010781 | 2000-12-30 | 30 | 750 | 48 | 45 | NEG Micon | NM 48/750 | 851 | Ålborg | LAND | Oppelstrup by | 1a | 560735.78 | 6312632.77 | SDFE2018 | 510 | Historiske produktionstal (kWh): 2001: 1078781.6211; Historiske produktionstal (kWh): 2002: 1383642.5078; Historiske produktionstal (kWh): 2003: 1272612.0859; Historiske produktionstal (kWh): 2004: 1481745.8203; Historiske produktionstal (kWh): 2005: 1402848.6016; Historiske produktionstal (kWh): 2006: 1304752.8008; Historiske produktionstal (kWh): 2007: 1600324.7031; Historiske produktionstal (kWh): 2008: 1499305.6289; Historiske produktionstal (kWh): 2009: 1371249.8281; Historiske produktionstal (kWh): 2010: 1307032.7319; Historiske produktionstal (kWh): 2011: 1570220.247; Historiske produktionstal (kWh): 2012: 1444616.018; Historiske produktionstal (kWh): 2013: 1298637.601; Historiske produktionstal (kWh): 2014: 1369817.257; Historiske produktionstal (kWh): 2015: 1670275.082; Historiske produktionstal (kWh): 2016: 1276170.996; Historiske produktionstal (kWh): 2017: 1407723.212; Historiske produktionstal (kWh): 2018: 1271539.69; Historiske produktionstal (kWh): 2019: 1315209.36; Produktionstal for indeværende år (kWh) inklusive egenproduktion: 2020-01-01: 204201.098; Produktionstal for indeværende år (kWh) inklusive egenproduktion: 2020-02-01: 206001.081; Produktionstal for indeværende år (kWh) inklusive egenproduktion: 2020-03-01: 138332.893; Produktionstal for indeværende år (kWh) inklusive egenproduktion: 2020-04-01: 140498.472; Produktionstal for indeværende år (kWh) inklusive egenproduktion: 2020-05-01: 119647.337; Produktionstal for indeværende år (kWh) inklusive egenproduktion: 2020-06-01: 55818.431; Produktionstal for indeværende år (kWh) inklusive egenproduktion: 2020-07-01: 139791.946; Produktionstal for indeværende år (kWh) inklusive egenproduktion: 2020-08-01: 49463.211; Produktionstal for indeværende år (kWh) inklusive egenproduktion: 2020-09-01: 95405.202; Produktionstal for indeværende år (kWh) inklusive egenproduktion: 2020-10-01: 100981.377; Produktionstal for indeværende år (kWh) inklusive egenproduktion: 2020-11-01: 142493.549 | 1392634.597
570715000000010798 | 2001-06-29 | 29 | 750 | 48 | 45 | NEG Micon | NM 48/750 | 851 | Ålborg | LAND | Oppelstrup by | 1a | 560855.79 | 6312803.68 | SDFE2018 | 511 | Historiske produktionstal (kWh): 2001: 657191.0391; Historiske produktionstal (kWh): 2002: 1383642.5078; Historiske produktionstal (kWh): 2003: 1272612.0859; Historiske produktionstal (kWh): 2004: 1447176.2891; Historiske produktionstal (kWh): 2005: 1300767.7227; Historiske produktionstal (kWh): 2006: 1211226.2461; Historiske produktionstal (kWh): 2007: 1389630.6602; Historiske produktionstal (kWh): 2008: 1250111.9492; Historiske produktionstal (kWh): 2009: 1282266.6406; Historiske produktionstal (kWh): 2010: 1249199.1727; Historiske produktionstal (kWh): 2011: 1507234.715; Historiske produktionstal (kWh): 2012: 1394864.959; Historiske produktionstal (kWh): 2013: 1266009.281; Historiske produktionstal (kWh): 2014: 1349729.113; Historiske produktionstal (kWh): 2015: 1605990.236; Historiske produktionstal (kWh): 2016: 1225788.929; Historiske produktionstal (kWh): 2017: 1120005.532; Historiske produktionstal (kWh): 2018: 1112987.941; Historiske produktionstal (kWh): 2019: 1232182.319; Produktionstal for indeværende år (kWh) inklusive egenproduktion: 2020-01-01: 188938.486; Produktionstal for indeværende år (kWh) inklusive egenproduktion: 2020-02-01: 190468.226; Produktionstal for indeværende år (kWh) inklusive egenproduktion: 2020-03-01: 132842.577; Produktionstal for indeværende år (kWh) inklusive egenproduktion: 2020-04-01: 133959.271; Produktionstal for indeværende år (kWh) inklusive egenproduktion: 2020-05-01: 108724.187; Produktionstal for indeværende år (kWh) inklusive egenproduktion: 2020-06-01: 54334.993; Produktionstal for indeværende år (kWh) inklusive egenproduktion: 2020-07-01: 126212.842; Produktionstal for indeværende år (kWh) inklusive egenproduktion: 2020-08-01: 45934.611; Produktionstal for indeværende år (kWh) inklusive egenproduktion: 2020-09-01: 87649.565; Produktionstal for indeværende år (kWh) inklusive egenproduktion: 2020-10-01: 96432.148; Produktionstal for indeværende år (kWh) inklusive egenproduktion: 2020-11-01: 124659.198 | 1290156.104
570715000000010804 | 2001-06-29 | 29 | 750 | 48 | 45 | NEG Micon | NM 48/750 | 851 | Ålborg | LAND | Oppelstrup by | 1a | 560978.92 | 6312975.22 | SDFE2018 | 512 | Historiske produktionstal (kWh): 2001: 657191.0391; Historiske produktionstal (kWh): 2002: 1383642.5078; Historiske produktionstal (kWh): 2003: 1272612.0859; Historiske produktionstal (kWh): 2004: 1420682.875; Historiske produktionstal (kWh): 2005: 1302034.9375; Historiske produktionstal (kWh): 2006: 1175953.7656; Historiske produktionstal (kWh): 2007: 1364977.4355; Historiske produktionstal (kWh): 2008: 1358707.2773; Historiske produktionstal (kWh): 2009: 1250691.1055; Historiske produktionstal (kWh): 2010: 1227059.2851; Historiske produktionstal (kWh): 2011: 1387127.44; Historiske produktionstal (kWh): 2012: 1199271.838; Historiske produktionstal (kWh): 2013: 1096079.598; Historiske produktionstal (kWh): 2014: 1267425.796; Historiske produktionstal (kWh): 2015: 1436677.023; Historiske produktionstal (kWh): 2016: 1120598.806; Historiske produktionstal (kWh): 2017: 1209981.32; Historiske produktionstal (kWh): 2018: 1178172.413; Historiske produktionstal (kWh): 2019: 1174346.775; Produktionstal for indeværende år (kWh) inklusive egenproduktion: 2020-01-01: 163390.54; Produktionstal for indeværende år (kWh) inklusive egenproduktion: 2020-02-01: 154834.584; Produktionstal for indeværende år (kWh) inklusive egenproduktion: 2020-03-01: 112277.811; Produktionstal for indeværende år (kWh) inklusive egenproduktion: 2020-04-01: 128293.987; Produktionstal for indeværende år (kWh) inklusive egenproduktion: 2020-05-01: 103757.075; Produktionstal for indeværende år (kWh) inklusive egenproduktion: 2020-06-01: 51315.201; Produktionstal for indeværende år (kWh) inklusive egenproduktion: 2020-07-01: 122988.425; Produktionstal for indeværende år (kWh) inklusive egenproduktion: 2020-08-01: 44555.533; Produktionstal for indeværende år (kWh) inklusive egenproduktion: 2020-09-01: 68206.095; Produktionstal for indeværende år (kWh) inklusive egenproduktion: 2020-10-01: 86901.405; Produktionstal for indeværende år (kWh) inklusive egenproduktion: 2020-11-01: 120666.089 | 1157186.745
570715000000010811 | 2001-06-29 | 29 | 750 | 48 | 45 | NEG Micon | NM 48/750 | 851 | Ålborg | LAND | Oppelstrup by | 1a | 561098.72 | 6313146.92 | SDFE2018 | 513 | Historiske produktionstal (kWh): 2001: 657191.0391; Historiske produktionstal (kWh): 2002: 1383642.5078; Historiske produktionstal (kWh): 2003: 1272612.0859; Historiske produktionstal (kWh): 2004: 1455150.1484; Historiske produktionstal (kWh): 2005: 1409932.2266; Historiske produktionstal (kWh): 2006: 1252389.4648; Historiske produktionstal (kWh): 2007: 1464234.3516; Historiske produktionstal (kWh): 2008: 1391495.3438; Historiske produktionstal (kWh): 2009: 1194578.8867; Historiske produktionstal (kWh): 2010: 1133489.9399; Historiske produktionstal (kWh): 2011: 1404606.864; Historiske produktionstal (kWh): 2012: 1355412.576; Historiske produktionstal (kWh): 2013: 1306997.607; Historiske produktionstal (kWh): 2014: 1394663.519; Historiske produktionstal (kWh): 2015: 1648162.58; Historiske produktionstal (kWh): 2016: 1234350.222; Historiske produktionstal (kWh): 2017: 1488517.321; Historiske produktionstal (kWh): 2018: 1265293.692; Historiske produktionstal (kWh): 2019: 1284428.141; Produktionstal for indeværende år (kWh) inklusive egenproduktion: 2020-01-01: 184816.106; Produktionstal for indeværende år (kWh) inklusive egenproduktion: 2020-02-01: 190771.4; Produktionstal for indeværende år (kWh) inklusive egenproduktion: 2020-03-01: 132492.836; Produktionstal for indeværende år (kWh) inklusive egenproduktion: 2020-04-01: 138049.469; Produktionstal for indeværende år (kWh) inklusive egenproduktion: 2020-05-01: 114702.526; Produktionstal for indeværende år (kWh) inklusive egenproduktion: 2020-06-01: 54585.68; Produktionstal for indeværende år (kWh) inklusive egenproduktion: 2020-07-01: 134921.365; Produktionstal for indeværende år (kWh) inklusive egenproduktion: 2020-08-01: 47495.339; Produktionstal for indeværende år (kWh) inklusive egenproduktion: 2020-09-01: 94510.241; Produktionstal for indeværende år (kWh) inklusive egenproduktion: 2020-10-01: 98266.86; Produktionstal for indeværende år (kWh) inklusive egenproduktion: 2020-11-01: 135383.611 | 1325995.433
570715000000010828 | 2001-07-04 | 29 | 750 | 48 | 45 | NEG Micon | NM 48/750 | 851 | Ålborg | LAND | Oppelstrup by | 6a | 560653.36 | 6312856.29 | SDFE2018 | 514 | Historiske produktionstal (kWh): 2001: 638196.2461; Historiske produktionstal (kWh): 2002: 1383642.5078; Historiske produktionstal (kWh): 2003: 1272612.0859; Historiske produktionstal (kWh): 2004: 1484956.1406; Historiske produktionstal (kWh): 2005: 1380247.9375; Historiske produktionstal (kWh): 2006: 1282541.1406; Historiske produktionstal (kWh): 2007: 1554969.0781; Historiske produktionstal (kWh): 2008: 1439470.2422; Historiske produktionstal (kWh): 2009: 1317547.5117; Historiske produktionstal (kWh): 2010: 1237803.0206; Historiske produktionstal (kWh): 2011: 1564816.341; Historiske produktionstal (kWh): 2012: 1371834.931; Historiske produktionstal (kWh): 2013: 1279733.969; Historiske produktionstal (kWh): 2014: 1263252.98; Historiske produktionstal (kWh): 2015: 1540077.44; Historiske produktionstal (kWh): 2016: 1155766.796; Historiske produktionstal (kWh): 2017: 1369337.441; Historiske produktionstal (kWh): 2018: 1204249.474; Historiske produktionstal (kWh): 2019: 1290115.277; Produktionstal for indeværende år (kWh) inklusive egenproduktion: 2020-01-01: 189520.855; Produktionstal for indeværende år (kWh) inklusive egenproduktion: 2020-02-01: 158122.292; Produktionstal for indeværende år (kWh) inklusive egenproduktion: 2020-03-01: 135399.944; Produktionstal for indeværende år (kWh) inklusive egenproduktion: 2020-04-01: 141042.442; Produktionstal for indeværende år (kWh) inklusive egenproduktion: 2020-05-01: 123365.309; Produktionstal for indeværende år (kWh) inklusive egenproduktion: 2020-06-01: 55159.4; Produktionstal for indeværende år (kWh) inklusive egenproduktion: 2020-07-01: 142031.073; Produktionstal for indeværende år (kWh) inklusive egenproduktion: 2020-08-01: 47107.989; Produktionstal for indeværende år (kWh) inklusive egenproduktion: 2020-09-01: 95682.147; Produktionstal for indeværende år (kWh) inklusive egenproduktion: 2020-10-01: 96295.258; Produktionstal for indeværende år (kWh) inklusive egenproduktion: 2020-11-01: 132876.42 | 1316603.129
570715000000010835 | 2001-07-04 | 29 | 750 | 48 | 45 | NEG Micon | NM 48/750 | 851 | Ålborg | LAND | Oppelstrup by | 6a | 560773.47 | 6313026.72 | SDFE2018 | 515 | Historiske produktionstal (kWh): 2001: 638196.2461; Historiske produktionstal (kWh): 2002: 1383642.5078; Historiske produktionstal (kWh): 2003: 1272612.0859; Historiske produktionstal (kWh): 2004: 1455842.4375; Historiske produktionstal (kWh): 2005: 1365838.2656; Historiske produktionstal (kWh): 2006: 1236357.6445; Historiske produktionstal (kWh): 2007: 1247184.0234; Historiske produktionstal (kWh): 2008: 997643.8828; Historiske produktionstal (kWh): 2009: 1210534.7207; Historiske produktionstal (kWh): 2010: 1065952.1364; Historiske produktionstal (kWh): 2011: 1292665.349; Historiske produktionstal (kWh): 2012: 1160312.386; Historiske produktionstal (kWh): 2013: 1006264.225; Historiske produktionstal (kWh): 2014: 957883.325; Historiske produktionstal (kWh): 2015: 1387988.289; Historiske produktionstal (kWh): 2016: 1038371.443; Historiske produktionstal (kWh): 2017: 1381119.517; Historiske produktionstal (kWh): 2018: 1265751.529; Historiske produktionstal (kWh): 2019: 1295251.315; Produktionstal for indeværende år (kWh) inklusive egenproduktion: 2020-01-01: 186491.199; Produktionstal for indeværende år (kWh) inklusive egenproduktion: 2020-02-01: 192584.833; Produktionstal for indeværende år (kWh) inklusive egenproduktion: 2020-03-01: 129917.631; Produktionstal for indeværende år (kWh) inklusive egenproduktion: 2020-04-01: 143656.077; Produktionstal for indeværende år (kWh) inklusive egenproduktion: 2020-05-01: 127676.527; Produktionstal for indeværende år (kWh) inklusive egenproduktion: 2020-06-01: 51306.056; Produktionstal for indeværende år (kWh) inklusive egenproduktion: 2020-07-01: 144746.394; Produktionstal for indeværende år (kWh) inklusive egenproduktion: 2020-08-01: 47202.793; Produktionstal for indeværende år (kWh) inklusive egenproduktion: 2020-09-01: 95410.152; Produktionstal for indeværende år (kWh) inklusive egenproduktion: 2020-10-01: 90598.072; Produktionstal for indeværende år (kWh) inklusive egenproduktion: 2020-11-01: 134652.292 | 1344242.026
570715000000010842 | 2001-07-04 | 29 | 750 | 48 | 45 | NEG Micon | NM 48/750 | 851 | Ålborg | LAND | Oppelstrup by | 6a | 560895.42 | 6313198.05 | SDFE2018 | 516 | Historiske produktionstal (kWh): 2001: 638196.2461; Historiske produktionstal (kWh): 2002: 1383642.5078; Historiske produktionstal (kWh): 2003: 1272612.0859; Historiske produktionstal (kWh): 2004: 1459223.5156; Historiske produktionstal (kWh): 2005: 1367214.8516; Historiske produktionstal (kWh): 2006: 1244709.0312; Historiske produktionstal (kWh): 2007: 1534558.7422; Historiske produktionstal (kWh): 2008: 1449563.3008; Historiske produktionstal (kWh): 2009: 1339540.6328; Historiske produktionstal (kWh): 2010: 1294332.7801; Historiske produktionstal (kWh): 2011: 1564586.59; Historiske produktionstal (kWh): 2012: 1413301.062; Historiske produktionstal (kWh): 2013: 1317489.631; Historiske produktionstal (kWh): 2014: 1343833.71; Historiske produktionstal (kWh): 2015: 1656084.092; Historiske produktionstal (kWh): 2016: 1253977.14; Historiske produktionstal (kWh): 2017: 984636.702; Historiske produktionstal (kWh): 2018: 1175762.415; Historiske produktionstal (kWh): 2019: 1294325.77; Produktionstal for indeværende år (kWh) inklusive egenproduktion: 2020-01-01: 183479.814; Produktionstal for indeværende år (kWh) inklusive egenproduktion: 2020-02-01: 190467.488; Produktionstal for indeværende år (kWh) inklusive egenproduktion: 2020-03-01: 131103.132; Produktionstal for indeværende år (kWh) inklusive egenproduktion: 2020-04-01: 140271.775; Produktionstal for indeværende år (kWh) inklusive egenproduktion: 2020-05-01: 117772.002; Produktionstal for indeværende år (kWh) inklusive egenproduktion: 2020-06-01: 53347.409; Produktionstal for indeværende år (kWh) inklusive egenproduktion: 2020-07-01: 139963.464; Produktionstal for indeværende år (kWh) inklusive egenproduktion: 2020-08-01: 41895.374; Produktionstal for indeværende år (kWh) inklusive egenproduktion: 2020-09-01: 95262.625; Produktionstal for indeværende år (kWh) inklusive egenproduktion: 2020-10-01: 92998.337; Produktionstal for indeværende år (kWh) inklusive egenproduktion: 2020-11-01: 137500.48 | 1324061.9
570715000000010859 | 2000-12-30 | 30 | 750 | 48 | 45 | NEG Micon | NM 48/750 | 851 | Ålborg | LAND | Oppelstrup by | 6k | 561015.79 | 6313369.88 | SDFE2018 | 517 | Historiske produktionstal (kWh): 2001: 1117834.6211; Historiske produktionstal (kWh): 2002: 1383642.5078; Historiske produktionstal (kWh): 2003: 1272612.0859; Historiske produktionstal (kWh): 2004: 1470101.1797; Historiske produktionstal (kWh): 2005: 1372150.8984; Historiske produktionstal (kWh): 2006: 1239600.6367; Historiske produktionstal (kWh): 2007: 1544725.0352; Historiske produktionstal (kWh): 2008: 1480480.625; Historiske produktionstal (kWh): 2009: 1330831.8398; Historiske produktionstal (kWh): 2010: 1353075.4135; Historiske produktionstal (kWh): 2011: 1596295.887; Historiske produktionstal (kWh): 2012: 1472360.004; Historiske produktionstal (kWh): 2013: 1332628.117; Historiske produktionstal (kWh): 2014: 1417937.631; Historiske produktionstal (kWh): 2015: 1720064.795; Historiske produktionstal (kWh): 2016: 1206862.544; Historiske produktionstal (kWh): 2017: 1478000.495; Historiske produktionstal (kWh): 2018: 1323969.552; Historiske produktionstal (kWh): 2019: 1329162.966; Produktionstal for indeværende år (kWh) inklusive egenproduktion: 2020-01-01: 210464.818; Produktionstal for indeværende år (kWh) inklusive egenproduktion: 2020-02-01: 208717.127; Produktionstal for indeværende år (kWh) inklusive egenproduktion: 2020-03-01: 136330.866; Produktionstal for indeværende år (kWh) inklusive egenproduktion: 2020-04-01: 140443.261; Produktionstal for indeværende år (kWh) inklusive egenproduktion: 2020-05-01: 116894.609; Produktionstal for indeværende år (kWh) inklusive egenproduktion: 2020-06-01: 56383.231; Produktionstal for indeværende år (kWh) inklusive egenproduktion: 2020-07-01: 132970.581; Produktionstal for indeværende år (kWh) inklusive egenproduktion: 2020-08-01: 50186.66; Produktionstal for indeværende år (kWh) inklusive egenproduktion: 2020-09-01: 90614.058; Produktionstal for indeværende år (kWh) inklusive egenproduktion: 2020-10-01: 83590.269; Produktionstal for indeværende år (kWh) inklusive egenproduktion: 2020-11-01: 129104.269 | 1355699.749
570715000000010866 | 2001-07-05 | 29 | 750 | 48 | 45 | NEG Micon | NM 48/750 | 851 | Ålborg | LAND | Oppelstrup by | 6a | 560690.14 | 6313249.08 | SDFE2018 | 518 | Historiske produktionstal (kWh): 2001: 638196.2461; Historiske produktionstal (kWh): 2002: 1383642.5078; Historiske produktionstal (kWh): 2003: 1272612.0859; Historiske produktionstal (kWh): 2004: 1449769.8125; Historiske produktionstal (kWh): 2005: 1313049.25; Historiske produktionstal (kWh): 2006: 1213700.4922; Historiske produktionstal (kWh): 2007: 1501270.9961; Historiske produktionstal (kWh): 2008: 1386552.5117; Historiske produktionstal (kWh): 2009: 1265804.4492; Historiske produktionstal (kWh): 2010: 1219745.1833; Historiske produktionstal (kWh): 2011: 1483513.103; Historiske produktionstal (kWh): 2012: 1401585.088; Historiske produktionstal (kWh): 2013: 1275225.428; Historiske produktionstal (kWh): 2014: 1290793.686; Historiske produktionstal (kWh): 2015: 1623227.907; Historiske produktionstal (kWh): 2016: 1194906.102; Historiske produktionstal (kWh): 2017: 1472275.562; Historiske produktionstal (kWh): 2018: 1167226.709; Historiske produktionstal (kWh): 2019: 1137325.823; Produktionstal for indeværende år (kWh) inklusive egenproduktion: 2020-01-01: 172554.957; Produktionstal for indeværende år (kWh) inklusive egenproduktion: 2020-02-01: 183516.675; Produktionstal for indeværende år (kWh) inklusive egenproduktion: 2020-03-01: 118180.15; Produktionstal for indeværende år (kWh) inklusive egenproduktion: 2020-04-01: 138155.857; Produktionstal for indeværende år (kWh) inklusive egenproduktion: 2020-05-01: 121472.901; Produktionstal for indeværende år (kWh) inklusive egenproduktion: 2020-06-01: 52851.702; Produktionstal for indeværende år (kWh) inklusive egenproduktion: 2020-07-01: 140463.4; Produktionstal for indeværende år (kWh) inklusive egenproduktion: 2020-08-01: 45045.834; Produktionstal for indeværende år (kWh) inklusive egenproduktion: 2020-09-01: 93798.454; Produktionstal for indeværende år (kWh) inklusive egenproduktion: 2020-10-01: 86058.161; Produktionstal for indeværende år (kWh) inklusive egenproduktion: 2020-11-01: 133231.403 | 1285329.494
570715000000010873 | 2001-07-05 | 29 | 750 | 48 | 45 | NEG Micon | NM 48/750 | 851 | Ålborg | LAND | Oppelstrup by | 6a | 560811.79 | 6313420.36 | SDFE2018 | 519 | Historiske produktionstal (kWh): 2001: 638196.2461; Historiske produktionstal (kWh): 2002: 1383642.5078; Historiske produktionstal (kWh): 2003: 1272612.0859; Historiske produktionstal (kWh): 2004: 1455840.4844; Historiske produktionstal (kWh): 2005: 1378556.8281; Historiske produktionstal (kWh): 2006: 1251033.3906; Historiske produktionstal (kWh): 2007: 1612324.4961; Historiske produktionstal (kWh): 2008: 1360824.1211; Historiske produktionstal (kWh): 2009: 1308620.4414; Historiske produktionstal (kWh): 2010: 1300232.4335; Historiske produktionstal (kWh): 2011: 1554465.419; Historiske produktionstal (kWh): 2012: 1439431.875; Historiske produktionstal (kWh): 2013: 1309970.844; Historiske produktionstal (kWh): 2014: 1282037.206; Historiske produktionstal (kWh): 2015: 1551502.237; Historiske produktionstal (kWh): 2016: 1267485.142; Historiske produktionstal (kWh): 2017: 1518545.062; Historiske produktionstal (kWh): 2018: 1257962.146; Historiske produktionstal (kWh): 2019: 1285423.718; Produktionstal for indeværende år (kWh) inklusive egenproduktion: 2020-01-01: 178705.097; Produktionstal for indeværende år (kWh) inklusive egenproduktion: 2020-02-01: 195441.965; Produktionstal for indeværende år (kWh) inklusive egenproduktion: 2020-03-01: 131845.902; Produktionstal for indeværende år (kWh) inklusive egenproduktion: 2020-04-01: 141199.639; Produktionstal for indeværende år (kWh) inklusive egenproduktion: 2020-05-01: 117578.181; Produktionstal for indeværende år (kWh) inklusive egenproduktion: 2020-06-01: 53454.338; Produktionstal for indeværende år (kWh) inklusive egenproduktion: 2020-07-01: 148405.652; Produktionstal for indeværende år (kWh) inklusive egenproduktion: 2020-08-01: 45607.669; Produktionstal for indeværende år (kWh) inklusive egenproduktion: 2020-09-01: 101226.652; Produktionstal for indeværende år (kWh) inklusive egenproduktion: 2020-10-01: 88997.245; Produktionstal for indeværende år (kWh) inklusive egenproduktion: 2020-11-01: 134849.016 | 1337311.356
570715000000011979 | 1988-05-14 | 42 | 200 | 25.4 | 30 | Wincon | M 213 | 851 | Ålborg | LAND | V. Hassing, V, Hassing | 33c | 565233.37 | 6324722.37 | SDFE2018 | 70018-01 | [11 empty] | 209187 | 361631 | 292636 | 225184 | 355990 | 404700 | 428560 | 371420 | 314120 | 184420 | 355778 | 365137 | 382539 | 320553.4434 | 328682.3965 | 302024.9595 | 350239.1992 | 320486.6426 | 280757.7207 | 350725.6006 | 314104.6367 | 302267.6826 | 278962.1613 | 358146.47 | 335240.973 | 287789.688 | 304855.605 | 399005.796 | 279124.37 | 339689.067 | 285664.39 | 278463.05 | 47124.54 | 53433.8 | 29957.16 | 30209.22 | 19672.6 | 12124.84 | 40175.64 | 10171.72 | 21254.54 | 17538.87 | 32262.81 | 313925.74
570715000000012006 | 1988-04-28 | 42 | 225 | 26 | 30 | Nordex | N 27/225 | 851 | Ålborg | LAND | Stae By, V. Hassing | 7q | 565021.98 | 6324641.97 | SDFE2018 | 70022-01 | [11 empty] | 304904 | 505665 | 538724 | 469420 | 434000 | 519210 | 522040 | 484750 | 420070 | 474630 | 479430 | 425395 | 477393 | 415043.6055 | 420546.8789 | 383021.8379 | 431619.4395 | 406524.5586 | 355660.3223 | 466150.9648 | 422796.1641 | 395096.0049 | 351943.1205 | 452042.51 | 346162.818 | 358029.587 | 378501.331 | 477671.814 | 347890.3 | 424307.845 | 334670.08 | 359275.38 | 54665.01 | 58497.01 | 36982.56 | 39202.76 | 37458.32 | 16129.38 | 47183.2 | 13790.06 | 28383.92 | 24464.32 | 39153.54 | 395910.08
570715000000012471 | 1991-12-20 | 39 | 200 | 26 | 30 | Wincon | W 200/26 | 851 | Ålborg | LAND | Voerbjerg | 3b | 560531.36 | 6327835.99 | SDFE2018 | 70088 | [14 empty] | 0 | 327930 | 343290 | 273100 | 295460 | 277210 | 302140 | 327250 | 257252 | 306193 | 255374.3564 | 276602.7959 | 233423.7612 | 270991.0361 | 265340.1572 | 226285.6807 | 310273.8418 | 302505.3589 | 287025.1172 | 252793.2797 | 335161.3 | 301102.198 | 265389.22 | 273909.003 | 371489.033 | 248570.23 | 315189.381 | 268946.57 | 260481.2 | 38972.98 | 46307.95 | 26359.09 | 31869.45 | 25524.75 | 12630.56 | 30394.77 | 10063.86 | 17976.708 | 18724.458 | 26175.97 | 285000.546
570715000000012488 | 1991-12-20 | 39 | 200 | 26 | 30 | Wincon | W 200/26 | 851 | Ålborg | LAND | Voerbjerg | 3b | 560481.5 | 6327779.94 | SDFE2018 | 70089 | [14 empty] | 0 | 373650 | 392400 | 447090 | 351400 | 314800 | 362540 | 384970 | 325628 | 342546 | 300938.6396 | 318699.6006 | 286874.4834 | 329959.0449 | 281803.6787 | 260683.9204 | 345114.0801 | 317198.8833 | 294760.2402 | 250365.1207 | 352200.82 | 319432.724 | 282923.13 | 301037.191 | 381046.561 | 261741.928 | 331180.964 | 281278.54 | 257089.19 | 43829.97 | 50890.42 | 29947.55 | 31502.64 | 17336.1 | 13045.12 | 31849.04 | 11213.69 | 18902.49 | 18569.34 | 30010.48 | 297096.84
570715000000012495 | 1992-10-19 | 38 | 300 | 31 | 29.3 | BONUS | COMBI 300 | 851 | Ålborg | LAND | Gåser, Ø. Hasseng | 36 | 573605.71 | 6320798.52 | SDFE2018 | 70057-01 | [15 empty] | 122450 | 607740 | 628500 | 520800 | 449730 | 535930 | 555770 | 480236 | 515715 | 469801.7227 | 386869.7952 | 397238.7656 | 495674.998 | 461990.3984 | 414449.8779 | 538538.6406 | 478078.6841 | 288977.8794 | 402890.9998 | 451797.63 | 495923.169 | 442215.863 | 468463.168 | 582888.843 | 421432.47 | 509559.418 | 443862.45 | 433461.9 | 72268.38 | 80674.84 | 46663.8 | 5815.11 | 0 | 3703.18 | 50280.32 | 13778.18 | 26541.73 | 30498.09 | 47182.73 | 377406.36
570715000000012518 | 1993-10-28 | 37 | 500 | 39 | 40 | Vestas Wind Systems A/S | V 39-500 | 851 | Ålborg | LAND | Ajstrup, Ajstrup | 17a | 560101.07 | 6338346.03 | SDFE2018 | 70059-01 | [16 empty] | 180000 | 1056600 | 945400 | 835900 | 916000 | 967300 | 814510 | 898613 | 800830.7969 | 826326.1914 | 749698.041 | 840714.2461 | 790456.7852 | 713023.1973 | 917204.3887 | 860375.6133 | 754743.5977 | 662896.7969 | 873494.6 | 790481.486 | 718486.749 | 805342.917 | 937490.192 | 664228.722 | 841399.765 | 706098.805 | 668908.688 | 111841.446 | 120348.501 | 79454.618 | 67998.283 | 58500.487 | 29024.181 | 69108 | 22158.047 | 42634.288 | 38960.264 | 72909.803 | 712937.918
570715000000012525 | 1993-11-23 | 37 | 300 | 31 | 29.3 | BONUS | COMBI 300 | 851 | Ålborg | LAND | Gåser, Ø. Hasseng | 36 | 573708.86 | 6320690.01 | SDFE2018 | 70060-01 | [16 empty] | 65990 | 609580 | 514030 | 474510 | 503770 | 535920 | 454530 | 501540 | 436217.1621 | 448865.8848 | 393109.4336 | 431801.2773 | 457256.2754 | 373883.0403 | 510951.8418 | 288713.1582 | 419701.4434 | 355434.959 | 491057.76 | 455871.62 | 397753.684 | 441716.808 | 556164.621 | 411571.55 | 491426.29 | 412268.22 | 400876.47 | 67524.36 | 73745.73 | 44133.26 | 45554.45 | 39798.24 | 16618.33 | 48832.03 | 13583.39 | 32196.55 | 30697.65 | 45996.23 | 458680.22
570715000000012600 | 1996-04-03 | 34 | 600 | 42 | 45 | Vestas Wind Systems A/S | V 42-600 | 851 | Ålborg | LAND | Ajstrup by, Ajstrup | 17f | 560190.23 | 6338523.27 | SDFE2018 | 70062-01 | [19 empty] | 716600 | 1144600 | 1271800 | 1017391 | 1188265 | 1077537 | 1090133.25 | 991454 | 1097684.25 | 1033889.25 | 846105.75 | 1084283.75 | 1110930.5 | 999050.5 | 954370 | 1173070.55 | 1046884.374 | 985300.481 | 1073806.342 | 1285265.276 | 916956.975 | 1091878.287 | 903435.45 | 924640.6 | 134523.15 | 106786.475 | 101164.45 | 95160.325 | 85009.425 | 42249.2 | 104996.975 | 34837.525 | 73060.775 | 73134.15 | 107348.325 | 958270.775
570715000000012617 | 1996-06-12 | 34 | 600 | 43 | 46 | NEG Micon | NM 500-500/125 | 851 | Ålborg | LAND | Gandrup By, Ø. Hassing | 11n | 571106.5 | 6321977.98 | SDFE2018 | 70063 | [19 empty] | 522700 | 1233700 | 1313400 | 1235286 | 1365854 | 1208926 | 1268647.25 | 1151781.25 | 1281808.75 | 1171298.5 | 1075247.25 | 1356589.1562 | 1257876.7969 | 1024602.25 | 1084345 | 1287707 | 1252602.5 | 1124236.386 | 1173800.5 | 1460016.25 | 1067165.25 | 1280015.438 | 1075800.45 | 1093255.525 | 163860.125 | 181454.25 | 103615.75 | 114904.5 | 104422.75 | 52124.25 | 124894.25 | 40957.5 | 79893.75 | 81171.25 | 110573.25 | 1157871.625
570715000000012624 | 1996-07-05 | 34 | 600 | 43 | 46 | NEG Micon | NM 500-500/125 | 851 | Ålborg | LAND | Gandrup By, Ø. Hassing | 11n | 571139.72 | 6322057.34 | SDFE2018 | 70092 | [19 empty] | 565700 | 1233600 | 1266600 | 1218532 | 1350019 | 1237981 | 1272626.25 | 1121095.25 | 1255644 | 1153217 | 996500.75 | 1354645.75 | 1205467 | 1090004 | 1131609 | 1310304.75 | 1195045.25 | 1086706.224 | 1085810.33 | 1407431.25 | 1058703.75 | 1260180.497 | 1075634.8 | 1061138.535 | 163149.75 | 90483.75 | 100797.5 | 120718.25 | 110305.75 | 51205.25 | 128292.75 | 40229.5 | 82057.25 | 78500.75 | 108083 | 1073823.5
570715000000012716 | 1998-07-01 | 32 | 600 | 44 | 45 | Vestas Wind Systems A/S | V 44-600 | 851 | Ålborg | LAND | Ajstrup, Ajstrup | 20h | 561453.88 | 6337582.27 | SDFE2018 | 70071-01 | [21 empty] | 663400 | 1021604 | 1275693 | 1124995 | 1158178 | 1068557 | 1176701 | 1124741 | 1000367 | 1280313 | 1175488 | 1080844 | 978805 | 1278866.6 | 1178740.273 | 1063466.09 | 1153615.489 | 1400751.043 | 1015152.4 | 1215444.522 | 1037319.775 | 1050647.13 | 173292.525 | 176796.025 | 112428.275 | 111888.775 | 96358.475 | 47734.075 | 120033.3 | 38279.075 | 83857.4 | 74343.725 | 117185.775 | 1152197.425
570715000000012723 | 1999-04-06 | 31 | 600 | 44 | 45 | Vestas Wind Systems A/S | V 44-600 | 851 | Ålborg | LAND | Sindholt, Ajstruo sogn | 1a | 561137.93 | 6338855.72 | SDFE2018 | 70072-01 | Historiske produktionstal (kWh): 1999: 672294; Historiske produktionstal (kWh): 2000: 1095177; Historiske produktionstal (kWh): 2001: 967933.75; Historiske produktionstal (kWh): 2002: 967833.5; Historiske produktionstal (kWh): 2003: 893229.25; Historiske produktionstal (kWh): 2004: 969830.75; Historiske produktionstal (kWh): 2005: 942983.75; Historiske produktionstal (kWh): 2006: 827586.5; Historiske produktionstal (kWh): 2007: 1093894; Historiske produktionstal (kWh): 2008: 1010387; Historiske produktionstal (kWh): 2009: 878809.25; Historiske produktionstal (kWh): 2010: 830452.5; Historiske produktionstal (kWh): 2011: 1027552.425; Historiske produktionstal (kWh): 2012: 972900.259; Historiske produktionstal (kWh): 2013: 847871.595; Historiske produktionstal (kWh): 2014: 943105.873; Historiske produktionstal (kWh): 2015: 1121108.621; Historiske produktionstal (kWh): 2016: 811377.8; Historiske produktionstal (kWh): 2017: 992273.931; Historiske produktionstal (kWh): 2018: 836492.7; Historiske produktionstal (kWh): 2019: 843704.225; Produktionstal for indeværende år (kWh) inklusive egenproduktion: 2020-01-01: 143045.65; Produktionstal for indeværende år (kWh) inklusive egenproduktion: 2020-02-01: 158102.575; Produktionstal for indeværende år (kWh) inklusive egenproduktion: 2020-03-01: 99223.075; Produktionstal for indeværende år (kWh) inklusive egenproduktion: 2020-04-01: 96646.175; Produktionstal for indeværende år (kWh) inklusive egenproduktion: 2020-05-01: 78294.45; Produktionstal for indeværende år (kWh) inklusive egenproduktion: 2020-06-01: 33667.525; Produktionstal for indeværende år (kWh) inklusive egenproduktion: 2020-07-01: 73286.25; Produktionstal for indeværende år (kWh) inklusive egenproduktion: 2020-08-01: 26203.725; Produktionstal for indeværende år (kWh) inklusive egenproduktion: 2020-09-01: 62107.05; Produktionstal for indeværende år (kWh) inklusive egenproduktion: 2020-10-01: 58027.05; Produktionstal for indeværende år (kWh) inklusive egenproduktion: 2020-11-01: 96801.75 | 925405.275
570715000000012730 | 1999-04-08 | 31 | 600 | 44 | 45 | Vestas Wind Systems A/S | V 44-600 | 851 | Ålborg | LAND | Sindholt, Ajstruo sogn | 1a | 561329.53 | 6338844.38 | SDFE2018 | 70073-01 | Historiske produktionstal (kWh): 1999: 668039; Historiske produktionstal (kWh): 2000: 1025675; Historiske produktionstal (kWh): 2001: 958166.75; Historiske produktionstal (kWh): 2002: 961701.5; Historiske produktionstal (kWh): 2003: 868671.5; Historiske produktionstal (kWh): 2004: 974243; Historiske produktionstal (kWh): 2005: 925883.5; Historiske produktionstal (kWh): 2006: 823635.25; Historiske produktionstal (kWh): 2007: 1086245.25; Historiske produktionstal (kWh): 2008: 997312.75; Historiske produktionstal (kWh): 2009: 865641.75; Historiske produktionstal (kWh): 2010: 821906; Historiske produktionstal (kWh): 2011: 1019644.125; Historiske produktionstal (kWh): 2012: 957532.123; Historiske produktionstal (kWh): 2013: 870909.024; Historiske produktionstal (kWh): 2014: 956036.868; Historiske produktionstal (kWh): 2015: 1129473.083; Historiske produktionstal (kWh): 2016: 754961.05; Historiske produktionstal (kWh): 2017: 963348.187; Historiske produktionstal (kWh): 2018: 801710.15; Historiske produktionstal (kWh): 2019: 823148.93; Produktionstal for indeværende år (kWh) inklusive egenproduktion: 2020-01-01: 136901.325; Produktionstal for indeværende år (kWh) inklusive egenproduktion: 2020-02-01: 153371.125; Produktionstal for indeværende år (kWh) inklusive egenproduktion: 2020-03-01: 83730.425; Produktionstal for indeværende år (kWh) inklusive egenproduktion: 2020-04-01: 91168.375; Produktionstal for indeværende år (kWh) inklusive egenproduktion: 2020-05-01: 70821.5; Produktionstal for indeværende år (kWh) inklusive egenproduktion: 2020-06-01: 35636.9; Produktionstal for indeværende år (kWh) inklusive egenproduktion: 2020-07-01: 66029.775; Produktionstal for indeværende år (kWh) inklusive egenproduktion: 2020-08-01: 25830.45; Produktionstal for indeværende år (kWh) inklusive egenproduktion: 2020-09-01: 61712.55; Produktionstal for indeværende år (kWh) inklusive egenproduktion: 2020-10-01: 64805.925; Produktionstal for indeværende år (kWh) inklusive egenproduktion: 2020-11-01: 94962.775 | 884971.125
570715000000012754 | 1996-12-31 | 34 | 600 | 42.3 | 45 | Wind World | W 4200-600 | 851 | Ålborg | LAND | Tylstrup By, Ajstrup | 17bi | 554051.78 | 6343114.78 | SDFE2018 | 71001 | [19 empty] | 0 | 1093594 | 1326981 | 1000214 | 1197349 | 1035246.0039 | 1011824.8359 | 906153.8203 | 1060216 | 975116.3398 | 885322.4102 | 1232923.5781 | 1073655.3457 | 978330.2051 | 968548.5283 | 1083761.994 | 1106215.197 | 964552.215 | 1006497.165 | 1279747.399 | 871498.508 | 1133802.179 | 902906.467 | 935265.453 | 159207.402 | 161718.046 | 111857.756 | 107683.778 | 96964.296 | 41773.559 | 114560.335 | 31914.465 | 77342.419 | 66778.503 | 106794.02 | 1076594.579
570715000000012761 | 1996-12-31 | 34 | 600 | 42.3 | 45 | Wind World | W 4200-600 | 851 | Ålborg | LAND | Tylstrup By, Ajstrup | 17bx | 554112.89 | 6342842.73 | SDFE2018 | 71002 | [19 empty] | 0 | 1105861 | 1239575 | 1029698 | 1182918 | 1024358.0039 | 1011824.8359 | 906153.8203 | 1060216 | 975116.3398 | 879815.2539 | 1169568.7695 | 1036508.0527 | 985877.4922 | 958409.9423 | 1176384.174 | 1099563.846 | 941214.151 | 773336.975 | 1308435.999 | 850840.562 | 1149779.79 | 902811.803 | 947415.173 | 160611.81 | 169074.762 | 101670.732 | 65377.519 | 99055.644 | 39829.99 | 116837.057 | 32582.034 | 75751.951 | 65711.395 | 103231.459 | 1029734.353
570715000000012778 | 1997-01-21 | 33 | 600 | 42.3 | 45 | Wind World | W 4200-600 | 851 | Ålborg | LAND | Tylstrup By, Ajstrup | 18cæ | 554173.94 | 6342570.64 | SDFE2018 | 71003 | [19 empty] | 0 | 875622 | 1155777 | 1020552 | 1262073 | 1035885.0039 | 1011824.8359 | 906153.8203 | 1060216 | 975116.3398 | 885997.4883 | 1266786.0195 | 1139150.043 | 1012231.0312 | 842826.6798 | 1221384.87 | 1171677.134 | 1015931.633 | 1058090.651 | 1337255.459 | 915231.243 | 1188829.392 | 965830.238 | 1016975.41 | 164139.93 | 174730.193 | 117353.616 | 115330.561 | 104695.841 | 46036.933 | 123762.687 | 38247.604 | 82980.675 | 74180.609 | 114777.456 | 1156236.105
570715000000012785 | 1996-12-31 | 34 | 600 | 42.3 | 45 | Wind World | W 4200-600 | 851 | Ålborg | LAND | Tylstrup By, Ajstrup | 18ck | 554346.27 | 6342958.63 | SDFE2018 | 71004 | [19 empty] | 0 | 1051804 | 1095764 | 990489 | 1115277 | 1008513.0039 | 1011824.8359 | 906153.8203 | 1060216 | 975116.3398 | 873871.7852 | 1098249.6367 | 1077008.9824 | 945717.1523 | 933806.7022 | 991319.263 | 1085688.62 | 939043.218 | 969117.397 | 1254372.549 | 820397.787 | 1098618.544 | 880979.444 | 923060.081 | 152901.71 | 164638.288 | 109633.428 | 108165.356 | 95236.239 | 38765.706 | 113237.326 | 31661.438 | 73152.22 | 64011.401 | 104648.688 | 1056051.8
570715000000012792 | 1996-12-31 | 34 | 600 | 42.3 | 45 | Wind World | W 4200-600 | 851 | Ålborg | LAND | Sulsted by, Sulsted Sogn | 8ga | 554407.39 | 6342686.52 | SDFE2018 | 71005 | [19 empty] | 0 | 904675 | 1190430 | 979015 | 1095248 | 1003480.0039 | 1011824.8359 | 906153.8203 | 1060216 | 975116.3398 | 859788.1289 | 1114534.4141 | 1036546.1836 | 902647.1953 | 884521.0356 | 1104117.891 | 1026913.377 | 875925.666 | 905946.167 | 1207758.228 | 774340.398 | 999624.483 | 845947.453 | 881291.605 | 146820.285 | 156339.391 | 104368.798 | 103566.241 | 91266.187 | 37156.055 | 107209.79 | 30453.663 | 70549.009 | 61608.218 | 101565.279 | 1010902.916
570715000000012808 | 1997-03-07 | 33 | 600 | 42.3 | 45 | Wind World | W 4200-600 | 851 | Ålborg | LAND | Tylstrup By, Ajstrup | 18cx | 554468.27 | 6342414.49 | SDFE2018 | 71006 | [19 empty] | 0 | 782837 | 1300593 | 882599 | 1190491 | 1022975.0039 | 1011824.8359 | 906153.8203 | 1060216 | 975116.3398 | 880047.2695 | 1195739.9102 | 1106448.3418 | 973538.8594 | 796619.9175 | 1193188.926 | 1101218.477 | 957536.263 | 1013697.862 | 1287439.109 | 844223.14 | 1117422.102 | 895818.373 | 942992.37 | 155647.464 | 162594.39 | 109063.301 | 106077.354 | 96400.755 | 41503.832 | 114466.439 | 33380.017 | 75393.336 | 66746.782 | 107783.185 | 1069056.855
570715000000012815 | 1996-12-31 | 34 | 600 | 42.3 | 45 | Wind World | W 4200-600 | 851 | Ålborg | LAND | Tylstrup By, Ajstrup | 3ao | 554579.35 | 6343074.64 | SDFE2018 | 71007 | [19 empty] | 0 | 942455 | 1181061 | 968999 | 1121943 | 1021314.0039 | 1011824.8359 | 906153.8203 | 1060216 | 975116.3398 | 867762.1758 | 1124433.9297 | 1010986.8691 | 875341.7539 | 880326.4009 | 1062315.137 | 1078764.597 | 949008.594 | 987936.601 | 1282235.926 | 842160.007 | 1114621.863 | 897615.187 | 915713.597 | 151974.364 | 168081.382 | 108677.004 | 110288.528 | 97581.047 | 40044.759 | 110503.78 | 29216.677 | 69478.038 | 63785.892 | 105689.322 | 1055320.793
570715000000012822 | 1997-01-31 | 33 | 600 | 42.3 | 45 | Wind World | W 4200-600 | 851 | Ålborg | LAND | Tylstrup By, Ajstrup | 3i | 554640.53 | 6342802.49 | SDFE2018 | 71008 | [19 empty] | 0 | 946449 | 1203041 | 955926 | 1129984 | 1008790.0039 | 1011824.8359 | 906153.8203 | 1060216 | 975116.3398 | 868636.4414 | 1149813.5664 | 1039310.748 | 915625.3477 | 897804.6117 | 1116210.839 | 1059113.567 | 894858.282 | 955553.987 | 1212111.898 | 815576.037 | 1011070.156 | 848767.113 | 885214.674 | 146943.049 | 160096.169 | 104746.854 | 105321.916 | 92509.658 | 38553.331 | 107026.527 | 29448.293 | 69773.358 | 62314.947 | 101078.78 | 1017812.882
570715000000012839 | 1997-01-01 | 33 | 600 | 42.3 | 45 | Wind World | W 4200-600 | 851 | Ålborg | LAND | Tylstrup By, Ajstrup | 3aq | 554701.76 | 6342530.32 | SDFE2018 | 71009 | [19 empty] | 0 | 1037261 | 1219578 | 934277 | 1087813 | 1001444.0039 | 1011824.8359 | 906153.8203 | 1060216 | 975116.3398 | 870772.5977 | 1074165.9121 | 927898.6289 | 866497.1035 | 855311.825 | 1055157.473 | 1030216.093 | 867443.022 | 932660.988 | 1206273.506 | 751775.576 | 1005541.927 | 842714.451 | 863190.165 | 146235.036 | 155042.955 | 104861.114 | 101792.872 | 89225.549 | 36635.919 | 104523.784 | 29736.931 | 69188.992 | 63140.738 | 101764.219 | 1002148.109
570715000000012846 | 1997-02-05 | 33 | 600 | 42.3 | 45 | Wind World | W 4200-600 | 851 | Ålborg | LAND | Tylstrup By, Ajstrup | 3a | 554873.62 | 6342918.72 | SDFE2018 | 71010 | [19 empty] | 0 | 939578 | 1144343 | 899817 | 1059512 | 999424.0039 | 1011824.8359 | 906153.8203 | 1060216 | 975116.3398 | 865822.0195 | 1126273.5781 | 1013927.1582 | 915247.1719 | 716968.4727 | 1087698.765 | 1041220.729 | 893375.505 | 957161.042 | 1210121.559 | 788582.764 | 1074212.995 | 811304.522 | 581633.949 | 139388.074 | 151734.81 | 95718.284 | 25977.816 | 0 | 15849.242 | 89981.336 | 21447.079 | 65541.974 | 58803.891 | 96350.463 | 760792.969
570715000000012853 | 1997-02-12 | 33 | 600 | 42.3 | 45 | Wind World | W 4200-600 | 851 | Ålborg | LAND | Tylstrup By, Ajstrup | 19ah | 554934.9 | 6342646.28 | SDFE2018 | 71011 | [19 empty] | 0 | 888708 | 1213949 | 936580 | 1032919 | 1015349.0039 | 1011824.8359 | 906153.8203 | 1060216 | 975116.3398 | 867256.3164 | 996077.9336 | 1033022.0332 | 903057.3008 | 891758.9161 | 1047445.001 | 1044454.059 | 888797.408 | 964446.148 | 1227230.498 | 804617.98 | 1059826.514 | 858141.44 | 899095.973 | 148757.504 | 160120.442 | 103880.469 | 104887.108 | 91984.803 | 38811.836 | 105554.528 | 30774.994 | 70038.603 | 63744.397 | 103430.18 | 1021984.864
570715000000012860 | 1996-12-31 | 34 | 600 | 42.3 | 45 | Wind World | W 4200-600 | 851 | Ålborg | LAND | Tylstrup By, Ajstrup | 3ar | 554995.48 | 6342373.79 | SDFE2018 | 71012 | [19 empty] | 0 | 818865 | 1219511 | 952058 | 1096082 | 1009076.0039 | 1011824.8359 | 906153.8203 | 1060216 | 975116.3398 | 861332.5195 | 1033532.1289 | 981553.4004 | 891213.4219 | 823045.9988 | 1037235.085 | 896366.681 | 871000.586 | 941616.566 | 1200370.127 | 745391.562 | 1020720.726 | 791844.489 | 750328.54 | 0.343 | 0 | 90795.983 | 98880.581 | 85405.969 | 37996.435 | 103804.583 | 29038.458 | 70011.995 | 60410.522 | 11672.635 | 588017.504
570715000000012877 | 1997-02-12 | 33 | 600 | 42.3 | 45 | Wind World | W 4200-600 | 851 | Ålborg | LAND | Tylstrup By, Ajstrup | 12b | 555106.85 | 6343034.25 | SDFE2018 | 71013 | [19 empty] | 0 | 952957 | 1246014 | 958486 | 1045882 | 1014323.0039 | 1011824.8359 | 906153.8203 | 1060216 | 975116.3398 | 866064.8945 | 1161549.7617 | 1001108.8926 | 952336.5117 | 821732.9873 | 1159631.666 | 1091353.506 | 930514.347 | 1001881.023 | 1262991.622 | 839757.622 | 1122627.031 | 900257.412 | 896882.748 | 150157.367 | 164675.825 | 103191.617 | 110423.352 | 98089.903 | 39708.419 | 97566.99 | 32068.438 | 62364.535 | 59597.101 | 103006.731 | 1020850.278
570715000000012884 | 1996-12-31 | 34 | 600 | 42.3 | 45 | Wind World | W 4200-600 | 851 | Ålborg | LAND | Holte By, Tolstrup | 2a | 555167.74 | 6342762.14 | SDFE2018 | 71014 | [19 empty] | 0 | 790996 | 1216807 | 945263 | 1098934 | 1022657.0039 | 1011824.8359 | 906153.8203 | 1060216 | 975116.3398 | 865108.3789 | 1130716.9258 | 1031788.9707 | 916682.6641 | 926210.6829 | 1133715.411 | 1056520.476 | 861740.014 | 977619.467 | 1240466.01 | 807533.444 | 1077087.376 | 878608.995 | 906994.037 | 148074.644 | 158281.418 | 103413.413 | 106719.859 | 93741.924 | 40303.291 | 106050.292 | 31517.868 | 68985.723 | 61625.712 | 102358.049 | 1021072.193
570715000000012891 | 1996-12-31 | 34 | 600 | 42.3 | 45 | Wind World | W 4200-600 | 851 | Ålborg | LAND | Tylstrup By, Ajstrup | 19v | 555229.15 | 6342489.81 | SDFE2018 | 71014 | [19 empty] | 0 | 1029937 | 1195374 | 950716 | 1035350 | 1016762.0039 | 1011824.8359 | 906153.8203 | 1060216 | 975116.3398 | 859580.3633 | 1075817.0078 | 964224.4434 | 880467.4766 | 853353.37 | 1074766.862 | 984207.208 | 869684.742 | 923698.517 | 1156382.989 | 759262.819 | 999093.001 | 820687.534 | 836945.037 | 143615.268 | 149803.814 | 99208.876 | 98229.094 | 83406.346 | 36586.565 | 96611.185 | 28622.154 | 64230.935 | 59790.446 | 97172.325 | 957277.008
570715000000012914 | 2000-01-14 | 30 | 750 | 48 | 45 | NEG Micon | NM 48/750 | 851 | Ålborg | LAND | Vrå Hovedgård, Ajstrup | 1fp | 554155.95 | 6339581.28 | SDFE2018 | 71100-01 | Historiske produktionstal (kWh): 2000: 1354023.125; Historiske produktionstal (kWh): 2001: 1332280.0391; Historiske produktionstal (kWh): 2002: 1298778.2656; Historiske produktionstal (kWh): 2003: 1199029.8086; Historiske produktionstal (kWh): 2004: 1380030.9688; Historiske produktionstal (kWh): 2005: 1249076.3438; Historiske produktionstal (kWh): 2006: 1143632.4102; Historiske produktionstal (kWh): 2007: 1448817.9023; Historiske produktionstal (kWh): 2008: 1267597.1016; Historiske produktionstal (kWh): 2009: 1184705.9531; Historiske produktionstal (kWh): 2010: 1171246.1517; Historiske produktionstal (kWh): 2011: 1415209.0577; Historiske produktionstal (kWh): 2012: 1294243.6346; Historiske produktionstal (kWh): 2013: 1202722.8107; Historiske produktionstal (kWh): 2014: 1243044.6156; Historiske produktionstal (kWh): 2015: 1579500.6346; Historiske produktionstal (kWh): 2016: 1044323.6923; Historiske produktionstal (kWh): 2017: 1365768.0971; Historiske produktionstal (kWh): 2018: 1132815.7308; Historiske produktionstal (kWh): 2019: 1174808.0385; Produktionstal for indeværende år (kWh) inklusive egenproduktion: 2020-01-01: 183605.1154; Produktionstal for indeværende år (kWh) inklusive egenproduktion: 2020-02-01: 199701.5192; Produktionstal for indeværende år (kWh) inklusive egenproduktion: 2020-03-01: 123706.8654; Produktionstal for indeværende år (kWh) inklusive egenproduktion: 2020-04-01: 136480.6538; Produktionstal for indeværende år (kWh) inklusive egenproduktion: 2020-05-01: 121567.2885; Produktionstal for indeværende år (kWh) inklusive egenproduktion: 2020-06-01: 53004.0769; Produktionstal for indeværende år (kWh) inklusive egenproduktion: 2020-07-01: 140950.8462; Produktionstal for indeværende år (kWh) inklusive egenproduktion: 2020-08-01: 45225.2308; Produktionstal for indeværende år (kWh) inklusive egenproduktion: 2020-09-01: 93560.4808; Produktionstal for indeværende år (kWh) inklusive egenproduktion: 2020-10-01: 84428.7308; Produktionstal for indeværende år (kWh) inklusive egenproduktion: 2020-11-01: 131983.6731 | 1314214.4808
570715000000012921 | 2000-01-14 | 30 | 750 | 48 | 45 | NEG Micon | NM 48/750 | 851 | Ålborg | LAND | Vrå Hovedgård, Ajstrup | 1et | 554094.71 | 6339856.01 | SDFE2018 | 71100-01 | Historiske produktionstal (kWh): 2000: 1354023.125; Historiske produktionstal (kWh): 2001: 1332280.0391; Historiske produktionstal (kWh): 2002: 1298778.2656; Historiske produktionstal (kWh): 2003: 1199029.8086; Historiske produktionstal (kWh): 2004: 1380030.9688; Historiske produktionstal (kWh): 2005: 1249076.3438; Historiske produktionstal (kWh): 2006: 1143632.4102; Historiske produktionstal (kWh): 2007: 1448817.9023; Historiske produktionstal (kWh): 2008: 1267597.1016; Historiske produktionstal (kWh): 2009: 1184705.9531; Historiske produktionstal (kWh): 2010: 1171246.1517; Historiske produktionstal (kWh): 2011: 1415209.0577; Historiske produktionstal (kWh): 2012: 1294243.6346; Historiske produktionstal (kWh): 2013: 1202722.8107; Historiske produktionstal (kWh): 2014: 1243044.6156; Historiske produktionstal (kWh): 2015: 1579500.6346; Historiske produktionstal (kWh): 2016: 1044323.6923; Historiske produktionstal (kWh): 2017: 1365768.0971; Historiske produktionstal (kWh): 2018: 1132815.7308; Historiske produktionstal (kWh): 2019: 1174808.0385; Produktionstal for indeværende år (kWh) inklusive egenproduktion: 2020-01-01: 183605.1154; Produktionstal for indeværende år (kWh) inklusive egenproduktion: 2020-02-01: 199701.5192; Produktionstal for indeværende år (kWh) inklusive egenproduktion: 2020-03-01: 123706.8654; Produktionstal for indeværende år (kWh) inklusive egenproduktion: 2020-04-01: 136480.6538; Produktionstal for indeværende år (kWh) inklusive egenproduktion: 2020-05-01: 121567.2885; Produktionstal for indeværende år (kWh) inklusive egenproduktion: 2020-06-01: 53004.0769; Produktionstal for indeværende år (kWh) inklusive egenproduktion: 2020-07-01: 140950.8462; Produktionstal for indeværende år (kWh) inklusive egenproduktion: 2020-08-01: 45225.2308; Produktionstal for indeværende år (kWh) inklusive egenproduktion: 2020-09-01: 93560.4808; Produktionstal for indeværende år (kWh) inklusive egenproduktion: 2020-10-01: 84428.7308; Produktionstal for indeværende år (kWh) inklusive egenproduktion: 2020-11-01: 131983.6731 | 1314214.4808
570715000000012938 | 2000-01-14 | 30 | 750 | 48 | 45 | NEG Micon | NM 48/750 | 851 | Ålborg | LAND | Vrå Hovedgård, Ajstrup | 1iv | 554033.63 | 6340130.93 | SDFE2018 | 71100-01 | Historiske produktionstal (kWh): 2000: 1354023.125; Historiske produktionstal (kWh): 2001: 1332280.0391; Historiske produktionstal (kWh): 2002: 1298778.2656; Historiske produktionstal (kWh): 2003: 1199029.8086; Historiske produktionstal (kWh): 2004: 1380030.9688; Historiske produktionstal (kWh): 2005: 1249076.3438; Historiske produktionstal (kWh): 2006: 1143632.4102; Historiske produktionstal (kWh): 2007: 1448817.9023; Historiske produktionstal (kWh): 2008: 1267597.1016; Historiske produktionstal (kWh): 2009: 1184705.9531; Historiske produktionstal (kWh): 2010: 1171246.1517; Historiske produktionstal (kWh): 2011: 1415209.0577; Historiske produktionstal (kWh): 2012: 1294243.6346; Historiske produktionstal (kWh): 2013: 1202722.8107; Historiske produktionstal (kWh): 2014: 1243044.6156; Historiske produktionstal (kWh): 2015: 1579500.6346; Historiske produktionstal (kWh): 2016: 1044323.6923; Historiske produktionstal (kWh): 2017: 1365768.0971; Historiske produktionstal (kWh): 2018: 1132815.7308; Historiske produktionstal (kWh): 2019: 1174808.0385; Produktionstal for indeværende år (kWh) inklusive egenproduktion: 2020-01-01: 183605.1154; Produktionstal for indeværende år (kWh) inklusive egenproduktion: 2020-02-01: 199701.5192; Produktionstal for indeværende år (kWh) inklusive egenproduktion: 2020-03-01: 123706.8654; Produktionstal for indeværende år (kWh) inklusive egenproduktion: 2020-04-01: 136480.6538; Produktionstal for indeværende år (kWh) inklusive egenproduktion: 2020-05-01: 121567.2885; Produktionstal for indeværende år (kWh) inklusive egenproduktion: 2020-06-01: 53004.0769; Produktionstal for indeværende år (kWh) inklusive egenproduktion: 2020-07-01: 140950.8462; Produktionstal for indeværende år (kWh) inklusive egenproduktion: 2020-08-01: 45225.2308; Produktionstal for indeværende år (kWh) inklusive egenproduktion: 2020-09-01: 93560.4808; Produktionstal for indeværende år (kWh) inklusive egenproduktion: 2020-10-01: 84428.7308; Produktionstal for indeværende år (kWh) inklusive egenproduktion: 2020-11-01: 131983.6731 | 1314214.4808
570715000000012945 | 2000-01-14 | 30 | 750 | 48 | 45 | NEG Micon | NM 48/750 | 851 | Ålborg | LAND | Vrå Hovedgård, Ajstrup | 1bu | 554513.33 | 6339436.34 | SDFE2018 | 71100-01 | Historiske produktionstal (kWh): 2000: 1354023.125; Historiske produktionstal (kWh): 2001: 1332280.0391; Historiske produktionstal (kWh): 2002: 1298778.2656; Historiske produktionstal (kWh): 2003: 1199029.8086; Historiske produktionstal (kWh): 2004: 1380030.9688; Historiske produktionstal (kWh): 2005: 1249076.3438; Historiske produktionstal (kWh): 2006: 1143632.4102; Historiske produktionstal (kWh): 2007: 1448817.9023; Historiske produktionstal (kWh): 2008: 1267597.1016; Historiske produktionstal (kWh): 2009: 1184705.9531; Historiske produktionstal (kWh): 2010: 1171246.1517; Historiske produktionstal (kWh): 2011: 1415209.0577; Historiske produktionstal (kWh): 2012: 1294243.6346; Historiske produktionstal (kWh): 2013: 1202722.8107; Historiske produktionstal (kWh): 2014: 1243044.6156; Historiske produktionstal (kWh): 2015: 1579500.6346; Historiske produktionstal (kWh): 2016: 1044323.6923; Historiske produktionstal (kWh): 2017: 1365768.0971; Historiske produktionstal (kWh): 2018: 1132815.7308; Historiske produktionstal (kWh): 2019: 1174808.0385; Produktionstal for indeværende år (kWh) inklusive egenproduktion: 2020-01-01: 183605.1154; Produktionstal for indeværende år (kWh) inklusive egenproduktion: 2020-02-01: 199701.5192; Produktionstal for indeværende år (kWh) inklusive egenproduktion: 2020-03-01: 123706.8654; Produktionstal for indeværende år (kWh) inklusive egenproduktion: 2020-04-01: 136480.6538; Produktionstal for indeværende år (kWh) inklusive egenproduktion: 2020-05-01: 121567.2885; Produktionstal for indeværende år (kWh) inklusive egenproduktion: 2020-06-01: 53004.0769; Produktionstal for indeværende år (kWh) inklusive egenproduktion: 2020-07-01: 140950.8462; Produktionstal for indeværende år (kWh) inklusive egenproduktion: 2020-08-01: 45225.2308; Produktionstal for indeværende år (kWh) inklusive egenproduktion: 2020-09-01: 93560.4808; Produktionstal for indeværende år (kWh) inklusive egenproduktion: 2020-10-01: 84428.7308; Produktionstal for indeværende år (kWh) inklusive egenproduktion: 2020-11-01: 131983.6731 | 1314214.4808
570715000000012952 | 2000-01-14 | 30 | 750 | 48 | 45 | NEG Micon | NM 48/750 | 851 | Ålborg | LAND | Vrå Hovedgård, Ajstrup | 1by | 554451.66 | 6339711.41 | SDFE2018 | 71100-01 | Historiske produktionstal (kWh): 2000: 1354023.125; Historiske produktionstal (kWh): 2001: 1332280.0391; Historiske produktionstal (kWh): 2002: 1298778.2656; Historiske produktionstal (kWh): 2003: 1199029.8086; Historiske produktionstal (kWh): 2004: 1380030.9688; Historiske produktionstal (kWh): 2005: 1249076.3438; Historiske produktionstal (kWh): 2006: 1143632.4102; Historiske produktionstal (kWh): 2007: 1448817.9023; Historiske produktionstal (kWh): 2008: 1267597.1016; Historiske produktionstal (kWh): 2009: 1184705.9531; Historiske produktionstal (kWh): 2010: 1171246.1517; Historiske produktionstal (kWh): 2011: 1415209.0577; Historiske produktionstal (kWh): 2012: 1294243.6346; Historiske produktionstal (kWh): 2013: 1202722.8107; Historiske produktionstal (kWh): 2014: 1243044.6156; Historiske produktionstal (kWh): 2015: 1579500.6346; Historiske produktionstal (kWh): 2016: 1044323.6923; Historiske produktionstal (kWh): 2017: 1365768.0971; Historiske produktionstal (kWh): 2018: 1132815.7308; Historiske produktionstal (kWh): 2019: 1174808.0385; Produktionstal for indeværende år (kWh) inklusive egenproduktion: 2020-01-01: 183605.1154; Produktionstal for indeværende år (kWh) inklusive egenproduktion: 2020-02-01: 199701.5192; Produktionstal for indeværende år (kWh) inklusive egenproduktion: 2020-03-01: 123706.8654; Produktionstal for indeværende år (kWh) inklusive egenproduktion: 2020-04-01: 136480.6538; Produktionstal for indeværende år (kWh) inklusive egenproduktion: 2020-05-01: 121567.2885; Produktionstal for indeværende år (kWh) inklusive egenproduktion: 2020-06-01: 53004.0769; Produktionstal for indeværende år (kWh) inklusive egenproduktion: 2020-07-01: 140950.8462; Produktionstal for indeværende år (kWh) inklusive egenproduktion: 2020-08-01: 45225.2308; Produktionstal for indeværende år (kWh) inklusive egenproduktion: 2020-09-01: 93560.4808; Produktionstal for indeværende år (kWh) inklusive egenproduktion: 2020-10-01: 84428.7308; Produktionstal for indeværende år (kWh) inklusive egenproduktion: 2020-11-01: 131983.6731 | 1314214.4808
570715000000012969 | 2000-01-14 | 30 | 750 | 48 | 45 | NEG Micon | NM 48/750 | 851 | Ålborg | LAND | Vrå Hovedgård, Ajstrup | 1an | 554388.65 | 6339985.24 | SDFE2018 | 71100-01 | Historiske produktionstal (kWh): 2000: 1354023.125; Historiske produktionstal (kWh): 2001: 1332280.0391; Historiske produktionstal (kWh): 2002: 1298778.2656; Historiske produktionstal (kWh): 2003: 1199029.8086; Historiske produktionstal (kWh): 2004: 1380030.9688; Historiske produktionstal (kWh): 2005: 1249076.3438; Historiske produktionstal (kWh): 2006: 1143632.4102; Historiske produktionstal (kWh): 2007: 1448817.9023; Historiske produktionstal (kWh): 2008: 1267597.1016; Historiske produktionstal (kWh): 2009: 1184705.9531; Historiske produktionstal (kWh): 2010: 1171246.1517; Historiske produktionstal (kWh): 2011: 1415209.0577; Historiske produktionstal (kWh): 2012: 1294243.6346; Historiske produktionstal (kWh): 2013: 1202722.8107; Historiske produktionstal (kWh): 2014: 1243044.6156; Historiske produktionstal (kWh): 2015: 1579500.6346; Historiske produktionstal (kWh): 2016: 1044323.6923; Historiske produktionstal (kWh): 2017: 1365768.0971; Historiske produktionstal (kWh): 2018: 1132815.7308; Historiske produktionstal (kWh): 2019: 1174808.0385; Produktionstal for indeværende år (kWh) inklusive egenproduktion: 2020-01-01: 183605.1154; Produktionstal for indeværende år (kWh) inklusive egenproduktion: 2020-02-01: 199701.5192; Produktionstal for indeværende år (kWh) inklusive egenproduktion: 2020-03-01: 123706.8654; Produktionstal for indeværende år (kWh) inklusive egenproduktion: 2020-04-01: 136480.6538; Produktionstal for indeværende år (kWh) inklusive egenproduktion: 2020-05-01: 121567.2885; Produktionstal for indeværende år (kWh) inklusive egenproduktion: 2020-06-01: 53004.0769; Produktionstal for indeværende år (kWh) inklusive egenproduktion: 2020-07-01: 140950.8462; Produktionstal for indeværende år (kWh) inklusive egenproduktion: 2020-08-01: 45225.2308; Produktionstal for indeværende år (kWh) inklusive egenproduktion: 2020-09-01: 93560.4808; Produktionstal for indeværende år (kWh) inklusive egenproduktion: 2020-10-01: 84428.7308; Produktionstal for indeværende år (kWh) inklusive egenproduktion: 2020-11-01: 131983.6731 | 1314214.4808
570715000000012976 | 2000-01-14 | 30 | 750 | 48 | 45 | NEG Micon | NM 48/750 | 851 | Ålborg | LAND | Vrå Hovedgård, Ajstrup | 1af | 554328.73 | 6340261.33 | SDFE2018 | 71100-01 | Historiske produktionstal (kWh): 2000: 1354023.125; Historiske produktionstal (kWh): 2001: 1332280.0391; Historiske produktionstal (kWh): 2002: 1298778.2656; Historiske produktionstal (kWh): 2003: 1199029.8086; Historiske produktionstal (kWh): 2004: 1380030.9688; Historiske produktionstal (kWh): 2005: 1249076.3438; Historiske produktionstal (kWh): 2006: 1143632.4102; Historiske produktionstal (kWh): 2007: 1448817.9023; Historiske produktionstal (kWh): 2008: 1267597.1016; Historiske produktionstal (kWh): 2009: 1184705.9531; Historiske produktionstal (kWh): 2010: 1171246.1517; Historiske produktionstal (kWh): 2011: 1415209.0577; Historiske produktionstal (kWh): 2012: 1294243.6346; Historiske produktionstal (kWh): 2013: 1202722.8107; Historiske produktionstal (kWh): 2014: 1243044.6156; Historiske produktionstal (kWh): 2015: 1579500.6346; Historiske produktionstal (kWh): 2016: 1044323.6923; Historiske produktionstal (kWh): 2017: 1365768.0971; Historiske produktionstal (kWh): 2018: 1132815.7308; Historiske produktionstal (kWh): 2019: 1174808.0385; Produktionstal for indeværende år (kWh) inklusive egenproduktion: 2020-01-01: 183605.1154; Produktionstal for indeværende år (kWh) inklusive egenproduktion: 2020-02-01: 199701.5192; Produktionstal for indeværende år (kWh) inklusive egenproduktion: 2020-03-01: 123706.8654; Produktionstal for indeværende år (kWh) inklusive egenproduktion: 2020-04-01: 136480.6538; Produktionstal for indeværende år (kWh) inklusive egenproduktion: 2020-05-01: 121567.2885; Produktionstal for indeværende år (kWh) inklusive egenproduktion: 2020-06-01: 53004.0769; Produktionstal for indeværende år (kWh) inklusive egenproduktion: 2020-07-01: 140950.8462; Produktionstal for indeværende år (kWh) inklusive egenproduktion: 2020-08-01: 45225.2308; Produktionstal for indeværende år (kWh) inklusive egenproduktion: 2020-09-01: 93560.4808; Produktionstal for indeværende år (kWh) inklusive egenproduktion: 2020-10-01: 84428.7308; Produktionstal for indeværende år (kWh) inklusive egenproduktion: 2020-11-01: 131983.6731 | 1314214.4808
570715000000012983 | 2000-01-14 | 30 | 750 | 48 | 45 | NEG Micon | NM 48/750 | 851 | Ålborg | LAND | Vrå Hovedgård, Ajstrup | 19b | 554265.01 | 6340537.53 | SDFE2018 | 71100-01 | Historiske produktionstal (kWh): 2000: 1354023.125; Historiske produktionstal (kWh): 2001: 1332280.0391; Historiske produktionstal (kWh): 2002: 1298778.2656; Historiske produktionstal (kWh): 2003: 1199029.8086; Historiske produktionstal (kWh): 2004: 1380030.9688; Historiske produktionstal (kWh): 2005: 1249076.3438; Historiske produktionstal (kWh): 2006: 1143632.4102; Historiske produktionstal (kWh): 2007: 1448817.9023; Historiske produktionstal (kWh): 2008: 1267597.1016; Historiske produktionstal (kWh): 2009: 1184705.9531; Historiske produktionstal (kWh): 2010: 1171246.1517; Historiske produktionstal (kWh): 2011: 1415209.0577; Historiske produktionstal (kWh): 2012: 1294243.6346; Historiske produktionstal (kWh): 2013: 1202722.8107; Historiske produktionstal (kWh): 2014: 1243044.6156; Historiske produktionstal (kWh): 2015: 1579500.6346; Historiske produktionstal (kWh): 2016: 1044323.6923; Historiske produktionstal (kWh): 2017: 1365768.0971; Historiske produktionstal (kWh): 2018: 1132815.7308; Historiske produktionstal (kWh): 2019: 1174808.0385; Produktionstal for indeværende år (kWh) inklusive egenproduktion: 2020-01-01: 183605.1154; Produktionstal for indeværende år (kWh) inklusive egenproduktion: 2020-02-01: 199701.5192; Produktionstal for indeværende år (kWh) inklusive egenproduktion: 2020-03-01: 123706.8654; Produktionstal for indeværende år (kWh) inklusive egenproduktion: 2020-04-01: 136480.6538; Produktionstal for indeværende år (kWh) inklusive egenproduktion: 2020-05-01: 121567.2885; Produktionstal for indeværende år (kWh) inklusive egenproduktion: 2020-06-01: 53004.0769; Produktionstal for indeværende år (kWh) inklusive egenproduktion: 2020-07-01: 140950.8462; Produktionstal for indeværende år (kWh) inklusive egenproduktion: 2020-08-01: 45225.2308; Produktionstal for indeværende år (kWh) inklusive egenproduktion: 2020-09-01: 93560.4808; Produktionstal for indeværende år (kWh) inklusive egenproduktion: 2020-10-01: 84428.7308; Produktionstal for indeværende år (kWh) inklusive egenproduktion: 2020-11-01: 131983.6731 | 1314214.4808
570715000000012990 | 2000-01-14 | 30 | 750 | 48 | 45 | NEG Micon | NM 48/750 | 851 | Ålborg | LAND | Vrå Hovedgård, Ajstrup | 1dx | 554808.79 | 6339566.69 | SDFE2018 | 71100-01 | Historiske produktionstal (kWh): 2000: 1354023.125; Historiske produktionstal (kWh): 2001: 1332280.0391; Historiske produktionstal (kWh): 2002: 1298778.2656; Historiske produktionstal (kWh): 2003: 1199029.8086; Historiske produktionstal (kWh): 2004: 1380030.9688; Historiske produktionstal (kWh): 2005: 1249076.3438; Historiske produktionstal (kWh): 2006: 1143632.4102; Historiske produktionstal (kWh): 2007: 1448817.9023; Historiske produktionstal (kWh): 2008: 1267597.1016; Historiske produktionstal (kWh): 2009: 1184705.9531; Historiske produktionstal (kWh): 2010: 1171246.1517; Historiske produktionstal (kWh): 2011: 1415209.0577; Historiske produktionstal (kWh): 2012: 1294243.6346; Historiske produktionstal (kWh): 2013: 1202722.8107; Historiske produktionstal (kWh): 2014: 1243044.6156; Historiske produktionstal (kWh): 2015: 1579500.6346; Historiske produktionstal (kWh): 2016: 1044323.6923; Historiske produktionstal (kWh): 2017: 1365768.0971; Historiske produktionstal (kWh): 2018: 1132815.7308; Historiske produktionstal (kWh): 2019: 1174808.0385; Produktionstal for indeværende år (kWh) inklusive egenproduktion: 2020-01-01: 183605.1154; Produktionstal for indeværende år (kWh) inklusive egenproduktion: 2020-02-01: 199701.5192; Produktionstal for indeværende år (kWh) inklusive egenproduktion: 2020-03-01: 123706.8654; Produktionstal for indeværende år (kWh) inklusive egenproduktion: 2020-04-01: 136480.6538; Produktionstal for indeværende år (kWh) inklusive egenproduktion: 2020-05-01: 121567.2885; Produktionstal for indeværende år (kWh) inklusive egenproduktion: 2020-06-01: 53004.0769; Produktionstal for indeværende år (kWh) inklusive egenproduktion: 2020-07-01: 140950.8462; Produktionstal for indeværende år (kWh) inklusive egenproduktion: 2020-08-01: 45225.2308; Produktionstal for indeværende år (kWh) inklusive egenproduktion: 2020-09-01: 93560.4808; Produktionstal for indeværende år (kWh) inklusive egenproduktion: 2020-10-01: 84428.7308; Produktionstal for indeværende år (kWh) inklusive egenproduktion: 2020-11-01: 131983.6731 | 1314214.4808
570715000000013003 | 2000-01-14 | 30 | 750 | 48 | 45 | NEG Micon | NM 48/750 | 851 | Ålborg | LAND | Vrå Hovedgård, Ajstrup | 1dy | 554746.82 | 6339842.17 | SDFE2018 | 71100-01 | Historiske produktionstal (kWh): 2000: 1354023.125; Historiske produktionstal (kWh): 2001: 1332280.0391; Historiske produktionstal (kWh): 2002: 1298778.2656; Historiske produktionstal (kWh): 2003: 1199029.8086; Historiske produktionstal (kWh): 2004: 1380030.9688; Historiske produktionstal (kWh): 2005: 1249076.3438; Historiske produktionstal (kWh): 2006: 1143632.4102; Historiske produktionstal (kWh): 2007: 1448817.9023; Historiske produktionstal (kWh): 2008: 1267597.1016; Historiske produktionstal (kWh): 2009: 1184705.9531; Historiske produktionstal (kWh): 2010: 1171246.1517; Historiske produktionstal (kWh): 2011: 1415209.0577; Historiske produktionstal (kWh): 2012: 1294243.6346; Historiske produktionstal (kWh): 2013: 1202722.8107; Historiske produktionstal (kWh): 2014: 1243044.6156; Historiske produktionstal (kWh): 2015: 1579500.6346; Historiske produktionstal (kWh): 2016: 1044323.6923; Historiske produktionstal (kWh): 2017: 1365768.0971; Historiske produktionstal (kWh): 2018: 1132815.7308; Historiske produktionstal (kWh): 2019: 1174808.0385; Produktionstal for indeværende år (kWh) inklusive egenproduktion: 2020-01-01: 183605.1154; Produktionstal for indeværende år (kWh) inklusive egenproduktion: 2020-02-01: 199701.5192; Produktionstal for indeværende år (kWh) inklusive egenproduktion: 2020-03-01: 123706.8654; Produktionstal for indeværende år (kWh) inklusive egenproduktion: 2020-04-01: 136480.6538; Produktionstal for indeværende år (kWh) inklusive egenproduktion: 2020-05-01: 121567.2885; Produktionstal for indeværende år (kWh) inklusive egenproduktion: 2020-06-01: 53004.0769; Produktionstal for indeværende år (kWh) inklusive egenproduktion: 2020-07-01: 140950.8462; Produktionstal for indeværende år (kWh) inklusive egenproduktion: 2020-08-01: 45225.2308; Produktionstal for indeværende år (kWh) inklusive egenproduktion: 2020-09-01: 93560.4808; Produktionstal for indeværende år (kWh) inklusive egenproduktion: 2020-10-01: 84428.7308; Produktionstal for indeværende år (kWh) inklusive egenproduktion: 2020-11-01: 131983.6731 | 1314214.4808
570715000000013010 | 2000-01-14 | 30 | 750 | 48 | 45 | NEG Micon | NM 48/750 | 851 | Ålborg | LAND | Vrå Hovedgård, Ajstrup | 1by | 554685.73 | 6340116.25 | SDFE2018 | 71100-01 | Historiske produktionstal (kWh): 2000: 1354023.125; Historiske produktionstal (kWh): 2001: 1332280.0391; Historiske produktionstal (kWh): 2002: 1298778.2656; Historiske produktionstal (kWh): 2003: 1199029.8086; Historiske produktionstal (kWh): 2004: 1380030.9688; Historiske produktionstal (kWh): 2005: 1249076.3438; Historiske produktionstal (kWh): 2006: 1143632.4102; Historiske produktionstal (kWh): 2007: 1448817.9023; Historiske produktionstal (kWh): 2008: 1267597.1016; Historiske produktionstal (kWh): 2009: 1184705.9531; Historiske produktionstal (kWh): 2010: 1171246.1517; Historiske produktionstal (kWh): 2011: 1415209.0577; Historiske produktionstal (kWh): 2012: 1294243.6346; Historiske produktionstal (kWh): 2013: 1202722.8107; Historiske produktionstal (kWh): 2014: 1243044.6156; Historiske produktionstal (kWh): 2015: 1579500.6346; Historiske produktionstal (kWh): 2016: 1044323.6923; Historiske produktionstal (kWh): 2017: 1365768.0971; Historiske produktionstal (kWh): 2018: 1132815.7308; Historiske produktionstal (kWh): 2019: 1174808.0385; Produktionstal for indeværende år (kWh) inklusive egenproduktion: 2020-01-01: 183605.1154; Produktionstal for indeværende år (kWh) inklusive egenproduktion: 2020-02-01: 199701.5192; Produktionstal for indeværende år (kWh) inklusive egenproduktion: 2020-03-01: 123706.8654; Produktionstal for indeværende år (kWh) inklusive egenproduktion: 2020-04-01: 136480.6538; Produktionstal for indeværende år (kWh) inklusive egenproduktion: 2020-05-01: 121567.2885; Produktionstal for indeværende år (kWh) inklusive egenproduktion: 2020-06-01: 53004.0769; Produktionstal for indeværende år (kWh) inklusive egenproduktion: 2020-07-01: 140950.8462; Produktionstal for indeværende år (kWh) inklusive egenproduktion: 2020-08-01: 45225.2308; Produktionstal for indeværende år (kWh) inklusive egenproduktion: 2020-09-01: 93560.4808; Produktionstal for indeværende år (kWh) inklusive egenproduktion: 2020-10-01: 84428.7308; Produktionstal for indeværende år (kWh) inklusive egenproduktion: 2020-11-01: 131983.6731 | 1314214.4808
570715000000013027 | 2000-01-14 | 30 | 750 | 48 | 45 | NEG Micon | NM 48/750 | 851 | Ålborg | LAND | Vrå Hovedgård, Ajstrup | 1dv | 554622.37 | 6340392.8 | SDFE2018 | 71100-01 | Historiske produktionstal (kWh): 2000: 1354023.125; Historiske produktionstal (kWh): 2001: 1332280.0391; Historiske produktionstal (kWh): 2002: 1298778.2656; Historiske produktionstal (kWh): 2003: 1199029.8086; Historiske produktionstal (kWh): 2004: 1380030.9688; Historiske produktionstal (kWh): 2005: 1249076.3438; Historiske produktionstal (kWh): 2006: 1143632.4102; Historiske produktionstal (kWh): 2007: 1448817.9023; Historiske produktionstal (kWh): 2008: 1267597.1016; Historiske produktionstal (kWh): 2009: 1184705.9531; Historiske produktionstal (kWh): 2010: 1171246.1517; Historiske produktionstal (kWh): 2011: 1415209.0577; Historiske produktionstal (kWh): 2012: 1294243.6346; Historiske produktionstal (kWh): 2013: 1202722.8107; Historiske produktionstal (kWh): 2014: 1243044.6156; Historiske produktionstal (kWh): 2015: 1579500.6346; Historiske produktionstal (kWh): 2016: 1044323.6923; Historiske produktionstal (kWh): 2017: 1365768.0971; Historiske produktionstal (kWh): 2018: 1132815.7308; Historiske produktionstal (kWh): 2019: 1174808.0385; Produktionstal for indeværende år (kWh) inklusive egenproduktion: 2020-01-01: 183605.1154; Produktionstal for indeværende år (kWh) inklusive egenproduktion: 2020-02-01: 199701.5192; Produktionstal for indeværende år (kWh) inklusive egenproduktion: 2020-03-01: 123706.8654; Produktionstal for indeværende år (kWh) inklusive egenproduktion: 2020-04-01: 136480.6538; Produktionstal for indeværende år (kWh) inklusive egenproduktion: 2020-05-01: 121567.2885; Produktionstal for indeværende år (kWh) inklusive egenproduktion: 2020-06-01: 53004.0769; Produktionstal for indeværende år (kWh) inklusive egenproduktion: 2020-07-01: 140950.8462; Produktionstal for indeværende år (kWh) inklusive egenproduktion: 2020-08-01: 45225.2308; Produktionstal for indeværende år (kWh) inklusive egenproduktion: 2020-09-01: 93560.4808; Produktionstal for indeværende år (kWh) inklusive egenproduktion: 2020-10-01: 84428.7308; Produktionstal for indeværende år (kWh) inklusive egenproduktion: 2020-11-01: 131983.6731 | 1314214.4808
570715000000013034 | 2000-01-14 | 30 | 750 | 48 | 45 | NEG Micon | NM 48/750 | 851 | Ålborg | LAND | Vrå Hovedgård, Ajstrup | 3b | 554560.7 | 6340667.84 | SDFE2018 | 71100-01 | Historiske produktionstal (kWh): 2000: 1354023.125; Historiske produktionstal (kWh): 2001: 1332280.0391; Historiske produktionstal (kWh): 2002: 1298778.2656; Historiske produktionstal (kWh): 2003: 1199029.8086; Historiske produktionstal (kWh): 2004: 1380030.9688; Historiske produktionstal (kWh): 2005: 1249076.3438; Historiske produktionstal (kWh): 2006: 1143632.4102; Historiske produktionstal (kWh): 2007: 1448817.9023; Historiske produktionstal (kWh): 2008: 1267597.1016; Historiske produktionstal (kWh): 2009: 1184705.9531; Historiske produktionstal (kWh): 2010: 1171246.1517; Historiske produktionstal (kWh): 2011: 1415209.0577; Historiske produktionstal (kWh): 2012: 1294243.6346; Historiske produktionstal (kWh): 2013: 1202722.8107; Historiske produktionstal (kWh): 2014: 1243044.6156; Historiske produktionstal (kWh): 2015: 1579500.6346; Historiske produktionstal (kWh): 2016: 1044323.6923; Historiske produktionstal (kWh): 2017: 1365768.0971; Historiske produktionstal (kWh): 2018: 1132815.7308; Historiske produktionstal (kWh): 2019: 1174808.0385; Produktionstal for indeværende år (kWh) inklusive egenproduktion: 2020-01-01: 183605.1154; Produktionstal for indeværende år (kWh) inklusive egenproduktion: 2020-02-01: 199701.5192; Produktionstal for indeværende år (kWh) inklusive egenproduktion: 2020-03-01: 123706.8654; Produktionstal for indeværende år (kWh) inklusive egenproduktion: 2020-04-01: 136480.6538; Produktionstal for indeværende år (kWh) inklusive egenproduktion: 2020-05-01: 121567.2885; Produktionstal for indeværende år (kWh) inklusive egenproduktion: 2020-06-01: 53004.0769; Produktionstal for indeværende år (kWh) inklusive egenproduktion: 2020-07-01: 140950.8462; Produktionstal for indeværende år (kWh) inklusive egenproduktion: 2020-08-01: 45225.2308; Produktionstal for indeværende år (kWh) inklusive egenproduktion: 2020-09-01: 93560.4808; Produktionstal for indeværende år (kWh) inklusive egenproduktion: 2020-10-01: 84428.7308; Produktionstal for indeværende år (kWh) inklusive egenproduktion: 2020-11-01: 131983.6731 | 1314214.4808
570715000000013058 | 2000-01-14 | 30 | 750 | 48.2 | 45 | NEG Micon | NM 48/750 | 851 | Ålborg | LAND | Vrå Hovedgård, Ajstrup | 1eæ | 553969.59 | 6340407.36 | SDFE2018 | 71200-01 | Historiske produktionstal (kWh): 2000: 1383520; Historiske produktionstal (kWh): 2001: 1359203.75; Historiske produktionstal (kWh): 2002: 1370024.5; Historiske produktionstal (kWh): 2003: 1269812.5; Historiske produktionstal (kWh): 2004: 1424765; Historiske produktionstal (kWh): 2005: 1345502.75; Historiske produktionstal (kWh): 2006: 1198180; Historiske produktionstal (kWh): 2007: 1606001.7812; Historiske produktionstal (kWh): 2008: 1437216.7305; Historiske produktionstal (kWh): 2009: 1232852.2852; Historiske produktionstal (kWh): 2010: 1180825.5631; Historiske produktionstal (kWh): 2011: 1459541.499; Historiske produktionstal (kWh): 2012: 1390973.878; Historiske produktionstal (kWh): 2013: 1262331.483; Historiske produktionstal (kWh): 2014: 1175269.085; Historiske produktionstal (kWh): 2015: 1660282.983; Historiske produktionstal (kWh): 2016: 1090848.718; Historiske produktionstal (kWh): 2017: 1391077.664; Historiske produktionstal (kWh): 2018: 1145368.314; Historiske produktionstal (kWh): 2019: 1215503.4; Produktionstal for indeværende år (kWh) inklusive egenproduktion: 2020-01-01: 193849.204; Produktionstal for indeværende år (kWh) inklusive egenproduktion: 2020-02-01: 207735.723; Produktionstal for indeværende år (kWh) inklusive egenproduktion: 2020-03-01: 129173.968; Produktionstal for indeværende år (kWh) inklusive egenproduktion: 2020-04-01: 139121.566; Produktionstal for indeværende år (kWh) inklusive egenproduktion: 2020-05-01: 124680.772; Produktionstal for indeværende år (kWh) inklusive egenproduktion: 2020-06-01: 55219.406; Produktionstal for indeværende år (kWh) inklusive egenproduktion: 2020-07-01: 145663.324; Produktionstal for indeværende år (kWh) inklusive egenproduktion: 2020-08-01: 46919.806; Produktionstal for indeværende år (kWh) inklusive egenproduktion: 2020-09-01: 96803.74; Produktionstal for indeværende år (kWh) inklusive egenproduktion: 2020-10-01: 85784.066; Produktionstal for indeværende år (kWh) inklusive egenproduktion: 2020-11-01: 136394.805 | 1361346.38
570715000000013065 | 2000-01-14 | 30 | 750 | 48.2 | 45 | NEG Micon | NM 48/750 | 851 | Ålborg | LAND | Vrå Hovedgård, Ajstrup | 13fa | 554216.52 | 6339307.34 | SDFE2018 | 71200-01 | Historiske produktionstal (kWh): 2000: 1445413; Historiske produktionstal (kWh): 2001: 1369341.75; Historiske produktionstal (kWh): 2002: 1370024.5; Historiske produktionstal (kWh): 2003: 1269812.5; Historiske produktionstal (kWh): 2004: 1424765; Historiske produktionstal (kWh): 2005: 1345502.75; Historiske produktionstal (kWh): 2006: 1198180; Historiske produktionstal (kWh): 2007: 1608552.3203; Historiske produktionstal (kWh): 2008: 1503414.832; Historiske produktionstal (kWh): 2009: 1309062.4883; Historiske produktionstal (kWh): 2010: 1303640.2595; Historiske produktionstal (kWh): 2011: 1433967.562; Historiske produktionstal (kWh): 2012: 1494858.107; Historiske produktionstal (kWh): 2013: 1313513.578; Historiske produktionstal (kWh): 2014: 1371928.047; Historiske produktionstal (kWh): 2015: 1724459.327; Historiske produktionstal (kWh): 2016: 1165474.998; Historiske produktionstal (kWh): 2017: 1527344.858; Historiske produktionstal (kWh): 2018: 1215712.715; Historiske produktionstal (kWh): 2019: 1282073.699; Produktionstal for indeværende år (kWh) inklusive egenproduktion: 2020-01-01: 199858.209; Produktionstal for indeværende år (kWh) inklusive egenproduktion: 2020-02-01: 217540.939; Produktionstal for indeværende år (kWh) inklusive egenproduktion: 2020-03-01: 148847.255; Produktionstal for indeværende år (kWh) inklusive egenproduktion: 2020-04-01: 145811.892; Produktionstal for indeværende år (kWh) inklusive egenproduktion: 2020-05-01: 130952.607; Produktionstal for indeværende år (kWh) inklusive egenproduktion: 2020-06-01: 60394.859; Produktionstal for indeværende år (kWh) inklusive egenproduktion: 2020-07-01: 152401.984; Produktionstal for indeværende år (kWh) inklusive egenproduktion: 2020-08-01: 50098.279; Produktionstal for indeværende år (kWh) inklusive egenproduktion: 2020-09-01: 105833.068; Produktionstal for indeværende år (kWh) inklusive egenproduktion: 2020-10-01: 94163.116; Produktionstal for indeværende år (kWh) inklusive egenproduktion: 2020-11-01: 142842.46 | 1448744.668
570715000000013089 | 2000-12-28 | 30 | 750 | 48 | 45 | NEG Micon | NM 48/750 | 851 | Ålborg | LAND | Vrå Hovedgård, Ajstrup | 2cb | 555252.33 | 6337724.93 | SDFE2018 | 71300-00 | Historiske produktionstal (kWh): 2000: 0; Historiske produktionstal (kWh): 2001: 792336.832; Historiske produktionstal (kWh): 2002: 1257007.168; Historiske produktionstal (kWh): 2003: 1147969.0039; Historiske produktionstal (kWh): 2004: 1314720; Historiske produktionstal (kWh): 2005: 1224228.168; Historiske produktionstal (kWh): 2006: 1106375.6758; Historiske produktionstal (kWh): 2007: 1453159.9805; Historiske produktionstal (kWh): 2008: 1424861.0547; Historiske produktionstal (kWh): 2009: 1183060.9883; Historiske produktionstal (kWh): 2010: 1186546.0237; Historiske produktionstal (kWh): 2011: 1478669.789; Historiske produktionstal (kWh): 2012: 1393892.499; Historiske produktionstal (kWh): 2013: 1245709.78; Historiske produktionstal (kWh): 2014: 1267662.477; Historiske produktionstal (kWh): 2015: 1613695.95; Historiske produktionstal (kWh): 2016: 1032383.235; Historiske produktionstal (kWh): 2017: 1292776.252; Historiske produktionstal (kWh): 2018: 1073510.071; Historiske produktionstal (kWh): 2019: 1149782.059; Produktionstal for indeværende år (kWh) inklusive egenproduktion: 2020-01-01: 191895.729; Produktionstal for indeværende år (kWh) inklusive egenproduktion: 2020-02-01: 206321.032; Produktionstal for indeværende år (kWh) inklusive egenproduktion: 2020-03-01: 142711.429; Produktionstal for indeværende år (kWh) inklusive egenproduktion: 2020-04-01: 123137.765; Produktionstal for indeværende år (kWh) inklusive egenproduktion: 2020-05-01: 88122.888; Produktionstal for indeværende år (kWh) inklusive egenproduktion: 2020-06-01: 53827.492; Produktionstal for indeværende år (kWh) inklusive egenproduktion: 2020-07-01: 136894.335; Produktionstal for indeværende år (kWh) inklusive egenproduktion: 2020-08-01: 45241.934; Produktionstal for indeværende år (kWh) inklusive egenproduktion: 2020-09-01: 99567.252; Produktionstal for indeværende år (kWh) inklusive egenproduktion: 2020-10-01: 84064.004; Produktionstal for indeværende år (kWh) inklusive egenproduktion: 2020-11-01: 135120.847 | 1306904.707
570715000000013096 | 2000-12-28 | 30 | 750 | 48 | 45 | NEG Micon | NM 48/750 | 851 | Ålborg | LAND | Vrå Hovedgård, Ajstrup | 2cb | 555189.71 | 6337960.06 | SDFE2018 | 71300-00 | Historiske produktionstal (kWh): 2000: 0; Historiske produktionstal (kWh): 2001: 792336.832; Historiske produktionstal (kWh): 2002: 1257007.168; Historiske produktionstal (kWh): 2003: 1147969.0039; Historiske produktionstal (kWh): 2004: 1314720; Historiske produktionstal (kWh): 2005: 1224228.168; Historiske produktionstal (kWh): 2006: 1106375.6758; Historiske produktionstal (kWh): 2007: 1443060.3086; Historiske produktionstal (kWh): 2008: 1414418.5508; Historiske produktionstal (kWh): 2009: 1242952.7617; Historiske produktionstal (kWh): 2010: 1134830.9048; Historiske produktionstal (kWh): 2011: 1463045.269; Historiske produktionstal (kWh): 2012: 1383389.958; Historiske produktionstal (kWh): 2013: 1237034.657; Historiske produktionstal (kWh): 2014: 1259576.133; Historiske produktionstal (kWh): 2015: 1630517.182; Historiske produktionstal (kWh): 2016: 1042906.045; Historiske produktionstal (kWh): 2017: 1303805.729; Historiske produktionstal (kWh): 2018: 1018425.165; Historiske produktionstal (kWh): 2019: 1085447.823; Produktionstal for indeværende år (kWh) inklusive egenproduktion: 2020-01-01: 191787.176; Produktionstal for indeværende år (kWh) inklusive egenproduktion: 2020-02-01: 205428.887; Produktionstal for indeværende år (kWh) inklusive egenproduktion: 2020-03-01: 139680.476; Produktionstal for indeværende år (kWh) inklusive egenproduktion: 2020-04-01: 128336.631; Produktionstal for indeværende år (kWh) inklusive egenproduktion: 2020-05-01: 114250.436; Produktionstal for indeværende år (kWh) inklusive egenproduktion: 2020-06-01: 53645.985; Produktionstal for indeværende år (kWh) inklusive egenproduktion: 2020-07-01: 144452.501; Produktionstal for indeværende år (kWh) inklusive egenproduktion: 2020-08-01: 46352.009; Produktionstal for indeværende år (kWh) inklusive egenproduktion: 2020-09-01: 98309.414; Produktionstal for indeværende år (kWh) inklusive egenproduktion: 2020-10-01: 84251.58; Produktionstal for indeværende år (kWh) inklusive egenproduktion: 2020-11-01: 116703.955 | 1323199.05