## IkkeAfmeldte-Existing turbines
Stamdataregister for vindkraftanlæg ultimo november 2020
|  |  | OBS: | Produktionsdata for januar 2019 og frem er inklusive egenproduktioner. Der tages forbehold for, at der kan ske rettelser i stamdata i de kommende måneder.
Master data register for wind turbines at end of November 2020
|  |  | NOTE: | Production figures for January 2019 and forward are including own poduction. We reserve the right to correct master data in the forthcoming months
2020.12.18
Turbine data for non-decommissioned turbines (data for decommissioned turbines appears on the next bookmark): | [16 empty] | Production data |  | Note that production figures for some turbines are measured per quarter, and monthly statements should be used making due allowance for this.
|  |  | Turbine characteristics |  |  |  |  | Location: | [8 empty] | Historic production figures (kWh): | [42 empty] | Production figures for the current year (kWh) including own production:
[17 empty] | 1977 | 1978 | 1979 | 1980 | 1981 | 1982 | 1983 | 1984 | 1985 | 1986 | 1987 | 1988 | 1989 | 1990 | 1991 | 1992 | 1993 | 1994 | 1995 | 1996 | 1997 | 1998 | 1999 | 2000 | 2001 | 2002 | 2003 | 2004 | 2005 | 2006 | 2007 | 2008 | 2009 | 2010 | 2011 | 2012 | 2013 | 2014 | 2015 | 2016 | 2017 | 2018 | 2019 | 2020-01-01 | 2020-02-01 | 2020-03-01 | 2020-04-01 | 2020-05-01 | 2020-06-01 | 2020-07-01 | 2020-08-01 | 2020-09-01 | 2020-10-01 | 2020-11-01 | Accumulated
Turbine identifier (GSRN) | Date of original connection to grid |  | Capacity (kW) | Rotor diameter (m) | Hub height (m) | Manufacture | Model | Local authority no | Local authority name | Type of location | Cadastral district | Cadastral no. | X (east) coordinate UTM 32 Euref89 | Y (north) coordinate UTM 32 Euref89 | Origin of coordinates | Distribution company installation number | [54 empty] | 2020
Anlægsdata for ikke-afmeldte møller (data for afmeldte møller fremgår af næste faneblad): | [16 empty] | Historic production figures (kWh): 1977: Produktionsdata; Historic production figures (kWh): 1979: Bemærk at produktionstal for nogle møller er kvartalsvist målt, og månedsvis opgørelser bør bruges med forbehold for dette.
|  |  | Mølle karakteristika: |  |  |  |  | Placering: | [8 empty] | Historic production figures (kWh): 1977: Historiske produktionstal (kWh):; Production figures for the current year (kWh) including own production: 2020-01-01: Produktionstal for indeværende år (kWh) inklusive egenproduktion:
[17 empty] | 1977 | 1978 | 1979 | 1980 | 1981 | 1982 | 1983 | 1984 | 1985 | 1986 | 1987 | 1988 | 1989 | 1990 | 1991 | 1992 | 1993 | 1994 | 1995 | 1996 | 1997 | 1998 | 1999 | 2000 | 2001 | 2002 | 2003 | 2004 | 2005 | 2006 | 2007 | 2008 | 2009 | 2010 | 2011 | 2012 | 2013 | 2014 | 2015 | 2016 | 2017 | 2018 | 2019 | 2020-01-01 | 2020-02-01 | 2020-03-01 | 2020-04-01 | 2020-05-01 | 2020-06-01 | 2020-07-01 | 2020-08-01 | 2020-09-01 | 2020-10-01 | 2020-11-01 | Akkumuleret
Kolonne1 | Kolonne2 | Kolonne210 | Kolonne3 | Kolonne4 | Kolonne5 | Kolonne6 | Kolonne7 | Kolonne8 | Kolonne9 | Kolonne10 | Kolonne11 | Kolonne12 | Kolonne13 | Kolonne14 | Kolonne15 | Kolonne16 | Kolonne17 | Kolonne18 | Kolonne19 | Kolonne20 | Kolonne21 | Kolonne22 | Kolonne23 | Kolonne24 | Kolonne25 | Kolonne26 | Kolonne27 | Kolonne28 | Kolonne29 | Kolonne30 | Kolonne31 | Kolonne32 | Kolonne33 | Kolonne34 | Kolonne35 | Kolonne36 | Kolonne37 | Kolonne38 | Kolonne39 | Kolonne40 | Kolonne41 | Kolonne42 | Kolonne43 | Kolonne44 | Kolonne45 | Kolonne46 | Kolonne47 | Kolonne48 | Kolonne49 | Kolonne50 | Kolonne51 | Kolonne52 | Kolonne53 | Kolonne54 | Kolonne55 | Kolonne56 | Kolonne57 | Kolonne58 | Kolonne59 | Kolonne60 | Kolonne61 | Kolonne62 | Kolonne63 | Kolonne64 | Kolonne65 | Kolonne66 | Kolonne67 | Kolonne68 | Kolonne69 | Kolonne70 | Kolonne71
Møllenummer (GSRN) | Dato for oprindelig nettilslutning | Alder i 2030 | Kapacitet (kW) | Rotor-diameter (m) | Navhøjde (m) | Fabrikat | Model | Kommune-nr. | Kommune | Type af placering | Ejerlav | Matrikel-nummer | X (øst) koordinat UTM 32 Euref89 | Y (nord) koordinat UTM 32 Euref89 | Koordinatoprindelse | Netselskabets installations-nummer | [54 empty] | 2020
570715000000083464 | 2007-12-03 | 23 | 55 | 15.5 | 18 | Windmatic | 15 S | 306 | Odsherred | LAND | Asnæs By | 17c | 656649.57 | 6189509.19 | SDFE2018 | 400073 | Historiske produktionstal (kWh): 2007: 5186; Historiske produktionstal (kWh): 2008: 81940; Historiske produktionstal (kWh): 2009: 69117; Historiske produktionstal (kWh): 2010: 62111; Historiske produktionstal (kWh): 2011: 72661; Historiske produktionstal (kWh): 2012: 65605; Historiske produktionstal (kWh): 2013: 51708; Historiske produktionstal (kWh): 2014: 65816.062; Historiske produktionstal (kWh): 2015: 60513.737; Historiske produktionstal (kWh): 2016: 62894.855; Historiske produktionstal (kWh): 2017: 62900.442; Historiske produktionstal (kWh): 2018: 55285.072; Historiske produktionstal (kWh): 2019: 66843.389; Produktionstal for indeværende år (kWh) inklusive egenproduktion: 2020-01-01: 9242.998; Produktionstal for indeværende år (kWh) inklusive egenproduktion: 2020-02-01: 12807.395; Produktionstal for indeværende år (kWh) inklusive egenproduktion: 2020-03-01: 5834.536; Produktionstal for indeværende år (kWh) inklusive egenproduktion: 2020-04-01: 6596.39; Produktionstal for indeværende år (kWh) inklusive egenproduktion: 2020-05-01: 6459.534; Produktionstal for indeværende år (kWh) inklusive egenproduktion: 2020-06-01: 3248.864; Produktionstal for indeværende år (kWh) inklusive egenproduktion: 2020-07-01: 6998.07; Produktionstal for indeværende år (kWh) inklusive egenproduktion: 2020-08-01: 2049.154; Produktionstal for indeværende år (kWh) inklusive egenproduktion: 2020-09-01: 3735.909; Produktionstal for indeværende år (kWh) inklusive egenproduktion: 2020-10-01: 3379.98; Produktionstal for indeværende år (kWh) inklusive egenproduktion: 2020-11-01: 7097.19 | 67450.02
571313174000786700 | 2013-12-19 | 17 | 25 | 13 | 18 | HSWind Aps | Viking 25 | 306 | Odsherred | Land |  |  | 664220.07 | 6193294.1 | SDFE2018 |  | Historiske produktionstal (kWh): 2013: 1413.927; Historiske produktionstal (kWh): 2014: 26381.072; Historiske produktionstal (kWh): 2015: 34167.135; Historiske produktionstal (kWh): 2016: 26561.047; Historiske produktionstal (kWh): 2017: 40744.651; Historiske produktionstal (kWh): 2018: 34900.859; Historiske produktionstal (kWh): 2019: 41121.877; Produktionstal for indeværende år (kWh) inklusive egenproduktion: 2020-01-01: 5640.531; Produktionstal for indeværende år (kWh) inklusive egenproduktion: 2020-02-01: 7390.11; Produktionstal for indeværende år (kWh) inklusive egenproduktion: 2020-03-01: 3794.098; Produktionstal for indeværende år (kWh) inklusive egenproduktion: 2020-04-01: 3556.412; Produktionstal for indeværende år (kWh) inklusive egenproduktion: 2020-05-01: 3371.424; Produktionstal for indeværende år (kWh) inklusive egenproduktion: 2020-06-01: 1671.933; Produktionstal for indeværende år (kWh) inklusive egenproduktion: 2020-07-01: 3497.188; Produktionstal for indeværende år (kWh) inklusive egenproduktion: 2020-08-01: 1073.473; Produktionstal for indeværende år (kWh) inklusive egenproduktion: 2020-09-01: 2278.523; Produktionstal for indeværende år (kWh) inklusive egenproduktion: 2020-10-01: 2253.633; Produktionstal for indeværende år (kWh) inklusive egenproduktion: 2020-11-01: 4313.686 | 38841.011
571313174000804817 | 2014-12-18 | 16 | 10 | 7.1 | 21.4 | THY møllen Aps | TWP-40-10 | 306 | Odsherred | Land |  |  | 648438.63 | 6204436.7 | SDFE2018 |  | Historiske produktionstal (kWh): 2014: 660.996; Historiske produktionstal (kWh): 2015: 20961.965; Historiske produktionstal (kWh): 2016: 18082.508; Historiske produktionstal (kWh): 2017: 22277.543; Historiske produktionstal (kWh): 2018: 19034.258; Historiske produktionstal (kWh): 2019: 19765.712; Produktionstal for indeværende år (kWh) inklusive egenproduktion: 2020-01-01: 2260.615; Produktionstal for indeværende år (kWh) inklusive egenproduktion: 2020-02-01: 3528.822; Produktionstal for indeværende år (kWh) inklusive egenproduktion: 2020-03-01: 2355.554; Produktionstal for indeværende år (kWh) inklusive egenproduktion: 2020-04-01: 1351.46; Produktionstal for indeværende år (kWh) inklusive egenproduktion: 2020-05-01: 1315.491; Produktionstal for indeværende år (kWh) inklusive egenproduktion: 2020-06-01: 945.67; Produktionstal for indeværende år (kWh) inklusive egenproduktion: 2020-07-01: 1762.468; Produktionstal for indeværende år (kWh) inklusive egenproduktion: 2020-08-01: 621.69; Produktionstal for indeværende år (kWh) inklusive egenproduktion: 2020-09-01: 1387.42; Produktionstal for indeværende år (kWh) inklusive egenproduktion: 2020-10-01: 2040.084; Produktionstal for indeværende år (kWh) inklusive egenproduktion: 2020-11-01: 2322.328 | 19891.602
571313174001563744 | 2015-11-11 | 15 | 10 | 7.1 | 21.4 | THY møllen Aps | TWP-40-10 | 306 | Odsherred | Land |  |  |  |  | Stamdata |  | Historiske produktionstal (kWh): 2016: 33893.471; Historiske produktionstal (kWh): 2017: 31523.179; Historiske produktionstal (kWh): 2018: 26551.478; Historiske produktionstal (kWh): 2019: 28612.657; Produktionstal for indeværende år (kWh) inklusive egenproduktion: 2020-01-01: 4106.666; Produktionstal for indeværende år (kWh) inklusive egenproduktion: 2020-02-01: 4254.293; Produktionstal for indeværende år (kWh) inklusive egenproduktion: 2020-03-01: 2744.892; Produktionstal for indeværende år (kWh) inklusive egenproduktion: 2020-04-01: 1947.797; Produktionstal for indeværende år (kWh) inklusive egenproduktion: 2020-05-01: 2127.147; Produktionstal for indeværende år (kWh) inklusive egenproduktion: 2020-06-01: 1336.29; Produktionstal for indeværende år (kWh) inklusive egenproduktion: 2020-07-01: 2726.936; Produktionstal for indeværende år (kWh) inklusive egenproduktion: 2020-08-01: 875.637; Produktionstal for indeværende år (kWh) inklusive egenproduktion: 2020-09-01: 1928.397; Produktionstal for indeværende år (kWh) inklusive egenproduktion: 2020-10-01: 2437.059; Produktionstal for indeværende år (kWh) inklusive egenproduktion: 2020-11-01: 3318.974 | 27804.088
571313174001571824 | 2015-12-11 | 15 | 10 | 7.1 | 21.4 | THY møllen Aps | TWP-40-10 | 306 | Odsherred | Land |  |  | 646514.32 | 6205313.08 | SDFE2018 |  | Historiske produktionstal (kWh): 2016: 19836.985; Historiske produktionstal (kWh): 2017: 24099.193; Historiske produktionstal (kWh): 2018: 18633.339; Historiske produktionstal (kWh): 2019: 21664.386; Produktionstal for indeværende år (kWh) inklusive egenproduktion: 2020-01-01: 3405.058; Produktionstal for indeværende år (kWh) inklusive egenproduktion: 2020-02-01: 3911.212; Produktionstal for indeværende år (kWh) inklusive egenproduktion: 2020-03-01: 2425.267; Produktionstal for indeværende år (kWh) inklusive egenproduktion: 2020-04-01: 1291.487; Produktionstal for indeværende år (kWh) inklusive egenproduktion: 2020-05-01: 1419.04; Produktionstal for indeværende år (kWh) inklusive egenproduktion: 2020-06-01: 1035.469; Produktionstal for indeværende år (kWh) inklusive egenproduktion: 2020-07-01: 2472.071; Produktionstal for indeværende år (kWh) inklusive egenproduktion: 2020-08-01: 706.93; Produktionstal for indeværende år (kWh) inklusive egenproduktion: 2020-09-01: 1929.713; Produktionstal for indeværende år (kWh) inklusive egenproduktion: 2020-10-01: 2273.313; Produktionstal for indeværende år (kWh) inklusive egenproduktion: 2020-11-01: 3042.163 | 23911.723
571313174001596582 | 2016-03-16 | 14 | 10 | 7.1 | 21.4 | THY møllen Aps | TWP-40-10 | 306 | Odsherred | Land |  |  | 655343.65 | 6189388.26 | SDFE2018 |  | Historiske produktionstal (kWh): 2016: 8394.415; Historiske produktionstal (kWh): 2017: 16891.256; Historiske produktionstal (kWh): 2018: 13213.681; Historiske produktionstal (kWh): 2019: 13420.181; Produktionstal for indeværende år (kWh) inklusive egenproduktion: 2020-01-01: 1557.682; Produktionstal for indeværende år (kWh) inklusive egenproduktion: 2020-02-01: 1091.196; Produktionstal for indeværende år (kWh) inklusive egenproduktion: 2020-03-01: 1152.292; Produktionstal for indeværende år (kWh) inklusive egenproduktion: 2020-04-01: 1265.507; Produktionstal for indeværende år (kWh) inklusive egenproduktion: 2020-05-01: 1306.121; Produktionstal for indeværende år (kWh) inklusive egenproduktion: 2020-06-01: 572.312; Produktionstal for indeværende år (kWh) inklusive egenproduktion: 2020-07-01: 1449.101; Produktionstal for indeværende år (kWh) inklusive egenproduktion: 2020-08-01: 324.756; Produktionstal for indeværende år (kWh) inklusive egenproduktion: 2020-09-01: 704.13; Produktionstal for indeværende år (kWh) inklusive egenproduktion: 2020-10-01: 746.698; Produktionstal for indeværende år (kWh) inklusive egenproduktion: 2020-11-01: 1416.789 | 11586.584
571313174001768668 | 2018-09-26 | 12 | 10 | 9.3 | 20.3 | KVA Vind | KVA Vind 10-10 | 306 | Odsherred | Land |  |  |  |  | Stamdata |  | Historiske produktionstal (kWh): 2018: 2401.236; Historiske produktionstal (kWh): 2019: 13232.761; Produktionstal for indeværende år (kWh) inklusive egenproduktion: 2020-01-01: 2528.925; Produktionstal for indeværende år (kWh) inklusive egenproduktion: 2020-02-01: 3013.165; Produktionstal for indeværende år (kWh) inklusive egenproduktion: 2020-03-01: 1710.042; Produktionstal for indeværende år (kWh) inklusive egenproduktion: 2020-04-01: 1624.725; Produktionstal for indeværende år (kWh) inklusive egenproduktion: 2020-05-01: 1532.628; Produktionstal for indeværende år (kWh) inklusive egenproduktion: 2020-06-01: 783.856; Produktionstal for indeværende år (kWh) inklusive egenproduktion: 2020-07-01: 1738.974; Produktionstal for indeværende år (kWh) inklusive egenproduktion: 2020-08-01: 493.014; Produktionstal for indeværende år (kWh) inklusive egenproduktion: 2020-09-01: 1009.229; Produktionstal for indeværende år (kWh) inklusive egenproduktion: 2020-10-01: 1139.504; Produktionstal for indeværende år (kWh) inklusive egenproduktion: 2020-11-01: 1647.622 | 17221.684
570714700000000768 | 1991-02-25 | 39 | 200 | 27 | 30 | NEG Micon | NM 570-200 | 316 | Holbæk | LAND | Vinstrup By, Sdr. Asmindrup | 3i | 668977.91 | 6170339.83 | SDFE2018 | 071-00492 | [14 empty] | 226510 | 327208 | 343310 | 376092 | 334156 | 262984 | 262108 | 349578 | 287546 | 326716 | 262935.3379 | 273988.9961 | 275080 | 293113.333 | 267506.333 | 250069.335 | 292891.0039 | 286146.334 | 264185.3301 | 230437.334 | 294172 | 257225.6667 | 221608 | 274404.4667 | 313956.3333 | 222548.4333 | 183223.6333 | 155177.2 | 176945.5 | 26655.2667 | 34355.8333 | 17928.9333 | 16611.1233 | 13870.7967 | 7389.74 | 13350.7867 | 5169.4433 | 8484.4433 | 11545.3867 | 19022.6467 | 174384.4
570714700000000775 | 1991-02-25 | 39 | 200 | 27 | 30 | NEG Micon | NM 570-200 | 316 | Holbæk | LAND | Vinstrup By, Sdr. Asmindrup | 3h | 669052.51 | 6170343.71 | SDFE2018 | 071-00492 | [14 empty] | 226510 | 327208 | 343310 | 376092 | 334156 | 262984 | 262108 | 349578 | 287546 | 326716 | 262935.3379 | 273988.9961 | 275080 | 293113.333 | 267506.333 | 250069.335 | 292891.0039 | 286146.334 | 264185.3301 | 230437.334 | 294172 | 257225.6667 | 221608 | 274404.4667 | 313956.3333 | 222548.4333 | 183223.6333 | 155177.2 | 176945.5 | 26655.2667 | 34355.8333 | 17928.9333 | 16611.1233 | 13870.7967 | 7389.74 | 13350.7867 | 5169.4433 | 8484.4433 | 11545.3867 | 19022.6467 | 174384.4
570714700000000782 | 1991-02-25 | 39 | 200 | 27 | 30 | NEG Micon | NM 570-200 | 316 | Holbæk | LAND | Vinstrup By, Sdr. Asmindrup | 3h | 669128.33 | 6170346.2 | SDFE2018 | 071-00492 | [14 empty] | 226510 | 327208 | 343310 | 376092 | 334156 | 262984 | 262108 | 349578 | 287546 | 326716 | 262935.3379 | 273988.9961 | 275080 | 293113.333 | 267506.333 | 250069.335 | 292891.0039 | 286146.334 | 264185.3301 | 230437.334 | 294172 | 257225.6667 | 221608 | 274404.4667 | 313956.3333 | 222548.4333 | 183223.6333 | 155177.2 | 176945.5 | 26655.2667 | 34355.8333 | 17928.9333 | 16611.1233 | 13870.7967 | 7389.74 | 13350.7867 | 5169.4433 | 8484.4433 | 11545.3867 | 19022.6467 | 174384.4
570714700000000942 | 1994-06-27 | 36 | 450 | 37 | 35 | BONUS | 150 - MK lll | 316 | Holbæk | LAND | Svinninge By, Svinninge | 15c | 653387.2 | 6179145.68 | SDFE2018 | 60421157 | [17 empty] | 388206 | 750658 | 642643 | 716775 | 852937 | 659651 | 707978 | 633490.5 | 694199.5 | 625339.5 | 711562.5 | 634275.5 | 565615.5 | 783699 | 703196.5 | 560576.5 | 562190.5 | 725757 | 689832.5 | 490153.05 | 334574.65 | 408550.35 | 306736.25 | 389500.6 | 302698 | 312239.1 | 47769.25 | 62776.1 | 30954.4 | 17112.75 | 0 | 0 | 0 | 0 | 0 | 0 | 0 | 158612.5
570714700000000959 | 1994-06-27 | 36 | 450 | 37 | 35 | BONUS | 150 - MK lll | 316 | Holbæk | LAND | Svinninge By, Svinninge | 15c | 653370.23 | 6179019.68 | SDFE2018 | 60421157 | [17 empty] | 388206 | 750658 | 642643 | 716775 | 852937 | 659651 | 707978 | 633490.5 | 694199.5 | 625339.5 | 711562.5 | 634275.5 | 565615.5 | 783699 | 703196.5 | 560576.5 | 562190.5 | 725757 | 689832.5 | 490153.05 | 334574.65 | 408550.35 | 306736.25 | 389500.6 | 302698 | 312239.1 | 47769.25 | 62776.1 | 30954.4 | 17112.75 | 0 | 0 | 0 | 0 | 0 | 0 | 0 | 158612.5
570714700000000966 | 1994-06-27 | 36 | 450 | 37 | 35 | BONUS | 150 - MK lll | 316 | Holbæk | LAND | Svinninge By, Svinninge | 15c | 653353.39 | 6178896 | SDFE2018 | 60421158 | [17 empty] | 388206 | 750658 | 642643 | 716775 | 822388 | 679696 | 736005 | 640805 | 694734 | 644746 | 728117 | 659270 | 597711 | 799043 | 720820 | 629166 | 614075 | 760914 | 741508 | 784637.3 | 1288859.1 | 1585091.8 | 1205419 | 1497813.5 | 1162386.8 | 1322557.9 | 188521.9 | 234868.8 | 123986.3 | 121679.8 | 122485.5 | 64175 | 129875.4 | 37359.2 | 70341.6 | 82740.5 | 138473.3 | 1314507.3
570714700000003165 | 1999-04-22 | 31 | 550 | 41 | 35 | Nordtank | NTK 55 | 316 | Holbæk | LAND | Gudmandstrup By, Svinninge | 1d | 653525.16 | 6175997.89 | SDFE2018 | 030-00446 | Historiske produktionstal (kWh): 1999: 501294; Historiske produktionstal (kWh): 2000: 901507; Historiske produktionstal (kWh): 2001: 790846; Historiske produktionstal (kWh): 2002: 842805; Historiske produktionstal (kWh): 2003: 753255; Historiske produktionstal (kWh): 2004: 820076; Historiske produktionstal (kWh): 2005: 628309; Historiske produktionstal (kWh): 2006: 643759; Historiske produktionstal (kWh): 2007: 989743; Historiske produktionstal (kWh): 2008: 905005; Historiske produktionstal (kWh): 2009: 717372; Historiske produktionstal (kWh): 2010: 610247; Historiske produktionstal (kWh): 2011: 682709; Historiske produktionstal (kWh): 2012: 692972.5; Historiske produktionstal (kWh): 2013: 638455.8; Historiske produktionstal (kWh): 2014: 699384.9; Historiske produktionstal (kWh): 2015: 799971.4; Historiske produktionstal (kWh): 2016: 675015.2; Historiske produktionstal (kWh): 2017: 863675.4; Historiske produktionstal (kWh): 2018: 701729.1; Historiske produktionstal (kWh): 2019: 778761.1; Produktionstal for indeværende år (kWh) inklusive egenproduktion: 2020-01-01: 107723.1; Produktionstal for indeværende år (kWh) inklusive egenproduktion: 2020-02-01: 145822; Produktionstal for indeværende år (kWh) inklusive egenproduktion: 2020-03-01: 68388.8; Produktionstal for indeværende år (kWh) inklusive egenproduktion: 2020-04-01: 76293; Produktionstal for indeværende år (kWh) inklusive egenproduktion: 2020-05-01: 76356.5; Produktionstal for indeværende år (kWh) inklusive egenproduktion: 2020-06-01: 36256.5; Produktionstal for indeværende år (kWh) inklusive egenproduktion: 2020-07-01: 67793.6; Produktionstal for indeværende år (kWh) inklusive egenproduktion: 2020-08-01: 19441.8; Produktionstal for indeværende år (kWh) inklusive egenproduktion: 2020-09-01: 33984.7; Produktionstal for indeværende år (kWh) inklusive egenproduktion: 2020-10-01: 42743.1; Produktionstal for indeværende år (kWh) inklusive egenproduktion: 2020-11-01: 78127.6 | 752930.7
570714700000003172 | 1999-04-22 | 31 | 550 | 41 | 35 | Nordtank | NTK 55 | 316 | Holbæk | LAND | Gudmandstrup By, Svinninge | 1e | 653526.89 | 6175888.03 | SDFE2018 | 030-00447 | Historiske produktionstal (kWh): 1999: 494930; Historiske produktionstal (kWh): 2000: 906219; Historiske produktionstal (kWh): 2001: 779893; Historiske produktionstal (kWh): 2002: 839793; Historiske produktionstal (kWh): 2003: 743228.5; Historiske produktionstal (kWh): 2004: 819797.5; Historiske produktionstal (kWh): 2005: 740843; Historiske produktionstal (kWh): 2006: 619854; Historiske produktionstal (kWh): 2007: 681747.5; Historiske produktionstal (kWh): 2008: 906360; Historiske produktionstal (kWh): 2009: 742205.5; Historiske produktionstal (kWh): 2010: 644016; Historiske produktionstal (kWh): 2011: 896531.5; Historiske produktionstal (kWh): 2012: 850770.7; Historiske produktionstal (kWh): 2013: 700206.75; Historiske produktionstal (kWh): 2014: 767672.05; Historiske produktionstal (kWh): 2015: 879076.85; Historiske produktionstal (kWh): 2016: 720231.95; Historiske produktionstal (kWh): 2017: 890034.9; Historiske produktionstal (kWh): 2018: 693362.15; Historiske produktionstal (kWh): 2019: 777915.05; Produktionstal for indeværende år (kWh) inklusive egenproduktion: 2020-01-01: 98792.4; Produktionstal for indeværende år (kWh) inklusive egenproduktion: 2020-02-01: 152601.5; Produktionstal for indeværende år (kWh) inklusive egenproduktion: 2020-03-01: 74421.9; Produktionstal for indeværende år (kWh) inklusive egenproduktion: 2020-04-01: 71214.45; Produktionstal for indeværende år (kWh) inklusive egenproduktion: 2020-05-01: 74020.5; Produktionstal for indeværende år (kWh) inklusive egenproduktion: 2020-06-01: 35797.15; Produktionstal for indeværende år (kWh) inklusive egenproduktion: 2020-07-01: 70914.5; Produktionstal for indeværende år (kWh) inklusive egenproduktion: 2020-08-01: 19754.7; Produktionstal for indeværende år (kWh) inklusive egenproduktion: 2020-09-01: 34394.9; Produktionstal for indeværende år (kWh) inklusive egenproduktion: 2020-10-01: 45594.55; Produktionstal for indeværende år (kWh) inklusive egenproduktion: 2020-11-01: 80478.35 | 757984.9
570714700000003189 | 1999-04-22 | 31 | 550 | 41 | 35 | Nordtank | NTK 55 | 316 | Holbæk | LAND | Gudmandstrup By, Svinninge | 1f | 653529.26 | 6175777.73 | SDFE2018 | 030-00447 | Historiske produktionstal (kWh): 1999: 494930; Historiske produktionstal (kWh): 2000: 906219; Historiske produktionstal (kWh): 2001: 779893; Historiske produktionstal (kWh): 2002: 839793; Historiske produktionstal (kWh): 2003: 743228.5; Historiske produktionstal (kWh): 2004: 819797.5; Historiske produktionstal (kWh): 2005: 740843; Historiske produktionstal (kWh): 2006: 619854; Historiske produktionstal (kWh): 2007: 681747.5; Historiske produktionstal (kWh): 2008: 906360; Historiske produktionstal (kWh): 2009: 742205.5; Historiske produktionstal (kWh): 2010: 644016; Historiske produktionstal (kWh): 2011: 896531.5; Historiske produktionstal (kWh): 2012: 850770.7; Historiske produktionstal (kWh): 2013: 700206.75; Historiske produktionstal (kWh): 2014: 767672.05; Historiske produktionstal (kWh): 2015: 879076.85; Historiske produktionstal (kWh): 2016: 720231.95; Historiske produktionstal (kWh): 2017: 890034.9; Historiske produktionstal (kWh): 2018: 693362.15; Historiske produktionstal (kWh): 2019: 777915.05; Produktionstal for indeværende år (kWh) inklusive egenproduktion: 2020-01-01: 98792.4; Produktionstal for indeværende år (kWh) inklusive egenproduktion: 2020-02-01: 152601.5; Produktionstal for indeværende år (kWh) inklusive egenproduktion: 2020-03-01: 74421.9; Produktionstal for indeværende år (kWh) inklusive egenproduktion: 2020-04-01: 71214.45; Produktionstal for indeværende år (kWh) inklusive egenproduktion: 2020-05-01: 74020.5; Produktionstal for indeværende år (kWh) inklusive egenproduktion: 2020-06-01: 35797.15; Produktionstal for indeværende år (kWh) inklusive egenproduktion: 2020-07-01: 70914.5; Produktionstal for indeværende år (kWh) inklusive egenproduktion: 2020-08-01: 19754.7; Produktionstal for indeværende år (kWh) inklusive egenproduktion: 2020-09-01: 34394.9; Produktionstal for indeværende år (kWh) inklusive egenproduktion: 2020-10-01: 45594.55; Produktionstal for indeværende år (kWh) inklusive egenproduktion: 2020-11-01: 80478.35 | 757984.9
570714700000003226 | 1999-08-12 | 31 | 2000 | 72 | 68 | NEG Micon | NM 2000 | 316 | Holbæk | LAND | Lammefjorden, Hagested | 1bx | 661108.07 | 6183057.5 | SDFE2018 | 026-00688 | Historiske produktionstal (kWh): 1999: 356740; Historiske produktionstal (kWh): 2000: 2360363; Historiske produktionstal (kWh): 2001: 2994550; Historiske produktionstal (kWh): 2002: 3691211; Historiske produktionstal (kWh): 2003: 3240881; Historiske produktionstal (kWh): 2004: 2627913; Historiske produktionstal (kWh): 2005: 2264499; Historiske produktionstal (kWh): 2006: 2655456; Historiske produktionstal (kWh): 2007: 3880976; Historiske produktionstal (kWh): 2008: 1914005; Historiske produktionstal (kWh): 2009: 3018070; Historiske produktionstal (kWh): 2010: 3157224.1938; Historiske produktionstal (kWh): 2011: 3835781.5; Historiske produktionstal (kWh): 2012: 3660810.5; Historiske produktionstal (kWh): 2013: 3108224.7; Historiske produktionstal (kWh): 2014: 3216818.4; Historiske produktionstal (kWh): 2015: 3320121.2; Historiske produktionstal (kWh): 2016: 2997873.9; Historiske produktionstal (kWh): 2017: 3538730.1; Historiske produktionstal (kWh): 2018: 2551732.8; Historiske produktionstal (kWh): 2019: 3292586.4; Produktionstal for indeværende år (kWh) inklusive egenproduktion: 2020-01-01: 361810.1; Produktionstal for indeværende år (kWh) inklusive egenproduktion: 2020-02-01: 506769.9; Produktionstal for indeværende år (kWh) inklusive egenproduktion: 2020-03-01: 332175.8; Produktionstal for indeværende år (kWh) inklusive egenproduktion: 2020-04-01: 305354.4; Produktionstal for indeværende år (kWh) inklusive egenproduktion: 2020-05-01: 316648.8; Produktionstal for indeværende år (kWh) inklusive egenproduktion: 2020-06-01: 154964.3; Produktionstal for indeværende år (kWh) inklusive egenproduktion: 2020-07-01: 322150.7; Produktionstal for indeværende år (kWh) inklusive egenproduktion: 2020-08-01: 107458.7; Produktionstal for indeværende år (kWh) inklusive egenproduktion: 2020-09-01: 201901.7; Produktionstal for indeværende år (kWh) inklusive egenproduktion: 2020-10-01: 219908.6; Produktionstal for indeværende år (kWh) inklusive egenproduktion: 2020-11-01: 341194.2 | 3170337.2
570714700000003325 | 1999-10-14 | 31 | 600 | 44 | 35 | BONUS | 600 - MK lll C | 316 | Holbæk | LAND | Sandby By, Kundby | 15d | 658115.31 | 6179003.61 | SDFE2018 | 040-00921 | Historiske produktionstal (kWh): 1999: 266713; Historiske produktionstal (kWh): 2000: 993950; Historiske produktionstal (kWh): 2001: 860317.5; Historiske produktionstal (kWh): 2002: 981694.5; Historiske produktionstal (kWh): 2003: 926403; Historiske produktionstal (kWh): 2004: 976165; Historiske produktionstal (kWh): 2005: 922744.5; Historiske produktionstal (kWh): 2006: 792353; Historiske produktionstal (kWh): 2007: 1087729.5; Historiske produktionstal (kWh): 2008: 1037664; Historiske produktionstal (kWh): 2009: 885735; Historiske produktionstal (kWh): 2010: 815711; Historiske produktionstal (kWh): 2011: 1015605; Historiske produktionstal (kWh): 2012: 966398.3; Historiske produktionstal (kWh): 2013: 825980.8; Historiske produktionstal (kWh): 2014: 912962.2; Historiske produktionstal (kWh): 2015: 1099077.3; Historiske produktionstal (kWh): 2016: 840151.35; Historiske produktionstal (kWh): 2017: 932684.25; Historiske produktionstal (kWh): 2018: 788979.9; Historiske produktionstal (kWh): 2019: 892191.75; Produktionstal for indeværende år (kWh) inklusive egenproduktion: 2020-01-01: 120493.1; Produktionstal for indeværende år (kWh) inklusive egenproduktion: 2020-02-01: 168192.8; Produktionstal for indeværende år (kWh) inklusive egenproduktion: 2020-03-01: 90241.3; Produktionstal for indeværende år (kWh) inklusive egenproduktion: 2020-04-01: 84828.35; Produktionstal for indeværende år (kWh) inklusive egenproduktion: 2020-05-01: 77361.2; Produktionstal for indeværende år (kWh) inklusive egenproduktion: 2020-06-01: 41791.2; Produktionstal for indeværende år (kWh) inklusive egenproduktion: 2020-07-01: 82606.85; Produktionstal for indeværende år (kWh) inklusive egenproduktion: 2020-08-01: 29323.8; Produktionstal for indeværende år (kWh) inklusive egenproduktion: 2020-09-01: 49532.95; Produktionstal for indeværende år (kWh) inklusive egenproduktion: 2020-10-01: 61441.05; Produktionstal for indeværende år (kWh) inklusive egenproduktion: 2020-11-01: 89385.55 | 895198.15
570714700000003332 | 1999-10-14 | 31 | 600 | 44 | 35 | BONUS | 600 - MK lll C | 316 | Holbæk | LAND | Sandby By, Kundby | 15e | 658262.76 | 6178883.07 | SDFE2018 | 040-00921 | Historiske produktionstal (kWh): 1999: 266713; Historiske produktionstal (kWh): 2000: 993950; Historiske produktionstal (kWh): 2001: 860317.5; Historiske produktionstal (kWh): 2002: 981694.5; Historiske produktionstal (kWh): 2003: 926403; Historiske produktionstal (kWh): 2004: 976165; Historiske produktionstal (kWh): 2005: 922744.5; Historiske produktionstal (kWh): 2006: 792353; Historiske produktionstal (kWh): 2007: 1087729.5; Historiske produktionstal (kWh): 2008: 1037664; Historiske produktionstal (kWh): 2009: 885735; Historiske produktionstal (kWh): 2010: 815711; Historiske produktionstal (kWh): 2011: 1015605; Historiske produktionstal (kWh): 2012: 966398.3; Historiske produktionstal (kWh): 2013: 825980.8; Historiske produktionstal (kWh): 2014: 912962.2; Historiske produktionstal (kWh): 2015: 1099077.3; Historiske produktionstal (kWh): 2016: 840151.35; Historiske produktionstal (kWh): 2017: 932684.25; Historiske produktionstal (kWh): 2018: 788979.9; Historiske produktionstal (kWh): 2019: 892191.75; Produktionstal for indeværende år (kWh) inklusive egenproduktion: 2020-01-01: 120493.1; Produktionstal for indeværende år (kWh) inklusive egenproduktion: 2020-02-01: 168192.8; Produktionstal for indeværende år (kWh) inklusive egenproduktion: 2020-03-01: 90241.3; Produktionstal for indeværende år (kWh) inklusive egenproduktion: 2020-04-01: 84828.35; Produktionstal for indeværende år (kWh) inklusive egenproduktion: 2020-05-01: 77361.2; Produktionstal for indeværende år (kWh) inklusive egenproduktion: 2020-06-01: 41791.2; Produktionstal for indeværende år (kWh) inklusive egenproduktion: 2020-07-01: 82606.85; Produktionstal for indeværende år (kWh) inklusive egenproduktion: 2020-08-01: 29323.8; Produktionstal for indeværende år (kWh) inklusive egenproduktion: 2020-09-01: 49532.95; Produktionstal for indeværende år (kWh) inklusive egenproduktion: 2020-10-01: 61441.05; Produktionstal for indeværende år (kWh) inklusive egenproduktion: 2020-11-01: 89385.55 | 895198.15
570714700000003523 | 2000-06-07 | 30 | 2000 | 72 | 68 | NEG Micon | NM 2000 | 316 | Holbæk | LAND | Lammefjorden, Hagested | 1bv | 661100.91 | 6182857.33 | SDFE2018 | 026-00689 | Historiske produktionstal (kWh): 2000: 1498392; Historiske produktionstal (kWh): 2001: 3177014; Historiske produktionstal (kWh): 2002: 3505573; Historiske produktionstal (kWh): 2003: 3264283; Historiske produktionstal (kWh): 2004: 3544357; Historiske produktionstal (kWh): 2005: 3572290; Historiske produktionstal (kWh): 2006: 3072802; Historiske produktionstal (kWh): 2007: 3848689; Historiske produktionstal (kWh): 2008: 3309100; Historiske produktionstal (kWh): 2009: 3269725; Historiske produktionstal (kWh): 2010: 3025900.1031; Historiske produktionstal (kWh): 2011: 3484813.6; Historiske produktionstal (kWh): 2012: 3250667.7; Historiske produktionstal (kWh): 2013: 2797718.7; Historiske produktionstal (kWh): 2014: 2964798.4; Historiske produktionstal (kWh): 2015: 3610891.5; Historiske produktionstal (kWh): 2016: 2848509.4; Historiske produktionstal (kWh): 2017: 3475661.9; Historiske produktionstal (kWh): 2018: 2531710; Historiske produktionstal (kWh): 2019: 3350165.9; Produktionstal for indeværende år (kWh) inklusive egenproduktion: 2020-01-01: 455940.3; Produktionstal for indeværende år (kWh) inklusive egenproduktion: 2020-02-01: 543381.9; Produktionstal for indeværende år (kWh) inklusive egenproduktion: 2020-03-01: 318233.3; Produktionstal for indeværende år (kWh) inklusive egenproduktion: 2020-04-01: 308951.2; Produktionstal for indeværende år (kWh) inklusive egenproduktion: 2020-05-01: 278067.2; Produktionstal for indeværende år (kWh) inklusive egenproduktion: 2020-06-01: 160353.3; Produktionstal for indeværende år (kWh) inklusive egenproduktion: 2020-07-01: 311831.7; Produktionstal for indeværende år (kWh) inklusive egenproduktion: 2020-08-01: 102256.9; Produktionstal for indeværende år (kWh) inklusive egenproduktion: 2020-09-01: 173032.5; Produktionstal for indeværende år (kWh) inklusive egenproduktion: 2020-10-01: 210025.4; Produktionstal for indeværende år (kWh) inklusive egenproduktion: 2020-11-01: 339369.7 | 3201443.4
570714700000003530 | 2000-06-05 | 30 | 2000 | 72 | 68 | NEG Micon | NM 2000 | 316 | Holbæk | LAND | Lammefjorden, Hagested | 1by | 661593.09 | 6182639.92 | SDFE2018 | 026-00693 | Historiske produktionstal (kWh): 2000: 1499685; Historiske produktionstal (kWh): 2001: 2916741; Historiske produktionstal (kWh): 2002: 3672907; Historiske produktionstal (kWh): 2003: 3139308; Historiske produktionstal (kWh): 2004: 3516424; Historiske produktionstal (kWh): 2005: 2309432; Historiske produktionstal (kWh): 2006: 3045505; Historiske produktionstal (kWh): 2007: 3923669; Historiske produktionstal (kWh): 2008: 3661422; Historiske produktionstal (kWh): 2009: 3172193; Historiske produktionstal (kWh): 2010: 3112783.9937; Historiske produktionstal (kWh): 2011: 3800388.2; Historiske produktionstal (kWh): 2012: 3263739.9; Historiske produktionstal (kWh): 2013: 2880894.6; Historiske produktionstal (kWh): 2014: 3218436.1; Historiske produktionstal (kWh): 2015: 3629996.7; Historiske produktionstal (kWh): 2016: 2981158; Historiske produktionstal (kWh): 2017: 3498167.4; Historiske produktionstal (kWh): 2018: 2913689.9; Historiske produktionstal (kWh): 2019: 3292580.2; Produktionstal for indeværende år (kWh) inklusive egenproduktion: 2020-01-01: 450685.1; Produktionstal for indeværende år (kWh) inklusive egenproduktion: 2020-02-01: 567190.7; Produktionstal for indeværende år (kWh) inklusive egenproduktion: 2020-03-01: 308249.9; Produktionstal for indeværende år (kWh) inklusive egenproduktion: 2020-04-01: 287490.8; Produktionstal for indeværende år (kWh) inklusive egenproduktion: 2020-05-01: 265043.7; Produktionstal for indeværende år (kWh) inklusive egenproduktion: 2020-06-01: 167806.1; Produktionstal for indeværende år (kWh) inklusive egenproduktion: 2020-07-01: 310286.1; Produktionstal for indeværende år (kWh) inklusive egenproduktion: 2020-08-01: 115212.8; Produktionstal for indeværende år (kWh) inklusive egenproduktion: 2020-09-01: 156921.3; Produktionstal for indeværende år (kWh) inklusive egenproduktion: 2020-10-01: 230669.6; Produktionstal for indeværende år (kWh) inklusive egenproduktion: 2020-11-01: 350807.2 | 3210363.3
570714700000003707 | 1991-01-01 | 39 | 200 | 27 | 30 | Micon | M 570 | 316 | Holbæk | LAND | Bybjerg | 25a | 674268.49 | 6185007.18 | SDFE2018 | 86-6712 | [14 empty] | 371001 | 433061 | 451622 | 483347 | 429043 | 345825 | 371069 | 428054 | 380444 | 389553 | 434423.5 | 442403.1846 | 489131.9395 | 471105.334 | 339425 | 294002 | 442689.5 | 414213 | 332649.2188 | 328877 | 390788 | 373552.5 | 281269 | 353671.5 | 430709.5 | 323664 | 380661.9115 | 286704.6675 | 349588.401 | 50069.556 | 62621.5515 | 31727.6645 | 19013.475 | 33823.8335 | 17596.6045 | 36651.0055 | 10875.0975 | 21118.271 | 18523.627 | 38694.6965 | 340715.3825
570714700000003714 | 1991-01-01 | 39 | 200 | 27 | 30 | Micon | M 570 | 316 | Holbæk | LAND | Bybjerg | 25a | 674311.17 | 6184927.55 | SDFE2018 | 86-6712 | [14 empty] | 371001 | 433061 | 451622 | 483347 | 429043 | 345825 | 371069 | 428054 | 380444 | 389553 | 434423.5 | 442403.1846 | 489131.9395 | 471105.334 | 339425 | 294002 | 442689.5 | 414213 | 332649.2188 | 328877 | 390788 | 373552.5 | 281269 | 353671.5 | 430709.5 | 323664 | 380661.9115 | 286704.6675 | 349588.401 | 50069.556 | 62621.5515 | 31727.6645 | 19013.475 | 33823.8335 | 17596.6045 | 36651.0055 | 10875.0975 | 21118.271 | 18523.627 | 38694.6965 | 340715.3825
570714700000003950 | 1991-01-01 | 39 | 200 | 27 | 30 | Micon | M 570 | 316 | Holbæk | LAND | Bybjerg | 24b | 674353.42 | 6184848.03 | SDFE2018 | 86-6714 | [14 empty] | 378326 | 441611 | 460538 | 492890 | 437514 | 352653 | 378395 | 436505 | 387955 | 397244 | 253739.3389 | 236693.4692 | 224968.127 | 339023.4619 | 346223.3311 | 316594.3359 | 426945.0068 | 330196.3408 | 312660.8086 | 327908.9993 | 394094.6667 | 378892.3333 | 309269.3333 | 323675.3333 | 420020 | 325435 | 398847.1387 | 307304.0543 | 366273.6117 | 51926.165 | 67611.9163 | 39835.5747 | 30773.9617 | 32617.973 | 17119.9243 | 36274.122 | 10576.4137 | 20224.5243 | 27529.4553 | 38757.706 | 373247.7363
570714700000003967 | 1991-01-01 | 39 | 200 | 27 | 30 | Micon | M 570 | 316 | Holbæk | LAND | Bybjerg | 24b | 674394.7 | 6184768.67 | SDFE2018 | 86-6714 | [14 empty] | 378326 | 441611 | 460538 | 492890 | 437514 | 352653 | 378395 | 436505 | 387955 | 397244 | 253739.3389 | 236693.4692 | 224968.127 | 339023.4619 | 346223.3311 | 316594.3359 | 426945.0068 | 330196.3408 | 312660.8086 | 327908.9993 | 394094.6667 | 378892.3333 | 309269.3333 | 323675.3333 | 420020 | 325435 | 398847.1387 | 307304.0543 | 366273.6117 | 51926.165 | 67611.9163 | 39835.5747 | 30773.9617 | 32617.973 | 17119.9243 | 36274.122 | 10576.4137 | 20224.5243 | 27529.4553 | 38757.706 | 373247.7363
570714700000003974 | 1991-01-01 | 39 | 200 | 27 | 30 | Micon | M 570 | 316 | Holbæk | LAND | Bybjerg | 24b | 674439.03 | 6184688.69 | SDFE2018 | 86-6714 | [14 empty] | 378326 | 441611 | 460538 | 492890 | 437514 | 352653 | 378395 | 436505 | 387955 | 397244 | 253739.3389 | 236693.4692 | 224968.127 | 339023.4619 | 346223.3311 | 316594.3359 | 426945.0068 | 330196.3408 | 312660.8086 | 327908.9993 | 394094.6667 | 378892.3333 | 309269.3333 | 323675.3333 | 420020 | 325435 | 398847.1387 | 307304.0543 | 366273.6117 | 51926.165 | 67611.9163 | 39835.5747 | 30773.9617 | 32617.973 | 17119.9243 | 36274.122 | 10576.4137 | 20224.5243 | 27529.4553 | 38757.706 | 373247.7363
570714700000005091 | 1990-12-06 | 40 | 200 | 27 | 30 | Micon | M 570 | 316 | Holbæk | LAND | Bybjerg | 25a | 674225.84 | 6185087.04 | SDFE2018 | 86-6710 | [14 empty] | 380751 | 431354 | 440524 | 471660 | 481215 | 348831 | 390999 | 449344 | 381297 | 459558 | 344517 | 374916.3799 | 339025.6797 | 392157.7773 | 337400 | 304054 | 446451 | 368069 | 366520 | 340051.276 | 386308 | 321447 | 350464 | 317575 | 306308 | 334471 | 416876.839 | 284467.006 | 366269.814 | 52482.694 | 65707.916 | 41834.423 | 15246.787 | 36480.962 | 17988.868 | 36836.72 | 8814.244 | 21582.175 | 28145.077 | 38345.272 | 363465.138
570714700000005220 | 1989-04-04 | 41 | 200 | 24 | 30 | Danwin | DW 24-Danwin | 316 | Holbæk | LAND | Tingerup By, Soderup | 4a | 677491.48 | 6163417.78 | SDFE2018 | 40028956 | [12 empty] | 149900 | 299025 | 277750 | 265225 | 294000 | 149750 | 146937 | 221065 | 248867 | 283157 | 233889 | 254641 | 198036.5 | 226855.5 | 221097 | 239715 | 208040 | 203075 | 241082.5 | 257805 | 204640 | 164000 | 248150 | 116120 | 0 | 33607.61 | 139296.6215 | 90900.392 | 108177.496 | 92654.5215 | 174873.4225 | 22033.0305 | 15184.572 | 0 | 0 | 0 | 7270.9975 | 17298.513 | 6285.8135 | 9868.7275 | 14834.4065 | 22945.8905 | 115721.951
570714700000005237 | 1989-04-04 | 41 | 200 | 24 | 30 | Danwin | DW 24-Danwin | 316 | Holbæk | LAND | Tingerup By, Soderup | 3f | 677452.92 | 6163542.27 | SDFE2018 | 40028956 | [12 empty] | 149900 | 299025 | 277750 | 265225 | 294000 | 149750 | 146937 | 221065 | 248867 | 283157 | 233889 | 254641 | 198036.5 | 226855.5 | 221097 | 239715 | 208040 | 203075 | 241082.5 | 257805 | 204640 | 164000 | 248150 | 116120 | 0 | 33607.61 | 139296.6215 | 90900.392 | 108177.496 | 92654.5215 | 174873.4225 | 22033.0305 | 15184.572 | 0 | 0 | 0 | 7270.9975 | 17298.513 | 6285.8135 | 9868.7275 | 14834.4065 | 22945.8905 | 115721.951
570714700000005732 | 1988-03-29 | 42 | 150 | 24 | 30 | Dan Force | DK 22-Dan Force | 316 | Holbæk | LAND | Hørby By, Hørby | 7c | 669559.36 | 6181018.78 | SDFE2018 | 40055645 | [11 empty] | 168910 | 249100 | 272850 | 177900 | 241840 | 260820 | 271410 | 249290 | 203370 | 217230 | 233920 | 210863 | 234925 | 193193 | 204455 | 201962 | 217934 | 184620 | 99185 | 111371 | 111290 | 113210 | 174745 | 117255 | 101945 | 79044 | 0 | 0 | 0 | 0 | 0 | 0 | 0 | 0 | 0 | 0 | 0 | 0 | 0 | 0 | 0 | 0 | 0 | 0
570714700000005749 | 1989-11-17 | 41 | 150 | 24 | 30 | Dan Force | DK 22-Dan Force | 316 | Holbæk | LAND | Kastrup By, Hørby | 3 | 667357.52 | 6184191.45 | SDFE2018 | 40055693 | [12 empty] | 28200 | 303300 | 310400 | 314720 | 330560 | 315880 | 179620 | 277060 | 299200 | 280560 | 277035 | 279242 | 264493 | 292057 | 266370 | 275741 | 274088 | 218022 | 232476 | 271287 | 246963 | 187202 | 237111 | 140596 | 0 | 0 | 79261.676 | 0 | 165108.788 | 28136.828 | 0 | 0 | 0 | 0 | 0 | 0 | 0 | 0 | 0 | 0 | 0 | 0 | 0
570714700000005756 | 1988-03-30 | 42 | 150 | 21.8 | 26 | Dan Force | DK 22-Dan Force | 316 | Holbæk | LAND | Hørby By, Hørby | 7a | 669399.5 | 6180971.94 | SDFE2018 | 40055767 | [11 empty] | 190882 | 232081 | 256410 | 222591 | 238173 | 248381 | 282240 | 126980 | 194800 | 229400 | 230460 | 225724 | 156878 | 183227 | 190315 | 187030 | 192974 | 163044 | 157890 | 177151 | 212883 | 179437 | 162744 | 210576 | 207039 | 179548 | 198600.315 | 111281.236 | 92243.136 | 0 | 0 | 0 | 0 | 0.027 | 0 | 0 | 0 | 0 | 0 | 0 | 0 | 0 | 0 | 0.027
570714700000013119 | 2000-07-07 | 30 | 660 | 47 | 45 | Vestas Wind Systems A/S | V 47-660 | 306 | Odsherred | LAND | Sejstrup By, Vig | 6a | 665608.16 | 6191814.81 | SDFE2018 | 40134184 | Historiske produktionstal (kWh): 2000: 552610; Historiske produktionstal (kWh): 2001: 1159040; Historiske produktionstal (kWh): 2002: 1277289; Historiske produktionstal (kWh): 2003: 1160761; Historiske produktionstal (kWh): 2004: 1256340; Historiske produktionstal (kWh): 2005: 1207692; Historiske produktionstal (kWh): 2006: 1089311; Historiske produktionstal (kWh): 2007: 1421677; Historiske produktionstal (kWh): 2008: 1309125; Historiske produktionstal (kWh): 2009: 1198698; Historiske produktionstal (kWh): 2010: 1178558; Historiske produktionstal (kWh): 2011: 1287966; Historiske produktionstal (kWh): 2012: 1274355; Historiske produktionstal (kWh): 2013: 1128240; Historiske produktionstal (kWh): 2014: 1231722.9; Historiske produktionstal (kWh): 2015: 1426658.8; Historiske produktionstal (kWh): 2016: 1097294.5; Historiske produktionstal (kWh): 2017: 1295187.2; Historiske produktionstal (kWh): 2018: 1086357.3; Historiske produktionstal (kWh): 2019: 1147692.1; Produktionstal for indeværende år (kWh) inklusive egenproduktion: 2020-01-01: 87661.1; Produktionstal for indeværende år (kWh) inklusive egenproduktion: 2020-02-01: 203327.9; Produktionstal for indeværende år (kWh) inklusive egenproduktion: 2020-03-01: 112441.7; Produktionstal for indeværende år (kWh) inklusive egenproduktion: 2020-04-01: 101369.4; Produktionstal for indeværende år (kWh) inklusive egenproduktion: 2020-05-01: 98886; Produktionstal for indeværende år (kWh) inklusive egenproduktion: 2020-06-01: 57651.16; Produktionstal for indeværende år (kWh) inklusive egenproduktion: 2020-07-01: 112722.03; Produktionstal for indeværende år (kWh) inklusive egenproduktion: 2020-08-01: 33885.19; Produktionstal for indeværende år (kWh) inklusive egenproduktion: 2020-09-01: 60676.94; Produktionstal for indeværende år (kWh) inklusive egenproduktion: 2020-10-01: 81472.06; Produktionstal for indeværende år (kWh) inklusive egenproduktion: 2020-11-01: 125113.77 | 1075207.25
570714700000013263 | 2000-03-14 | 30 | 11 | 13 | 18.2 | Gaia-Wind Ltd | Gaia 11 | 306 | Odsherred | Land |  |  | 660688.03 | 6195253.99 | SDFE2018 |  | Historiske produktionstal (kWh): 2000: 10316; Historiske produktionstal (kWh): 2001: 15281; Historiske produktionstal (kWh): 2002: 16911; Historiske produktionstal (kWh): 2003: 16174; Historiske produktionstal (kWh): 2004: 16633; Historiske produktionstal (kWh): 2005: 15414; Historiske produktionstal (kWh): 2006: 13154; Historiske produktionstal (kWh): 2007: 16538; Historiske produktionstal (kWh): 2008: 14348; Historiske produktionstal (kWh): 2009: 10608; Historiske produktionstal (kWh): 2010: 12242; Historiske produktionstal (kWh): 2011: 14416; Historiske produktionstal (kWh): 2012: 13850; Historiske produktionstal (kWh): 2013: 11419; Historiske produktionstal (kWh): 2014: 12094.403; Historiske produktionstal (kWh): 2015: 7234.401; Historiske produktionstal (kWh): 2016: 11371.484; Historiske produktionstal (kWh): 2017: 14190.646; Historiske produktionstal (kWh): 2018: 12265.714; Historiske produktionstal (kWh): 2019: 12328.198; Produktionstal for indeværende år (kWh) inklusive egenproduktion: 2020-01-01: 1191.903; Produktionstal for indeværende år (kWh) inklusive egenproduktion: 2020-02-01: 1686.429; Produktionstal for indeværende år (kWh) inklusive egenproduktion: 2020-03-01: 1047.169; Produktionstal for indeværende år (kWh) inklusive egenproduktion: 2020-04-01: 1133.762; Produktionstal for indeværende år (kWh) inklusive egenproduktion: 2020-05-01: 1293.207; Produktionstal for indeværende år (kWh) inklusive egenproduktion: 2020-06-01: 994.194; Produktionstal for indeværende år (kWh) inklusive egenproduktion: 2020-07-01: 1656.469; Produktionstal for indeværende år (kWh) inklusive egenproduktion: 2020-08-01: 618.726; Produktionstal for indeværende år (kWh) inklusive egenproduktion: 2020-09-01: 865.83; Produktionstal for indeværende år (kWh) inklusive egenproduktion: 2020-10-01: 961.094; Produktionstal for indeværende år (kWh) inklusive egenproduktion: 2020-11-01: 1073.23 | 12522.013
570714700000013324 | 2000-10-13 | 30 | 550 | 37.3 | 35 | Nordtank | NTK 500/37-Nordtank | 306 | Odsherred | LAND | Lammefjorden, Hørve | 22a | 655729.48 | 6182928.25 | SDFE2018 | 40065560 | Historiske produktionstal (kWh): 2000: 149232; Historiske produktionstal (kWh): 2001: 660211; Historiske produktionstal (kWh): 2002: 702918; Historiske produktionstal (kWh): 2003: 678137; Historiske produktionstal (kWh): 2004: 731790; Historiske produktionstal (kWh): 2005: 671041; Historiske produktionstal (kWh): 2006: 552977; Historiske produktionstal (kWh): 2007: 814591; Historiske produktionstal (kWh): 2008: 765700; Historiske produktionstal (kWh): 2009: 639090; Historiske produktionstal (kWh): 2010: 574155; Historiske produktionstal (kWh): 2011: 756322.5; Historiske produktionstal (kWh): 2012: 693604.3; Historiske produktionstal (kWh): 2013: 589665.2; Historiske produktionstal (kWh): 2014: 651463.9; Historiske produktionstal (kWh): 2015: 785460.7; Historiske produktionstal (kWh): 2016: 574758.7; Historiske produktionstal (kWh): 2017: 699575.9; Historiske produktionstal (kWh): 2018: 558932.5; Historiske produktionstal (kWh): 2019: 631825.9; Produktionstal for indeværende år (kWh) inklusive egenproduktion: 2020-01-01: 88908.6; Produktionstal for indeværende år (kWh) inklusive egenproduktion: 2020-02-01: 126574.5; Produktionstal for indeværende år (kWh) inklusive egenproduktion: 2020-03-01: 67306.4; Produktionstal for indeværende år (kWh) inklusive egenproduktion: 2020-04-01: 60723; Produktionstal for indeværende år (kWh) inklusive egenproduktion: 2020-05-01: 59883.1; Produktionstal for indeværende år (kWh) inklusive egenproduktion: 2020-06-01: 29290.6; Produktionstal for indeværende år (kWh) inklusive egenproduktion: 2020-07-01: 57158.6; Produktionstal for indeværende år (kWh) inklusive egenproduktion: 2020-08-01: 17966; Produktionstal for indeværende år (kWh) inklusive egenproduktion: 2020-09-01: 23824.5; Produktionstal for indeværende år (kWh) inklusive egenproduktion: 2020-10-01: 40886.6; Produktionstal for indeværende år (kWh) inklusive egenproduktion: 2020-11-01: 65782.7 | 638304.6
570714700000013331 | 2000-10-13 | 30 | 550 | 37.3 | 35 | Nordtank | NTK 500/37-Nordtank | 306 | Odsherred | LAND | Lammefjorden, Hørve | 22a | 655834.73 | 6183029.88 | SDFE2018 | 40065567 | Historiske produktionstal (kWh): 2000: 111825; Historiske produktionstal (kWh): 2001: 647777; Historiske produktionstal (kWh): 2002: 694572; Historiske produktionstal (kWh): 2003: 655884; Historiske produktionstal (kWh): 2004: 718968; Historiske produktionstal (kWh): 2005: 648492; Historiske produktionstal (kWh): 2006: 558051; Historiske produktionstal (kWh): 2007: 702822; Historiske produktionstal (kWh): 2008: 742338; Historiske produktionstal (kWh): 2009: 623490; Historiske produktionstal (kWh): 2010: 562214; Historiske produktionstal (kWh): 2011: 719504.4; Historiske produktionstal (kWh): 2012: 683551.7; Historiske produktionstal (kWh): 2013: 575729.7; Historiske produktionstal (kWh): 2014: 630010.21; Historiske produktionstal (kWh): 2015: 717902.5; Historiske produktionstal (kWh): 2016: 531221.9; Historiske produktionstal (kWh): 2017: 652879.3; Historiske produktionstal (kWh): 2018: 526611; Historiske produktionstal (kWh): 2019: 588008; Produktionstal for indeværende år (kWh) inklusive egenproduktion: 2020-01-01: 74157; Produktionstal for indeværende år (kWh) inklusive egenproduktion: 2020-02-01: 111329.8; Produktionstal for indeværende år (kWh) inklusive egenproduktion: 2020-03-01: 60815; Produktionstal for indeværende år (kWh) inklusive egenproduktion: 2020-04-01: 57214.1; Produktionstal for indeværende år (kWh) inklusive egenproduktion: 2020-05-01: 56453.5; Produktionstal for indeværende år (kWh) inklusive egenproduktion: 2020-06-01: 25975.7; Produktionstal for indeværende år (kWh) inklusive egenproduktion: 2020-07-01: 53598.8; Produktionstal for indeværende år (kWh) inklusive egenproduktion: 2020-08-01: 15962.3; Produktionstal for indeværende år (kWh) inklusive egenproduktion: 2020-09-01: 27614.6; Produktionstal for indeværende år (kWh) inklusive egenproduktion: 2020-10-01: 37894; Produktionstal for indeværende år (kWh) inklusive egenproduktion: 2020-11-01: 59592.4 | 580607.2
570714700000013348 | 2000-10-30 | 30 | 550 | 37.3 | 35 | Nordtank | NTK 500/37-Nordtank | 306 | Odsherred | LAND | Lammefjorden, Hørve | 36 | 655940.22 | 6183129.67 | SDFE2018 | 40065576 | Historiske produktionstal (kWh): 2000: 97286; Historiske produktionstal (kWh): 2001: 640594; Historiske produktionstal (kWh): 2002: 706836; Historiske produktionstal (kWh): 2003: 671750; Historiske produktionstal (kWh): 2004: 730968; Historiske produktionstal (kWh): 2005: 660744; Historiske produktionstal (kWh): 2006: 575478; Historiske produktionstal (kWh): 2007: 819801; Historiske produktionstal (kWh): 2008: 737054; Historiske produktionstal (kWh): 2009: 629278; Historiske produktionstal (kWh): 2010: 589629; Historiske produktionstal (kWh): 2011: 732231.7; Historiske produktionstal (kWh): 2012: 705628.5; Historiske produktionstal (kWh): 2013: 595590.4; Historiske produktionstal (kWh): 2014: 644610.9; Historiske produktionstal (kWh): 2015: 767853.1; Historiske produktionstal (kWh): 2016: 575423; Historiske produktionstal (kWh): 2017: 709050.1; Historiske produktionstal (kWh): 2018: 563978.6; Historiske produktionstal (kWh): 2019: 620342.6; Produktionstal for indeværende år (kWh) inklusive egenproduktion: 2020-01-01: 78564.9; Produktionstal for indeværende år (kWh) inklusive egenproduktion: 2020-02-01: 117929.3; Produktionstal for indeværende år (kWh) inklusive egenproduktion: 2020-03-01: 64457.4; Produktionstal for indeværende år (kWh) inklusive egenproduktion: 2020-04-01: 60071.7; Produktionstal for indeværende år (kWh) inklusive egenproduktion: 2020-05-01: 62063.9; Produktionstal for indeværende år (kWh) inklusive egenproduktion: 2020-06-01: 28089.1; Produktionstal for indeværende år (kWh) inklusive egenproduktion: 2020-07-01: 59972; Produktionstal for indeværende år (kWh) inklusive egenproduktion: 2020-08-01: 17008.4; Produktionstal for indeværende år (kWh) inklusive egenproduktion: 2020-09-01: 30490.5; Produktionstal for indeværende år (kWh) inklusive egenproduktion: 2020-10-01: 40803.8; Produktionstal for indeværende år (kWh) inklusive egenproduktion: 2020-11-01: 63505.4 | 622956.4
570714700000006258 | 1993-04-30 | 37 | 150 | 24.6 | 32.5 | NKT | 150 XLR | 316 | Holbæk | LAND | Ugerløse By, Ugerløse | 5a | 668333.14 | 6163177.44 | SDFE2018 | 40108911 | [16 empty] | 154340 | 295800 | 266720 | 223920 | 239660 | 270500 | 224461 | 243994 | 200767 | 226401 | 211055 | 229143 | 195074 | 175219 | 240583 | 235932 | 202460 | 190117 | 231004 | 124683 | 111345.127 | 220816.568 | 256047.622 | 178715.06 | 213376.365 | 179040.438 | 198018.392 | 29625.832 | 36952.77 | 21859.26 | 19328.886 | 17192.83 | 10349.077 | 17479.299 | 6040.532 | 9849.303 | 8799.628 | 13497.333 | 190974.75
570714700000012525 | 1999-09-21 | 31 | 600 | 44 | 35 | BONUS | 600 - MK lll C | 316 | Holbæk | LAND | Sandby By, Kundby | 15c | 657967.7 | 6179119.77 | SDFE2018 | 40032527 | Historiske produktionstal (kWh): 1999: 369767; Historiske produktionstal (kWh): 2000: 1055355; Historiske produktionstal (kWh): 2001: 911511; Historiske produktionstal (kWh): 2002: 1018462; Historiske produktionstal (kWh): 2003: 956614; Historiske produktionstal (kWh): 2004: 1038404; Historiske produktionstal (kWh): 2005: 950821; Historiske produktionstal (kWh): 2006: 831900; Historiske produktionstal (kWh): 2007: 1129562; Historiske produktionstal (kWh): 2008: 1093782; Historiske produktionstal (kWh): 2009: 914307; Historiske produktionstal (kWh): 2010: 828898; Historiske produktionstal (kWh): 2011: 1058814; Historiske produktionstal (kWh): 2012: 1023020.9; Historiske produktionstal (kWh): 2013: 850571.9; Historiske produktionstal (kWh): 2014: 942692.9; Historiske produktionstal (kWh): 2015: 1164500.6; Historiske produktionstal (kWh): 2016: 883724.3; Historiske produktionstal (kWh): 2017: 1062854.1; Historiske produktionstal (kWh): 2018: 853588.8; Historiske produktionstal (kWh): 2019: 921331.1; Produktionstal for indeværende år (kWh) inklusive egenproduktion: 2020-01-01: 131020; Produktionstal for indeværende år (kWh) inklusive egenproduktion: 2020-02-01: 175638.9; Produktionstal for indeværende år (kWh) inklusive egenproduktion: 2020-03-01: 94572.1; Produktionstal for indeværende år (kWh) inklusive egenproduktion: 2020-04-01: 87259.1; Produktionstal for indeværende år (kWh) inklusive egenproduktion: 2020-05-01: 82043.6; Produktionstal for indeværende år (kWh) inklusive egenproduktion: 2020-06-01: 45206.5; Produktionstal for indeværende år (kWh) inklusive egenproduktion: 2020-07-01: 87676.8; Produktionstal for indeværende år (kWh) inklusive egenproduktion: 2020-08-01: 30979.7; Produktionstal for indeværende år (kWh) inklusive egenproduktion: 2020-09-01: 53455.6; Produktionstal for indeværende år (kWh) inklusive egenproduktion: 2020-10-01: 53804.1; Produktionstal for indeværende år (kWh) inklusive egenproduktion: 2020-11-01: 92800.7 | 934457.1
570714700000012570 | 1999-10-18 | 31 | 660 | 47 | 40 | Vestas Wind Systems A/S | V 47-660 | 316 | Holbæk | LAND | Sdr. Jernløse By, Sdr. Jernløse | 8d | 665922.69 | 6169792.34 | SDFE2018 | 40039722 | Historiske produktionstal (kWh): 1999: 341728; Historiske produktionstal (kWh): 2000: 1218554; Historiske produktionstal (kWh): 2001: 988282; Historiske produktionstal (kWh): 2002: 1130492; Historiske produktionstal (kWh): 2003: 1051512; Historiske produktionstal (kWh): 2004: 1160343; Historiske produktionstal (kWh): 2005: 1057090; Historiske produktionstal (kWh): 2006: 947304; Historiske produktionstal (kWh): 2007: 1260171; Historiske produktionstal (kWh): 2008: 1190741; Historiske produktionstal (kWh): 2009: 1044163; Historiske produktionstal (kWh): 2010: 920682; Historiske produktionstal (kWh): 2011: 1140646; Historiske produktionstal (kWh): 2012: 1058252.7; Historiske produktionstal (kWh): 2013: 934885.4; Historiske produktionstal (kWh): 2014: 1037976.3; Historiske produktionstal (kWh): 2015: 1246104.9; Historiske produktionstal (kWh): 2016: 917888.3; Historiske produktionstal (kWh): 2017: 1136647.6; Historiske produktionstal (kWh): 2018: 926066; Historiske produktionstal (kWh): 2019: 1043857.8; Produktionstal for indeværende år (kWh) inklusive egenproduktion: 2020-01-01: 143695.9; Produktionstal for indeværende år (kWh) inklusive egenproduktion: 2020-02-01: 188534.4; Produktionstal for indeværende år (kWh) inklusive egenproduktion: 2020-03-01: 97382.6; Produktionstal for indeværende år (kWh) inklusive egenproduktion: 2020-04-01: 96010.5; Produktionstal for indeværende år (kWh) inklusive egenproduktion: 2020-05-01: 81970.1; Produktionstal for indeværende år (kWh) inklusive egenproduktion: 2020-06-01: 44607.5; Produktionstal for indeværende år (kWh) inklusive egenproduktion: 2020-07-01: 88148.3; Produktionstal for indeværende år (kWh) inklusive egenproduktion: 2020-08-01: 27080.8; Produktionstal for indeværende år (kWh) inklusive egenproduktion: 2020-09-01: 50388.9; Produktionstal for indeværende år (kWh) inklusive egenproduktion: 2020-10-01: 66585.7; Produktionstal for indeværende år (kWh) inklusive egenproduktion: 2020-11-01: 107090.6 | 991495.3
570714700000012631 | 1999-11-22 | 31 | 660 | 47 | 40 | Vestas Wind Systems A/S | V 47-660 | 316 | Holbæk | LAND | Sdr. Jernløse By, Sdr. Jernløse | 8c | 665921.04 | 6169923.98 | SDFE2018 | 40039713 | Historiske produktionstal (kWh): 1999: 233178; Historiske produktionstal (kWh): 2000: 1232925; Historiske produktionstal (kWh): 2001: 1009093; Historiske produktionstal (kWh): 2002: 1139912; Historiske produktionstal (kWh): 2003: 1074456; Historiske produktionstal (kWh): 2004: 1169509; Historiske produktionstal (kWh): 2005: 1089671; Historiske produktionstal (kWh): 2006: 975030; Historiske produktionstal (kWh): 2007: 1277938; Historiske produktionstal (kWh): 2008: 1216874; Historiske produktionstal (kWh): 2009: 1067934; Historiske produktionstal (kWh): 2010: 957112; Historiske produktionstal (kWh): 2011: 1198764.6; Historiske produktionstal (kWh): 2012: 1109463.2; Historiske produktionstal (kWh): 2013: 905589.3; Historiske produktionstal (kWh): 2014: 1032053.9; Historiske produktionstal (kWh): 2015: 1258392.2; Historiske produktionstal (kWh): 2016: 890861.9; Historiske produktionstal (kWh): 2017: 1073641.5; Historiske produktionstal (kWh): 2018: 903635.5; Historiske produktionstal (kWh): 2019: 970118.1; Produktionstal for indeværende år (kWh) inklusive egenproduktion: 2020-01-01: 143092.9; Produktionstal for indeværende år (kWh) inklusive egenproduktion: 2020-02-01: 188017.4; Produktionstal for indeværende år (kWh) inklusive egenproduktion: 2020-03-01: 101046.9; Produktionstal for indeværende år (kWh) inklusive egenproduktion: 2020-04-01: 95306.9; Produktionstal for indeværende år (kWh) inklusive egenproduktion: 2020-05-01: 84590; Produktionstal for indeværende år (kWh) inklusive egenproduktion: 2020-06-01: 45233.5; Produktionstal for indeværende år (kWh) inklusive egenproduktion: 2020-07-01: 86490.2; Produktionstal for indeværende år (kWh) inklusive egenproduktion: 2020-08-01: 28331; Produktionstal for indeværende år (kWh) inklusive egenproduktion: 2020-09-01: 48442.2; Produktionstal for indeværende år (kWh) inklusive egenproduktion: 2020-10-01: 64009.8; Produktionstal for indeværende år (kWh) inklusive egenproduktion: 2020-11-01: 103376.9 | 987937.7
570714700000012648 | 1999-11-29 | 31 | 660 | 47 | 40 | Vestas Wind Systems A/S | V 47-660 | 316 | Holbæk | LAND | Sdr. Jernløse By, Sdr. Jernløse | 8e | 665924.88 | 6169658.68 | SDFE2018 | 40039729 | Historiske produktionstal (kWh): 1999: 201217; Historiske produktionstal (kWh): 2000: 1294092; Historiske produktionstal (kWh): 2001: 1034922; Historiske produktionstal (kWh): 2002: 1178288; Historiske produktionstal (kWh): 2003: 1113825; Historiske produktionstal (kWh): 2004: 1187226; Historiske produktionstal (kWh): 2005: 1128043; Historiske produktionstal (kWh): 2006: 1038221; Historiske produktionstal (kWh): 2007: 1303106; Historiske produktionstal (kWh): 2008: 1249243; Historiske produktionstal (kWh): 2009: 1042319; Historiske produktionstal (kWh): 2010: 961663; Historiske produktionstal (kWh): 2011: 891034.8; Historiske produktionstal (kWh): 2012: 1146840; Historiske produktionstal (kWh): 2013: 1007080.5; Historiske produktionstal (kWh): 2014: 1123073.4; Historiske produktionstal (kWh): 2015: 1285305.8; Historiske produktionstal (kWh): 2016: 943185.4; Historiske produktionstal (kWh): 2017: 1144447.7; Historiske produktionstal (kWh): 2018: 934170.3; Historiske produktionstal (kWh): 2019: 931703.5; Produktionstal for indeværende år (kWh) inklusive egenproduktion: 2020-01-01: 153350.9; Produktionstal for indeværende år (kWh) inklusive egenproduktion: 2020-02-01: 196845.5; Produktionstal for indeværende år (kWh) inklusive egenproduktion: 2020-03-01: 107263.6; Produktionstal for indeværende år (kWh) inklusive egenproduktion: 2020-04-01: 98496.5; Produktionstal for indeværende år (kWh) inklusive egenproduktion: 2020-05-01: 81573.9; Produktionstal for indeværende år (kWh) inklusive egenproduktion: 2020-06-01: 45639.9; Produktionstal for indeværende år (kWh) inklusive egenproduktion: 2020-07-01: 88061.7; Produktionstal for indeværende år (kWh) inklusive egenproduktion: 2020-08-01: 30909; Produktionstal for indeværende år (kWh) inklusive egenproduktion: 2020-09-01: 50137.3; Produktionstal for indeværende år (kWh) inklusive egenproduktion: 2020-10-01: 75561.4; Produktionstal for indeværende år (kWh) inklusive egenproduktion: 2020-11-01: 111707.9 | 1039547.6
570714700000013034 | 2000-05-11 | 30 | 2000 | 72 | 68 | NEG Micon | NM 2000 | 316 | Holbæk | LAND | Lammefjorden, Hagested | 1s | 661093.06 | 6182658.77 | SDFE2018 | 40046865 | Historiske produktionstal (kWh): 2000: 1778167; Historiske produktionstal (kWh): 2001: 3375876; Historiske produktionstal (kWh): 2002: 3746826; Historiske produktionstal (kWh): 2003: 3594395; Historiske produktionstal (kWh): 2004: 4046615; Historiske produktionstal (kWh): 2005: 3548816; Historiske produktionstal (kWh): 2006: 3213074; Historiske produktionstal (kWh): 2007: 4277856; Historiske produktionstal (kWh): 2008: 3142937; Historiske produktionstal (kWh): 2009: 2772123; Historiske produktionstal (kWh): 2010: 3283931.4031; Historiske produktionstal (kWh): 2011: 3849933.7; Historiske produktionstal (kWh): 2012: 3594860.6; Historiske produktionstal (kWh): 2013: 3167903.2; Historiske produktionstal (kWh): 2014: 3048035.5; Historiske produktionstal (kWh): 2015: 3974792.1; Historiske produktionstal (kWh): 2016: 3145033.9; Historiske produktionstal (kWh): 2017: 3733092.1; Historiske produktionstal (kWh): 2018: 2583176.9; Historiske produktionstal (kWh): 2019: 3412734.1; Produktionstal for indeværende år (kWh) inklusive egenproduktion: 2020-01-01: 466951.9; Produktionstal for indeværende år (kWh) inklusive egenproduktion: 2020-02-01: 610887.6; Produktionstal for indeværende år (kWh) inklusive egenproduktion: 2020-03-01: 316336.2; Produktionstal for indeværende år (kWh) inklusive egenproduktion: 2020-04-01: 307268.1; Produktionstal for indeværende år (kWh) inklusive egenproduktion: 2020-05-01: 297637.9; Produktionstal for indeværende år (kWh) inklusive egenproduktion: 2020-06-01: 111185.5; Produktionstal for indeværende år (kWh) inklusive egenproduktion: 2020-07-01: 340662.2; Produktionstal for indeværende år (kWh) inklusive egenproduktion: 2020-08-01: 116259.7; Produktionstal for indeværende år (kWh) inklusive egenproduktion: 2020-09-01: 182661.4; Produktionstal for indeværende år (kWh) inklusive egenproduktion: 2020-10-01: 252138.4; Produktionstal for indeværende år (kWh) inklusive egenproduktion: 2020-11-01: 360473.1 | 3362462
570714700000013041 | 2000-05-12 | 30 | 2000 | 72 | 68 | NEG Micon | NM 2000 | 316 | Holbæk | LAND | Lammefjorden, Hagested | 1bt | 661606.4 | 6183040.48 | SDFE2018 | 40046874 | Historiske produktionstal (kWh): 2000: 1584164; Historiske produktionstal (kWh): 2001: 3179641; Historiske produktionstal (kWh): 2002: 3527657; Historiske produktionstal (kWh): 2003: 3278091; Historiske produktionstal (kWh): 2004: 3599120; Historiske produktionstal (kWh): 2005: 3331386; Historiske produktionstal (kWh): 2006: 2879953; Historiske produktionstal (kWh): 2007: 3336376; Historiske produktionstal (kWh): 2008: 3647206; Historiske produktionstal (kWh): 2009: 3313109; Historiske produktionstal (kWh): 2010: 3029542.9; Historiske produktionstal (kWh): 2011: 2838868.6; Historiske produktionstal (kWh): 2012: 2652688.1; Historiske produktionstal (kWh): 2013: 2755088.7; Historiske produktionstal (kWh): 2014: 2911177.2; Historiske produktionstal (kWh): 2015: 3318799.3; Historiske produktionstal (kWh): 2016: 2858290.7; Historiske produktionstal (kWh): 2017: 3488448.6; Historiske produktionstal (kWh): 2018: 2716253.1; Historiske produktionstal (kWh): 2019: 3096204.9; Produktionstal for indeværende år (kWh) inklusive egenproduktion: 2020-01-01: 427639.5; Produktionstal for indeværende år (kWh) inklusive egenproduktion: 2020-02-01: 424936.6; Produktionstal for indeværende år (kWh) inklusive egenproduktion: 2020-03-01: 151808.8; Produktionstal for indeværende år (kWh) inklusive egenproduktion: 2020-04-01: 49972.5; Produktionstal for indeværende år (kWh) inklusive egenproduktion: 2020-05-01: 231391.2; Produktionstal for indeværende år (kWh) inklusive egenproduktion: 2020-06-01: 154839.8; Produktionstal for indeværende år (kWh) inklusive egenproduktion: 2020-07-01: 309604.3; Produktionstal for indeværende år (kWh) inklusive egenproduktion: 2020-08-01: 91185.1; Produktionstal for indeværende år (kWh) inklusive egenproduktion: 2020-09-01: 182689.7; Produktionstal for indeværende år (kWh) inklusive egenproduktion: 2020-10-01: 208302.8; Produktionstal for indeværende år (kWh) inklusive egenproduktion: 2020-11-01: 296987.4 | 2529357.7
570714700000013058 | 2000-05-12 | 30 | 2000 | 72 | 68 | NEG Micon | NM 2000 | 316 | Holbæk | LAND | Lammefjorden, Hagested | 1bu | 661599.47 | 6182840.89 | SDFE2018 | 40046883 | Historiske produktionstal (kWh): 2000: 1613089; Historiske produktionstal (kWh): 2001: 3125851; Historiske produktionstal (kWh): 2002: 3511069; Historiske produktionstal (kWh): 2003: 3166146; Historiske produktionstal (kWh): 2004: 3581235; Historiske produktionstal (kWh): 2005: 3439504; Historiske produktionstal (kWh): 2006: 2760170; Historiske produktionstal (kWh): 2007: 3433776; Historiske produktionstal (kWh): 2008: 3696261; Historiske produktionstal (kWh): 2009: 3195161; Historiske produktionstal (kWh): 2010: 3078004.8969; Historiske produktionstal (kWh): 2011: 3687595.1; Historiske produktionstal (kWh): 2012: 3222187.2; Historiske produktionstal (kWh): 2013: 2949483; Historiske produktionstal (kWh): 2014: 2983994; Historiske produktionstal (kWh): 2015: 3786931.7; Historiske produktionstal (kWh): 2016: 2829615; Historiske produktionstal (kWh): 2017: 3353855.8; Historiske produktionstal (kWh): 2018: 2404455.4; Historiske produktionstal (kWh): 2019: 2699971.2; Produktionstal for indeværende år (kWh) inklusive egenproduktion: 2020-01-01: 416113.3; Produktionstal for indeværende år (kWh) inklusive egenproduktion: 2020-02-01: 540354.4; Produktionstal for indeværende år (kWh) inklusive egenproduktion: 2020-03-01: 313290.2; Produktionstal for indeværende år (kWh) inklusive egenproduktion: 2020-04-01: 252468.2; Produktionstal for indeværende år (kWh) inklusive egenproduktion: 2020-05-01: 222999.3; Produktionstal for indeværende år (kWh) inklusive egenproduktion: 2020-06-01: 152345.4; Produktionstal for indeværende år (kWh) inklusive egenproduktion: 2020-07-01: 236364.4; Produktionstal for indeværende år (kWh) inklusive egenproduktion: 2020-08-01: 105773.8; Produktionstal for indeværende år (kWh) inklusive egenproduktion: 2020-09-01: 139463.7; Produktionstal for indeværende år (kWh) inklusive egenproduktion: 2020-10-01: 220141.7; Produktionstal for indeværende år (kWh) inklusive egenproduktion: 2020-11-01: 324864.6 | 2924179
570714700000013294 | 2000-06-15 | 30 | 660 | 47 | 49.7 | Vestas Wind Systems A/S | V 47-660 | 316 | Holbæk | LAND | Stigs Bjergby By, Stigs Bjergby | 15c | 654480.38 | 6170411.5 | SDFE2018 | 40048133 | Historiske produktionstal (kWh): 2000: 445383; Historiske produktionstal (kWh): 2001: 960262; Historiske produktionstal (kWh): 2002: 1048767; Historiske produktionstal (kWh): 2003: 1012640; Historiske produktionstal (kWh): 2004: 1105717; Historiske produktionstal (kWh): 2005: 995432; Historiske produktionstal (kWh): 2006: 908943; Historiske produktionstal (kWh): 2007: 1242091; Historiske produktionstal (kWh): 2008: 1180599; Historiske produktionstal (kWh): 2009: 975060; Historiske produktionstal (kWh): 2010: 874214; Historiske produktionstal (kWh): 2011: 1130040; Historiske produktionstal (kWh): 2012: 1082504.2; Historiske produktionstal (kWh): 2013: 913200.1; Historiske produktionstal (kWh): 2014: 974500.4; Historiske produktionstal (kWh): 2015: 1227340.7; Historiske produktionstal (kWh): 2016: 861872.3; Historiske produktionstal (kWh): 2017: 1016386.3; Historiske produktionstal (kWh): 2018: 843062.1; Historiske produktionstal (kWh): 2019: 943949.3; Produktionstal for indeværende år (kWh) inklusive egenproduktion: 2020-01-01: 140785.7; Produktionstal for indeværende år (kWh) inklusive egenproduktion: 2020-02-01: 161456.8; Produktionstal for indeværende år (kWh) inklusive egenproduktion: 2020-03-01: 98917.1; Produktionstal for indeværende år (kWh) inklusive egenproduktion: 2020-04-01: 88822.3; Produktionstal for indeværende år (kWh) inklusive egenproduktion: 2020-05-01: 87377.6; Produktionstal for indeværende år (kWh) inklusive egenproduktion: 2020-06-01: 39871.6; Produktionstal for indeværende år (kWh) inklusive egenproduktion: 2020-07-01: 85400.9; Produktionstal for indeværende år (kWh) inklusive egenproduktion: 2020-08-01: 22674.6; Produktionstal for indeværende år (kWh) inklusive egenproduktion: 2020-09-01: 44129.4; Produktionstal for indeværende år (kWh) inklusive egenproduktion: 2020-10-01: 61155.8; Produktionstal for indeværende år (kWh) inklusive egenproduktion: 2020-11-01: 100984.9 | 931576.7
570714700000013300 | 2000-06-30 | 30 | 660 | 47 | 49.7 | Vestas Wind Systems A/S | V 47-660 | 316 | Holbæk | LAND | Stigs Bjergby By, Stigs Bjergby | 15g | 654639.28 | 6170306.8 | SDFE2018 | 40048142 | Historiske produktionstal (kWh): 2000: 427297; Historiske produktionstal (kWh): 2001: 921188; Historiske produktionstal (kWh): 2002: 991503; Historiske produktionstal (kWh): 2003: 965314; Historiske produktionstal (kWh): 2004: 1069904; Historiske produktionstal (kWh): 2005: 966691; Historiske produktionstal (kWh): 2006: 872091; Historiske produktionstal (kWh): 2007: 1123605; Historiske produktionstal (kWh): 2008: 1126407; Historiske produktionstal (kWh): 2009: 928452; Historiske produktionstal (kWh): 2010: 818520; Historiske produktionstal (kWh): 2011: 1092144; Historiske produktionstal (kWh): 2012: 1031879.7; Historiske produktionstal (kWh): 2013: 861236.5; Historiske produktionstal (kWh): 2014: 937911.1; Historiske produktionstal (kWh): 2015: 1187612.8; Historiske produktionstal (kWh): 2016: 853672; Historiske produktionstal (kWh): 2017: 1040361.9; Historiske produktionstal (kWh): 2018: 803822.6; Historiske produktionstal (kWh): 2019: 920693.7; Produktionstal for indeværende år (kWh) inklusive egenproduktion: 2020-01-01: 139400.8; Produktionstal for indeværende år (kWh) inklusive egenproduktion: 2020-02-01: 181998.4; Produktionstal for indeværende år (kWh) inklusive egenproduktion: 2020-03-01: 95432.4; Produktionstal for indeværende år (kWh) inklusive egenproduktion: 2020-04-01: 85067.5; Produktionstal for indeværende år (kWh) inklusive egenproduktion: 2020-05-01: 82424.9; Produktionstal for indeværende år (kWh) inklusive egenproduktion: 2020-06-01: 37153.6; Produktionstal for indeværende år (kWh) inklusive egenproduktion: 2020-07-01: 83766.2; Produktionstal for indeværende år (kWh) inklusive egenproduktion: 2020-08-01: 22990.4; Produktionstal for indeværende år (kWh) inklusive egenproduktion: 2020-09-01: 42244.6; Produktionstal for indeværende år (kWh) inklusive egenproduktion: 2020-10-01: 60302.7; Produktionstal for indeværende år (kWh) inklusive egenproduktion: 2020-11-01: 98477 | 929258.5
570714700000013317 | 2000-06-29 | 30 | 660 | 47 | 49.7 | Vestas Wind Systems A/S | V 47-660 | 316 | Holbæk | LAND | Stigs Bjergby By, Stigs Bjergby | 16k | 654796.98 | 6170203.72 | SDFE2018 | 40048151 | Historiske produktionstal (kWh): 2000: 443529; Historiske produktionstal (kWh): 2001: 924175; Historiske produktionstal (kWh): 2002: 998973; Historiske produktionstal (kWh): 2003: 981317; Historiske produktionstal (kWh): 2004: 1041154; Historiske produktionstal (kWh): 2005: 967956; Historiske produktionstal (kWh): 2006: 853550; Historiske produktionstal (kWh): 2007: 1158779; Historiske produktionstal (kWh): 2008: 1100798; Historiske produktionstal (kWh): 2009: 915548; Historiske produktionstal (kWh): 2010: 835782; Historiske produktionstal (kWh): 2011: 1072455; Historiske produktionstal (kWh): 2012: 921750.5; Historiske produktionstal (kWh): 2013: 869424.4; Historiske produktionstal (kWh): 2014: 970504.6; Historiske produktionstal (kWh): 2015: 1188483.9; Historiske produktionstal (kWh): 2016: 861879; Historiske produktionstal (kWh): 2017: 992167.1; Historiske produktionstal (kWh): 2018: 864273.4; Historiske produktionstal (kWh): 2019: 960578.9; Produktionstal for indeværende år (kWh) inklusive egenproduktion: 2020-01-01: 134659.3; Produktionstal for indeværende år (kWh) inklusive egenproduktion: 2020-02-01: 188584.9; Produktionstal for indeværende år (kWh) inklusive egenproduktion: 2020-03-01: 101047.7; Produktionstal for indeværende år (kWh) inklusive egenproduktion: 2020-04-01: 91963.8; Produktionstal for indeværende år (kWh) inklusive egenproduktion: 2020-05-01: 90753.4; Produktionstal for indeværende år (kWh) inklusive egenproduktion: 2020-06-01: 42249.4; Produktionstal for indeværende år (kWh) inklusive egenproduktion: 2020-07-01: 88024.3; Produktionstal for indeværende år (kWh) inklusive egenproduktion: 2020-08-01: 27535.2; Produktionstal for indeværende år (kWh) inklusive egenproduktion: 2020-09-01: 41336.1; Produktionstal for indeværende år (kWh) inklusive egenproduktion: 2020-10-01: 64084.7; Produktionstal for indeværende år (kWh) inklusive egenproduktion: 2020-11-01: 99221.6 | 969460.4
570714700000013355 | 2000-10-18 | 30 | 900 | 52 | 49 | NEG Micon | NM 52/900 | 316 | Holbæk | LAND | Torbenfeldt Hgd., Frydendal | 1a | 658397.43 | 6169604.15 | SDFE2018 | 40022035 | Historiske produktionstal (kWh): 2000: 298338; Historiske produktionstal (kWh): 2001: 1234362; Historiske produktionstal (kWh): 2002: 1340473; Historiske produktionstal (kWh): 2003: 1306433; Historiske produktionstal (kWh): 2004: 1390789; Historiske produktionstal (kWh): 2005: 1303922; Historiske produktionstal (kWh): 2006: 1171721; Historiske produktionstal (kWh): 2007: 1370061; Historiske produktionstal (kWh): 2008: 1453881; Historiske produktionstal (kWh): 2009: 1169438; Historiske produktionstal (kWh): 2010: 1106082; Historiske produktionstal (kWh): 2011: 1417114; Historiske produktionstal (kWh): 2012: 1341827; Historiske produktionstal (kWh): 2013: 1162523.8; Historiske produktionstal (kWh): 2014: 1260959.5; Historiske produktionstal (kWh): 2015: 1495797.5; Historiske produktionstal (kWh): 2016: 1134026.5; Historiske produktionstal (kWh): 2017: 1275004.2; Historiske produktionstal (kWh): 2018: 1057125; Historiske produktionstal (kWh): 2019: 1228444.7; Produktionstal for indeværende år (kWh) inklusive egenproduktion: 2020-01-01: 174044.2; Produktionstal for indeværende år (kWh) inklusive egenproduktion: 2020-02-01: 228563.8; Produktionstal for indeværende år (kWh) inklusive egenproduktion: 2020-03-01: 133010.5; Produktionstal for indeværende år (kWh) inklusive egenproduktion: 2020-04-01: 111219.1; Produktionstal for indeværende år (kWh) inklusive egenproduktion: 2020-05-01: 105783.1; Produktionstal for indeværende år (kWh) inklusive egenproduktion: 2020-06-01: 57341.4; Produktionstal for indeværende år (kWh) inklusive egenproduktion: 2020-07-01: 108335; Produktionstal for indeværende år (kWh) inklusive egenproduktion: 2020-08-01: 45130.4; Produktionstal for indeværende år (kWh) inklusive egenproduktion: 2020-09-01: 49913.3; Produktionstal for indeværende år (kWh) inklusive egenproduktion: 2020-10-01: 90410.4; Produktionstal for indeværende år (kWh) inklusive egenproduktion: 2020-11-01: 128301.5 | 1232052.7
570714700000013362 | 2000-10-18 | 30 | 900 | 52 | 49 | NEG Micon | NM 52/900 | 316 | Holbæk | LAND | Torbenfeldt Hgd., Frydendal | 1a | 658593.57 | 6169744.52 | SDFE2018 | 40022042 | Historiske produktionstal (kWh): 2000: 317819; Historiske produktionstal (kWh): 2001: 1228428; Historiske produktionstal (kWh): 2002: 1327491; Historiske produktionstal (kWh): 2003: 1308663; Historiske produktionstal (kWh): 2004: 1383828; Historiske produktionstal (kWh): 2005: 1299624; Historiske produktionstal (kWh): 2006: 1219455; Historiske produktionstal (kWh): 2007: 1566041; Historiske produktionstal (kWh): 2008: 1484986; Historiske produktionstal (kWh): 2009: 1240825; Historiske produktionstal (kWh): 2010: 1154906; Historiske produktionstal (kWh): 2011: 1464613; Historiske produktionstal (kWh): 2012: 1356917; Historiske produktionstal (kWh): 2013: 1224857.8; Historiske produktionstal (kWh): 2014: 1318415.1; Historiske produktionstal (kWh): 2015: 1565623; Historiske produktionstal (kWh): 2016: 1166938; Historiske produktionstal (kWh): 2017: 1350505.9; Historiske produktionstal (kWh): 2018: 1172019.6; Historiske produktionstal (kWh): 2019: 1276378.9; Produktionstal for indeværende år (kWh) inklusive egenproduktion: 2020-01-01: 174958.9; Produktionstal for indeværende år (kWh) inklusive egenproduktion: 2020-02-01: 227773.8; Produktionstal for indeværende år (kWh) inklusive egenproduktion: 2020-03-01: 139966.3; Produktionstal for indeværende år (kWh) inklusive egenproduktion: 2020-04-01: 117087.6; Produktionstal for indeværende år (kWh) inklusive egenproduktion: 2020-05-01: 110661.6; Produktionstal for indeværende år (kWh) inklusive egenproduktion: 2020-06-01: 59232.3; Produktionstal for indeværende år (kWh) inklusive egenproduktion: 2020-07-01: 110959; Produktionstal for indeværende år (kWh) inklusive egenproduktion: 2020-08-01: 48731; Produktionstal for indeværende år (kWh) inklusive egenproduktion: 2020-09-01: 69355.8; Produktionstal for indeværende år (kWh) inklusive egenproduktion: 2020-10-01: 97329.4; Produktionstal for indeværende år (kWh) inklusive egenproduktion: 2020-11-01: 134625.3 | 1290681
570714700000013379 | 2000-10-18 | 30 | 900 | 52 | 49 | NEG Micon | NM 52/900 | 316 | Holbæk | LAND | Torbenfeldt Hgd., Frydendal | 1a | 658789.24 | 6169881.97 | SDFE2018 | 40022051 | Historiske produktionstal (kWh): 2000: 317178; Historiske produktionstal (kWh): 2001: 1273655; Historiske produktionstal (kWh): 2002: 1368916; Historiske produktionstal (kWh): 2003: 1355531; Historiske produktionstal (kWh): 2004: 1456941; Historiske produktionstal (kWh): 2005: 1366135; Historiske produktionstal (kWh): 2006: 1263810; Historiske produktionstal (kWh): 2007: 1602545; Historiske produktionstal (kWh): 2008: 1490456; Historiske produktionstal (kWh): 2009: 1300720; Historiske produktionstal (kWh): 2010: 1188351; Historiske produktionstal (kWh): 2011: 1504758; Historiske produktionstal (kWh): 2012: 1358839; Historiske produktionstal (kWh): 2013: 1224742.3; Historiske produktionstal (kWh): 2014: 1356347.2; Historiske produktionstal (kWh): 2015: 1616631.1; Historiske produktionstal (kWh): 2016: 1219042.7; Historiske produktionstal (kWh): 2017: 1434608.6; Historiske produktionstal (kWh): 2018: 1199784; Historiske produktionstal (kWh): 2019: 1339258.45; Produktionstal for indeværende år (kWh) inklusive egenproduktion: 2020-01-01: 186277.2; Produktionstal for indeværende år (kWh) inklusive egenproduktion: 2020-02-01: 234278.2; Produktionstal for indeværende år (kWh) inklusive egenproduktion: 2020-03-01: 148114.1; Produktionstal for indeværende år (kWh) inklusive egenproduktion: 2020-04-01: 119101.9; Produktionstal for indeværende år (kWh) inklusive egenproduktion: 2020-05-01: 113502.6; Produktionstal for indeværende år (kWh) inklusive egenproduktion: 2020-06-01: 60755.4; Produktionstal for indeværende år (kWh) inklusive egenproduktion: 2020-07-01: 116055.7; Produktionstal for indeværende år (kWh) inklusive egenproduktion: 2020-08-01: 50667.6; Produktionstal for indeværende år (kWh) inklusive egenproduktion: 2020-09-01: 73658.7; Produktionstal for indeværende år (kWh) inklusive egenproduktion: 2020-10-01: 100694.2; Produktionstal for indeværende år (kWh) inklusive egenproduktion: 2020-11-01: 141335.8 | 1344441.4
570714700000013386 | 2000-11-13 | 30 | 660 | 47 | 40 | Vestas Wind Systems A/S | V 47-660 | 316 | Holbæk | LAND | Nr. Jernløse By, Nr. Jernløse | 10a | 665214.08 | 6171294.78 | SDFE2018 | 40066701 | Historiske produktionstal (kWh): 2000: 125042; Historiske produktionstal (kWh): 2001: 995253; Historiske produktionstal (kWh): 2002: 1100031; Historiske produktionstal (kWh): 2003: 1032541; Historiske produktionstal (kWh): 2004: 1116596; Historiske produktionstal (kWh): 2005: 1019076; Historiske produktionstal (kWh): 2006: 925129; Historiske produktionstal (kWh): 2007: 1182957; Historiske produktionstal (kWh): 2008: 1128153; Historiske produktionstal (kWh): 2009: 977501; Historiske produktionstal (kWh): 2010: 890090; Historiske produktionstal (kWh): 2011: 1098484; Historiske produktionstal (kWh): 2012: 983770.1; Historiske produktionstal (kWh): 2013: 897751.1; Historiske produktionstal (kWh): 2014: 975903.9; Historiske produktionstal (kWh): 2015: 1138685.6; Historiske produktionstal (kWh): 2016: 856612.3; Historiske produktionstal (kWh): 2017: 1005096.2; Historiske produktionstal (kWh): 2018: 849595.5; Historiske produktionstal (kWh): 2019: 948359.7; Produktionstal for indeværende år (kWh) inklusive egenproduktion: 2020-01-01: 132729.6; Produktionstal for indeværende år (kWh) inklusive egenproduktion: 2020-02-01: 168390.2; Produktionstal for indeværende år (kWh) inklusive egenproduktion: 2020-03-01: 95004; Produktionstal for indeværende år (kWh) inklusive egenproduktion: 2020-04-01: 69159.9; Produktionstal for indeværende år (kWh) inklusive egenproduktion: 2020-05-01: 76293.5; Produktionstal for indeværende år (kWh) inklusive egenproduktion: 2020-06-01: 47885.3; Produktionstal for indeværende år (kWh) inklusive egenproduktion: 2020-07-01: 81027; Produktionstal for indeværende år (kWh) inklusive egenproduktion: 2020-08-01: 32412.5; Produktionstal for indeværende år (kWh) inklusive egenproduktion: 2020-09-01: 47931.2; Produktionstal for indeværende år (kWh) inklusive egenproduktion: 2020-10-01: 60493.7; Produktionstal for indeværende år (kWh) inklusive egenproduktion: 2020-11-01: 96850.9 | 908177.8
570714700000013393 | 2000-11-13 | 30 | 660 | 47 | 40 | Vestas Wind Systems A/S | V 47-660 | 316 | Holbæk | LAND | Nr. Jernløse By, Nr. Jernløse | 10a | 665191.97 | 6171148.68 | SDFE2018 | 40066710 | Historiske produktionstal (kWh): 2000: 125181; Historiske produktionstal (kWh): 2001: 991995; Historiske produktionstal (kWh): 2002: 1100162; Historiske produktionstal (kWh): 2003: 1051167; Historiske produktionstal (kWh): 2004: 1160215; Historiske produktionstal (kWh): 2005: 1047881; Historiske produktionstal (kWh): 2006: 955258; Historiske produktionstal (kWh): 2007: 1226564; Historiske produktionstal (kWh): 2008: 949322; Historiske produktionstal (kWh): 2009: 973861; Historiske produktionstal (kWh): 2010: 878288; Historiske produktionstal (kWh): 2011: 1037485; Historiske produktionstal (kWh): 2012: 1037279.5; Historiske produktionstal (kWh): 2013: 912767.2; Historiske produktionstal (kWh): 2014: 1007325; Historiske produktionstal (kWh): 2015: 1192329.2; Historiske produktionstal (kWh): 2016: 849474.4; Historiske produktionstal (kWh): 2017: 1031947.8; Historiske produktionstal (kWh): 2018: 854194.6; Historiske produktionstal (kWh): 2019: 954414.6; Produktionstal for indeværende år (kWh) inklusive egenproduktion: 2020-01-01: 136364.8; Produktionstal for indeværende år (kWh) inklusive egenproduktion: 2020-02-01: 178279; Produktionstal for indeværende år (kWh) inklusive egenproduktion: 2020-03-01: 89693.6; Produktionstal for indeværende år (kWh) inklusive egenproduktion: 2020-04-01: 91257.8; Produktionstal for indeværende år (kWh) inklusive egenproduktion: 2020-05-01: 75342; Produktionstal for indeværende år (kWh) inklusive egenproduktion: 2020-06-01: 44060.8; Produktionstal for indeværende år (kWh) inklusive egenproduktion: 2020-07-01: 80842.1; Produktionstal for indeværende år (kWh) inklusive egenproduktion: 2020-08-01: 25949.3; Produktionstal for indeværende år (kWh) inklusive egenproduktion: 2020-09-01: 43124.7; Produktionstal for indeværende år (kWh) inklusive egenproduktion: 2020-10-01: 63019.6; Produktionstal for indeværende år (kWh) inklusive egenproduktion: 2020-11-01: 100039 | 927972.7
570714700000013409 | 2000-11-13 | 30 | 660 | 47 | 40 | Vestas Wind Systems A/S | V 47-660 | 316 | Holbæk | LAND | Nr. Jernløse By, Nr. Jernløse | 10a | 665169.15 | 6171002.66 | SDFE2018 | 40066720 | Historiske produktionstal (kWh): 2000: 130210; Historiske produktionstal (kWh): 2001: 963566; Historiske produktionstal (kWh): 2002: 1080528; Historiske produktionstal (kWh): 2003: 1031580; Historiske produktionstal (kWh): 2004: 1145604; Historiske produktionstal (kWh): 2005: 1029481; Historiske produktionstal (kWh): 2006: 961034; Historiske produktionstal (kWh): 2007: 1223088; Historiske produktionstal (kWh): 2008: 1170047; Historiske produktionstal (kWh): 2009: 994165; Historiske produktionstal (kWh): 2010: 903398; Historiske produktionstal (kWh): 2011: 1149865; Historiske produktionstal (kWh): 2012: 1051341.6; Historiske produktionstal (kWh): 2013: 948419.7; Historiske produktionstal (kWh): 2014: 1038975; Historiske produktionstal (kWh): 2015: 1214646.5; Historiske produktionstal (kWh): 2016: 902982.5; Historiske produktionstal (kWh): 2017: 1050441.5; Historiske produktionstal (kWh): 2018: 844314.1; Historiske produktionstal (kWh): 2019: 936909.6; Produktionstal for indeværende år (kWh) inklusive egenproduktion: 2020-01-01: 140047.1; Produktionstal for indeværende år (kWh) inklusive egenproduktion: 2020-02-01: 181657.9; Produktionstal for indeværende år (kWh) inklusive egenproduktion: 2020-03-01: 92428.2; Produktionstal for indeværende år (kWh) inklusive egenproduktion: 2020-04-01: 94265.1; Produktionstal for indeværende år (kWh) inklusive egenproduktion: 2020-05-01: 26205.9; Produktionstal for indeværende år (kWh) inklusive egenproduktion: 2020-06-01: 42723.5; Produktionstal for indeværende år (kWh) inklusive egenproduktion: 2020-07-01: 54915.7; Produktionstal for indeværende år (kWh) inklusive egenproduktion: 2020-08-01: 32692.8; Produktionstal for indeværende år (kWh) inklusive egenproduktion: 2020-09-01: 48557.9; Produktionstal for indeværende år (kWh) inklusive egenproduktion: 2020-10-01: 73515.1; Produktionstal for indeværende år (kWh) inklusive egenproduktion: 2020-11-01: 104133.8 | 891143
570714700000014284 | 2001-12-19 | 29 | 660 | 47 | 45 | Vestas Wind Systems A/S | V 47-660 | 316 | Holbæk | LAND | Bukkerup By | 2c | 676585.27 | 6164157.56 | SDFE2018 | 40148070 | Historiske produktionstal (kWh): 2001: 36576; Historiske produktionstal (kWh): 2002: 1205874; Historiske produktionstal (kWh): 2003: 1084665; Historiske produktionstal (kWh): 2004: 1215387; Historiske produktionstal (kWh): 2005: 1120281; Historiske produktionstal (kWh): 2006: 1037097; Historiske produktionstal (kWh): 2007: 1288386; Historiske produktionstal (kWh): 2008: 1279503; Historiske produktionstal (kWh): 2009: 1075959; Historiske produktionstal (kWh): 2010: 1032756; Historiske produktionstal (kWh): 2011: 1229565; Historiske produktionstal (kWh): 2012: 1206890.4; Historiske produktionstal (kWh): 2013: 1050859; Historiske produktionstal (kWh): 2014: 1176481.3; Historiske produktionstal (kWh): 2015: 1361645.6; Historiske produktionstal (kWh): 2016: 1017862; Historiske produktionstal (kWh): 2017: 1147637.1; Historiske produktionstal (kWh): 2018: 810065.8; Historiske produktionstal (kWh): 2019: 1068835.9; Produktionstal for indeværende år (kWh) inklusive egenproduktion: 2020-01-01: 146245.7; Produktionstal for indeværende år (kWh) inklusive egenproduktion: 2020-02-01: 197729.6; Produktionstal for indeværende år (kWh) inklusive egenproduktion: 2020-03-01: 117458.8; Produktionstal for indeværende år (kWh) inklusive egenproduktion: 2020-04-01: 102400.9; Produktionstal for indeværende år (kWh) inklusive egenproduktion: 2020-05-01: 89070; Produktionstal for indeværende år (kWh) inklusive egenproduktion: 2020-06-01: 59603.4; Produktionstal for indeværende år (kWh) inklusive egenproduktion: 2020-07-01: 86662.2; Produktionstal for indeværende år (kWh) inklusive egenproduktion: 2020-08-01: 38993.3; Produktionstal for indeværende år (kWh) inklusive egenproduktion: 2020-09-01: 56712.8; Produktionstal for indeværende år (kWh) inklusive egenproduktion: 2020-10-01: 86152.3; Produktionstal for indeværende år (kWh) inklusive egenproduktion: 2020-11-01: 108029.5 | 1089058.5
570714700000014291 | 2001-12-19 | 29 | 660 | 47 | 45 | Vestas Wind Systems A/S | V 47-660 | 316 | Holbæk | LAND | Bukkerup By | 2a | 676489.41 | 6163959.85 | SDFE2018 | 40148077 | Historiske produktionstal (kWh): 2001: 36069; Historiske produktionstal (kWh): 2002: 1208664; Historiske produktionstal (kWh): 2003: 1108677; Historiske produktionstal (kWh): 2004: 1194162; Historiske produktionstal (kWh): 2005: 1127094; Historiske produktionstal (kWh): 2006: 1047900; Historiske produktionstal (kWh): 2007: 1293594; Historiske produktionstal (kWh): 2008: 1220049; Historiske produktionstal (kWh): 2009: 1085913; Historiske produktionstal (kWh): 2010: 1009995; Historiske produktionstal (kWh): 2011: 1273972.5; Historiske produktionstal (kWh): 2012: 1187956.9; Historiske produktionstal (kWh): 2013: 1026223.5; Historiske produktionstal (kWh): 2014: 1183460.8; Historiske produktionstal (kWh): 2015: 1303190.4; Historiske produktionstal (kWh): 2016: 933642.9; Historiske produktionstal (kWh): 2017: 1165966.2; Historiske produktionstal (kWh): 2018: 1011962.5; Historiske produktionstal (kWh): 2019: 1101507.6; Produktionstal for indeværende år (kWh) inklusive egenproduktion: 2020-01-01: 145334.7; Produktionstal for indeværende år (kWh) inklusive egenproduktion: 2020-02-01: 184636.2; Produktionstal for indeværende år (kWh) inklusive egenproduktion: 2020-03-01: 114094.9; Produktionstal for indeværende år (kWh) inklusive egenproduktion: 2020-04-01: 99795.5; Produktionstal for indeværende år (kWh) inklusive egenproduktion: 2020-05-01: 83932.3; Produktionstal for indeværende år (kWh) inklusive egenproduktion: 2020-06-01: 58888.8; Produktionstal for indeværende år (kWh) inklusive egenproduktion: 2020-07-01: 84508.2; Produktionstal for indeværende år (kWh) inklusive egenproduktion: 2020-08-01: 38362.1; Produktionstal for indeværende år (kWh) inklusive egenproduktion: 2020-09-01: 54571.2; Produktionstal for indeværende år (kWh) inklusive egenproduktion: 2020-10-01: 82278.9; Produktionstal for indeværende år (kWh) inklusive egenproduktion: 2020-11-01: 106107.7 | 1052510.5
570714700000014307 | 2001-12-19 | 29 | 660 | 47 | 45 | Vestas Wind Systems A/S | V 47-660 | 316 | Holbæk | LAND | Bukkerup By | 3d | 676397.11 | 6163759.58 | SDFE2018 | 40148081 | Historiske produktionstal (kWh): 2001: 35595; Historiske produktionstal (kWh): 2002: 1278321; Historiske produktionstal (kWh): 2003: 1172952; Historiske produktionstal (kWh): 2004: 1268823; Historiske produktionstal (kWh): 2005: 1200306; Historiske produktionstal (kWh): 2006: 1135443; Historiske produktionstal (kWh): 2007: 1370400; Historiske produktionstal (kWh): 2008: 1378581; Historiske produktionstal (kWh): 2009: 1207971; Historiske produktionstal (kWh): 2010: 1065960; Historiske produktionstal (kWh): 2011: 1343625; Historiske produktionstal (kWh): 2012: 1268703.4; Historiske produktionstal (kWh): 2013: 1119445.3; Historiske produktionstal (kWh): 2014: 1267011.3; Historiske produktionstal (kWh): 2015: 1407455.1; Historiske produktionstal (kWh): 2016: 1066639.4; Historiske produktionstal (kWh): 2017: 1227342.2; Historiske produktionstal (kWh): 2018: 1055331.4; Historiske produktionstal (kWh): 2019: 1172432.9; Produktionstal for indeværende år (kWh) inklusive egenproduktion: 2020-01-01: 156516.5; Produktionstal for indeværende år (kWh) inklusive egenproduktion: 2020-02-01: 203022.1; Produktionstal for indeværende år (kWh) inklusive egenproduktion: 2020-03-01: 123399; Produktionstal for indeværende år (kWh) inklusive egenproduktion: 2020-04-01: 103051.2; Produktionstal for indeværende år (kWh) inklusive egenproduktion: 2020-05-01: 89591.5; Produktionstal for indeværende år (kWh) inklusive egenproduktion: 2020-06-01: 61601.7; Produktionstal for indeværende år (kWh) inklusive egenproduktion: 2020-07-01: 89597.7; Produktionstal for indeværende år (kWh) inklusive egenproduktion: 2020-08-01: 41276; Produktionstal for indeværende år (kWh) inklusive egenproduktion: 2020-09-01: 59813.3; Produktionstal for indeværende år (kWh) inklusive egenproduktion: 2020-10-01: 88548.5; Produktionstal for indeværende år (kWh) inklusive egenproduktion: 2020-11-01: 117104.8 | 1133522.3
570714700000014314 | 2001-12-20 | 29 | 660 | 47 | 45 | Vestas Wind Systems A/S | V 47-660 | 316 | Holbæk | LAND | Bukkerup By | 7b | 675095.89 | 6164705.1 | SDFE2018 | 40148085 | Historiske produktionstal (kWh): 2001: 24855; Historiske produktionstal (kWh): 2002: 1213290; Historiske produktionstal (kWh): 2003: 1099755; Historiske produktionstal (kWh): 2004: 1187901; Historiske produktionstal (kWh): 2005: 1100796; Historiske produktionstal (kWh): 2006: 1031040; Historiske produktionstal (kWh): 2007: 1293438; Historiske produktionstal (kWh): 2008: 1270605; Historiske produktionstal (kWh): 2009: 1110723; Historiske produktionstal (kWh): 2010: 1017369; Historiske produktionstal (kWh): 2011: 1262522.8; Historiske produktionstal (kWh): 2012: 1167923.4; Historiske produktionstal (kWh): 2013: 1023999.1; Historiske produktionstal (kWh): 2014: 1191986.4; Historiske produktionstal (kWh): 2015: 1206012.8; Historiske produktionstal (kWh): 2016: 940164.4; Historiske produktionstal (kWh): 2017: 1110797.8; Historiske produktionstal (kWh): 2018: 985643.4; Historiske produktionstal (kWh): 2019: 1115270.4; Produktionstal for indeværende år (kWh) inklusive egenproduktion: 2020-01-01: 156795.7; Produktionstal for indeværende år (kWh) inklusive egenproduktion: 2020-02-01: 210360.4; Produktionstal for indeværende år (kWh) inklusive egenproduktion: 2020-03-01: 119845.4; Produktionstal for indeværende år (kWh) inklusive egenproduktion: 2020-04-01: 97832.5; Produktionstal for indeværende år (kWh) inklusive egenproduktion: 2020-05-01: 86281.9; Produktionstal for indeværende år (kWh) inklusive egenproduktion: 2020-06-01: 56914.5; Produktionstal for indeværende år (kWh) inklusive egenproduktion: 2020-07-01: 86321.1; Produktionstal for indeværende år (kWh) inklusive egenproduktion: 2020-08-01: 33258.2; Produktionstal for indeværende år (kWh) inklusive egenproduktion: 2020-09-01: 54239.1; Produktionstal for indeværende år (kWh) inklusive egenproduktion: 2020-10-01: 85440.9; Produktionstal for indeværende år (kWh) inklusive egenproduktion: 2020-11-01: 110759.4 | 1098049.1
570714700000014321 | 2001-12-20 | 29 | 660 | 47 | 45 | Vestas Wind Systems A/S | V 47-660 | 316 | Holbæk | LAND | Bukkerup By | 9a | 675006.94 | 6164503.51 | SDFE2018 | 40148088 | Historiske produktionstal (kWh): 2001: 21714; Historiske produktionstal (kWh): 2002: 1209819; Historiske produktionstal (kWh): 2003: 1096743; Historiske produktionstal (kWh): 2004: 1179141; Historiske produktionstal (kWh): 2005: 1120173; Historiske produktionstal (kWh): 2006: 1038336; Historiske produktionstal (kWh): 2007: 1297761; Historiske produktionstal (kWh): 2008: 1265967; Historiske produktionstal (kWh): 2009: 1101846; Historiske produktionstal (kWh): 2010: 1014828; Historiske produktionstal (kWh): 2011: 1267193.2; Historiske produktionstal (kWh): 2012: 1182530.8; Historiske produktionstal (kWh): 2013: 1039363.6; Historiske produktionstal (kWh): 2014: 1196243.1; Historiske produktionstal (kWh): 2015: 1066245.2; Historiske produktionstal (kWh): 2016: 1037606.4; Historiske produktionstal (kWh): 2017: 1227653.8; Historiske produktionstal (kWh): 2018: 1035222.1; Historiske produktionstal (kWh): 2019: 1112958.7; Produktionstal for indeværende år (kWh) inklusive egenproduktion: 2020-01-01: 162160; Produktionstal for indeværende år (kWh) inklusive egenproduktion: 2020-02-01: 214387.3; Produktionstal for indeværende år (kWh) inklusive egenproduktion: 2020-03-01: 121748.2; Produktionstal for indeværende år (kWh) inklusive egenproduktion: 2020-04-01: 101304.9; Produktionstal for indeværende år (kWh) inklusive egenproduktion: 2020-05-01: 89004.2; Produktionstal for indeværende år (kWh) inklusive egenproduktion: 2020-06-01: 57740.3; Produktionstal for indeværende år (kWh) inklusive egenproduktion: 2020-07-01: 68513; Produktionstal for indeværende år (kWh) inklusive egenproduktion: 2020-08-01: 31950.2; Produktionstal for indeværende år (kWh) inklusive egenproduktion: 2020-09-01: 56197.9; Produktionstal for indeværende år (kWh) inklusive egenproduktion: 2020-10-01: 84764.8; Produktionstal for indeværende år (kWh) inklusive egenproduktion: 2020-11-01: 115544 | 1103314.8
570714700000014338 | 2001-12-20 | 29 | 660 | 47 | 50 | Vestas Wind Systems A/S | V 47-660 | 316 | Holbæk | LAND | Bukkerup By | 8a | 674918.24 | 6164301.7 | SDFE2018 | 40148091 | Historiske produktionstal (kWh): 2001: 19860; Historiske produktionstal (kWh): 2002: 1207464; Historiske produktionstal (kWh): 2003: 1085769; Historiske produktionstal (kWh): 2004: 1198287; Historiske produktionstal (kWh): 2005: 1112601; Historiske produktionstal (kWh): 2006: 1034430; Historiske produktionstal (kWh): 2007: 1304101; Historiske produktionstal (kWh): 2008: 1279314; Historiske produktionstal (kWh): 2009: 1096785; Historiske produktionstal (kWh): 2010: 888591; Historiske produktionstal (kWh): 2011: 1244636.3; Historiske produktionstal (kWh): 2012: 1114488; Historiske produktionstal (kWh): 2013: 901246.2; Historiske produktionstal (kWh): 2014: 1197727.2; Historiske produktionstal (kWh): 2015: 1371875.9; Historiske produktionstal (kWh): 2016: 988696.375; Historiske produktionstal (kWh): 2017: 1110116.488; Historiske produktionstal (kWh): 2018: 937674.071; Historiske produktionstal (kWh): 2019: 1040082; Produktionstal for indeværende år (kWh) inklusive egenproduktion: 2020-01-01: 148722.2; Produktionstal for indeværende år (kWh) inklusive egenproduktion: 2020-02-01: 203650.2; Produktionstal for indeværende år (kWh) inklusive egenproduktion: 2020-03-01: 112806; Produktionstal for indeværende år (kWh) inklusive egenproduktion: 2020-04-01: 93634.6; Produktionstal for indeværende år (kWh) inklusive egenproduktion: 2020-05-01: 84221.7; Produktionstal for indeværende år (kWh) inklusive egenproduktion: 2020-06-01: 52506.9; Produktionstal for indeværende år (kWh) inklusive egenproduktion: 2020-07-01: 83168.4; Produktionstal for indeværende år (kWh) inklusive egenproduktion: 2020-08-01: 21301.5; Produktionstal for indeværende år (kWh) inklusive egenproduktion: 2020-09-01: 51706.7; Produktionstal for indeværende år (kWh) inklusive egenproduktion: 2020-10-01: 76698.7; Produktionstal for indeværende år (kWh) inklusive egenproduktion: 2020-11-01: 111702.1 | 1040119
570715000000084607 | 2008-12-11 | 22 | 2300 | 93 | 80 | SIEMENS | SWT 2.3-93 | 316 | Holbæk | LAND | Stigs Bjergby, Stigs Bjergby | 23a | 656877.73 | 6174734.73 | SDFE2018 | 60461267 | Historiske produktionstal (kWh): 2008: 32320; Historiske produktionstal (kWh): 2009: 4810553; Historiske produktionstal (kWh): 2010: 5467485; Historiske produktionstal (kWh): 2011: 6787203; Historiske produktionstal (kWh): 2012: 6628798; Historiske produktionstal (kWh): 2013: 5880569; Historiske produktionstal (kWh): 2014: 5784268.7; Historiske produktionstal (kWh): 2015: 6728939; Historiske produktionstal (kWh): 2016: 5601932.8; Historiske produktionstal (kWh): 2017: 6862307.8; Historiske produktionstal (kWh): 2018: 5574103.3; Historiske produktionstal (kWh): 2019: 6128017.1; Produktionstal for indeværende år (kWh) inklusive egenproduktion: 2020-01-01: 865752.7; Produktionstal for indeværende år (kWh) inklusive egenproduktion: 2020-02-01: 981985.9; Produktionstal for indeværende år (kWh) inklusive egenproduktion: 2020-03-01: 609934.6; Produktionstal for indeværende år (kWh) inklusive egenproduktion: 2020-04-01: 495025.8; Produktionstal for indeværende år (kWh) inklusive egenproduktion: 2020-05-01: 528118.8; Produktionstal for indeværende år (kWh) inklusive egenproduktion: 2020-06-01: 293468.3; Produktionstal for indeværende år (kWh) inklusive egenproduktion: 2020-07-01: 561357.7; Produktionstal for indeværende år (kWh) inklusive egenproduktion: 2020-08-01: 201435.2; Produktionstal for indeværende år (kWh) inklusive egenproduktion: 2020-09-01: 361509.7; Produktionstal for indeværende år (kWh) inklusive egenproduktion: 2020-10-01: 505120.4; Produktionstal for indeværende år (kWh) inklusive egenproduktion: 2020-11-01: 667680.2 | 6071389.3
570715000000084652 | 2008-12-11 | 22 | 2300 | 93 | 80 | SIEMENS | SWT 2.3-93 | 316 | Holbæk | LAND | Stigs Bjergby, Stigs Bjergby | 23a | 657184.52 | 6174640.92 | SDFE2018 | 60461264 | Historiske produktionstal (kWh): 2008: 9495; Historiske produktionstal (kWh): 2009: 5462514; Historiske produktionstal (kWh): 2010: 5550395; Historiske produktionstal (kWh): 2011: 6845217; Historiske produktionstal (kWh): 2012: 6638339; Historiske produktionstal (kWh): 2013: 5865494; Historiske produktionstal (kWh): 2014: 6245081.6; Historiske produktionstal (kWh): 2015: 7036689.4; Historiske produktionstal (kWh): 2016: 5768718.1; Historiske produktionstal (kWh): 2017: 6789416.7; Historiske produktionstal (kWh): 2018: 5422229.6; Historiske produktionstal (kWh): 2019: 6162042.7; Produktionstal for indeværende år (kWh) inklusive egenproduktion: 2020-01-01: 888762.7; Produktionstal for indeværende år (kWh) inklusive egenproduktion: 2020-02-01: 990179.1; Produktionstal for indeværende år (kWh) inklusive egenproduktion: 2020-03-01: 663921.3; Produktionstal for indeværende år (kWh) inklusive egenproduktion: 2020-04-01: 534001.2; Produktionstal for indeværende år (kWh) inklusive egenproduktion: 2020-05-01: 488895.2; Produktionstal for indeværende år (kWh) inklusive egenproduktion: 2020-06-01: 302433.5; Produktionstal for indeværende år (kWh) inklusive egenproduktion: 2020-07-01: 478368.9; Produktionstal for indeværende år (kWh) inklusive egenproduktion: 2020-08-01: 201676.3; Produktionstal for indeværende år (kWh) inklusive egenproduktion: 2020-09-01: 370613; Produktionstal for indeværende år (kWh) inklusive egenproduktion: 2020-10-01: 526771.1; Produktionstal for indeværende år (kWh) inklusive egenproduktion: 2020-11-01: 672265 | 6117887.3
570715000000125539 | 2011-11-08 | 19 | 2300 | 93 | 80 | SIEMENS | SWT 2.3-93 | 316 | Holbæk | LAND | Lammefjorden, Kundby | 1e | 658999.88 | 6182350.03 | SDFE2018 | 60554392 | Historiske produktionstal (kWh): 2011: 917868.1; Historiske produktionstal (kWh): 2012: 5808354.5; Historiske produktionstal (kWh): 2013: 5846547.9; Historiske produktionstal (kWh): 2014: 6114439.6; Historiske produktionstal (kWh): 2015: 7207191.7; Historiske produktionstal (kWh): 2016: 5822078.4; Historiske produktionstal (kWh): 2017: 6942167.9; Historiske produktionstal (kWh): 2018: 5301822.7; Historiske produktionstal (kWh): 2019: 5853022.2; Produktionstal for indeværende år (kWh) inklusive egenproduktion: 2020-01-01: 906418; Produktionstal for indeværende år (kWh) inklusive egenproduktion: 2020-02-01: 946045.6; Produktionstal for indeværende år (kWh) inklusive egenproduktion: 2020-03-01: 619612.2; Produktionstal for indeværende år (kWh) inklusive egenproduktion: 2020-04-01: 527648.7; Produktionstal for indeværende år (kWh) inklusive egenproduktion: 2020-05-01: 519102.4; Produktionstal for indeværende år (kWh) inklusive egenproduktion: 2020-06-01: 322970.5; Produktionstal for indeværende år (kWh) inklusive egenproduktion: 2020-07-01: 494699.7; Produktionstal for indeværende år (kWh) inklusive egenproduktion: 2020-08-01: 250231.4; Produktionstal for indeværende år (kWh) inklusive egenproduktion: 2020-09-01: 404898.1; Produktionstal for indeværende år (kWh) inklusive egenproduktion: 2020-10-01: 512739.6; Produktionstal for indeværende år (kWh) inklusive egenproduktion: 2020-11-01: 676821.5 | 6181187.7
570715000000125546 | 2011-10-31 | 19 | 2300 | 93 | 80 | SIEMENS | SWT 2.3-93 | 316 | Holbæk | LAND | Lammefjorden, Kundby | 52d | 659431.43 | 6182363.01 | SDFE2018 | 60554397 | Historiske produktionstal (kWh): 2011: 998299.6; Historiske produktionstal (kWh): 2012: 5510875.9; Historiske produktionstal (kWh): 2013: 5595215.2; Historiske produktionstal (kWh): 2014: 6032562.8; Historiske produktionstal (kWh): 2015: 7041782.3; Historiske produktionstal (kWh): 2016: 5554166.6; Historiske produktionstal (kWh): 2017: 6634750.9; Historiske produktionstal (kWh): 2018: 5419412.7; Historiske produktionstal (kWh): 2019: 6179370.7; Produktionstal for indeværende år (kWh) inklusive egenproduktion: 2020-01-01: 859387.4; Produktionstal for indeværende år (kWh) inklusive egenproduktion: 2020-02-01: 900951.2; Produktionstal for indeværende år (kWh) inklusive egenproduktion: 2020-03-01: 608542.9; Produktionstal for indeværende år (kWh) inklusive egenproduktion: 2020-04-01: 482290; Produktionstal for indeværende år (kWh) inklusive egenproduktion: 2020-05-01: 501380.5; Produktionstal for indeværende år (kWh) inklusive egenproduktion: 2020-06-01: 318864.6; Produktionstal for indeværende år (kWh) inklusive egenproduktion: 2020-07-01: 463161.2; Produktionstal for indeværende år (kWh) inklusive egenproduktion: 2020-08-01: 235716.3; Produktionstal for indeværende år (kWh) inklusive egenproduktion: 2020-09-01: 381397.2; Produktionstal for indeværende år (kWh) inklusive egenproduktion: 2020-10-01: 504479.7; Produktionstal for indeværende år (kWh) inklusive egenproduktion: 2020-11-01: 647451 | 5903622
570715000000125591 | 2011-10-26 | 19 | 2300 | 93 | 80 | SIEMENS | SWT 2.3-93 | 316 | Holbæk | LAND | Lammefjorden, Kundby | 52a | 659867.24 | 6182374.58 | SDFE2018 | 60554399 | Historiske produktionstal (kWh): 2011: 955448.3; Historiske produktionstal (kWh): 2012: 5006866.7; Historiske produktionstal (kWh): 2013: 5041211.8; Historiske produktionstal (kWh): 2014: 5488234.7; Historiske produktionstal (kWh): 2015: 6237451.3; Historiske produktionstal (kWh): 2016: 5093087.6; Historiske produktionstal (kWh): 2017: 6163998.7; Historiske produktionstal (kWh): 2018: 4892595.6; Historiske produktionstal (kWh): 2019: 5619257.7; Produktionstal for indeværende år (kWh) inklusive egenproduktion: 2020-01-01: 755804.1; Produktionstal for indeværende år (kWh) inklusive egenproduktion: 2020-02-01: 780502.1; Produktionstal for indeværende år (kWh) inklusive egenproduktion: 2020-03-01: 557746.1; Produktionstal for indeværende år (kWh) inklusive egenproduktion: 2020-04-01: 454726.1; Produktionstal for indeværende år (kWh) inklusive egenproduktion: 2020-05-01: 387521.1; Produktionstal for indeværende år (kWh) inklusive egenproduktion: 2020-06-01: 299430.5; Produktionstal for indeværende år (kWh) inklusive egenproduktion: 2020-07-01: 424951.4; Produktionstal for indeværende år (kWh) inklusive egenproduktion: 2020-08-01: 231738.1; Produktionstal for indeværende år (kWh) inklusive egenproduktion: 2020-09-01: 359771; Produktionstal for indeværende år (kWh) inklusive egenproduktion: 2020-10-01: 456771.9; Produktionstal for indeværende år (kWh) inklusive egenproduktion: 2020-11-01: 588489.2 | 5297451.6
570715000000125614 | 2011-10-19 | 19 | 2300 | 93 | 80 | SIEMENS | SWT 2.3-93 | 316 | Holbæk | LAND | Lammefjorden, Gislinge | 15a | 660302.68 | 6182387.12 | SDFE2018 | 60554401 | Historiske produktionstal (kWh): 2011: 915126.2; Historiske produktionstal (kWh): 2012: 4971949.9; Historiske produktionstal (kWh): 2013: 5001153.7; Historiske produktionstal (kWh): 2014: 5313158.2; Historiske produktionstal (kWh): 2015: 6202847.6; Historiske produktionstal (kWh): 2016: 5137824.5; Historiske produktionstal (kWh): 2017: 6112969; Historiske produktionstal (kWh): 2018: 4930951.6; Historiske produktionstal (kWh): 2019: 5763049; Produktionstal for indeværende år (kWh) inklusive egenproduktion: 2020-01-01: 745568.9; Produktionstal for indeværende år (kWh) inklusive egenproduktion: 2020-02-01: 828254.3; Produktionstal for indeværende år (kWh) inklusive egenproduktion: 2020-03-01: 557967.1; Produktionstal for indeværende år (kWh) inklusive egenproduktion: 2020-04-01: 455889.7; Produktionstal for indeværende år (kWh) inklusive egenproduktion: 2020-05-01: 463503.3; Produktionstal for indeværende år (kWh) inklusive egenproduktion: 2020-06-01: 297372.3; Produktionstal for indeværende år (kWh) inklusive egenproduktion: 2020-07-01: 443112.7; Produktionstal for indeværende år (kWh) inklusive egenproduktion: 2020-08-01: 226106.6; Produktionstal for indeværende år (kWh) inklusive egenproduktion: 2020-09-01: 358858.4; Produktionstal for indeværende år (kWh) inklusive egenproduktion: 2020-10-01: 466345.2; Produktionstal for indeværende år (kWh) inklusive egenproduktion: 2020-11-01: 594041.5 | 5437020
570715000000125621 | 2011-10-12 | 19 | 2300 | 93 | 80 | SIEMENS | SWT 2.3-93 | 316 | Holbæk | LAND | Lammefjorden, Hagested | 12ai | 660738.86 | 6182399.01 | SDFE2018 | 60554406 | Historiske produktionstal (kWh): 2011: 1062630.7; Historiske produktionstal (kWh): 2012: 4956254.7; Historiske produktionstal (kWh): 2013: 4885740.6; Historiske produktionstal (kWh): 2014: 5276737.5; Historiske produktionstal (kWh): 2015: 6339076.5; Historiske produktionstal (kWh): 2016: 5008803.8; Historiske produktionstal (kWh): 2017: 6150518.2; Historiske produktionstal (kWh): 2018: 4933589.5; Historiske produktionstal (kWh): 2019: 5292648.1; Produktionstal for indeværende år (kWh) inklusive egenproduktion: 2020-01-01: 631566; Produktionstal for indeværende år (kWh) inklusive egenproduktion: 2020-02-01: 791968.4; Produktionstal for indeværende år (kWh) inklusive egenproduktion: 2020-03-01: 541622.6; Produktionstal for indeværende år (kWh) inklusive egenproduktion: 2020-04-01: 431440.3; Produktionstal for indeværende år (kWh) inklusive egenproduktion: 2020-05-01: 461074; Produktionstal for indeværende år (kWh) inklusive egenproduktion: 2020-06-01: 238989.1; Produktionstal for indeværende år (kWh) inklusive egenproduktion: 2020-07-01: 437297.7; Produktionstal for indeværende år (kWh) inklusive egenproduktion: 2020-08-01: 226776.7; Produktionstal for indeværende år (kWh) inklusive egenproduktion: 2020-09-01: 352882.6; Produktionstal for indeværende år (kWh) inklusive egenproduktion: 2020-10-01: 465618.4; Produktionstal for indeværende år (kWh) inklusive egenproduktion: 2020-11-01: 584413.2 | 5163649
570715000000125638 | 2011-09-24 | 19 | 2300 | 93 | 80 | SIEMENS | SWT 2.3-93 | 316 | Holbæk | LAND | Lammefjorden, Hagested | 12h | 662209.96 | 6183009.48 | SDFE2018 | 60554408 | Historiske produktionstal (kWh): 2011: 809256.5; Historiske produktionstal (kWh): 2012: 4365645.9; Historiske produktionstal (kWh): 2013: 4527114.7; Historiske produktionstal (kWh): 2014: 4633237; Historiske produktionstal (kWh): 2015: 5642769.6; Historiske produktionstal (kWh): 2016: 4545607; Historiske produktionstal (kWh): 2017: 5394323.2; Historiske produktionstal (kWh): 2018: 4378699; Historiske produktionstal (kWh): 2019: 4872624.3; Produktionstal for indeværende år (kWh) inklusive egenproduktion: 2020-01-01: 656002.9; Produktionstal for indeværende år (kWh) inklusive egenproduktion: 2020-02-01: 750712.9; Produktionstal for indeværende år (kWh) inklusive egenproduktion: 2020-03-01: 501023.5; Produktionstal for indeværende år (kWh) inklusive egenproduktion: 2020-04-01: 431371.2; Produktionstal for indeværende år (kWh) inklusive egenproduktion: 2020-05-01: 431656.2; Produktionstal for indeværende år (kWh) inklusive egenproduktion: 2020-06-01: 265739.6; Produktionstal for indeværende år (kWh) inklusive egenproduktion: 2020-07-01: 392247.5; Produktionstal for indeværende år (kWh) inklusive egenproduktion: 2020-08-01: 172998.9; Produktionstal for indeværende år (kWh) inklusive egenproduktion: 2020-09-01: 318096.8; Produktionstal for indeværende år (kWh) inklusive egenproduktion: 2020-10-01: 376862.1; Produktionstal for indeværende år (kWh) inklusive egenproduktion: 2020-11-01: 510730.6 | 4807442.2
570715000000125652 | 2011-09-22 | 19 | 2300 | 93 | 80 | SIEMENS | SWT 2.3-93 | 316 | Holbæk | LAND | Lammefjorden, Hagested | 12h | 662580.01 | 6183019.29 | SDFE2018 | 60554410 | Historiske produktionstal (kWh): 2011: 709263.1; Historiske produktionstal (kWh): 2012: 4179739.1; Historiske produktionstal (kWh): 2013: 4332792.1; Historiske produktionstal (kWh): 2014: 4436969.3; Historiske produktionstal (kWh): 2015: 5280187.7; Historiske produktionstal (kWh): 2016: 4135072.3; Historiske produktionstal (kWh): 2017: 4930179.5; Historiske produktionstal (kWh): 2018: 4160760.4; Historiske produktionstal (kWh): 2019: 4579563.7; Produktionstal for indeværende år (kWh) inklusive egenproduktion: 2020-01-01: 573448.8; Produktionstal for indeværende år (kWh) inklusive egenproduktion: 2020-02-01: 703224.2; Produktionstal for indeværende år (kWh) inklusive egenproduktion: 2020-03-01: 465936; Produktionstal for indeværende år (kWh) inklusive egenproduktion: 2020-04-01: 390513.9; Produktionstal for indeværende år (kWh) inklusive egenproduktion: 2020-05-01: 379965.5; Produktionstal for indeværende år (kWh) inklusive egenproduktion: 2020-06-01: 257820.8; Produktionstal for indeværende år (kWh) inklusive egenproduktion: 2020-07-01: 365274.5; Produktionstal for indeværende år (kWh) inklusive egenproduktion: 2020-08-01: 171560.3; Produktionstal for indeværende år (kWh) inklusive egenproduktion: 2020-09-01: 298825.9; Produktionstal for indeværende år (kWh) inklusive egenproduktion: 2020-10-01: 356635.8; Produktionstal for indeværende år (kWh) inklusive egenproduktion: 2020-11-01: 477588.1 | 4440793.8
570715000000125669 | 2011-09-20 | 19 | 2300 | 93 | 80 | SIEMENS | SWT 2.3-93 | 316 | Holbæk | LAND | Lammefjorden, Hagested | 1aa | 662949.9 | 6183029.25 | SDFE2018 | 60554412 | Historiske produktionstal (kWh): 2011: 884662.8; Historiske produktionstal (kWh): 2012: 4171184.5; Historiske produktionstal (kWh): 2013: 4381299.8; Historiske produktionstal (kWh): 2014: 4735379.1; Historiske produktionstal (kWh): 2015: 5385040.7; Historiske produktionstal (kWh): 2016: 4234108.6; Historiske produktionstal (kWh): 2017: 5137018.8; Historiske produktionstal (kWh): 2018: 4358857.1; Historiske produktionstal (kWh): 2019: 4703579.3; Produktionstal for indeværende år (kWh) inklusive egenproduktion: 2020-01-01: 592227.3; Produktionstal for indeværende år (kWh) inklusive egenproduktion: 2020-02-01: 705228.9; Produktionstal for indeværende år (kWh) inklusive egenproduktion: 2020-03-01: 485311.8; Produktionstal for indeværende år (kWh) inklusive egenproduktion: 2020-04-01: 386921.7; Produktionstal for indeværende år (kWh) inklusive egenproduktion: 2020-05-01: 358412; Produktionstal for indeværende år (kWh) inklusive egenproduktion: 2020-06-01: 266652.6; Produktionstal for indeværende år (kWh) inklusive egenproduktion: 2020-07-01: 326032.4; Produktionstal for indeværende år (kWh) inklusive egenproduktion: 2020-08-01: 157263.4; Produktionstal for indeværende år (kWh) inklusive egenproduktion: 2020-09-01: 283269.7; Produktionstal for indeværende år (kWh) inklusive egenproduktion: 2020-10-01: 392203.3; Produktionstal for indeværende år (kWh) inklusive egenproduktion: 2020-11-01: 474617.7 | 4428140.8
570715000000125683 | 2011-10-03 | 19 | 2300 | 93 | 80 | SIEMENS | SWT 2.3-93 | 316 | Holbæk | LAND | Lammefjorden, Hagested | 12ag | 662219.62 | 6182659.41 | SDFE2018 | 60554414 | Historiske produktionstal (kWh): 2011: 909708.2; Historiske produktionstal (kWh): 2012: 4508879.3; Historiske produktionstal (kWh): 2013: 4563003.3; Historiske produktionstal (kWh): 2014: 4936521.4; Historiske produktionstal (kWh): 2015: 5578152.1; Historiske produktionstal (kWh): 2016: 4443135; Historiske produktionstal (kWh): 2017: 5469115.1; Historiske produktionstal (kWh): 2018: 4495002.4; Historiske produktionstal (kWh): 2019: 4795883.3; Produktionstal for indeværende år (kWh) inklusive egenproduktion: 2020-01-01: 649643; Produktionstal for indeværende år (kWh) inklusive egenproduktion: 2020-02-01: 755672.1; Produktionstal for indeværende år (kWh) inklusive egenproduktion: 2020-03-01: 494246.7; Produktionstal for indeværende år (kWh) inklusive egenproduktion: 2020-04-01: 409518; Produktionstal for indeværende år (kWh) inklusive egenproduktion: 2020-05-01: 395321.8; Produktionstal for indeværende år (kWh) inklusive egenproduktion: 2020-06-01: 256918.5; Produktionstal for indeværende år (kWh) inklusive egenproduktion: 2020-07-01: 364977.6; Produktionstal for indeværende år (kWh) inklusive egenproduktion: 2020-08-01: 177483.9; Produktionstal for indeværende år (kWh) inklusive egenproduktion: 2020-09-01: 329867.9; Produktionstal for indeværende år (kWh) inklusive egenproduktion: 2020-10-01: 405809.3; Produktionstal for indeværende år (kWh) inklusive egenproduktion: 2020-11-01: 548154.5 | 4787613.3
570715000000125706 | 2011-10-05 | 19 | 2300 | 93 | 80 | SIEMENS | SWT 2.3-93 | 316 | Holbæk | LAND | Lammefjorden, Hagested | 1ck | 662589.48 | 6182669.46 | SDFE2018 | 60554416 | Historiske produktionstal (kWh): 2011: 824204; Historiske produktionstal (kWh): 2012: 4318496.5; Historiske produktionstal (kWh): 2013: 4537277.5; Historiske produktionstal (kWh): 2014: 5012520.8; Historiske produktionstal (kWh): 2015: 5800326.4; Historiske produktionstal (kWh): 2016: 4580297; Historiske produktionstal (kWh): 2017: 5272443; Historiske produktionstal (kWh): 2018: 4562259.6; Historiske produktionstal (kWh): 2019: 4842091; Produktionstal for indeværende år (kWh) inklusive egenproduktion: 2020-01-01: 654546; Produktionstal for indeværende år (kWh) inklusive egenproduktion: 2020-02-01: 758037.1; Produktionstal for indeværende år (kWh) inklusive egenproduktion: 2020-03-01: 455428.3; Produktionstal for indeværende år (kWh) inklusive egenproduktion: 2020-04-01: 395120.9; Produktionstal for indeværende år (kWh) inklusive egenproduktion: 2020-05-01: 346666.9; Produktionstal for indeværende år (kWh) inklusive egenproduktion: 2020-06-01: 266213.8; Produktionstal for indeværende år (kWh) inklusive egenproduktion: 2020-07-01: 338757.6; Produktionstal for indeværende år (kWh) inklusive egenproduktion: 2020-08-01: 185775.9; Produktionstal for indeværende år (kWh) inklusive egenproduktion: 2020-09-01: 313291.2; Produktionstal for indeværende år (kWh) inklusive egenproduktion: 2020-10-01: 429171.1; Produktionstal for indeværende år (kWh) inklusive egenproduktion: 2020-11-01: 534313.2 | 4677322
571313174000803322 | 2014-10-29 | 16 | 10 | 7.1 | 18.5 | KVA Vind | KVA Vind 6-10 | 316 | Holbæk | Land |  |  |  |  | Stamdata |  | Historiske produktionstal (kWh): 2014: 9079.296; Historiske produktionstal (kWh): 2015: 26176.017; Historiske produktionstal (kWh): 2016: 19416.89; Historiske produktionstal (kWh): 2017: 22123.966; Historiske produktionstal (kWh): 2018: 18924.064; Historiske produktionstal (kWh): 2019: 16201.09; Produktionstal for indeværende år (kWh) inklusive egenproduktion: 2020-01-01: 2438.574; Produktionstal for indeværende år (kWh) inklusive egenproduktion: 2020-02-01: 3103.595; Produktionstal for indeværende år (kWh) inklusive egenproduktion: 2020-03-01: 2118.591; Produktionstal for indeværende år (kWh) inklusive egenproduktion: 2020-04-01: 1836.943; Produktionstal for indeværende år (kWh) inklusive egenproduktion: 2020-05-01: 1742.769; Produktionstal for indeværende år (kWh) inklusive egenproduktion: 2020-06-01: 1072.88; Produktionstal for indeværende år (kWh) inklusive egenproduktion: 2020-07-01: 1283.673; Produktionstal for indeværende år (kWh) inklusive egenproduktion: 2020-08-01: 510.714; Produktionstal for indeværende år (kWh) inklusive egenproduktion: 2020-09-01: 1133.978; Produktionstal for indeværende år (kWh) inklusive egenproduktion: 2020-10-01: 1447.024; Produktionstal for indeværende år (kWh) inklusive egenproduktion: 2020-11-01: 1887.44 | 18576.181
571313174000809805 | 2014-11-05 | 16 | 10 | 7.1 | 21.4 | THY møllen Aps | TWP-40-10 | 316 | Holbæk | Land |  |  |  |  | Stamdata |  | Historiske produktionstal (kWh): 2016: 10547.727; Historiske produktionstal (kWh): 2017: 11448.837; Historiske produktionstal (kWh): 2018: 9638.658; Historiske produktionstal (kWh): 2019: 10715.52; Produktionstal for indeværende år (kWh) inklusive egenproduktion: 2020-01-01: 1522.355; Produktionstal for indeværende år (kWh) inklusive egenproduktion: 2020-02-01: 2179.517; Produktionstal for indeværende år (kWh) inklusive egenproduktion: 2020-03-01: 1126.202; Produktionstal for indeværende år (kWh) inklusive egenproduktion: 2020-04-01: 1086.813; Produktionstal for indeværende år (kWh) inklusive egenproduktion: 2020-05-01: 874.568; Produktionstal for indeværende år (kWh) inklusive egenproduktion: 2020-06-01: 453.349; Produktionstal for indeværende år (kWh) inklusive egenproduktion: 2020-07-01: 818.184; Produktionstal for indeværende år (kWh) inklusive egenproduktion: 2020-08-01: 266.847; Produktionstal for indeværende år (kWh) inklusive egenproduktion: 2020-09-01: 419.538; Produktionstal for indeværende år (kWh) inklusive egenproduktion: 2020-10-01: 474.593; Produktionstal for indeværende år (kWh) inklusive egenproduktion: 2020-11-01: 1054.146 | 10276.112
571313174000827052 | 2015-03-01 | 15 | 10 | 7.1 | 21.5 | KVA Vind | 2020-10-06 | 316 | Holbæk | Land |  |  |  |  | Stamdata |  | Historiske produktionstal (kWh): 2015: 2672.915; Historiske produktionstal (kWh): 2016: 1852.28; Historiske produktionstal (kWh): 2017: 2382.881; Historiske produktionstal (kWh): 2018: 1474.602; Historiske produktionstal (kWh): 2019: 1887.697; Produktionstal for indeværende år (kWh) inklusive egenproduktion: 2020-01-01: 208.242; Produktionstal for indeværende år (kWh) inklusive egenproduktion: 2020-02-01: 419.7; Produktionstal for indeværende år (kWh) inklusive egenproduktion: 2020-03-01: 195.915; Produktionstal for indeværende år (kWh) inklusive egenproduktion: 2020-04-01: 169.81; Produktionstal for indeværende år (kWh) inklusive egenproduktion: 2020-05-01: 142.536; Produktionstal for indeværende år (kWh) inklusive egenproduktion: 2020-06-01: 126.957; Produktionstal for indeværende år (kWh) inklusive egenproduktion: 2020-07-01: 190.223; Produktionstal for indeværende år (kWh) inklusive egenproduktion: 2020-08-01: 52.788; Produktionstal for indeværende år (kWh) inklusive egenproduktion: 2020-09-01: 83.542; Produktionstal for indeværende år (kWh) inklusive egenproduktion: 2020-10-01: 142.899; Produktionstal for indeværende år (kWh) inklusive egenproduktion: 2020-11-01: 211.118 | 1943.73
571313174001564222 | 2016-02-01 | 14 | 10 | 13 | 18.2 | Gaia-Wind Ltd | Gaia Wind 133-10 kW | 316 | Holbæk | Land |  |  | 674535.08 | 6175414.24 | SDFE2018 |  | Historiske produktionstal (kWh): 2016: 21685.911; Historiske produktionstal (kWh): 2017: 21945.805; Historiske produktionstal (kWh): 2018: 17679.481; Historiske produktionstal (kWh): 2019: 20353.11; Produktionstal for indeværende år (kWh) inklusive egenproduktion: 2020-01-01: 2575.181; Produktionstal for indeværende år (kWh) inklusive egenproduktion: 2020-02-01: 3179.79; Produktionstal for indeværende år (kWh) inklusive egenproduktion: 2020-03-01: 1831.918; Produktionstal for indeværende år (kWh) inklusive egenproduktion: 2020-04-01: 1759.011; Produktionstal for indeværende år (kWh) inklusive egenproduktion: 2020-05-01: 1927.917; Produktionstal for indeværende år (kWh) inklusive egenproduktion: 2020-06-01: 1167.846; Produktionstal for indeværende år (kWh) inklusive egenproduktion: 2020-07-01: 2093.277; Produktionstal for indeværende år (kWh) inklusive egenproduktion: 2020-08-01: 993.719; Produktionstal for indeværende år (kWh) inklusive egenproduktion: 2020-09-01: 1228.425; Produktionstal for indeværende år (kWh) inklusive egenproduktion: 2020-10-01: 1398.627; Produktionstal for indeværende år (kWh) inklusive egenproduktion: 2020-11-01: 1990.704 | 20146.415
570714700000002786 | 1998-06-01 | 32 | 600 | 44 | 45 | Vestas Wind Systems A/S | V 44 | 320 | Faxe | LAND | Uoplyst | 22c | 683343.71 | 6136725.93 | SDFE2018 | 191111 | [21 empty] | 617000 | 945000 | 1043000 | 881510 | 1034495 | 924405 | 990140 | 910355 | 842970 | 1059820 | 1060735 | 762645 | 816975.2 | 1019341 | 934020.972 | 868849.9 | 939792.3 | 1084745.4 | 791235.3 | 877539.2 | 605932.8 | 848788.5 | 93663.7 | 174945.6 | 92163.88 | 68829.39 | 62892.26 | 41156.47 | 67972.68 | 24315.9 | 41122.94 | 66728.59 | 94365.29 | 828156.7
570714700000003431 | 2000-01-01 | 30 | 660 | 47 | 45 | Vestas Wind Systems A/S | V 47 | 320 | Faxe | LAND | Uoplyst | 10f | 708265.85 | 6129628.21 | SDFE2018 | SVV046 | Historiske produktionstal (kWh): 2000: 1291000; Historiske produktionstal (kWh): 2001: 1188503; Historiske produktionstal (kWh): 2002: 1389865; Historiske produktionstal (kWh): 2003: 1217973; Historiske produktionstal (kWh): 2004: 1318571; Historiske produktionstal (kWh): 2005: 1194448; Historiske produktionstal (kWh): 2006: 1151032; Historiske produktionstal (kWh): 2007: 1389090; Historiske produktionstal (kWh): 2008: 1422839; Historiske produktionstal (kWh): 2009: 1257731; Historiske produktionstal (kWh): 2010: 1253688.6; Historiske produktionstal (kWh): 2011: 1120457.1; Historiske produktionstal (kWh): 2012: 1177787.6; Historiske produktionstal (kWh): 2013: 1186326.9; Historiske produktionstal (kWh): 2014: 1379975.6; Historiske produktionstal (kWh): 2015: 1461344.5; Historiske produktionstal (kWh): 2016: 1138687.5; Historiske produktionstal (kWh): 2017: 1308157.5; Historiske produktionstal (kWh): 2018: 1167069.7; Historiske produktionstal (kWh): 2019: 1225653.3; Produktionstal for indeværende år (kWh) inklusive egenproduktion: 2020-01-01: 136553.8; Produktionstal for indeværende år (kWh) inklusive egenproduktion: 2020-02-01: 199877.2; Produktionstal for indeværende år (kWh) inklusive egenproduktion: 2020-03-01: 124974.2; Produktionstal for indeværende år (kWh) inklusive egenproduktion: 2020-04-01: 103424.7; Produktionstal for indeværende år (kWh) inklusive egenproduktion: 2020-05-01: 86695.1; Produktionstal for indeværende år (kWh) inklusive egenproduktion: 2020-06-01: 65398.7; Produktionstal for indeværende år (kWh) inklusive egenproduktion: 2020-07-01: 86620.2; Produktionstal for indeværende år (kWh) inklusive egenproduktion: 2020-08-01: 42971.7; Produktionstal for indeværende år (kWh) inklusive egenproduktion: 2020-09-01: 53568.8; Produktionstal for indeværende år (kWh) inklusive egenproduktion: 2020-10-01: 112800.8; Produktionstal for indeværende år (kWh) inklusive egenproduktion: 2020-11-01: 115513 | 1128398.2
570714700000003448 | 2000-01-01 | 30 | 660 | 47 | 45 | Vestas Wind Systems A/S | V 47 | 320 | Faxe | LAND | Uoplyst | 1g | 685730.95 | 6138527.74 | SDFE2018 | 194326 | Historiske produktionstal (kWh): 2000: 1127333; Historiske produktionstal (kWh): 2001: 1015115.3398; Historiske produktionstal (kWh): 2002: 1159986.6562; Historiske produktionstal (kWh): 2003: 1075298.3203; Historiske produktionstal (kWh): 2004: 1129464.3203; Historiske produktionstal (kWh): 2005: 1079584.3281; Historiske produktionstal (kWh): 2006: 1016293.9961; Historiske produktionstal (kWh): 2007: 1290238.6602; Historiske produktionstal (kWh): 2008: 1237016.0195; Historiske produktionstal (kWh): 2009: 1079232.3281; Historiske produktionstal (kWh): 2010: 1054436.8719; Historiske produktionstal (kWh): 2011: 1183871.8333; Historiske produktionstal (kWh): 2012: 1114499.5667; Historiske produktionstal (kWh): 2013: 1044580.6999; Historiske produktionstal (kWh): 2014: 1126474.0999; Historiske produktionstal (kWh): 2015: 1276316.2667; Historiske produktionstal (kWh): 2016: 957976.4333; Historiske produktionstal (kWh): 2017: 1121469.7333; Historiske produktionstal (kWh): 2018: 944638.7; Historiske produktionstal (kWh): 2019: 1050198.8667; Produktionstal for indeværende år (kWh) inklusive egenproduktion: 2020-01-01: 150944.3333; Produktionstal for indeværende år (kWh) inklusive egenproduktion: 2020-02-01: 201070.6667; Produktionstal for indeværende år (kWh) inklusive egenproduktion: 2020-03-01: 112184.9667; Produktionstal for indeværende år (kWh) inklusive egenproduktion: 2020-04-01: 86227.4333; Produktionstal for indeværende år (kWh) inklusive egenproduktion: 2020-05-01: 71870.0333; Produktionstal for indeværende år (kWh) inklusive egenproduktion: 2020-06-01: 50344.3667; Produktionstal for indeværende år (kWh) inklusive egenproduktion: 2020-07-01: 76664.0667; Produktionstal for indeværende år (kWh) inklusive egenproduktion: 2020-08-01: 30928.9; Produktionstal for indeværende år (kWh) inklusive egenproduktion: 2020-09-01: 49948.6667; Produktionstal for indeværende år (kWh) inklusive egenproduktion: 2020-10-01: 77865.5333; Produktionstal for indeværende år (kWh) inklusive egenproduktion: 2020-11-01: 111259.5667 | 1019308.5333
570714700000003455 | 2000-01-01 | 30 | 660 | 47 | 45 | Vestas Wind Systems A/S | V 47 | 320 | Faxe | LAND | Uoplyst | 1f | 685930.56 | 6138538.88 | SDFE2018 | 194326 | Historiske produktionstal (kWh): 2000: 1127333; Historiske produktionstal (kWh): 2001: 1015115.3398; Historiske produktionstal (kWh): 2002: 1159986.6562; Historiske produktionstal (kWh): 2003: 1075298.3203; Historiske produktionstal (kWh): 2004: 1129464.3203; Historiske produktionstal (kWh): 2005: 1079584.3281; Historiske produktionstal (kWh): 2006: 1016293.9961; Historiske produktionstal (kWh): 2007: 1290238.6602; Historiske produktionstal (kWh): 2008: 1237016.0195; Historiske produktionstal (kWh): 2009: 1079232.3281; Historiske produktionstal (kWh): 2010: 1054436.8719; Historiske produktionstal (kWh): 2011: 1183871.8333; Historiske produktionstal (kWh): 2012: 1114499.5667; Historiske produktionstal (kWh): 2013: 1044580.6999; Historiske produktionstal (kWh): 2014: 1126474.0999; Historiske produktionstal (kWh): 2015: 1276316.2667; Historiske produktionstal (kWh): 2016: 957976.4333; Historiske produktionstal (kWh): 2017: 1121469.7333; Historiske produktionstal (kWh): 2018: 944638.7; Historiske produktionstal (kWh): 2019: 1050198.8667; Produktionstal for indeværende år (kWh) inklusive egenproduktion: 2020-01-01: 150944.3333; Produktionstal for indeværende år (kWh) inklusive egenproduktion: 2020-02-01: 201070.6667; Produktionstal for indeværende år (kWh) inklusive egenproduktion: 2020-03-01: 112184.9667; Produktionstal for indeværende år (kWh) inklusive egenproduktion: 2020-04-01: 86227.4333; Produktionstal for indeværende år (kWh) inklusive egenproduktion: 2020-05-01: 71870.0333; Produktionstal for indeværende år (kWh) inklusive egenproduktion: 2020-06-01: 50344.3667; Produktionstal for indeværende år (kWh) inklusive egenproduktion: 2020-07-01: 76664.0667; Produktionstal for indeværende år (kWh) inklusive egenproduktion: 2020-08-01: 30928.9; Produktionstal for indeværende år (kWh) inklusive egenproduktion: 2020-09-01: 49948.6667; Produktionstal for indeværende år (kWh) inklusive egenproduktion: 2020-10-01: 77865.5333; Produktionstal for indeværende år (kWh) inklusive egenproduktion: 2020-11-01: 111259.5667 | 1019308.5333
570714700000003462 | 2000-01-01 | 30 | 660 | 47 | 45 | Vestas Wind Systems A/S | V 47 | 320 | Faxe | LAND | Uoplyst | 3o | 686131.42 | 6138548.94 | SDFE2018 | 194326 | Historiske produktionstal (kWh): 2000: 1127333; Historiske produktionstal (kWh): 2001: 1015115.3398; Historiske produktionstal (kWh): 2002: 1159986.6562; Historiske produktionstal (kWh): 2003: 1075298.3203; Historiske produktionstal (kWh): 2004: 1129464.3203; Historiske produktionstal (kWh): 2005: 1079584.3281; Historiske produktionstal (kWh): 2006: 1016293.9961; Historiske produktionstal (kWh): 2007: 1290238.6602; Historiske produktionstal (kWh): 2008: 1237016.0195; Historiske produktionstal (kWh): 2009: 1079232.3281; Historiske produktionstal (kWh): 2010: 1054436.8719; Historiske produktionstal (kWh): 2011: 1183871.8333; Historiske produktionstal (kWh): 2012: 1114499.5667; Historiske produktionstal (kWh): 2013: 1044580.6999; Historiske produktionstal (kWh): 2014: 1126474.0999; Historiske produktionstal (kWh): 2015: 1276316.2667; Historiske produktionstal (kWh): 2016: 957976.4333; Historiske produktionstal (kWh): 2017: 1121469.7333; Historiske produktionstal (kWh): 2018: 944638.7; Historiske produktionstal (kWh): 2019: 1050198.8667; Produktionstal for indeværende år (kWh) inklusive egenproduktion: 2020-01-01: 150944.3333; Produktionstal for indeværende år (kWh) inklusive egenproduktion: 2020-02-01: 201070.6667; Produktionstal for indeværende år (kWh) inklusive egenproduktion: 2020-03-01: 112184.9667; Produktionstal for indeværende år (kWh) inklusive egenproduktion: 2020-04-01: 86227.4333; Produktionstal for indeværende år (kWh) inklusive egenproduktion: 2020-05-01: 71870.0333; Produktionstal for indeværende år (kWh) inklusive egenproduktion: 2020-06-01: 50344.3667; Produktionstal for indeværende år (kWh) inklusive egenproduktion: 2020-07-01: 76664.0667; Produktionstal for indeværende år (kWh) inklusive egenproduktion: 2020-08-01: 30928.9; Produktionstal for indeværende år (kWh) inklusive egenproduktion: 2020-09-01: 49948.6667; Produktionstal for indeværende år (kWh) inklusive egenproduktion: 2020-10-01: 77865.5333; Produktionstal for indeværende år (kWh) inklusive egenproduktion: 2020-11-01: 111259.5667 | 1019308.5333
570714700000006623 | 1981-08-03 | 49 | 18.5 | 11 | 18 | Ukendt | Ukendt-Ukendt | 320 | Faxe | Land |  |  | 703099.59 | 6130910.74 | SDFE2018 | [5 empty] | 6257 | 16875 | 20461 | 20773 | 16329 | 20227 | 16540 | 20592 | 15830 | 16400 | 15500 | 19600 | 19000 | 24000 | 20420 | 17180 | 20500 | 22400 | 22050 | 25550 | 5200 | 6500 | 10700 | 7803 | 7406 | 0 | 8053 | 285 | 0 | 0 | 0 | 0 | 0 | 0 | 0 | 0 | 0 | 0 | 0 | 0 | 0 | 0 | 0 | 0 | 0 | 0 | 0 | 0 | 0 | 0 | 0
570714700000008627 | 1989-03-01 | 41 | 150 | 23 | 30 | BONUS | 150/30 kW | 320 | Faxe | LAND | Roholte | 1a | 698346.71 | 6120368.32 | SDFE2018 | 171909 | [12 empty] | 54861 | 247454 | 265668 | 323163 | 222411 | 322491 | 288213 | 238473 | 252720 | 308640 | 248798 | 266601 | 229201 | 268217 | 207509 | 243578 | 223078 | 174223 | 254332 | 229325 | 209246 | 143820 | 190088 | 107351 | 155939.996 | 205080.94 | 200640.8 | 144636.175 | 202273.643 | 131561.706 | 221575.298 | 30780.014 | 23487.994 | 19056.417 | 16252.934 | 15753.949 | 12796.927 | 16457.943 | 8863.554 | 8679.933 | 17877.426 | 14337.364 | 184344.455
570714700000010903 | 1997-11-17 | 33 | 600 | 44 | 35 | BONUS | 600 - MK lll | 320 | Faxe | LAND | Jyderup By, Fakse | 1a | 695424.05 | 6125388.83 | SDFE2018 | 190259 | [20 empty] | 94302 | 1124847 | 931585 | 973508 | 835815 | 960225.9883 | 851375.2539 | 908830.8828 | 832736.5273 | 743464.2656 | 901332.627 | 954937.1562 | 815249.1523 | 748938.9616 | 936852.84 | 866040.123 | 602991.195 | 841947.851 | 993530.981 | 727961.577 | 906737.172 | 714450.087 | 800418.111 | 108272.304 | 146154.367 | 75243.275 | 65390.847 | 3846.678 | 40662.139 | 63364.971 | 22005.058 | 35053.971 | 56787.863 | 76817.477 | 693598.95
570714700000011252 | 1998-04-28 | 32 | 600 | 44 | 45 | Vestas Wind Systems A/S | V 44-600 | 320 | Faxe | LAND | Øde Førslev, Haslev By | 22d,11b | 683437.92 | 6136561.19 | SDFE2018 | 191070 | [21 empty] | 735750 | 1002172 | 1044043 | 892821 | 1039365.7539 | 935445.0586 | 1010339.5586 | 930980.1562 | 862179.1172 | 1092759.0391 | 1071712.6113 | 898368.582 | 852453.3616 | 977824.98 | 949914.194 | 882005.351 | 912991.592 | 936321.767 | 796381.468 | 979418.338 | 797021.524 | 878514.717 | 133983.456 | 176457.395 | 94467.226 | 75453.391 | 64446.821 | 34251.258 | 68663.113 | 25142.788 | 41586.13 | 66224.698 | 93392.269 | 874068.545
570714700000011269 | 1998-04-28 | 32 | 600 | 44 | 40 | Vestas Wind Systems A/S | V 44-600 | 320 | Faxe | LAND | Øde Førslev | 22b1 | 683247.89 | 6136890.15 | SDFE2018 | 191069 | [21 empty] | 769511 | 1026573 | 1073419 | 923642 | 1055348.0703 | 958035.8672 | 1033134.2969 | 937586.4414 | 885745.0957 | 1034042.125 | 1095442.916 | 865590.6641 | 805379.8466 | 762233.67 | 911240.339 | 901271.406 | 914169.958 | 948668.679 | 712130.266 | 928955.808 | 814001.504 | 925924.963 | 136534.159 | 176793.841 | 97915.982 | 77573.922 | 66766.167 | 43821.254 | 68635.596 | 26863.564 | 42724.483 | 66410.36 | 94045.549 | 898084.877
570714700000011849 | 1998-11-27 | 32 | 600 | 43 | 44.5 | NEG Micon | NTK 600/180-NEG Micon | 320 | Faxe | LAND | Teestrup By, Teestrup | 13a | 683532.25 | 6136396.56 | SDFE2018 | 192152 | [21 empty] | 109008 | 961873 | 1020813 | 860366 | 1006674.9453 | 879186.3311 | 891665.2734 | 883063.1758 | 850064.4766 | 1061199.8164 | 1019232.7188 | 892020.6875 | 844492.7706 | 990990 | 846660.954 | 804980.121 | 855295.165 | 1070578.113 | 796092.612 | 950238.128 | 762413.513 | 712880.679 | 126514.629 | 155681.734 | 81299.224 | 70466.451 | 60766.639 | 44121.648 | 69279.805 | 29965.998 | 42570.72 | 65831.445 | 51566.443 | 798064.736
570714700000011856 | 1998-11-27 | 32 | 600 | 43 | 44.5 | NEG Micon | NTK 600/180-NEG Micon | 320 | Faxe | LAND | Teestrup By, Teestrup | 14a | 683627.48 | 6136231.61 | SDFE2018 | 192153 | [21 empty] | 112664 | 990014 | 1052349 | 885430 | 1040383.3945 | 934039.2559 | 893319.582 | 866099.5117 | 858808.168 | 1048313.9805 | 966526.0996 | 898549.7305 | 849257.6438 | 1018060.56 | 912876.436 | 824787.525 | 694725.893 | 677769.455 | 794245.528 | 935658.177 | 731804.764 | 887189.327 | 123869.907 | 129208.136 | 81622.049 | 69967.018 | 58563.627 | 44254.742 | 67371.412 | 29477.059 | 41660.443 | 66233.486 | 88527.236 | 800755.115
570714700000011863 | 1998-11-27 | 32 | 600 | 43 | 44.5 | NEG Micon | NTK 600/180-NEG Micon | 320 | Faxe | LAND | Teestrup By, Teestrup | 12a | 683721.54 | 6136067.15 | SDFE2018 | 192154 | [21 empty] | 114081 | 1001702 | 1079779 | 915913 | 1063933.2461 | 965328.2227 | 1040941.4336 | 952878.957 | 897805.2793 | 1043057.0703 | 753081.1211 | 931058.375 | 882923.5822 | 1039269.33 | 1003711.782 | 892566.928 | 971371.06 | 1134914.646 | 842958.984 | 997931.788 | 836296.725 | 933797.973 | 124294.443 | 165641.169 | 93158.606 | 78380.701 | 66612.032 | 47528.503 | 72555.502 | 31843.419 | 45946.356 | 71419.191 | 94575.722 | 891955.644
570714700000012280 | 1999-04-16 | 31 | 660 | 47 | 50 | Vestas Wind Systems A/S | V 47-660 | 320 | Faxe | LAND | Skuderløse By, Teestrup | 14a | 683529.81 | 6133176.67 | SDFE2018 | 192735 | Historiske produktionstal (kWh): 1999: 809786; Historiske produktionstal (kWh): 2000: 1379797; Historiske produktionstal (kWh): 2001: 1163336; Historiske produktionstal (kWh): 2002: 1351118; Historiske produktionstal (kWh): 2003: 1224690; Historiske produktionstal (kWh): 2004: 1316167; Historiske produktionstal (kWh): 2005: 1229581; Historiske produktionstal (kWh): 2006: 1151074; Historiske produktionstal (kWh): 2007: 1423236; Historiske produktionstal (kWh): 2008: 1388804; Historiske produktionstal (kWh): 2009: 1199321; Historiske produktionstal (kWh): 2010: 1138185; Historiske produktionstal (kWh): 2011: 1338885; Historiske produktionstal (kWh): 2012: 1221117.6; Historiske produktionstal (kWh): 2013: 1153257.9; Historiske produktionstal (kWh): 2014: 1244963.8; Historiske produktionstal (kWh): 2015: 1350274.4; Historiske produktionstal (kWh): 2016: 1063847.8; Historiske produktionstal (kWh): 2017: 1245842.4; Historiske produktionstal (kWh): 2018: 1061374.8; Historiske produktionstal (kWh): 2019: 1159622.9; Produktionstal for indeværende år (kWh) inklusive egenproduktion: 2020-01-01: 165595.8; Produktionstal for indeværende år (kWh) inklusive egenproduktion: 2020-02-01: 213146.6; Produktionstal for indeværende år (kWh) inklusive egenproduktion: 2020-03-01: 120807.2; Produktionstal for indeværende år (kWh) inklusive egenproduktion: 2020-04-01: 92176.1; Produktionstal for indeværende år (kWh) inklusive egenproduktion: 2020-05-01: 78901.8; Produktionstal for indeværende år (kWh) inklusive egenproduktion: 2020-06-01: 57925.8; Produktionstal for indeværende år (kWh) inklusive egenproduktion: 2020-07-01: 87883.9; Produktionstal for indeværende år (kWh) inklusive egenproduktion: 2020-08-01: 35146; Produktionstal for indeværende år (kWh) inklusive egenproduktion: 2020-09-01: 50030.1; Produktionstal for indeværende år (kWh) inklusive egenproduktion: 2020-10-01: 93001.3; Produktionstal for indeværende år (kWh) inklusive egenproduktion: 2020-11-01: 123781.7 | 1118396.3
570714700000012297 | 1999-04-16 | 31 | 660 | 47 | 50 | Vestas Wind Systems A/S | V 47-660 | 320 | Faxe | LAND | Skuderløse By, Teestrup | 13a | 683790.05 | 6133129.85 | SDFE2018 | 192736 | Historiske produktionstal (kWh): 1999: 753707; Historiske produktionstal (kWh): 2000: 1322591; Historiske produktionstal (kWh): 2001: 1103785; Historiske produktionstal (kWh): 2002: 1270476; Historiske produktionstal (kWh): 2003: 1156350; Historiske produktionstal (kWh): 2004: 1246762; Historiske produktionstal (kWh): 2005: 1138166; Historiske produktionstal (kWh): 2006: 1086713; Historiske produktionstal (kWh): 2007: 1362975; Historiske produktionstal (kWh): 2008: 1200006; Historiske produktionstal (kWh): 2009: 1136340; Historiske produktionstal (kWh): 2010: 1082925; Historiske produktionstal (kWh): 2011: 1272853; Historiske produktionstal (kWh): 2012: 1189477; Historiske produktionstal (kWh): 2013: 1107338.1; Historiske produktionstal (kWh): 2014: 1191826.2; Historiske produktionstal (kWh): 2015: 1381763.5; Historiske produktionstal (kWh): 2016: 985132.6; Historiske produktionstal (kWh): 2017: 1189471.8; Historiske produktionstal (kWh): 2018: 1010977.3; Historiske produktionstal (kWh): 2019: 1111190.2; Produktionstal for indeværende år (kWh) inklusive egenproduktion: 2020-01-01: 161538.9; Produktionstal for indeværende år (kWh) inklusive egenproduktion: 2020-02-01: 209539.7; Produktionstal for indeværende år (kWh) inklusive egenproduktion: 2020-03-01: 119419.7; Produktionstal for indeværende år (kWh) inklusive egenproduktion: 2020-04-01: 88077.5; Produktionstal for indeværende år (kWh) inklusive egenproduktion: 2020-05-01: 75509.7; Produktionstal for indeværende år (kWh) inklusive egenproduktion: 2020-06-01: 55357.2; Produktionstal for indeværende år (kWh) inklusive egenproduktion: 2020-07-01: 80913.4; Produktionstal for indeværende år (kWh) inklusive egenproduktion: 2020-08-01: 30331.9; Produktionstal for indeværende år (kWh) inklusive egenproduktion: 2020-09-01: 47993.5; Produktionstal for indeværende år (kWh) inklusive egenproduktion: 2020-10-01: 88957.3; Produktionstal for indeværende år (kWh) inklusive egenproduktion: 2020-11-01: 120660.2 | 1078299
570714700000012303 | 1999-04-16 | 31 | 660 | 47 | 50 | Vestas Wind Systems A/S | V 47-660 | 320 | Faxe | LAND | Skuderløse By, Teestrup | 3 | 684046.73 | 6133084.09 | SDFE2018 | 192742 | Historiske produktionstal (kWh): 1999: 821300; Historiske produktionstal (kWh): 2000: 1369992; Historiske produktionstal (kWh): 2001: 1129700; Historiske produktionstal (kWh): 2002: 1341623; Historiske produktionstal (kWh): 2003: 1214156; Historiske produktionstal (kWh): 2004: 1307186; Historiske produktionstal (kWh): 2005: 1223620; Historiske produktionstal (kWh): 2006: 1164910; Historiske produktionstal (kWh): 2007: 1303424; Historiske produktionstal (kWh): 2008: 1294145; Historiske produktionstal (kWh): 2009: 1215290; Historiske produktionstal (kWh): 2010: 1149892; Historiske produktionstal (kWh): 2011: 1362020; Historiske produktionstal (kWh): 2012: 1222370.6; Historiske produktionstal (kWh): 2013: 1118638.4; Historiske produktionstal (kWh): 2014: 1264137; Historiske produktionstal (kWh): 2015: 1454741.9; Historiske produktionstal (kWh): 2016: 1029912.5; Historiske produktionstal (kWh): 2017: 1251558; Historiske produktionstal (kWh): 2018: 1093642; Historiske produktionstal (kWh): 2019: 1207961.4; Produktionstal for indeværende år (kWh) inklusive egenproduktion: 2020-01-01: 170576; Produktionstal for indeværende år (kWh) inklusive egenproduktion: 2020-02-01: 215322.1; Produktionstal for indeværende år (kWh) inklusive egenproduktion: 2020-03-01: 126310.1; Produktionstal for indeværende år (kWh) inklusive egenproduktion: 2020-04-01: 94331.4; Produktionstal for indeværende år (kWh) inklusive egenproduktion: 2020-05-01: 79547.4; Produktionstal for indeværende år (kWh) inklusive egenproduktion: 2020-06-01: 62676.5; Produktionstal for indeværende år (kWh) inklusive egenproduktion: 2020-07-01: 86797.9; Produktionstal for indeværende år (kWh) inklusive egenproduktion: 2020-08-01: 37472.9; Produktionstal for indeværende år (kWh) inklusive egenproduktion: 2020-09-01: 58825.6; Produktionstal for indeværende år (kWh) inklusive egenproduktion: 2020-10-01: 97397.9; Produktionstal for indeværende år (kWh) inklusive egenproduktion: 2020-11-01: 127868.3 | 1157126.1
570714700000012792 | 2000-01-06 | 30 | 660 | 47 | 45 | Vestas Wind Systems A/S | V 47 | 320 | Faxe | LAND | St. Torøje, Smerup | 10a | 708365.66 | 6129466.39 | SDFE2018 | 194324 | Historiske produktionstal (kWh): 2000: 1358927; Historiske produktionstal (kWh): 2001: 1182966; Historiske produktionstal (kWh): 2002: 1083544; Historiske produktionstal (kWh): 2003: 1202708; Historiske produktionstal (kWh): 2004: 1330483; Historiske produktionstal (kWh): 2005: 1197542; Historiske produktionstal (kWh): 2006: 1196076; Historiske produktionstal (kWh): 2007: 1405596; Historiske produktionstal (kWh): 2008: 1403374; Historiske produktionstal (kWh): 2009: 1217179; Historiske produktionstal (kWh): 2010: 1194187; Historiske produktionstal (kWh): 2011: 1380319.6; Historiske produktionstal (kWh): 2012: 1273565.8; Historiske produktionstal (kWh): 2013: 1182300.4; Historiske produktionstal (kWh): 2014: 1344432.4; Historiske produktionstal (kWh): 2015: 1485774; Historiske produktionstal (kWh): 2016: 1124436.5; Historiske produktionstal (kWh): 2017: 1313930.7; Historiske produktionstal (kWh): 2018: 1044208.1; Historiske produktionstal (kWh): 2019: 1132600; Produktionstal for indeværende år (kWh) inklusive egenproduktion: 2020-01-01: 144146.2; Produktionstal for indeværende år (kWh) inklusive egenproduktion: 2020-02-01: 208832; Produktionstal for indeværende år (kWh) inklusive egenproduktion: 2020-03-01: 120110.5; Produktionstal for indeværende år (kWh) inklusive egenproduktion: 2020-04-01: 98511.5; Produktionstal for indeværende år (kWh) inklusive egenproduktion: 2020-05-01: 77905.4; Produktionstal for indeværende år (kWh) inklusive egenproduktion: 2020-06-01: 59324.6; Produktionstal for indeværende år (kWh) inklusive egenproduktion: 2020-07-01: 79611.6; Produktionstal for indeværende år (kWh) inklusive egenproduktion: 2020-08-01: 34955.2; Produktionstal for indeværende år (kWh) inklusive egenproduktion: 2020-09-01: 45956.9; Produktionstal for indeværende år (kWh) inklusive egenproduktion: 2020-10-01: 106895.2; Produktionstal for indeværende år (kWh) inklusive egenproduktion: 2020-11-01: 113372.9 | 1089622
570714700000012808 | 2000-01-06 | 30 | 660 | 47 | 45 | Vestas Wind Systems A/S | V 47 | 320 | Faxe | LAND | St. Torøje, Smerup | 10e | 708465.22 | 6129304.22 | SDFE2018 | 194323 | Historiske produktionstal (kWh): 2000: 1382138; Historiske produktionstal (kWh): 2001: 1213141; Historiske produktionstal (kWh): 2002: 1444563; Historiske produktionstal (kWh): 2003: 1249008; Historiske produktionstal (kWh): 2004: 1360654; Historiske produktionstal (kWh): 2005: 1246441; Historiske produktionstal (kWh): 2006: 1233341; Historiske produktionstal (kWh): 2007: 1443590; Historiske produktionstal (kWh): 2008: 1155632; Historiske produktionstal (kWh): 2009: 1170042; Historiske produktionstal (kWh): 2010: 1179474; Historiske produktionstal (kWh): 2011: 1377991.33; Historiske produktionstal (kWh): 2012: 1302660.8; Historiske produktionstal (kWh): 2013: 1204934.6; Historiske produktionstal (kWh): 2014: 1392021.6; Historiske produktionstal (kWh): 2015: 1518844.1; Historiske produktionstal (kWh): 2016: 1122700.6; Historiske produktionstal (kWh): 2017: 1359227.4; Historiske produktionstal (kWh): 2018: 1164497.4; Historiske produktionstal (kWh): 2019: 1260511.9; Produktionstal for indeværende år (kWh) inklusive egenproduktion: 2020-01-01: 153295.8; Produktionstal for indeværende år (kWh) inklusive egenproduktion: 2020-02-01: 217210.5; Produktionstal for indeværende år (kWh) inklusive egenproduktion: 2020-03-01: 124582.5; Produktionstal for indeværende år (kWh) inklusive egenproduktion: 2020-04-01: 102529.7; Produktionstal for indeværende år (kWh) inklusive egenproduktion: 2020-05-01: 82747.7; Produktionstal for indeværende år (kWh) inklusive egenproduktion: 2020-06-01: 62184.4; Produktionstal for indeværende år (kWh) inklusive egenproduktion: 2020-07-01: 84959.3; Produktionstal for indeværende år (kWh) inklusive egenproduktion: 2020-08-01: 36611; Produktionstal for indeværende år (kWh) inklusive egenproduktion: 2020-09-01: 50711.4; Produktionstal for indeværende år (kWh) inklusive egenproduktion: 2020-10-01: 112884.1; Produktionstal for indeværende år (kWh) inklusive egenproduktion: 2020-11-01: 120014 | 1147730.4
570714700000012815 | 2000-01-06 | 30 | 660 | 47 | 45 | Vestas Wind Systems A/S | V 47 | 320 | Faxe | LAND | St. Torøje, Smerup | 11g | 708564.83 | 6129142.59 | SDFE2018 | 194322 | Historiske produktionstal (kWh): 2000: 1404754; Historiske produktionstal (kWh): 2001: 1184877; Historiske produktionstal (kWh): 2002: 1451410; Historiske produktionstal (kWh): 2003: 1285048; Historiske produktionstal (kWh): 2004: 1435353; Historiske produktionstal (kWh): 2005: 1293657; Historiske produktionstal (kWh): 2006: 1261966; Historiske produktionstal (kWh): 2007: 1468970; Historiske produktionstal (kWh): 2008: 1482495; Historiske produktionstal (kWh): 2009: 1306778; Historiske produktionstal (kWh): 2010: 1281135; Historiske produktionstal (kWh): 2011: 1438805; Historiske produktionstal (kWh): 2012: 1383119; Historiske produktionstal (kWh): 2013: 1281354.8; Historiske produktionstal (kWh): 2014: 1462482.5; Historiske produktionstal (kWh): 2015: 1509044.6; Historiske produktionstal (kWh): 2016: 1215854.5; Historiske produktionstal (kWh): 2017: 1371234; Historiske produktionstal (kWh): 2018: 1255148.6; Historiske produktionstal (kWh): 2019: 1321517.5; Produktionstal for indeværende år (kWh) inklusive egenproduktion: 2020-01-01: 148958.7; Produktionstal for indeværende år (kWh) inklusive egenproduktion: 2020-02-01: 212828.9; Produktionstal for indeværende år (kWh) inklusive egenproduktion: 2020-03-01: 131304.6; Produktionstal for indeværende år (kWh) inklusive egenproduktion: 2020-04-01: 105278.2; Produktionstal for indeværende år (kWh) inklusive egenproduktion: 2020-05-01: 89545.7; Produktionstal for indeværende år (kWh) inklusive egenproduktion: 2020-06-01: 68613.1; Produktionstal for indeværende år (kWh) inklusive egenproduktion: 2020-07-01: 89970.7; Produktionstal for indeværende år (kWh) inklusive egenproduktion: 2020-08-01: 27241.4; Produktionstal for indeværende år (kWh) inklusive egenproduktion: 2020-09-01: 58084.3; Produktionstal for indeværende år (kWh) inklusive egenproduktion: 2020-10-01: 118960.9; Produktionstal for indeværende år (kWh) inklusive egenproduktion: 2020-11-01: 124588.5 | 1175375
570714700000013430 | 2000-01-20 | 30 | 599 | 46 | 35 | Norwin | N 46 - NH 35 | 320 | Faxe | LAND | Værløse, Fakse | 7a | 700250.57 | 6129444.69 | SDFE2018 | 194362 | Historiske produktionstal (kWh): 2000: 1051811; Historiske produktionstal (kWh): 2001: 1071631; Historiske produktionstal (kWh): 2002: 1042187; Historiske produktionstal (kWh): 2003: 890659; Historiske produktionstal (kWh): 2004: 1001628; Historiske produktionstal (kWh): 2005: 951462; Historiske produktionstal (kWh): 2006: 890907; Historiske produktionstal (kWh): 2007: 1166495; Historiske produktionstal (kWh): 2008: 1204625; Historiske produktionstal (kWh): 2009: 1048991; Historiske produktionstal (kWh): 2010: 985049; Historiske produktionstal (kWh): 2011: 1128293.2; Historiske produktionstal (kWh): 2012: 776735.8; Historiske produktionstal (kWh): 2013: 787386.8; Historiske produktionstal (kWh): 2014: 702268.6; Historiske produktionstal (kWh): 2015: 1009619.5; Historiske produktionstal (kWh): 2016: 895688.6; Historiske produktionstal (kWh): 2017: 1016140.9; Historiske produktionstal (kWh): 2018: 765865; Historiske produktionstal (kWh): 2019: 907136.8; Produktionstal for indeværende år (kWh) inklusive egenproduktion: 2020-01-01: 129093.1; Produktionstal for indeværende år (kWh) inklusive egenproduktion: 2020-02-01: 164504.8; Produktionstal for indeværende år (kWh) inklusive egenproduktion: 2020-03-01: 87894.6; Produktionstal for indeværende år (kWh) inklusive egenproduktion: 2020-04-01: 76688.4; Produktionstal for indeværende år (kWh) inklusive egenproduktion: 2020-05-01: 43817.3; Produktionstal for indeværende år (kWh) inklusive egenproduktion: 2020-06-01: 50923.8; Produktionstal for indeværende år (kWh) inklusive egenproduktion: 2020-07-01: 62069.4; Produktionstal for indeværende år (kWh) inklusive egenproduktion: 2020-08-01: 24184.3; Produktionstal for indeværende år (kWh) inklusive egenproduktion: 2020-09-01: 33405.5; Produktionstal for indeværende år (kWh) inklusive egenproduktion: 2020-10-01: 0; Produktionstal for indeværende år (kWh) inklusive egenproduktion: 2020-11-01: 0 | 672581.2
570714700000013812 | 2000-10-13 | 30 | 750 | 48 | 45 | NEG Micon | NM 48/750 | 320 | Faxe | LAND | Olstrup By, Ulse | 12a | 692338.33 | 6130645.9 | SDFE2018 | 195456 | Historiske produktionstal (kWh): 2000: 298920; Historiske produktionstal (kWh): 2001: 1185178; Historiske produktionstal (kWh): 2002: 1328211; Historiske produktionstal (kWh): 2003: 1193828; Historiske produktionstal (kWh): 2004: 1357413; Historiske produktionstal (kWh): 2005: 1226290; Historiske produktionstal (kWh): 2006: 1172839; Historiske produktionstal (kWh): 2007: 1290078; Historiske produktionstal (kWh): 2008: 1294256; Historiske produktionstal (kWh): 2009: 1153111; Historiske produktionstal (kWh): 2010: 1116089; Historiske produktionstal (kWh): 2011: 1386266.4; Historiske produktionstal (kWh): 2012: 1273658.3; Historiske produktionstal (kWh): 2013: 1173304.3; Historiske produktionstal (kWh): 2014: 1266151.6; Historiske produktionstal (kWh): 2015: 1499284.7; Historiske produktionstal (kWh): 2016: 1098522; Historiske produktionstal (kWh): 2017: 1319491.3; Historiske produktionstal (kWh): 2018: 1078382.2; Historiske produktionstal (kWh): 2019: 1135065.6; Produktionstal for indeværende år (kWh) inklusive egenproduktion: 2020-01-01: 172401.3; Produktionstal for indeværende år (kWh) inklusive egenproduktion: 2020-02-01: 214631.6; Produktionstal for indeværende år (kWh) inklusive egenproduktion: 2020-03-01: 116538.3; Produktionstal for indeværende år (kWh) inklusive egenproduktion: 2020-04-01: 92780.5; Produktionstal for indeværende år (kWh) inklusive egenproduktion: 2020-05-01: 82979.8; Produktionstal for indeværende år (kWh) inklusive egenproduktion: 2020-06-01: 57342; Produktionstal for indeværende år (kWh) inklusive egenproduktion: 2020-07-01: 87804.1; Produktionstal for indeværende år (kWh) inklusive egenproduktion: 2020-08-01: 38158.8; Produktionstal for indeværende år (kWh) inklusive egenproduktion: 2020-09-01: 54869.6; Produktionstal for indeværende år (kWh) inklusive egenproduktion: 2020-10-01: 88921.9; Produktionstal for indeværende år (kWh) inklusive egenproduktion: 2020-11-01: 119586 | 1126013.9
570714700000013829 | 2000-10-13 | 30 | 750 | 48 | 45 | NEG Micon | NM 48/750 | 320 | Faxe | LAND | Olstrup By, Ulse | 12a | 692170.36 | 6130736.84 | SDFE2018 | 195455 | Historiske produktionstal (kWh): 2000: 286607; Historiske produktionstal (kWh): 2001: 1211640; Historiske produktionstal (kWh): 2002: 1362990; Historiske produktionstal (kWh): 2003: 1284662; Historiske produktionstal (kWh): 2004: 1406330; Historiske produktionstal (kWh): 2005: 1229308; Historiske produktionstal (kWh): 2006: 1175833; Historiske produktionstal (kWh): 2007: 1425790; Historiske produktionstal (kWh): 2008: 1425251; Historiske produktionstal (kWh): 2009: 1214963; Historiske produktionstal (kWh): 2010: 1146581; Historiske produktionstal (kWh): 2011: 1397744; Historiske produktionstal (kWh): 2012: 1293504; Historiske produktionstal (kWh): 2013: 1206275; Historiske produktionstal (kWh): 2014: 1232629.3; Historiske produktionstal (kWh): 2015: 1492988.9; Historiske produktionstal (kWh): 2016: 1107785.7; Historiske produktionstal (kWh): 2017: 1364421.8; Historiske produktionstal (kWh): 2018: 1109938.7; Historiske produktionstal (kWh): 2019: 1226404.2; Produktionstal for indeværende år (kWh) inklusive egenproduktion: 2020-01-01: 161601.9; Produktionstal for indeværende år (kWh) inklusive egenproduktion: 2020-02-01: 223615.7; Produktionstal for indeværende år (kWh) inklusive egenproduktion: 2020-03-01: 118724.6; Produktionstal for indeværende år (kWh) inklusive egenproduktion: 2020-04-01: 103638.7; Produktionstal for indeværende år (kWh) inklusive egenproduktion: 2020-05-01: 91411.6; Produktionstal for indeværende år (kWh) inklusive egenproduktion: 2020-06-01: 60779.5; Produktionstal for indeværende år (kWh) inklusive egenproduktion: 2020-07-01: 97874.9; Produktionstal for indeværende år (kWh) inklusive egenproduktion: 2020-08-01: 38447.3; Produktionstal for indeværende år (kWh) inklusive egenproduktion: 2020-09-01: 59952.2; Produktionstal for indeværende år (kWh) inklusive egenproduktion: 2020-10-01: 93833.7; Produktionstal for indeværende år (kWh) inklusive egenproduktion: 2020-11-01: 124737.9 | 1174618
570714700000013904 | 2000-12-19 | 30 | 660 | 47 | 45 | Vestas Wind Systems A/S | V 47 | 320 | Faxe | LAND | St. Linde By, Hårlev | 5a | 703715.64 | 6135647.6 | SDFE2018 | 195745 | Historiske produktionstal (kWh): 2001: 969662; Historiske produktionstal (kWh): 2002: 1155147; Historiske produktionstal (kWh): 2003: 1022068; Historiske produktionstal (kWh): 2004: 1123300; Historiske produktionstal (kWh): 2005: 973946; Historiske produktionstal (kWh): 2006: 933319; Historiske produktionstal (kWh): 2007: 1203174; Historiske produktionstal (kWh): 2008: 1173134; Historiske produktionstal (kWh): 2009: 1018715; Historiske produktionstal (kWh): 2010: 991307; Historiske produktionstal (kWh): 2011: 1132629; Historiske produktionstal (kWh): 2012: 1046700.4; Historiske produktionstal (kWh): 2013: 966359.6; Historiske produktionstal (kWh): 2014: 1021970.8; Historiske produktionstal (kWh): 2015: 1234561.7; Historiske produktionstal (kWh): 2016: 914372.6; Historiske produktionstal (kWh): 2017: 1088770.4; Historiske produktionstal (kWh): 2018: 910732.3; Historiske produktionstal (kWh): 2019: 969802.9; Produktionstal for indeværende år (kWh) inklusive egenproduktion: 2020-01-01: 134709.7; Produktionstal for indeværende år (kWh) inklusive egenproduktion: 2020-02-01: 179836.3; Produktionstal for indeværende år (kWh) inklusive egenproduktion: 2020-03-01: 99021.4; Produktionstal for indeværende år (kWh) inklusive egenproduktion: 2020-04-01: 86415.2; Produktionstal for indeværende år (kWh) inklusive egenproduktion: 2020-05-01: 74761.3; Produktionstal for indeværende år (kWh) inklusive egenproduktion: 2020-06-01: 34944; Produktionstal for indeværende år (kWh) inklusive egenproduktion: 2020-07-01: 27322.5; Produktionstal for indeværende år (kWh) inklusive egenproduktion: 2020-08-01: 23041.7; Produktionstal for indeværende år (kWh) inklusive egenproduktion: 2020-09-01: 42798; Produktionstal for indeværende år (kWh) inklusive egenproduktion: 2020-10-01: 71331.2; Produktionstal for indeværende år (kWh) inklusive egenproduktion: 2020-11-01: 94201.3 | 868382.6
570714700000013911 | 2000-12-19 | 30 | 660 | 47 | 45 | Vestas Wind Systems A/S | V 47 | 320 | Faxe | LAND | St. Linde By, Karise | 5a | 703657.87 | 6135448.98 | SDFE2018 | 195746 | Historiske produktionstal (kWh): 2001: 1023252; Historiske produktionstal (kWh): 2002: 1157621; Historiske produktionstal (kWh): 2003: 1050457; Historiske produktionstal (kWh): 2004: 1145464; Historiske produktionstal (kWh): 2005: 1052273; Historiske produktionstal (kWh): 2006: 977899; Historiske produktionstal (kWh): 2007: 1236139; Historiske produktionstal (kWh): 2008: 1179127; Historiske produktionstal (kWh): 2009: 1045997; Historiske produktionstal (kWh): 2010: 1003240; Historiske produktionstal (kWh): 2011: 1166512; Historiske produktionstal (kWh): 2012: 1088465.9; Historiske produktionstal (kWh): 2013: 1022787.2; Historiske produktionstal (kWh): 2014: 1073843.1; Historiske produktionstal (kWh): 2015: 1311179; Historiske produktionstal (kWh): 2016: 938782; Historiske produktionstal (kWh): 2017: 1132866.6; Historiske produktionstal (kWh): 2018: 928641.9; Historiske produktionstal (kWh): 2019: 1010971.5; Produktionstal for indeværende år (kWh) inklusive egenproduktion: 2020-01-01: 139048.4; Produktionstal for indeværende år (kWh) inklusive egenproduktion: 2020-02-01: 186477.2; Produktionstal for indeværende år (kWh) inklusive egenproduktion: 2020-03-01: 103154.1; Produktionstal for indeværende år (kWh) inklusive egenproduktion: 2020-04-01: 88847.2; Produktionstal for indeværende år (kWh) inklusive egenproduktion: 2020-05-01: 47026.2; Produktionstal for indeværende år (kWh) inklusive egenproduktion: 2020-06-01: 45891.2; Produktionstal for indeværende år (kWh) inklusive egenproduktion: 2020-07-01: 73619.2; Produktionstal for indeværende år (kWh) inklusive egenproduktion: 2020-08-01: 21872.5; Produktionstal for indeværende år (kWh) inklusive egenproduktion: 2020-09-01: 41838; Produktionstal for indeværende år (kWh) inklusive egenproduktion: 2020-10-01: 78982.3; Produktionstal for indeværende år (kWh) inklusive egenproduktion: 2020-11-01: 99612.4 | 926368.7
570714700000013928 | 2000-12-19 | 30 | 660 | 47 | 45 | Vestas Wind Systems A/S | V 47 | 320 | Faxe | LAND | Tryggevælde Hvg. Hårlev | 1a | 703857.19 | 6135391.51 | SDFE2018 | 195748 | Historiske produktionstal (kWh): 2001: 953625; Historiske produktionstal (kWh): 2002: 1133234; Historiske produktionstal (kWh): 2003: 987822; Historiske produktionstal (kWh): 2004: 1064839; Historiske produktionstal (kWh): 2005: 975653; Historiske produktionstal (kWh): 2006: 900352; Historiske produktionstal (kWh): 2007: 1137003; Historiske produktionstal (kWh): 2008: 1162667; Historiske produktionstal (kWh): 2009: 963913; Historiske produktionstal (kWh): 2010: 925462; Historiske produktionstal (kWh): 2011: 1071736; Historiske produktionstal (kWh): 2012: 995323.9; Historiske produktionstal (kWh): 2013: 948992.6; Historiske produktionstal (kWh): 2014: 997580.8; Historiske produktionstal (kWh): 2015: 902123.2; Historiske produktionstal (kWh): 2016: 871616.2; Historiske produktionstal (kWh): 2017: 1007473.6; Historiske produktionstal (kWh): 2018: 795752.4; Historiske produktionstal (kWh): 2019: 887119; Produktionstal for indeværende år (kWh) inklusive egenproduktion: 2020-01-01: 84521.6; Produktionstal for indeværende år (kWh) inklusive egenproduktion: 2020-02-01: 180945.3; Produktionstal for indeværende år (kWh) inklusive egenproduktion: 2020-03-01: 99589.9; Produktionstal for indeværende år (kWh) inklusive egenproduktion: 2020-04-01: 82350.6; Produktionstal for indeværende år (kWh) inklusive egenproduktion: 2020-05-01: 69462.5; Produktionstal for indeværende år (kWh) inklusive egenproduktion: 2020-06-01: 46649.7; Produktionstal for indeværende år (kWh) inklusive egenproduktion: 2020-07-01: 68142.4; Produktionstal for indeværende år (kWh) inklusive egenproduktion: 2020-08-01: 24012.5; Produktionstal for indeværende år (kWh) inklusive egenproduktion: 2020-09-01: 39801.2; Produktionstal for indeværende år (kWh) inklusive egenproduktion: 2020-10-01: 74880.3; Produktionstal for indeværende år (kWh) inklusive egenproduktion: 2020-11-01: 94154 | 864510
570714700000014130 | 2000-05-10 | 30 | 11 | 13 | 18.2 | Gaia-Wind Ltd | Gaia 11 | 320 | Faxe | Land |  |  | 698826.42 | 6134593.08 | SDFE2018 |  | Historiske produktionstal (kWh): 2000: 3705; Historiske produktionstal (kWh): 2001: 9491.9999; Historiske produktionstal (kWh): 2002: 10633; Historiske produktionstal (kWh): 2003: 10883; Historiske produktionstal (kWh): 2004: 10905; Historiske produktionstal (kWh): 2005: 7682; Historiske produktionstal (kWh): 2006: 9544; Historiske produktionstal (kWh): 2007: 16494; Historiske produktionstal (kWh): 2008: 12700; Historiske produktionstal (kWh): 2009: 11515; Historiske produktionstal (kWh): 2010: 9892; Historiske produktionstal (kWh): 2011: 12038; Historiske produktionstal (kWh): 2012: 11743; Historiske produktionstal (kWh): 2013: 9302; Historiske produktionstal (kWh): 2014: 11980.078; Historiske produktionstal (kWh): 2015: 14980.067; Historiske produktionstal (kWh): 2016: 10389.578; Historiske produktionstal (kWh): 2017: 11051.437; Historiske produktionstal (kWh): 2018: 9637.666; Historiske produktionstal (kWh): 2019: 11374.245; Produktionstal for indeværende år (kWh) inklusive egenproduktion: 2020-01-01: 1632.503; Produktionstal for indeværende år (kWh) inklusive egenproduktion: 2020-02-01: 2205.622; Produktionstal for indeværende år (kWh) inklusive egenproduktion: 2020-03-01: 1170.098; Produktionstal for indeværende år (kWh) inklusive egenproduktion: 2020-04-01: 891.111; Produktionstal for indeværende år (kWh) inklusive egenproduktion: 2020-05-01: 666.825; Produktionstal for indeværende år (kWh) inklusive egenproduktion: 2020-06-01: 623.301; Produktionstal for indeværende år (kWh) inklusive egenproduktion: 2020-07-01: 895.533; Produktionstal for indeværende år (kWh) inklusive egenproduktion: 2020-08-01: 319.152; Produktionstal for indeværende år (kWh) inklusive egenproduktion: 2020-09-01: 567.781; Produktionstal for indeværende år (kWh) inklusive egenproduktion: 2020-10-01: 999.044; Produktionstal for indeværende år (kWh) inklusive egenproduktion: 2020-11-01: 978.398 | 10949.368
570714700000014178 | 2000-12-19 | 30 | 660 | 47 | 45 | Vestas Wind Systems A/S | V 47 | 320 | Faxe | LAND | Tryggevælde Hvg. Hårlev | 1a | 703913.84 | 6135590.59 | SDFE2018 | 195750 | Historiske produktionstal (kWh): 2001: 857242; Historiske produktionstal (kWh): 2002: 1095802; Historiske produktionstal (kWh): 2003: 955219; Historiske produktionstal (kWh): 2004: 1049805; Historiske produktionstal (kWh): 2005: 875886; Historiske produktionstal (kWh): 2006: 868436; Historiske produktionstal (kWh): 2007: 1120861; Historiske produktionstal (kWh): 2008: 1095081; Historiske produktionstal (kWh): 2009: 965774; Historiske produktionstal (kWh): 2010: 945853; Historiske produktionstal (kWh): 2011: 1067118; Historiske produktionstal (kWh): 2012: 965512.7; Historiske produktionstal (kWh): 2013: 929228.1; Historiske produktionstal (kWh): 2014: 998185.5; Historiske produktionstal (kWh): 2015: 1183190.2; Historiske produktionstal (kWh): 2016: 857386.3; Historiske produktionstal (kWh): 2017: 928618.7; Historiske produktionstal (kWh): 2018: 795895.5; Historiske produktionstal (kWh): 2019: 896825.5; Produktionstal for indeværende år (kWh) inklusive egenproduktion: 2020-01-01: 118661.5; Produktionstal for indeværende år (kWh) inklusive egenproduktion: 2020-02-01: 131309.8; Produktionstal for indeværende år (kWh) inklusive egenproduktion: 2020-03-01: 87004.3; Produktionstal for indeværende år (kWh) inklusive egenproduktion: 2020-04-01: 81387.6; Produktionstal for indeværende år (kWh) inklusive egenproduktion: 2020-05-01: 68402.7; Produktionstal for indeværende år (kWh) inklusive egenproduktion: 2020-06-01: 45059; Produktionstal for indeværende år (kWh) inklusive egenproduktion: 2020-07-01: 65564.9; Produktionstal for indeværende år (kWh) inklusive egenproduktion: 2020-08-01: 21625.1; Produktionstal for indeværende år (kWh) inklusive egenproduktion: 2020-09-01: 37256.5; Produktionstal for indeværende år (kWh) inklusive egenproduktion: 2020-10-01: 71046.6; Produktionstal for indeværende år (kWh) inklusive egenproduktion: 2020-11-01: 82906.2 | 810224.2
570715000000115493 | 2011-03-07 | 19 | 25 | 17 | 16 | Vestas Wind Systems A/S | V 25 | 320 | Faxe | Land |  |  | 693218 | 6125010.74 | SDFE2018 |  | Historiske produktionstal (kWh): 2011: 14262.853; Historiske produktionstal (kWh): 2012: 24288.999; Historiske produktionstal (kWh): 2013: 17123.096; Historiske produktionstal (kWh): 2014: 23361.742; Historiske produktionstal (kWh): 2015: 28897.945; Historiske produktionstal (kWh): 2016: 17218.676; Historiske produktionstal (kWh): 2017: 22153.398; Historiske produktionstal (kWh): 2018: 16705.096; Historiske produktionstal (kWh): 2019: 14758.772; Produktionstal for indeværende år (kWh) inklusive egenproduktion: 2020-01-01: 3086.432; Produktionstal for indeværende år (kWh) inklusive egenproduktion: 2020-02-01: 4740.607; Produktionstal for indeværende år (kWh) inklusive egenproduktion: 2020-03-01: 162.558; Produktionstal for indeværende år (kWh) inklusive egenproduktion: 2020-04-01: 0.715; Produktionstal for indeværende år (kWh) inklusive egenproduktion: 2020-05-01: 0.53; Produktionstal for indeværende år (kWh) inklusive egenproduktion: 2020-06-01: 25.689; Produktionstal for indeværende år (kWh) inklusive egenproduktion: 2020-07-01: 1256.729; Produktionstal for indeværende år (kWh) inklusive egenproduktion: 2020-08-01: 273.416; Produktionstal for indeværende år (kWh) inklusive egenproduktion: 2020-09-01: 83.699; Produktionstal for indeværende år (kWh) inklusive egenproduktion: 2020-10-01: 645.232; Produktionstal for indeværende år (kWh) inklusive egenproduktion: 2020-11-01: 1393.987 | 11669.594
570715000000137389 | 2011-10-26 | 19 | 12 | 13 | 18 | Gaia-Wind Ltd | Ukendt-Gaia-Wind | 320 | Faxe | Land |  |  | 681788.9 | 6132066.19 | SDFE2018 |  | Historiske produktionstal (kWh): 2012: 19471.522; Historiske produktionstal (kWh): 2013: 14912.234; Historiske produktionstal (kWh): 2014: 19626.98; Historiske produktionstal (kWh): 2015: 18462.219; Historiske produktionstal (kWh): 2016: 15462.089; Historiske produktionstal (kWh): 2017: 17865.462; Historiske produktionstal (kWh): 2018: 15382.505; Historiske produktionstal (kWh): 2019: 16890.874; Produktionstal for indeværende år (kWh) inklusive egenproduktion: 2020-01-01: 2420.971; Produktionstal for indeværende år (kWh) inklusive egenproduktion: 2020-02-01: 3066.619; Produktionstal for indeværende år (kWh) inklusive egenproduktion: 2020-03-01: 1931.933; Produktionstal for indeværende år (kWh) inklusive egenproduktion: 2020-04-01: 1610.423; Produktionstal for indeværende år (kWh) inklusive egenproduktion: 2020-05-01: 1408.291; Produktionstal for indeværende år (kWh) inklusive egenproduktion: 2020-06-01: 726.637; Produktionstal for indeværende år (kWh) inklusive egenproduktion: 2020-07-01: 1137.265; Produktionstal for indeværende år (kWh) inklusive egenproduktion: 2020-08-01: 423.685; Produktionstal for indeværende år (kWh) inklusive egenproduktion: 2020-09-01: 702.905; Produktionstal for indeværende år (kWh) inklusive egenproduktion: 2020-10-01: 1185.714; Produktionstal for indeværende år (kWh) inklusive egenproduktion: 2020-11-01: 1396.694 | 16011.137
571313174000650629 | 2012-08-01 | 18 | 11 | 13 | 18.3 | Gaia-Wind Ltd | Ukendt-Gaia-Wind | 320 | Faxe | Land |  |  | 690782.17 | 6135836.36 | SDFE2018
571313174000805401 | 2014-08-29 | 16 | 10 | 13 | 18.2 | Gaia-Wind Ltd | Gaia 11 | 320 | Faxe | Land |  |  | 698070.8 | 6135418.39 | SDFE2018 |  | Historiske produktionstal (kWh): 2014: 12596.02; Historiske produktionstal (kWh): 2015: 19357.026; Historiske produktionstal (kWh): 2016: 11917.641; Historiske produktionstal (kWh): 2017: 24051.72; Historiske produktionstal (kWh): 2018: 20327.542; Historiske produktionstal (kWh): 2019: 21394.564; Produktionstal for indeværende år (kWh) inklusive egenproduktion: 2020-01-01: 2783.033; Produktionstal for indeværende år (kWh) inklusive egenproduktion: 2020-02-01: 3644.377; Produktionstal for indeværende år (kWh) inklusive egenproduktion: 2020-03-01: 2137.333; Produktionstal for indeværende år (kWh) inklusive egenproduktion: 2020-04-01: 2189.905; Produktionstal for indeværende år (kWh) inklusive egenproduktion: 2020-05-01: 2002.136; Produktionstal for indeværende år (kWh) inklusive egenproduktion: 2020-06-01: 1131.488; Produktionstal for indeværende år (kWh) inklusive egenproduktion: 2020-07-01: 1718.635; Produktionstal for indeværende år (kWh) inklusive egenproduktion: 2020-08-01: 717.563; Produktionstal for indeværende år (kWh) inklusive egenproduktion: 2020-09-01: 923.63; Produktionstal for indeværende år (kWh) inklusive egenproduktion: 2020-10-01: 1360.41; Produktionstal for indeværende år (kWh) inklusive egenproduktion: 2020-11-01: 1916.521 | 20525.031
571313174001608377 | 2016-05-13 | 14 | 10 | 7.1 | 18 | Zenia Energy | ZA10 | 320 | Faxe | Land |  |  |  |  | Stamdata |  | Historiske produktionstal (kWh): 2016: 2430.05; Historiske produktionstal (kWh): 2017: 6279.172; Historiske produktionstal (kWh): 2018: 3542.244; Historiske produktionstal (kWh): 2019: 3952.16; Produktionstal for indeværende år (kWh) inklusive egenproduktion: 2020-01-01: 939.466; Produktionstal for indeværende år (kWh) inklusive egenproduktion: 2020-02-01: 1476.771; Produktionstal for indeværende år (kWh) inklusive egenproduktion: 2020-03-01: 505.343; Produktionstal for indeværende år (kWh) inklusive egenproduktion: 2020-04-01: 520.476; Produktionstal for indeværende år (kWh) inklusive egenproduktion: 2020-05-01: 38.813; Produktionstal for indeværende år (kWh) inklusive egenproduktion: 2020-06-01: 0; Produktionstal for indeværende år (kWh) inklusive egenproduktion: 2020-07-01: 0; Produktionstal for indeværende år (kWh) inklusive egenproduktion: 2020-08-01: 0; Produktionstal for indeværende år (kWh) inklusive egenproduktion: 2020-09-01: 0; Produktionstal for indeværende år (kWh) inklusive egenproduktion: 2020-10-01: 0; Produktionstal for indeværende år (kWh) inklusive egenproduktion: 2020-11-01: 135.445 | 3616.314
571313174001641220 | 2016-12-15 | 14 | 3450 | 117 | 91.5 | Vestas Wind Systems A/S | V117-3.45 MW | 320 | Faxe | LAND | Turebyholm Hgd., Tureby | 1aa | 696574 | 6138249 | SDFE2018 | 61063008 | Historiske produktionstal (kWh): 2016: 398302.2; Historiske produktionstal (kWh): 2017: 9038777.5; Historiske produktionstal (kWh): 2018: 8506110.8; Historiske produktionstal (kWh): 2019: 9179411.5; Produktionstal for indeværende år (kWh) inklusive egenproduktion: 2020-01-01: 1230286.6; Produktionstal for indeværende år (kWh) inklusive egenproduktion: 2020-02-01: 1349791; Produktionstal for indeværende år (kWh) inklusive egenproduktion: 2020-03-01: 867975.4; Produktionstal for indeværende år (kWh) inklusive egenproduktion: 2020-04-01: 740409.7; Produktionstal for indeværende år (kWh) inklusive egenproduktion: 2020-05-01: 657076.2; Produktionstal for indeværende år (kWh) inklusive egenproduktion: 2020-06-01: 497389.6; Produktionstal for indeværende år (kWh) inklusive egenproduktion: 2020-07-01: 696627.1; Produktionstal for indeværende år (kWh) inklusive egenproduktion: 2020-08-01: 337644.1; Produktionstal for indeværende år (kWh) inklusive egenproduktion: 2020-09-01: 506849.2; Produktionstal for indeværende år (kWh) inklusive egenproduktion: 2020-10-01: 772201.3; Produktionstal for indeværende år (kWh) inklusive egenproduktion: 2020-11-01: 918545.7 | 8574795.9
571313174001641237 | 2016-12-15 | 14 | 3450 | 117 | 91.5 | Vestas Wind Systems A/S | V117-3.45 MW | 320 | Faxe | LAND | Turebyholm Hgd., Tureby | 1aa | 696496 | 6138644 | SDFE2018 | 61063009 | Historiske produktionstal (kWh): 2016: 391069.6; Historiske produktionstal (kWh): 2017: 9106291.1; Historiske produktionstal (kWh): 2018: 8280616.8; Historiske produktionstal (kWh): 2019: 9128569; Produktionstal for indeværende år (kWh) inklusive egenproduktion: 2020-01-01: 1186579; Produktionstal for indeværende år (kWh) inklusive egenproduktion: 2020-02-01: 1325691.5; Produktionstal for indeværende år (kWh) inklusive egenproduktion: 2020-03-01: 844790.6; Produktionstal for indeværende år (kWh) inklusive egenproduktion: 2020-04-01: 737372.5; Produktionstal for indeværende år (kWh) inklusive egenproduktion: 2020-05-01: 662336; Produktionstal for indeværende år (kWh) inklusive egenproduktion: 2020-06-01: 501009.3; Produktionstal for indeværende år (kWh) inklusive egenproduktion: 2020-07-01: 706029; Produktionstal for indeværende år (kWh) inklusive egenproduktion: 2020-08-01: 339391.5; Produktionstal for indeværende år (kWh) inklusive egenproduktion: 2020-09-01: 469335.3; Produktionstal for indeværende år (kWh) inklusive egenproduktion: 2020-10-01: 756462.2; Produktionstal for indeværende år (kWh) inklusive egenproduktion: 2020-11-01: 897324.4 | 8426321.3
571313174001641244 | 2016-12-15 | 14 | 3450 | 117 | 91.5 | Vestas Wind Systems A/S | V117-3.45 MW | 320 | Faxe | LAND | Turebyholm Hgd., Tureby | 1aa | 696417 | 6139038 | SDFE2018 | 61063010 | Historiske produktionstal (kWh): 2016: 498281.2; Historiske produktionstal (kWh): 2017: 8690789.06; Historiske produktionstal (kWh): 2018: 7971126.8; Historiske produktionstal (kWh): 2019: 8913245; Produktionstal for indeværende år (kWh) inklusive egenproduktion: 2020-01-01: 1165507.1; Produktionstal for indeværende år (kWh) inklusive egenproduktion: 2020-02-01: 1255832.5; Produktionstal for indeværende år (kWh) inklusive egenproduktion: 2020-03-01: 824386.2; Produktionstal for indeværende år (kWh) inklusive egenproduktion: 2020-04-01: 737882.6; Produktionstal for indeværende år (kWh) inklusive egenproduktion: 2020-05-01: 669251.6; Produktionstal for indeværende år (kWh) inklusive egenproduktion: 2020-06-01: 479988.5; Produktionstal for indeværende år (kWh) inklusive egenproduktion: 2020-07-01: 694374; Produktionstal for indeværende år (kWh) inklusive egenproduktion: 2020-08-01: 332006.5; Produktionstal for indeværende år (kWh) inklusive egenproduktion: 2020-09-01: 506873; Produktionstal for indeværende år (kWh) inklusive egenproduktion: 2020-10-01: 741463.7; Produktionstal for indeværende år (kWh) inklusive egenproduktion: 2020-11-01: 879198.9 | 8286764.6
571313174001641251 | 2016-12-15 | 14 | 3300 | 117 | 91.5 | Vestas Wind Systems A/S | V117-3.3 MW | 320 | Faxe | LAND | Turebyholm Hgd., Tureby | 2a | 696339 | 6139432 | SDFE2018 | 61063011 | Historiske produktionstal (kWh): 2016: 318298.6; Historiske produktionstal (kWh): 2017: 8648567.1; Historiske produktionstal (kWh): 2018: 7911562.9; Historiske produktionstal (kWh): 2019: 8784822; Produktionstal for indeværende år (kWh) inklusive egenproduktion: 2020-01-01: 1157713.4; Produktionstal for indeværende år (kWh) inklusive egenproduktion: 2020-02-01: 1254297.4; Produktionstal for indeværende år (kWh) inklusive egenproduktion: 2020-03-01: 813811.5; Produktionstal for indeværende år (kWh) inklusive egenproduktion: 2020-04-01: 714378.3; Produktionstal for indeværende år (kWh) inklusive egenproduktion: 2020-05-01: 647840.3; Produktionstal for indeværende år (kWh) inklusive egenproduktion: 2020-06-01: 479825.5; Produktionstal for indeværende år (kWh) inklusive egenproduktion: 2020-07-01: 694082.1; Produktionstal for indeværende år (kWh) inklusive egenproduktion: 2020-08-01: 339216.3; Produktionstal for indeværende år (kWh) inklusive egenproduktion: 2020-09-01: 523835.7; Produktionstal for indeværende år (kWh) inklusive egenproduktion: 2020-10-01: 728763.5; Produktionstal for indeværende år (kWh) inklusive egenproduktion: 2020-11-01: 844065.3 | 8197829.3
571313174001641268 | 2016-12-21 | 14 | 3300 | 117 | 91.5 | Vestas Wind Systems A/S | V117-3.3 MW | 320 | Faxe | LAND | Turebyholm Hgd., Tureby | 2a | 696261 | 6139827 | SDFE2018 | 61063012 | Historiske produktionstal (kWh): 2016: 299672.5; Historiske produktionstal (kWh): 2017: 8542321.9; Historiske produktionstal (kWh): 2018: 7781745.7; Historiske produktionstal (kWh): 2019: 8591315.9; Produktionstal for indeværende år (kWh) inklusive egenproduktion: 2020-01-01: 1108345.9; Produktionstal for indeværende år (kWh) inklusive egenproduktion: 2020-02-01: 1223412.2; Produktionstal for indeværende år (kWh) inklusive egenproduktion: 2020-03-01: 794096.6; Produktionstal for indeværende år (kWh) inklusive egenproduktion: 2020-04-01: 686182.9; Produktionstal for indeværende år (kWh) inklusive egenproduktion: 2020-05-01: 649429.1; Produktionstal for indeværende år (kWh) inklusive egenproduktion: 2020-06-01: 481162.4; Produktionstal for indeværende år (kWh) inklusive egenproduktion: 2020-07-01: 673985.6; Produktionstal for indeværende år (kWh) inklusive egenproduktion: 2020-08-01: 335038.4; Produktionstal for indeværende år (kWh) inklusive egenproduktion: 2020-09-01: 484478.8; Produktionstal for indeværende år (kWh) inklusive egenproduktion: 2020-10-01: 687778.4; Produktionstal for indeværende år (kWh) inklusive egenproduktion: 2020-11-01: 825010.1 | 7948920.4
571313174001764448 | 2018-11-21 | 12 | 225 | 29 | 31.5 | Vestas Wind Systems A/S | V 29-225 | 320 | Faxe | LAND | Jørslev By, Karise | 1a | 702483 | 6132921 | Stamdata |  | Historiske produktionstal (kWh): 2018: 9284.08; Historiske produktionstal (kWh): 2019: 133308.24; Produktionstal for indeværende år (kWh) inklusive egenproduktion: 2020-01-01: 8707.84; Produktionstal for indeværende år (kWh) inklusive egenproduktion: 2020-02-01: 26666.96; Produktionstal for indeværende år (kWh) inklusive egenproduktion: 2020-03-01: 11310.64; Produktionstal for indeværende år (kWh) inklusive egenproduktion: 2020-04-01: 15044.96; Produktionstal for indeværende år (kWh) inklusive egenproduktion: 2020-05-01: 10195.68; Produktionstal for indeværende år (kWh) inklusive egenproduktion: 2020-06-01: 6431.12; Produktionstal for indeværende år (kWh) inklusive egenproduktion: 2020-07-01: 10330.72; Produktionstal for indeværende år (kWh) inklusive egenproduktion: 2020-08-01: 2766.8; Produktionstal for indeværende år (kWh) inklusive egenproduktion: 2020-09-01: 3350.24; Produktionstal for indeværende år (kWh) inklusive egenproduktion: 2020-10-01: 8105.6; Produktionstal for indeværende år (kWh) inklusive egenproduktion: 2020-11-01: 8295.6 | 111206.16
570714700000000683 | 1991-09-25 | 39 | 200 | 27 | 30 | NEG Micon | NM 570-200 | 326 | Kalundborg | LAND | Algestrup Hgd., Føllenslev | 1a | 645138.79 | 6178329.93 | SDFE2018 | 019-01317 | [14 empty] | 53587 | 378575 | 411686 | 439406 | 403831 | 336859 | 369799 | 411484 | 318221 | 373657 | 323011.9951 | 347602.665 | 313100.6709 | 364815.6719 | 309415.3311 | 286398.332 | 400618.668 | 349608.002 | 320379.6602 | 292392.6667 | 364818.6667 | 288410.3333 | 297733 | 344042.2 | 393039.6667 | 278860.2667 | 343837.4667 | 293265.9333 | 327837.8333 | 38182.8667 | 57774.3 | 31302.7333 | 29175.5333 | 27750.2667 | 15106.5667 | 29026.1333 | 9657.4467 | 16397.3033 | 23142.22 | 34375.3833 | 311890.7533
570714700000000690 | 1991-09-25 | 39 | 200 | 27 | 30 | Micon | M 570-200 | 326 | Kalundborg | LAND | Algestrup Hgd., Føllenslev | 1a | 645007.56 | 6178257.59 | SDFE2018 | 019-01317 | [14 empty] | 53587 | 378575 | 411686 | 439406 | 403831 | 336859 | 369799 | 411484 | 318221 | 373657 | 323011.9951 | 347602.665 | 313100.6709 | 364815.6719 | 309415.3311 | 286398.332 | 400618.668 | 349608.002 | 320379.6602 | 292392.6667 | 364818.6667 | 288410.3333 | 297733 | 344042.2 | 393039.6667 | 278860.2667 | 343837.4667 | 293265.9333 | 327837.8333 | 38182.8667 | 57774.3 | 31302.7333 | 29175.5333 | 27750.2667 | 15106.5667 | 29026.1333 | 9657.4467 | 16397.3033 | 23142.22 | 34375.3833 | 311890.7533
570714700000000706 | 1991-09-25 | 39 | 200 | 27 | 30 | Micon | M 570-200 | 326 | Kalundborg | LAND | Algestrup Hgd., Føllenslev | 1a | 645270.25 | 6178402.68 | SDFE2018 | 019-01317 | [14 empty] | 53587 | 378575 | 411686 | 439406 | 403831 | 336859 | 369799 | 411484 | 318221 | 373657 | 323011.9951 | 347602.665 | 313100.6709 | 364815.6719 | 309415.3311 | 286398.332 | 400618.668 | 349608.002 | 320379.6602 | 292392.6667 | 364818.6667 | 288410.3333 | 297733 | 344042.2 | 393039.6667 | 278860.2667 | 343837.4667 | 293265.9333 | 327837.8333 | 38182.8667 | 57774.3 | 31302.7333 | 29175.5333 | 27750.2667 | 15106.5667 | 29026.1333 | 9657.4467 | 16397.3033 | 23142.22 | 34375.3833 | 311890.7533
570714700000001079 | 1996-01-23 | 34 | 600 | 41 | 35 | BONUS | 600 - MK l | 326 | Kalundborg | LAND | Tjørnelunde By, Finderup | 4a | 647543.35 | 6153632.45 | SDFE2018 | 60421127 | [19 empty] | 687484 | 791671 | 979746 | 773863 | 862725 | 741689 | 825157 | 721713 | 825276 | 785168 | 686825 | 824189 | 866436 | 748505 | 689151 | 799756 | 790833 | 698380 | 794177 | 923266.9 | 676927.7 | 821901 | 720444.9 | 760709 | 89213.6 | 131392.9 | 63698.8 | 70328.9 | 62325.1 | 36984.3 | 66238.9 | 1261.22 | 36309.89 | 45459.16 | 72556.13 | 675768.9
570714700000001086 | 1996-01-23 | 34 | 600 | 41 | 35 | BONUS | 600 - MK l | 326 | Kalundborg | LAND | Tjørnelunde By, Finderup | 4a | 647547.71 | 6153523.16 | SDFE2018 | 60421127 | [19 empty] | 687484 | 791671 | 979746 | 702155 | 760956 | 676028.5 | 794716 | 726184.5 | 792265 | 717984 | 672453.5 | 868399 | 723080.5 | 683051 | 677125.5 | 821254.5 | 794077.5 | 692526 | 764407 | 866980.9 | 648782.95 | 815958.05 | 627199.1 | 732387.35 | 90164.05 | 123957.45 | 60478.05 | 69764.9 | 59092.4 | 36945.1 | 64104.6 | 22006.355 | 35273.7 | 47760.365 | 73276.55 | 682823.52
570714700000001093 | 1996-01-23 | 34 | 600 | 41 | 35 | BONUS | 600 - MK l | 326 | Kalundborg | LAND | Tjørnelunde By, Finderup | 4a | 647552.34 | 6153412.61 | SDFE2018 | 60421127 | [19 empty] | 687484 | 791671 | 979746 | 702155 | 760956 | 676028.5 | 794716 | 726184.5 | 792265 | 717984 | 672453.5 | 868399 | 723080.5 | 683051 | 677125.5 | 821254.5 | 794077.5 | 692526 | 764407 | 866980.9 | 648782.95 | 815958.05 | 627199.1 | 732387.35 | 90164.05 | 123957.45 | 60478.05 | 69764.9 | 59092.4 | 36945.1 | 64104.6 | 22006.355 | 35273.7 | 47760.365 | 73276.55 | 682823.52
570714700000003134 | 1999-04-21 | 31 | 600 | 43 | 44.5 | Nordtank | NTK 600/180-Nordtank | 326 | Kalundborg | LAND | Særslev By, Særslev | 13e | 649549.18 | 6178558.6 | SDFE2018 | 070-00757 | Historiske produktionstal (kWh): 1999: 625761; Historiske produktionstal (kWh): 2000: 1278631; Historiske produktionstal (kWh): 2001: 981036; Historiske produktionstal (kWh): 2002: 1079407; Historiske produktionstal (kWh): 2003: 1113975; Historiske produktionstal (kWh): 2004: 952970; Historiske produktionstal (kWh): 2005: 1007793; Historiske produktionstal (kWh): 2006: 915636; Historiske produktionstal (kWh): 2007: 1285301; Historiske produktionstal (kWh): 2008: 1203671; Historiske produktionstal (kWh): 2009: 1087596; Historiske produktionstal (kWh): 2010: 997999; Historiske produktionstal (kWh): 2011: 1268789; Historiske produktionstal (kWh): 2012: 1182506; Historiske produktionstal (kWh): 2013: 996897.5; Historiske produktionstal (kWh): 2014: 1070489.8; Historiske produktionstal (kWh): 2015: 1180193.6; Historiske produktionstal (kWh): 2016: 969615.6; Historiske produktionstal (kWh): 2017: 1235178.8; Historiske produktionstal (kWh): 2018: 990561.5; Historiske produktionstal (kWh): 2019: 1099128.5; Produktionstal for indeværende år (kWh) inklusive egenproduktion: 2020-01-01: 152851.3; Produktionstal for indeværende år (kWh) inklusive egenproduktion: 2020-02-01: 176623.7; Produktionstal for indeværende år (kWh) inklusive egenproduktion: 2020-03-01: 101455.5; Produktionstal for indeværende år (kWh) inklusive egenproduktion: 2020-04-01: 89746.5; Produktionstal for indeværende år (kWh) inklusive egenproduktion: 2020-05-01: 94874.6; Produktionstal for indeværende år (kWh) inklusive egenproduktion: 2020-06-01: 53609.6; Produktionstal for indeværende år (kWh) inklusive egenproduktion: 2020-07-01: 102974.9; Produktionstal for indeværende år (kWh) inklusive egenproduktion: 2020-08-01: 34984.1; Produktionstal for indeværende år (kWh) inklusive egenproduktion: 2020-09-01: 54616.6; Produktionstal for indeværende år (kWh) inklusive egenproduktion: 2020-10-01: 0; Produktionstal for indeværende år (kWh) inklusive egenproduktion: 2020-11-01: 74877.5 | 936614.3
570714700000003141 | 1999-04-21 | 31 | 600 | 43 | 44.5 | Nordtank | NTK 600/180-Nordtank | 326 | Kalundborg | LAND | Særslev By, Særslev | 13d | 649560.68 | 6178423.65 | SDFE2018 | 070-00758 | Historiske produktionstal (kWh): 1999: 702382; Historiske produktionstal (kWh): 2000: 1157080; Historiske produktionstal (kWh): 2001: 1076514.5; Historiske produktionstal (kWh): 2002: 1150876.5; Historiske produktionstal (kWh): 2003: 968235.5; Historiske produktionstal (kWh): 2004: 1012051.5; Historiske produktionstal (kWh): 2005: 1060495; Historiske produktionstal (kWh): 2006: 933745; Historiske produktionstal (kWh): 2007: 1220718.5; Historiske produktionstal (kWh): 2008: 1090957; Historiske produktionstal (kWh): 2009: 894534.5; Historiske produktionstal (kWh): 2010: 999648.5; Historiske produktionstal (kWh): 2011: 1240932.5; Historiske produktionstal (kWh): 2012: 1187427.25; Historiske produktionstal (kWh): 2013: 1014733.8; Historiske produktionstal (kWh): 2014: 1123253.5; Historiske produktionstal (kWh): 2015: 1278815.45; Historiske produktionstal (kWh): 2016: 1021460.9; Historiske produktionstal (kWh): 2017: 1225081.4; Historiske produktionstal (kWh): 2018: 935762.85; Historiske produktionstal (kWh): 2019: 1070884.25; Produktionstal for indeværende år (kWh) inklusive egenproduktion: 2020-01-01: 154318.5; Produktionstal for indeværende år (kWh) inklusive egenproduktion: 2020-02-01: 180567.05; Produktionstal for indeværende år (kWh) inklusive egenproduktion: 2020-03-01: 99831.8; Produktionstal for indeværende år (kWh) inklusive egenproduktion: 2020-04-01: 98738; Produktionstal for indeværende år (kWh) inklusive egenproduktion: 2020-05-01: 90463.95; Produktionstal for indeværende år (kWh) inklusive egenproduktion: 2020-06-01: 52256.3; Produktionstal for indeværende år (kWh) inklusive egenproduktion: 2020-07-01: 92383.7; Produktionstal for indeværende år (kWh) inklusive egenproduktion: 2020-08-01: 33107.2; Produktionstal for indeværende år (kWh) inklusive egenproduktion: 2020-09-01: 58364.55; Produktionstal for indeværende år (kWh) inklusive egenproduktion: 2020-10-01: 70197.1; Produktionstal for indeværende år (kWh) inklusive egenproduktion: 2020-11-01: 105496.75 | 1035724.9
570714700000003158 | 1999-04-21 | 31 | 600 | 43 | 44.5 | Nordtank | NTK 600/180-Nordtank | 326 | Kalundborg | LAND | Særslev By, Særslev | 13c | 649572.56 | 6178289.47 | SDFE2018 | 070-00758 | Historiske produktionstal (kWh): 1999: 702382; Historiske produktionstal (kWh): 2000: 1157080; Historiske produktionstal (kWh): 2001: 1076514.5; Historiske produktionstal (kWh): 2002: 1150876.5; Historiske produktionstal (kWh): 2003: 968235.5; Historiske produktionstal (kWh): 2004: 1012051.5; Historiske produktionstal (kWh): 2005: 1060495; Historiske produktionstal (kWh): 2006: 933745; Historiske produktionstal (kWh): 2007: 1220718.5; Historiske produktionstal (kWh): 2008: 1090957; Historiske produktionstal (kWh): 2009: 894534.5; Historiske produktionstal (kWh): 2010: 999648.5; Historiske produktionstal (kWh): 2011: 1240932.5; Historiske produktionstal (kWh): 2012: 1187427.25; Historiske produktionstal (kWh): 2013: 1014733.8; Historiske produktionstal (kWh): 2014: 1123253.5; Historiske produktionstal (kWh): 2015: 1278815.45; Historiske produktionstal (kWh): 2016: 1021460.9; Historiske produktionstal (kWh): 2017: 1225081.4; Historiske produktionstal (kWh): 2018: 935762.85; Historiske produktionstal (kWh): 2019: 1070884.25; Produktionstal for indeværende år (kWh) inklusive egenproduktion: 2020-01-01: 154318.5; Produktionstal for indeværende år (kWh) inklusive egenproduktion: 2020-02-01: 180567.05; Produktionstal for indeværende år (kWh) inklusive egenproduktion: 2020-03-01: 99831.8; Produktionstal for indeværende år (kWh) inklusive egenproduktion: 2020-04-01: 98738; Produktionstal for indeværende år (kWh) inklusive egenproduktion: 2020-05-01: 90463.95; Produktionstal for indeværende år (kWh) inklusive egenproduktion: 2020-06-01: 52256.3; Produktionstal for indeværende år (kWh) inklusive egenproduktion: 2020-07-01: 92383.7; Produktionstal for indeværende år (kWh) inklusive egenproduktion: 2020-08-01: 33107.2; Produktionstal for indeværende år (kWh) inklusive egenproduktion: 2020-09-01: 58364.55; Produktionstal for indeværende år (kWh) inklusive egenproduktion: 2020-10-01: 70197.1; Produktionstal for indeværende år (kWh) inklusive egenproduktion: 2020-11-01: 105496.75 | 1035724.9
570714700000003233 | 1999-09-08 | 31 | 750 | 44 | 40 | NEG Micon | NM 1500-750/175 | 326 | Kalundborg | LAND | Solbjerg By, Solbjerg | 3g | 648216.29 | 6148766.75 | SDFE2018 | 061-00155 | Historiske produktionstal (kWh): 1999: 423588; Historiske produktionstal (kWh): 2000: 1119178; Historiske produktionstal (kWh): 2001: 952026; Historiske produktionstal (kWh): 2002: 997409.9961; Historiske produktionstal (kWh): 2003: 939944.3516; Historiske produktionstal (kWh): 2004: 1054928.6641; Historiske produktionstal (kWh): 2005: 978864.0117; Historiske produktionstal (kWh): 2006: 917542.9922; Historiske produktionstal (kWh): 2007: 1172692.3438; Historiske produktionstal (kWh): 2008: 1094197.6484; Historiske produktionstal (kWh): 2009: 951605.0039; Historiske produktionstal (kWh): 2010: 893488.3281; Historiske produktionstal (kWh): 2012: 367314.7; Historiske produktionstal (kWh): 2013: 884461.5; Historiske produktionstal (kWh): 2014: 955287.2; Historiske produktionstal (kWh): 2015: 1124343; Historiske produktionstal (kWh): 2016: 818998.3; Historiske produktionstal (kWh): 2017: 972237.9; Historiske produktionstal (kWh): 2018: 852584.2; Historiske produktionstal (kWh): 2019: 913379.4; Produktionstal for indeværende år (kWh) inklusive egenproduktion: 2020-01-01: 113273.3; Produktionstal for indeværende år (kWh) inklusive egenproduktion: 2020-02-01: 167369.5; Produktionstal for indeværende år (kWh) inklusive egenproduktion: 2020-03-01: 91464.1; Produktionstal for indeværende år (kWh) inklusive egenproduktion: 2020-04-01: 67661.7; Produktionstal for indeværende år (kWh) inklusive egenproduktion: 2020-05-01: 63350.1; Produktionstal for indeværende år (kWh) inklusive egenproduktion: 2020-06-01: 46304.1; Produktionstal for indeværende år (kWh) inklusive egenproduktion: 2020-07-01: 75152; Produktionstal for indeværende år (kWh) inklusive egenproduktion: 2020-08-01: 32002.3; Produktionstal for indeværende år (kWh) inklusive egenproduktion: 2020-09-01: 45035.1; Produktionstal for indeværende år (kWh) inklusive egenproduktion: 2020-10-01: 67707.4; Produktionstal for indeværende år (kWh) inklusive egenproduktion: 2020-11-01: 92689.9 | 862009.5
570714700000003240 | 1999-09-08 | 31 | 750 | 44 | 40 | NEG Micon | NM 1500-750/175 | 326 | Kalundborg | LAND | Solbjerg By, Solbjerg | 3h | 648358.34 | 6148814.55 | SDFE2018 | 061-00156 | Historiske produktionstal (kWh): 1999: 409975; Historiske produktionstal (kWh): 2000: 1096203; Historiske produktionstal (kWh): 2001: 955269; Historiske produktionstal (kWh): 2002: 997409.9961; Historiske produktionstal (kWh): 2003: 939944.3516; Historiske produktionstal (kWh): 2004: 1054928.6641; Historiske produktionstal (kWh): 2005: 978864.0117; Historiske produktionstal (kWh): 2006: 917542.9922; Historiske produktionstal (kWh): 2007: 1172692.3438; Historiske produktionstal (kWh): 2008: 1094197.6484; Historiske produktionstal (kWh): 2009: 951605.0039; Historiske produktionstal (kWh): 2010: 893488.3281; Historiske produktionstal (kWh): 2012: 367944.4; Historiske produktionstal (kWh): 2013: 907044.2; Historiske produktionstal (kWh): 2014: 975609; Historiske produktionstal (kWh): 2015: 1102543.4; Historiske produktionstal (kWh): 2016: 807032.3; Historiske produktionstal (kWh): 2017: 981919.9; Historiske produktionstal (kWh): 2018: 871862.4; Historiske produktionstal (kWh): 2019: 931567.6; Produktionstal for indeværende år (kWh) inklusive egenproduktion: 2020-01-01: 110101.7; Produktionstal for indeværende år (kWh) inklusive egenproduktion: 2020-02-01: 162834.5; Produktionstal for indeværende år (kWh) inklusive egenproduktion: 2020-03-01: 89978.6; Produktionstal for indeværende år (kWh) inklusive egenproduktion: 2020-04-01: 80493.8; Produktionstal for indeværende år (kWh) inklusive egenproduktion: 2020-05-01: 65342.5; Produktionstal for indeværende år (kWh) inklusive egenproduktion: 2020-06-01: 45970.6; Produktionstal for indeværende år (kWh) inklusive egenproduktion: 2020-07-01: 73334; Produktionstal for indeværende år (kWh) inklusive egenproduktion: 2020-08-01: 32220.5; Produktionstal for indeværende år (kWh) inklusive egenproduktion: 2020-09-01: 44297.2; Produktionstal for indeværende år (kWh) inklusive egenproduktion: 2020-10-01: 68996.5; Produktionstal for indeværende år (kWh) inklusive egenproduktion: 2020-11-01: 92062.4 | 865632.3
570714700000003257 | 1999-09-08 | 31 | 750 | 44 | 40 | NEG Micon | NM 1500-750/175 | 326 | Kalundborg | LAND | Solbjerg By, Solbjerg | 3i | 648500.53 | 6148861.95 | SDFE2018 | 061-00157 | Historiske produktionstal (kWh): 1999: 386884; Historiske produktionstal (kWh): 2000: 1149832; Historiske produktionstal (kWh): 2001: 973048; Historiske produktionstal (kWh): 2002: 997409.9961; Historiske produktionstal (kWh): 2003: 939944.3516; Historiske produktionstal (kWh): 2004: 1054928.6641; Historiske produktionstal (kWh): 2005: 978864.0117; Historiske produktionstal (kWh): 2006: 917542.9922; Historiske produktionstal (kWh): 2007: 1172692.3438; Historiske produktionstal (kWh): 2008: 1094197.6484; Historiske produktionstal (kWh): 2009: 951605.0039; Historiske produktionstal (kWh): 2010: 893488.3281; Historiske produktionstal (kWh): 2012: 368449.1; Historiske produktionstal (kWh): 2013: 922194.7; Historiske produktionstal (kWh): 2014: 972382.7; Historiske produktionstal (kWh): 2015: 1109320.2; Historiske produktionstal (kWh): 2016: 823510.1; Historiske produktionstal (kWh): 2017: 991936.1; Historiske produktionstal (kWh): 2018: 872338.4; Historiske produktionstal (kWh): 2019: 942432.4; Produktionstal for indeværende år (kWh) inklusive egenproduktion: 2020-01-01: 111018.6; Produktionstal for indeværende år (kWh) inklusive egenproduktion: 2020-02-01: 159101.6; Produktionstal for indeværende år (kWh) inklusive egenproduktion: 2020-03-01: 87156.5; Produktionstal for indeværende år (kWh) inklusive egenproduktion: 2020-04-01: 81586.3; Produktionstal for indeværende år (kWh) inklusive egenproduktion: 2020-05-01: 65491.2; Produktionstal for indeværende år (kWh) inklusive egenproduktion: 2020-06-01: 47261.4; Produktionstal for indeværende år (kWh) inklusive egenproduktion: 2020-07-01: 74299.1; Produktionstal for indeværende år (kWh) inklusive egenproduktion: 2020-08-01: 32293.3; Produktionstal for indeværende år (kWh) inklusive egenproduktion: 2020-09-01: 44759.2; Produktionstal for indeværende år (kWh) inklusive egenproduktion: 2020-10-01: 70060; Produktionstal for indeværende år (kWh) inklusive egenproduktion: 2020-11-01: 90717.6 | 863744.8
570714700000003264 | 1999-09-09 | 31 | 750 | 44 | 40 | NEG Micon | NM 1500-750/175 | 326 | Kalundborg | LAND | Kirke-Helsinge By, Kirke Helsinge | 25az | 640149.58 | 6153905.11 | SDFE2018 | 039-02156 | Historiske produktionstal (kWh): 1999: 374929; Historiske produktionstal (kWh): 2000: 1277510; Historiske produktionstal (kWh): 2001: 1125734; Historiske produktionstal (kWh): 2002: 1174747; Historiske produktionstal (kWh): 2003: 1099744.5; Historiske produktionstal (kWh): 2004: 1263015; Historiske produktionstal (kWh): 2005: 1128788; Historiske produktionstal (kWh): 2006: 1082702.5; Historiske produktionstal (kWh): 2007: 1369433.5; Historiske produktionstal (kWh): 2008: 1318971.5; Historiske produktionstal (kWh): 2009: 1132656; Historiske produktionstal (kWh): 2010: 968342; Historiske produktionstal (kWh): 2013: 999454.1; Historiske produktionstal (kWh): 2014: 1171450.2; Historiske produktionstal (kWh): 2015: 1359299.2; Historiske produktionstal (kWh): 2016: 1008355.3; Historiske produktionstal (kWh): 2017: 1175115.8; Historiske produktionstal (kWh): 2018: 1053618.2; Historiske produktionstal (kWh): 2019: 1144526.2; Produktionstal for indeværende år (kWh) inklusive egenproduktion: 2020-01-01: 143726.6; Produktionstal for indeværende år (kWh) inklusive egenproduktion: 2020-02-01: 198637.6; Produktionstal for indeværende år (kWh) inklusive egenproduktion: 2020-03-01: 116169.2; Produktionstal for indeværende år (kWh) inklusive egenproduktion: 2020-04-01: 83631.7; Produktionstal for indeværende år (kWh) inklusive egenproduktion: 2020-05-01: 71248.5; Produktionstal for indeværende år (kWh) inklusive egenproduktion: 2020-06-01: 57539.7; Produktionstal for indeværende år (kWh) inklusive egenproduktion: 2020-07-01: 87482; Produktionstal for indeværende år (kWh) inklusive egenproduktion: 2020-08-01: 39689.8; Produktionstal for indeværende år (kWh) inklusive egenproduktion: 2020-09-01: 59762; Produktionstal for indeværende år (kWh) inklusive egenproduktion: 2020-10-01: 99520.6; Produktionstal for indeværende år (kWh) inklusive egenproduktion: 2020-11-01: 121649 | 1079056.7
570714700000003271 | 1999-09-09 | 31 | 750 | 44 | 40 | NEG Micon | NM 1500-750/175 | 326 | Kalundborg | LAND | Kirke-Helsinge By, Kirke Helsinge | 25ay | 640002.65 | 6153894.66 | SDFE2018 | 039-02157 | Historiske produktionstal (kWh): 1999: 474414; Historiske produktionstal (kWh): 2000: 1318230; Historiske produktionstal (kWh): 2001: 1114398; Historiske produktionstal (kWh): 2002: 1174747; Historiske produktionstal (kWh): 2003: 1099744.5; Historiske produktionstal (kWh): 2004: 1263015; Historiske produktionstal (kWh): 2005: 1128788; Historiske produktionstal (kWh): 2006: 1082702.5; Historiske produktionstal (kWh): 2007: 1369433.5; Historiske produktionstal (kWh): 2008: 1318971.5; Historiske produktionstal (kWh): 2009: 1132656; Historiske produktionstal (kWh): 2010: 968342; Historiske produktionstal (kWh): 2013: 1010494.7; Historiske produktionstal (kWh): 2014: 1175825.9; Historiske produktionstal (kWh): 2015: 1367365.8; Historiske produktionstal (kWh): 2016: 1018554.6; Historiske produktionstal (kWh): 2017: 1219852; Historiske produktionstal (kWh): 2018: 1035247.8; Historiske produktionstal (kWh): 2019: 1152331.9; Produktionstal for indeværende år (kWh) inklusive egenproduktion: 2020-01-01: 153288.1; Produktionstal for indeværende år (kWh) inklusive egenproduktion: 2020-02-01: 211862; Produktionstal for indeværende år (kWh) inklusive egenproduktion: 2020-03-01: 117443; Produktionstal for indeværende år (kWh) inklusive egenproduktion: 2020-04-01: 85878.1; Produktionstal for indeværende år (kWh) inklusive egenproduktion: 2020-05-01: 75179.6; Produktionstal for indeværende år (kWh) inklusive egenproduktion: 2020-06-01: 53661.2; Produktionstal for indeværende år (kWh) inklusive egenproduktion: 2020-07-01: 91597.5; Produktionstal for indeværende år (kWh) inklusive egenproduktion: 2020-08-01: 39069.8; Produktionstal for indeværende år (kWh) inklusive egenproduktion: 2020-09-01: 62592.2; Produktionstal for indeværende år (kWh) inklusive egenproduktion: 2020-10-01: 96338.4; Produktionstal for indeværende år (kWh) inklusive egenproduktion: 2020-11-01: 117234.7 | 1104144.6
570714700000003288 | 1999-09-14 | 31 | 750 | 44 | 40 | NEG Micon | NM 1500-750/175 | 326 | Kalundborg | LAND | Ulstrup By, Bakkendrup | 16g | 641997.34 | 6157908.84 | SDFE2018 | 006-00151 | Historiske produktionstal (kWh): 1999: 434275; Historiske produktionstal (kWh): 2000: 1204628; Historiske produktionstal (kWh): 2001: 1023423.5; Historiske produktionstal (kWh): 2002: 1096680.5; Historiske produktionstal (kWh): 2003: 1046238.5; Historiske produktionstal (kWh): 2004: 1119908; Historiske produktionstal (kWh): 2005: 1013014; Historiske produktionstal (kWh): 2006: 935427.5; Historiske produktionstal (kWh): 2007: 1253202.5; Historiske produktionstal (kWh): 2008: 1160788; Historiske produktionstal (kWh): 2009: 1047075.5; Historiske produktionstal (kWh): 2010: 970422.5; Historiske produktionstal (kWh): 2013: 914631.4; Historiske produktionstal (kWh): 2014: 1101048.5; Historiske produktionstal (kWh): 2015: 1279648.6; Historiske produktionstal (kWh): 2016: 970253.3; Historiske produktionstal (kWh): 2017: 1159233.9; Historiske produktionstal (kWh): 2018: 983436.6; Historiske produktionstal (kWh): 2019: 1083738.6; Produktionstal for indeværende år (kWh) inklusive egenproduktion: 2020-01-01: 130824.2; Produktionstal for indeværende år (kWh) inklusive egenproduktion: 2020-02-01: 188303.8; Produktionstal for indeværende år (kWh) inklusive egenproduktion: 2020-03-01: 107280; Produktionstal for indeværende år (kWh) inklusive egenproduktion: 2020-04-01: 93700.9; Produktionstal for indeværende år (kWh) inklusive egenproduktion: 2020-05-01: 87263.5; Produktionstal for indeværende år (kWh) inklusive egenproduktion: 2020-06-01: 48346.2; Produktionstal for indeværende år (kWh) inklusive egenproduktion: 2020-07-01: 95310.5; Produktionstal for indeværende år (kWh) inklusive egenproduktion: 2020-08-01: 35132.2; Produktionstal for indeværende år (kWh) inklusive egenproduktion: 2020-09-01: 54110.7; Produktionstal for indeværende år (kWh) inklusive egenproduktion: 2020-10-01: 78771.9; Produktionstal for indeværende år (kWh) inklusive egenproduktion: 2020-11-01: 113990.8 | 1033034.7
570714700000003295 | 1999-09-14 | 31 | 750 | 44 | 40 | NEG Micon | NM 1500-750/175 | 326 | Kalundborg | LAND | Ulstrup By, Bakkendrup | 16h | 642147.46 | 6157910.33 | SDFE2018 | 006-00152 | Historiske produktionstal (kWh): 1999: 379446; Historiske produktionstal (kWh): 2000: 1121594; Historiske produktionstal (kWh): 2001: 1020556.5; Historiske produktionstal (kWh): 2002: 1096680.5; Historiske produktionstal (kWh): 2003: 1046238.5; Historiske produktionstal (kWh): 2004: 1119908; Historiske produktionstal (kWh): 2005: 1013014; Historiske produktionstal (kWh): 2006: 935427.5; Historiske produktionstal (kWh): 2007: 1253202.5; Historiske produktionstal (kWh): 2008: 1160788; Historiske produktionstal (kWh): 2009: 1047075.5; Historiske produktionstal (kWh): 2010: 970422.5; Historiske produktionstal (kWh): 2013: 883189.7; Historiske produktionstal (kWh): 2014: 1049718.4; Historiske produktionstal (kWh): 2015: 1174696.8; Historiske produktionstal (kWh): 2016: 884381.9; Historiske produktionstal (kWh): 2017: 1029079.4; Historiske produktionstal (kWh): 2018: 920523.4; Historiske produktionstal (kWh): 2019: 987696.7; Produktionstal for indeværende år (kWh) inklusive egenproduktion: 2020-01-01: 115542.2; Produktionstal for indeværende år (kWh) inklusive egenproduktion: 2020-02-01: 166371.4; Produktionstal for indeværende år (kWh) inklusive egenproduktion: 2020-03-01: 100543.4; Produktionstal for indeværende år (kWh) inklusive egenproduktion: 2020-04-01: 80077; Produktionstal for indeværende år (kWh) inklusive egenproduktion: 2020-05-01: 70671.5; Produktionstal for indeværende år (kWh) inklusive egenproduktion: 2020-06-01: 47626.1; Produktionstal for indeværende år (kWh) inklusive egenproduktion: 2020-07-01: 77554.8; Produktionstal for indeværende år (kWh) inklusive egenproduktion: 2020-08-01: 32408.1; Produktionstal for indeværende år (kWh) inklusive egenproduktion: 2020-09-01: 47622; Produktionstal for indeværende år (kWh) inklusive egenproduktion: 2020-10-01: 78885.2; Produktionstal for indeværende år (kWh) inklusive egenproduktion: 2020-11-01: 101732.1 | 919033.8
570714700000003301 | 1999-09-29 | 31 | 750 | 44 | 40 | Micon | M 1500-750/175 | 326 | Kalundborg | LAND | Uglerup By, Buerup | 5l | 649835.45 | 6163001.2 | SDFE2018 | 012-00424 | Historiske produktionstal (kWh): 1999: 340576; Historiske produktionstal (kWh): 2000: 1103842; Historiske produktionstal (kWh): 2001: 1025778; Historiske produktionstal (kWh): 2002: 1099488.5; Historiske produktionstal (kWh): 2003: 1039579; Historiske produktionstal (kWh): 2004: 1160486.5; Historiske produktionstal (kWh): 2005: 1037539; Historiske produktionstal (kWh): 2006: 948754.5; Historiske produktionstal (kWh): 2007: 1245270; Historiske produktionstal (kWh): 2008: 1208085; Historiske produktionstal (kWh): 2009: 1030588; Historiske produktionstal (kWh): 2010: 952805; Historiske produktionstal (kWh): 2013: 837998; Historiske produktionstal (kWh): 2014: 992286.6; Historiske produktionstal (kWh): 2015: 1168230.6; Historiske produktionstal (kWh): 2016: 867568.2; Historiske produktionstal (kWh): 2017: 1043541.5; Historiske produktionstal (kWh): 2018: 859303.6; Historiske produktionstal (kWh): 2019: 950326.3; Produktionstal for indeværende år (kWh) inklusive egenproduktion: 2020-01-01: 125786.9; Produktionstal for indeværende år (kWh) inklusive egenproduktion: 2020-02-01: 174827.4; Produktionstal for indeværende år (kWh) inklusive egenproduktion: 2020-03-01: 94495; Produktionstal for indeværende år (kWh) inklusive egenproduktion: 2020-04-01: 91182.2; Produktionstal for indeværende år (kWh) inklusive egenproduktion: 2020-05-01: 83759.5; Produktionstal for indeværende år (kWh) inklusive egenproduktion: 2020-06-01: 48206.5; Produktionstal for indeværende år (kWh) inklusive egenproduktion: 2020-07-01: 88045.6; Produktionstal for indeværende år (kWh) inklusive egenproduktion: 2020-08-01: 29690.5; Produktionstal for indeværende år (kWh) inklusive egenproduktion: 2020-09-01: 46544.7; Produktionstal for indeværende år (kWh) inklusive egenproduktion: 2020-10-01: 65717.9; Produktionstal for indeværende år (kWh) inklusive egenproduktion: 2020-11-01: 98697.3 | 946953.5
570714700000003318 | 1999-09-29 | 31 | 750 | 44 | 40 | NEG Micon | NM 1500-750/175 | 326 | Kalundborg | LAND | Uglerup By, Buerup | 5k | 649738.17 | 6162900.18 | SDFE2018 | 012-00425 | Historiske produktionstal (kWh): 1999: 340576; Historiske produktionstal (kWh): 2000: 1273682; Historiske produktionstal (kWh): 2001: 1065638; Historiske produktionstal (kWh): 2002: 1099488.5; Historiske produktionstal (kWh): 2003: 1039579; Historiske produktionstal (kWh): 2004: 1160486.5; Historiske produktionstal (kWh): 2005: 1037539; Historiske produktionstal (kWh): 2006: 948754.5; Historiske produktionstal (kWh): 2007: 1245270; Historiske produktionstal (kWh): 2008: 1208085; Historiske produktionstal (kWh): 2009: 1030588; Historiske produktionstal (kWh): 2010: 952805; Historiske produktionstal (kWh): 2013: 962224; Historiske produktionstal (kWh): 2014: 1163600.5; Historiske produktionstal (kWh): 2015: 1371637.5; Historiske produktionstal (kWh): 2016: 1012634.7; Historiske produktionstal (kWh): 2017: 1240259.4; Historiske produktionstal (kWh): 2018: 1001193.6; Historiske produktionstal (kWh): 2019: 1146993.2; Produktionstal for indeværende år (kWh) inklusive egenproduktion: 2020-01-01: 157777; Produktionstal for indeværende år (kWh) inklusive egenproduktion: 2020-02-01: 204109.7; Produktionstal for indeværende år (kWh) inklusive egenproduktion: 2020-03-01: 110959.2; Produktionstal for indeværende år (kWh) inklusive egenproduktion: 2020-04-01: 103327.8; Produktionstal for indeværende år (kWh) inklusive egenproduktion: 2020-05-01: 95325.3; Produktionstal for indeværende år (kWh) inklusive egenproduktion: 2020-06-01: 56961.2; Produktionstal for indeværende år (kWh) inklusive egenproduktion: 2020-07-01: 105160.5; Produktionstal for indeværende år (kWh) inklusive egenproduktion: 2020-08-01: 37543.1; Produktionstal for indeværende år (kWh) inklusive egenproduktion: 2020-09-01: 57480.8; Produktionstal for indeværende år (kWh) inklusive egenproduktion: 2020-10-01: 80426; Produktionstal for indeværende år (kWh) inklusive egenproduktion: 2020-11-01: 87970.6 | 1097041.2
570714700000003370 | 1999-11-16 | 31 | 750 | 44 | 40 | NEG Micon | NM 1500-750/175 | 326 | Kalundborg | LAND | Birkendegård Hgd., Værslev | 1bm | 639376.3 | 6171333.79 | SDFE2018 | 088-00315 | Historiske produktionstal (kWh): 1999: 143726; Historiske produktionstal (kWh): 2000: 1100672; Historiske produktionstal (kWh): 2001: 915617.6562; Historiske produktionstal (kWh): 2002: 966171.2344; Historiske produktionstal (kWh): 2003: 933752.3477; Historiske produktionstal (kWh): 2004: 1059216.668; Historiske produktionstal (kWh): 2005: 974353.3281; Historiske produktionstal (kWh): 2006: 874146.6562; Historiske produktionstal (kWh): 2007: 1120966.9961; Historiske produktionstal (kWh): 2008: 1107825; Historiske produktionstal (kWh): 2009: 914172.9961; Historiske produktionstal (kWh): 2010: 849169.6667; Historiske produktionstal (kWh): 2013: 731206.7; Historiske produktionstal (kWh): 2014: 936235; Historiske produktionstal (kWh): 2015: 1073333.5; Historiske produktionstal (kWh): 2016: 826214.1; Historiske produktionstal (kWh): 2017: 981290.4; Historiske produktionstal (kWh): 2018: 810967.5; Historiske produktionstal (kWh): 2019: 932939.6; Produktionstal for indeværende år (kWh) inklusive egenproduktion: 2020-01-01: 118692.2; Produktionstal for indeværende år (kWh) inklusive egenproduktion: 2020-02-01: 140056.6; Produktionstal for indeværende år (kWh) inklusive egenproduktion: 2020-03-01: 86695; Produktionstal for indeværende år (kWh) inklusive egenproduktion: 2020-04-01: 90338; Produktionstal for indeværende år (kWh) inklusive egenproduktion: 2020-05-01: 84313.9; Produktionstal for indeværende år (kWh) inklusive egenproduktion: 2020-06-01: 41663.6; Produktionstal for indeværende år (kWh) inklusive egenproduktion: 2020-07-01: 85471.7; Produktionstal for indeværende år (kWh) inklusive egenproduktion: 2020-08-01: 31332.3; Produktionstal for indeværende år (kWh) inklusive egenproduktion: 2020-09-01: 49139.8; Produktionstal for indeværende år (kWh) inklusive egenproduktion: 2020-10-01: 69859.9; Produktionstal for indeværende år (kWh) inklusive egenproduktion: 2020-11-01: 96308.8 | 893871.8
570714700000003387 | 1999-11-16 | 31 | 750 | 44 | 40 | NEG Micon | NM 1500-750/175 | 326 | Kalundborg | LAND | Birkendegård Hgd., Værslev | 1bl | 639297.72 | 6171227.89 | SDFE2018 | 088-00316 | Historiske produktionstal (kWh): 1999: 205361; Historiske produktionstal (kWh): 2000: 112928; Historiske produktionstal (kWh): 2001: 940736.6562; Historiske produktionstal (kWh): 2002: 966171.2344; Historiske produktionstal (kWh): 2003: 933752.3477; Historiske produktionstal (kWh): 2004: 1059216.668; Historiske produktionstal (kWh): 2005: 974353.3281; Historiske produktionstal (kWh): 2006: 874146.6562; Historiske produktionstal (kWh): 2007: 1120966.9961; Historiske produktionstal (kWh): 2008: 1107825; Historiske produktionstal (kWh): 2009: 914172.9961; Historiske produktionstal (kWh): 2010: 849169.6667; Historiske produktionstal (kWh): 2013: 783456.9; Historiske produktionstal (kWh): 2014: 954946.9; Historiske produktionstal (kWh): 2015: 1114903.2; Historiske produktionstal (kWh): 2016: 826949.8; Historiske produktionstal (kWh): 2017: 997075.2; Historiske produktionstal (kWh): 2018: 832721.1; Historiske produktionstal (kWh): 2019: 885687; Produktionstal for indeværende år (kWh) inklusive egenproduktion: 2020-01-01: 118733.8; Produktionstal for indeværende år (kWh) inklusive egenproduktion: 2020-02-01: 175915.4; Produktionstal for indeværende år (kWh) inklusive egenproduktion: 2020-03-01: 94439.2; Produktionstal for indeværende år (kWh) inklusive egenproduktion: 2020-04-01: 89209.9; Produktionstal for indeværende år (kWh) inklusive egenproduktion: 2020-05-01: 84230.5; Produktionstal for indeværende år (kWh) inklusive egenproduktion: 2020-06-01: 40797.2; Produktionstal for indeværende år (kWh) inklusive egenproduktion: 2020-07-01: 85945.3; Produktionstal for indeværende år (kWh) inklusive egenproduktion: 2020-08-01: 32087.6; Produktionstal for indeværende år (kWh) inklusive egenproduktion: 2020-09-01: 48081.6; Produktionstal for indeværende år (kWh) inklusive egenproduktion: 2020-10-01: 65636.3; Produktionstal for indeværende år (kWh) inklusive egenproduktion: 2020-11-01: 93110.2 | 928187
570714700000003394 | 1999-11-16 | 31 | 750 | 44 | 40 | NEG Micon | NM 1500-750/175 | 326 | Kalundborg | LAND | Birkendegård Hgd., Værslev | 1bi | 639218.31 | 6171122.42 | SDFE2018 | 088-00317 | Historiske produktionstal (kWh): 1999: 177603; Historiske produktionstal (kWh): 2000: 1156392; Historiske produktionstal (kWh): 2001: 950287.6562; Historiske produktionstal (kWh): 2002: 966171.2344; Historiske produktionstal (kWh): 2003: 933752.3477; Historiske produktionstal (kWh): 2004: 1059216.668; Historiske produktionstal (kWh): 2005: 974353.3281; Historiske produktionstal (kWh): 2006: 874146.6562; Historiske produktionstal (kWh): 2007: 1120966.9961; Historiske produktionstal (kWh): 2008: 1107825; Historiske produktionstal (kWh): 2009: 914172.9961; Historiske produktionstal (kWh): 2010: 849169.6667; Historiske produktionstal (kWh): 2013: 801299.1; Historiske produktionstal (kWh): 2014: 974397; Historiske produktionstal (kWh): 2015: 1141152.1; Historiske produktionstal (kWh): 2016: 854098.1; Historiske produktionstal (kWh): 2017: 1023636.4; Historiske produktionstal (kWh): 2018: 855876.9; Historiske produktionstal (kWh): 2019: 951642.3; Produktionstal for indeværende år (kWh) inklusive egenproduktion: 2020-01-01: 129464; Produktionstal for indeværende år (kWh) inklusive egenproduktion: 2020-02-01: 172917.4; Produktionstal for indeværende år (kWh) inklusive egenproduktion: 2020-03-01: 96455.6; Produktionstal for indeværende år (kWh) inklusive egenproduktion: 2020-04-01: 82905.2; Produktionstal for indeværende år (kWh) inklusive egenproduktion: 2020-05-01: 77260.1; Produktionstal for indeværende år (kWh) inklusive egenproduktion: 2020-06-01: 41650.6; Produktionstal for indeværende år (kWh) inklusive egenproduktion: 2020-07-01: 82100.7; Produktionstal for indeværende år (kWh) inklusive egenproduktion: 2020-08-01: 32626; Produktionstal for indeværende år (kWh) inklusive egenproduktion: 2020-09-01: 48356.6; Produktionstal for indeværende år (kWh) inklusive egenproduktion: 2020-10-01: 67542.5; Produktionstal for indeværende år (kWh) inklusive egenproduktion: 2020-11-01: 103751.8 | 935030.5
570714700000003400 | 1999-12-21 | 31 | 1000 | 54 | 48 | BONUS | 1 MW | 326 | Kalundborg | LAND | Birkendegård Hgd., Værslev | 1bf | 638084.2 | 6171351.59 | SDFE2018 | 088-00319 | Historiske produktionstal (kWh): 1999: 0; Historiske produktionstal (kWh): 2000: 1799507; Historiske produktionstal (kWh): 2001: 1570392.5; Historiske produktionstal (kWh): 2002: 1746512; Historiske produktionstal (kWh): 2003: 1705613.5; Historiske produktionstal (kWh): 2004: 1831794; Historiske produktionstal (kWh): 2005: 1656956.5; Historiske produktionstal (kWh): 2006: 1418698; Historiske produktionstal (kWh): 2007: 1891070; Historiske produktionstal (kWh): 2008: 1819718.5; Historiske produktionstal (kWh): 2009: 1613505.5; Historiske produktionstal (kWh): 2010: 1493036; Historiske produktionstal (kWh): 2013: 1361735.6; Historiske produktionstal (kWh): 2014: 1498367; Historiske produktionstal (kWh): 2015: 1857916.7; Historiske produktionstal (kWh): 2016: 1419078.8; Historiske produktionstal (kWh): 2017: 1789009.7; Historiske produktionstal (kWh): 2018: 1419650.7; Historiske produktionstal (kWh): 2019: 1606133.9; Produktionstal for indeværende år (kWh) inklusive egenproduktion: 2020-01-01: 230328; Produktionstal for indeværende år (kWh) inklusive egenproduktion: 2020-02-01: 301064.3; Produktionstal for indeværende år (kWh) inklusive egenproduktion: 2020-03-01: 156172.7; Produktionstal for indeværende år (kWh) inklusive egenproduktion: 2020-04-01: 142286.4; Produktionstal for indeværende år (kWh) inklusive egenproduktion: 2020-05-01: 137257.4; Produktionstal for indeværende år (kWh) inklusive egenproduktion: 2020-06-01: 68570.6; Produktionstal for indeværende år (kWh) inklusive egenproduktion: 2020-07-01: 137105.7; Produktionstal for indeværende år (kWh) inklusive egenproduktion: 2020-08-01: 58372.6; Produktionstal for indeværende år (kWh) inklusive egenproduktion: 2020-09-01: 94600.3; Produktionstal for indeværende år (kWh) inklusive egenproduktion: 2020-10-01: 128569; Produktionstal for indeværende år (kWh) inklusive egenproduktion: 2020-11-01: 162477.4 | 1616804.4
570714700000003417 | 1999-12-21 | 31 | 1000 | 54 | 48 | BONUS | 1 MW | 326 | Kalundborg | LAND | Birkendegård Hgd., Værslev | 1bg | 638029.09 | 6171196.27 | SDFE2018 | 088-00319 | Historiske produktionstal (kWh): 1999: 0; Historiske produktionstal (kWh): 2000: 1914923; Historiske produktionstal (kWh): 2001: 1599491.5; Historiske produktionstal (kWh): 2002: 1746512; Historiske produktionstal (kWh): 2003: 1705613.5; Historiske produktionstal (kWh): 2004: 1831794; Historiske produktionstal (kWh): 2005: 1656956.5; Historiske produktionstal (kWh): 2006: 1418698; Historiske produktionstal (kWh): 2007: 1891070; Historiske produktionstal (kWh): 2008: 1819718.5; Historiske produktionstal (kWh): 2009: 1613505.5; Historiske produktionstal (kWh): 2010: 1493036; Historiske produktionstal (kWh): 2013: 1440860; Historiske produktionstal (kWh): 2014: 1701206.1; Historiske produktionstal (kWh): 2015: 2048771.9; Historiske produktionstal (kWh): 2016: 1442065.4; Historiske produktionstal (kWh): 2017: 1824181.1; Historiske produktionstal (kWh): 2018: 1445460.9; Historiske produktionstal (kWh): 2019: 1691372.2; Produktionstal for indeværende år (kWh) inklusive egenproduktion: 2020-01-01: 246315.9; Produktionstal for indeværende år (kWh) inklusive egenproduktion: 2020-02-01: 314558.7; Produktionstal for indeværende år (kWh) inklusive egenproduktion: 2020-03-01: 168543.3; Produktionstal for indeværende år (kWh) inklusive egenproduktion: 2020-04-01: 119158.3; Produktionstal for indeværende år (kWh) inklusive egenproduktion: 2020-05-01: 121823.8; Produktionstal for indeværende år (kWh) inklusive egenproduktion: 2020-06-01: 77333.6; Produktionstal for indeværende år (kWh) inklusive egenproduktion: 2020-07-01: 156950; Produktionstal for indeværende år (kWh) inklusive egenproduktion: 2020-08-01: 62170.2; Produktionstal for indeværende år (kWh) inklusive egenproduktion: 2020-09-01: 94829.6; Produktionstal for indeværende år (kWh) inklusive egenproduktion: 2020-10-01: 131295.7; Produktionstal for indeværende år (kWh) inklusive egenproduktion: 2020-11-01: 191437.3 | 1684416.4
570714700000003479 | 2000-01-26 | 30 | 750 | 44 | 40 | NEG Micon | NM 1500-750/175 | 326 | Kalundborg | LAND | Svallerup By, Svallerup | 12f | 638633.7 | 6164082.48 | SDFE2018 | 067-02464 | Historiske produktionstal (kWh): 2000: 1159488; Historiske produktionstal (kWh): 2001: 1097045.3281; Historiske produktionstal (kWh): 2002: 1160496.332; Historiske produktionstal (kWh): 2003: 1076999.9961; Historiske produktionstal (kWh): 2004: 1216913.9922; Historiske produktionstal (kWh): 2005: 1088372.0039; Historiske produktionstal (kWh): 2006: 980704.9961; Historiske produktionstal (kWh): 2007: 1230949.3281; Historiske produktionstal (kWh): 2008: 1151194.3438; Historiske produktionstal (kWh): 2009: 1079640.668; Historiske produktionstal (kWh): 2010: 992769.0026; Historiske produktionstal (kWh): 2013: 933799; Historiske produktionstal (kWh): 2014: 1142666.4; Historiske produktionstal (kWh): 2015: 1381119.3; Historiske produktionstal (kWh): 2016: 1027880.5; Historiske produktionstal (kWh): 2017: 1254697.6; Historiske produktionstal (kWh): 2018: 1007694.7; Historiske produktionstal (kWh): 2019: 1125213.5; Produktionstal for indeværende år (kWh) inklusive egenproduktion: 2020-01-01: 154677; Produktionstal for indeværende år (kWh) inklusive egenproduktion: 2020-02-01: 194534.1; Produktionstal for indeværende år (kWh) inklusive egenproduktion: 2020-03-01: 111518; Produktionstal for indeværende år (kWh) inklusive egenproduktion: 2020-04-01: 94418.4; Produktionstal for indeværende år (kWh) inklusive egenproduktion: 2020-05-01: 90086.6; Produktionstal for indeværende år (kWh) inklusive egenproduktion: 2020-06-01: 50855.9; Produktionstal for indeværende år (kWh) inklusive egenproduktion: 2020-07-01: 108795.9; Produktionstal for indeværende år (kWh) inklusive egenproduktion: 2020-08-01: 38270.8; Produktionstal for indeværende år (kWh) inklusive egenproduktion: 2020-09-01: 64401.08; Produktionstal for indeværende år (kWh) inklusive egenproduktion: 2020-10-01: 87837.11; Produktionstal for indeværende år (kWh) inklusive egenproduktion: 2020-11-01: 132615.47 | 1128010.36
570714700000003486 | 2000-01-26 | 30 | 750 | 44 | 40 | NEG Micon | NM 1500-750/175 | 326 | Kalundborg | LAND | Svallerup By, Svallerup | 12g | 638801.44 | 6164070.08 | SDFE2018 | 067-02465 | Historiske produktionstal (kWh): 2000: 1062700; Historiske produktionstal (kWh): 2001: 1086072.3281; Historiske produktionstal (kWh): 2002: 1160496.332; Historiske produktionstal (kWh): 2003: 1076999.9961; Historiske produktionstal (kWh): 2004: 1216913.9922; Historiske produktionstal (kWh): 2005: 1088372.0039; Historiske produktionstal (kWh): 2006: 980704.9961; Historiske produktionstal (kWh): 2007: 1230949.3281; Historiske produktionstal (kWh): 2008: 1151194.3438; Historiske produktionstal (kWh): 2009: 1079640.668; Historiske produktionstal (kWh): 2010: 992769.0026; Historiske produktionstal (kWh): 2013: 901256; Historiske produktionstal (kWh): 2014: 1076773.5; Historiske produktionstal (kWh): 2015: 1276292.8; Historiske produktionstal (kWh): 2016: 955168.1; Historiske produktionstal (kWh): 2017: 1154201.5; Historiske produktionstal (kWh): 2018: 963941.1; Historiske produktionstal (kWh): 2019: 1067612.4; Produktionstal for indeværende år (kWh) inklusive egenproduktion: 2020-01-01: 149121.3; Produktionstal for indeværende år (kWh) inklusive egenproduktion: 2020-02-01: 200641.8; Produktionstal for indeværende år (kWh) inklusive egenproduktion: 2020-03-01: 109722; Produktionstal for indeværende år (kWh) inklusive egenproduktion: 2020-04-01: 82633.5; Produktionstal for indeværende år (kWh) inklusive egenproduktion: 2020-05-01: 75209.3; Produktionstal for indeværende år (kWh) inklusive egenproduktion: 2020-06-01: 49326.6; Produktionstal for indeværende år (kWh) inklusive egenproduktion: 2020-07-01: 94562.7; Produktionstal for indeværende år (kWh) inklusive egenproduktion: 2020-08-01: 36021; Produktionstal for indeværende år (kWh) inklusive egenproduktion: 2020-09-01: 61189.44; Produktionstal for indeværende år (kWh) inklusive egenproduktion: 2020-10-01: 85421.12; Produktionstal for indeværende år (kWh) inklusive egenproduktion: 2020-11-01: 125846.73 | 1069695.49
570714700000003493 | 2000-01-26 | 30 | 750 | 44 | 40 | NEG Micon | NM 1500-750/175 | 326 | Kalundborg | LAND | Ubby By, Ubby | 21b | 638969.37 | 6164057.98 | SDFE2018 | 067-02466 | Historiske produktionstal (kWh): 2000: 1082044; Historiske produktionstal (kWh): 2001: 1070139.3281; Historiske produktionstal (kWh): 2002: 1160496.332; Historiske produktionstal (kWh): 2003: 1076999.9961; Historiske produktionstal (kWh): 2004: 1216913.9922; Historiske produktionstal (kWh): 2005: 1088372.0039; Historiske produktionstal (kWh): 2006: 980704.9961; Historiske produktionstal (kWh): 2007: 1230949.3281; Historiske produktionstal (kWh): 2008: 1151194.3438; Historiske produktionstal (kWh): 2009: 1079640.668; Historiske produktionstal (kWh): 2010: 992769.0026; Historiske produktionstal (kWh): 2013: 917764; Historiske produktionstal (kWh): 2014: 1104942.6; Historiske produktionstal (kWh): 2015: 1294059.3; Historiske produktionstal (kWh): 2016: 953593.9; Historiske produktionstal (kWh): 2017: 1152925.2; Historiske produktionstal (kWh): 2018: 985238.1; Historiske produktionstal (kWh): 2019: 1073172.6; Produktionstal for indeværende år (kWh) inklusive egenproduktion: 2020-01-01: 145111.9; Produktionstal for indeværende år (kWh) inklusive egenproduktion: 2020-02-01: 196887.1; Produktionstal for indeværende år (kWh) inklusive egenproduktion: 2020-03-01: 105482.2; Produktionstal for indeværende år (kWh) inklusive egenproduktion: 2020-04-01: 82647.8; Produktionstal for indeværende år (kWh) inklusive egenproduktion: 2020-05-01: 73062.8; Produktionstal for indeværende år (kWh) inklusive egenproduktion: 2020-06-01: 52147.3; Produktionstal for indeværende år (kWh) inklusive egenproduktion: 2020-07-01: 92720.5; Produktionstal for indeværende år (kWh) inklusive egenproduktion: 2020-08-01: 35386.4; Produktionstal for indeværende år (kWh) inklusive egenproduktion: 2020-09-01: 59829.55; Produktionstal for indeværende år (kWh) inklusive egenproduktion: 2020-10-01: 86072.58; Produktionstal for indeværende år (kWh) inklusive egenproduktion: 2020-11-01: 123178.67 | 1052526.8
570714700000005282 | 1997-01-13 | 33 | 550 | 37 | 35 | Nordtank | NTK 500/37-Nordtank | 326 | Kalundborg | LAND | Egemarke Hgd., Føllenslev | 3qx | 648069.73 | 6180075.56 | SDFE2018 | 40076289 | [20 empty] | 821621 | 1116326 | 914323 | 975335 | 824002 | 870101 | 857101 | 937795 | 843493 | 780508 | 1019425 | 985677 | 784805 | 776926 | 946261 | 918828.3 | 793735.1 | 892134.1 | 903691 | 735561.7 | 955146.8 | 767274.8 | 870778.3 | 119885.8 | 157097.4 | 87742.6 | 71813 | 69766.8 | 39213.7 | 81306.2 | 25271.9 | 44735.1 | 58217.1 | 92243.9 | 847293.5
570714700000005299 | 1997-01-13 | 33 | 550 | 37 | 35 | Nordtank | NTK 500/37-Nordtank | 326 | Kalundborg | LAND | Egemarke Hgd., Føllenslev | 3a | 647928.64 | 6180222.66 | SDFE2018 | 40076297 | [20 empty] | 964472 | 1147528 | 922861 | 1002594 | 853621 | 945019 | 896358 | 886329 | 805020 | 630604 | 1000365 | 973797 | 774746 | 767401 | 991924 | 922197.1 | 766279.2 | 822830.1 | 984910.4 | 770677.8 | 980361.8 | 745297.3 | 899277.5 | 124642.2 | 156976.3 | 90879.3 | 73629.1 | 73679.3 | 40853.4 | 84265.1 | 23314.9 | 42094 | 61831 | 94707.7 | 866872.3
570714700000005305 | 1997-01-13 | 33 | 550 | 37 | 35 | Nordtank | NTK 500/37-Nordtank | 326 | Kalundborg | LAND | Egemarke Hgd., Føllenslev | 3qv | 647793.77 | 6180376.3 | SDFE2018 | 40076280 | [20 empty] | 964382 | 1148436 | 945106 | 996522 | 819755 | 917275 | 883669 | 963840 | 866950 | 645706 | 1081535 | 1019773 | 863966 | 799075 | 697900 | 955109.2 | 816922.5 | 926310.8 | 961351.9 | 703213.9 | 987172 | 690890.8 | 908198.2 | 127313.7 | 161645.1 | 88189.9 | 74988.2 | 74460.6 | 42139.7 | 85680.6 | 27549.5 | 48141 | 62595.8 | 96424.8 | 889128.9
570714700000005343 | 1997-05-27 | 33 | 600 | 44 | 40 | NEG Micon | NM 1500-600 | 326 | Kalundborg | LAND | Kulby By, Finderup | 8d | 647925.47 | 6155310.16 | SDFE2018 | 60145384 | [20 empty] | 569525 | 1389949 | 1150176 | 1212569 | 850150 | 886579 | 1109950 | 1204034 | 1122260 | 1036715 | 1303183 | 1227489 | 1051646 | 1022724 | 1205016 | 1170865.2 | 1026923.9 | 1146126.8 | 1275205.4 | 975221.3 | 1174692.5 | 994655.5 | 1104728.8 | 137276.1 | 190112.5 | 107387.2 | 94515.7 | 85133.6 | 53453 | 94321.5 | 39626.1 | 58386 | 77178.2 | 73879 | 1011268.9
570714700000005367 | 1997-05-27 | 33 | 600 | 44 | 40 | NEG Micon | NM 1500-600 | 326 | Kalundborg | LAND | Kulby By, Finderup | 8b | 648072.19 | 6155031.88 | SDFE2018 | 60145407 | [20 empty] | 530211 | 1270174 | 1012113 | 1114843 | 942762 | 1072803 | 1024220 | 1099454 | 1036512 | 943331 | 1208815 | 1127296 | 967287 | 908606 | 1078652 | 1081362.1 | 934743.3 | 1037877.5 | 1130222.9 | 818979.8 | 1070878.6 | 895261.1 | 988954.3 | 120507 | 173299.2 | 94895.1 | 86011.2 | 75896 | 48702.9 | 84462.6 | 34547.7 | 49865.4 | 70752.6 | 100659.9 | 939599.6
570714700000005374 | 1997-05-27 | 33 | 600 | 44 | 40 | NEG Micon | NM 1500-600 | 326 | Kalundborg | LAND | Kulby By, Finderup | 8c | 647997.65 | 6155170.87 | SDFE2018 | 60145397 | [20 empty] | 548808 | 1291359 | 1057409 | 1121472 | 949093 | 1104266 | 994016 | 1096398 | 1016722 | 923026 | 1189599 | 1148651 | 997136 | 835274 | 1022488 | 912066.7 | 948253.3 | 1060567.3 | 1072544.3 | 668953 | 1100702.5 | 925148.9 | 1023902.5 | 125049.4 | 181591.3 | 94503.6 | 88794.6 | 78583.1 | 52022.2 | 88805.8 | 36241.9 | 51967.8 | 72648.1 | 104191.8 | 974399.6
570714700000005435 | 1998-01-21 | 32 | 600 | 43 | 44.5 | Nordtank | NTK 600/180-Nordtank | 326 | Kalundborg | LAND | Særslev By, Særslev | 13a | 649537.46 | 6178692.8 | SDFE2018 | 40033742 | [21 empty] | 1382537 | 1198041 | 1273231 | 1116350 | 1135069 | 1149773 | 1243330 | 1011029 | 975240 | 1381357 | 1267127 | 1121333 | 1023728 | 1223498 | 1198647.4 | 956313.9 | 1135531.3 | 1271812.9 | 999312.9 | 1189423.3 | 915390.9 | 1118361.8 | 153835.9 | 187507.9 | 105785.6 | 101131.5 | 100188.4 | 53366.7 | 104573.1 | 37181.4 | 60392.2 | 76120.2 | 115931.6 | 1096014.5
570714700000005442 | 1998-01-21 | 32 | 600 | 43 | 44.5 | Nordtank | NTK 600/180-Nordtank | 326 | Kalundborg | LAND | Særslev By, Særslev | 13a | 649584.24 | 6178156.95 | SDFE2018 | 40033751 | [21 empty] | 1410272 | 1175173 | 1157883 | 1061552 | 1145055 | 1110387 | 1217500 | 1098095 | 982567 | 1318865 | 1207428 | 961258 | 973698 | 1215752 | 1140739.8 | 884829.1 | 1107002.5 | 1224294.1 | 808242.5 | 1196887.5 | 957122.2 | 1047788.8 | 149846.5 | 177702.1 | 98761 | 83641.1 | 87741.4 | 50644.7 | 95467.6 | 31696.7 | 56242.2 | 71886.8 | 108040.9 | 1011671
570714700000005473 | 1998-04-03 | 32 | 750 | 44 | 46 | NEG Micon | NM 1500-750/175 | 326 | Kalundborg | LAND | Kirke Helsinge By, Kirke Helsinge | 22c | 640327.2 | 6155360.9 | SDFE2018 | 40026243 | [21 empty] | 1037821 | 1296325 | 1379396 | 1191046 | 1257776 | 1199574 | 1327526 | 1252399 | 1158216 | 1459413 | 1394894 | 1173905 | 1094708.8 | 1368201.6 | 1331861 | 1135535.2 | 1223358.1 | 1403698.2 | 1017795.4 | 1071897.5 | 1082580.6 | 1120503.4 | 119075.7 | 210288.6 | 95710.9 | 88414.3 | 89185.1 | 54550.2 | 107092.2 | 41156.7 | 61066.9 | 69562.2 | 116978.8 | 1053081.6
570714700000005480 | 1998-04-24 | 32 | 750 | 44 | 46 | NEG Micon | NM 1500-750/175 | 326 | Kalundborg | LAND | Rye By, Gørlev | 12a | 640532.3 | 6155310.67 | SDFE2018 | 40042446 | [21 empty] | 938148 | 1280599 | 1350422 | 1168770 | 1237917 | 1181291 | 1298198 | 1221283 | 1139909 | 1398221 | 1375165 | 1148437 | 1045361.4 | 1323336 | 1271517.4 | 1127364.3 | 1191288 | 1385571.4 | 1040780.3 | 1166100.5 | 1073105.6 | 1106248.8 | 157198.3 | 211130.6 | 120137.3 | 90243.7 | 84638.4 | 54285.8 | 99526.8 | 41311.1 | 64675.8 | 98337.9 | 132878.3 | 1154364
570714700000005497 | 1998-04-03 | 32 | 750 | 44 | 46 | NEG Micon | NM 1500-750/175 | 326 | Kalundborg | LAND | Rye By, Gørlev | 12i | 640735.87 | 6155261.19 | SDFE2018 | 40042454 | [21 empty] | 1026566 | 1222094 | 1389005 | 1185290 | 1275990 | 1223685 | 1342646 | 1232734 | 1169941 | 1429374 | 1381341 | 1178115 | 1073776.4 | 1283560.8 | 1253654.5 | 1138256.1 | 1238014.8 | 1393798.4 | 1082413.2 | 1316653.3 | 1105910.9 | 1199847.3 | 162404 | 219988 | 122958.1 | 94231.7 | 85836 | 58083.9 | 101696 | 42142.6 | 67302.6 | 98563.3 | 128441.9 | 1181648.1
570714700000005817 | 1999-07-06 | 31 | 150 | 22 | 31 | NEG Micon | W 2800 150 | 326 | Kalundborg | LAND | Dalby By, Kirke Helsinge | 3c | 636192.28 | 6153813.27 | SDFE2018 | 60066601 | [13 empty] | 190305 | 220273 | 235693 | 174240 | 292480 | 237760 | 162280 | 20400 | 336540 | 208661 | 376300 | 326751 | 356153 | 320586 | 390009 | 364097 | 329276 | 379172 | 274222 | 302727 | 339734 | 445536 | 427949.608 | 354315.368 | 418446.391 | 462200.407 | 346353.933 | 453526.349 | 354720.416 | 426525.866 | 62837.951 | 72677.181 | 42212.643 | 24947.117 | 1511.121 | 18344.591 | 33603.258 | 12360.907 | 27218.132 | 45376.656 | 48127.473 | 389217.03
570714700000005947 | 1983-09-05 | 47 | 75 | 15 | 18 | Vestas Wind Systems A/S | V 55-16 | 326 | Kalundborg | LAND | Nyrup By, Raklev | 8c | 627519 | 6175920.75 | SDFE2018 | 40182925 | [6 empty] | 47310 | 0 | 112320 | 147260 | 121950 | 155780 | 144200 | 157890 | 137100 | 141480 | 147560 | 145620 | 161610 | 98250 | 126630 | 147520 | 121450 | 133460 | 91840 | 129886 | 144940 | 161276 | 154956 | 126614 | 152260.5 | 152690.5 | 130254.5 | 132914.5 | 148723 | 146395.5 | 131048.5 | 127589.6245 | 119540.5925 | 84411.6595 | 75667.145 | 59249.697 | 60323.7255 | 10410.066 | 1676.0945 | 5979.2635 | 5306.14 | 4919.0175 | 1647.4305 | 248.5995 | 468.684 | 4242.6225 | 2399.6435 | 7196.2585 | 44493.82
570714700000005954 | 1986-05-05 | 44 | 75 | 15 | 18 | Vestas Wind Systems A/S | V 55-16 | 326 | Kalundborg | LAND | Nyrup By, Raklev | 7a | 627635.9 | 6175855.29 | SDFE2018 | 40182925 | [9 empty] | 103420 | 132550 | 157810 | 144060 | 155810 | 140270 | 139960 | 149640 | 147990 | 152390 | 113660 | 128690 | 150930 | 126940 | 132700 | 122460 | 126690 | 130148 | 141926 | 141804 | 118110 | 152260.5 | 152690.5 | 130254.5 | 132914.5 | 148723 | 146395.5 | 131048.5 | 127589.6245 | 119540.5925 | 84411.6595 | 75667.145 | 59249.697 | 60323.7255 | 10410.066 | 1676.0945 | 5979.2635 | 5306.14 | 4919.0175 | 1647.4305 | 248.5995 | 468.684 | 4242.6225 | 2399.6435 | 7196.2585 | 44493.82
570714700000005961 | 1986-05-05 | 44 | 55 | 15 | 18 | Vestas Wind Systems A/S | V 55-16 | 326 | Kalundborg | LAND | Nyrup By, Raklev | 8c | 627695.98 | 6175984.38 | SDFE2018 | 40172811 | [9 empty] | 111920 | 143540 | 176130 | 162560 | 170050 | 156240 | 159060 | 161990 | 166100 | 167260 | 123590 | 143650 | 168670 | 141390 | 150150 | 138030 | 126620 | 24434 | 77025 | 75256 | 59589 | 90597 | 80229 | 66177 | 61071 | 71298 | 72645.715 | 37460.107 | 54333.13 | 60851.214 | 43321.781 | 54455.956 | 40127.636 | 120735.865 | 18889.141 | 22080.097 | 13248.913 | 10525.972 | 10898.49 | 6251.049 | 12347.522 | 5220.725 | 9383.999 | 12515.766 | 14937.369 | 136299.043
570714700000005978 | 2006-02-03 | 24 | 75 | 15 | 18 | Vestas Wind Systems A/S | V 55-16 | 326 | Kalundborg | LAND | Nyrup By, Raklev | 7a | 627801.31 | 6175642.39 | SDFE2018 | 40182954 | [9 empty] | 98790 | 128510 | 148850 | 133080 | 147500 | 124400 | 128930 | 146560 | 146860 | 137090 | 121460 | 123760 | 146500 | 117420 | 123200 | 102300 | 114850 | 128776 | 143304 | 139770 | 127286 | 158204 | 93454 | 129720 | 118178 | 138990 | 123848 | 118570 | 130022.544 | 137144.585 | 88630.267 | 134003.701 | 115559.938 | 99808.628 | 1169.934 | 7251.946 | 9213.274 | 9671.597 | 8502.51 | 5042.101 | 9115.151 | 3660.13 | 3251.148 | 2879.43 | 7046.722 | 66803.943
570714700000006067 | 1988-01-08 | 42 | 150 | 24 | 30.2 | Norwin | 3 bladet stallreguleret | 326 | Kalundborg | LAND | Svallerup By, Svallerup | 18c | 634855.5 | 6164520.01 | SDFE2018 | 40015010 | [11 empty] | 344800 | 367500 | 336850 | 344350 | 294300 | 331300 | 427600 | 370000 | 329500 | 341550 | 404300 | 345339 | 357989 | 295546 | 391079.5 |  | 264895.998 | 232106.8027 | 304054.4009 | 363594.3994 | 331798.7935 | 281299.6025 | 279945.9992 | 329996.8 | 329859.2 | 261116.4 | 254149.689 | 354035.752 | 307602.686 | 372530.219 | 298594.828 | 351339.212 | 49834.005 | 52671.742 | 33240.989 | 25662.063 | 27459.523 | 16093.049 | 37677.801 | 10397.211 | 22156.014 | 32769.754 | 41604.647 | 349566.798
570714700000006074 | 1988-01-08 | 42 | 225 | 27 | 30 | Norwin | DK 22-Norwin | 326 | Kalundborg | LAND | Svallerup By, Svallerup | 18c | 634991.66 | 6164571.04 | SDFE2018 | 40015010 | [11 empty] | 344800 | 367500 | 336850 | 344350 | 294300 | 331300 | 427600 | 370000 | 329500 | 341550 | 404300 | 345339 | 357989 | 295546 | 391079.5 |  | 397344 | 348160.1953 | 456081.6035 | 545391.6016 | 497698.2012 | 421949.3965 | 419919.0008 | 494995.2 | 494788.8 | 391674.6 | 381224.594 | 531053.638 | 461404.133 | 558795.227 | 447892.423 | 527008.78 | 74751.025 | 79007.602 | 49861.443 | 38493.092 | 41189.298 | 24139.601 | 56516.675 | 15595.847 | 33234.014 | 49154.649 | 62406.959 | 524350.205
570714700000006081 | 1993-06-13 | 37 | 225 | 27 | 30 | Vestas Wind Systems A/S | V 27-225 | 326 | Kalundborg | LAND | Bjerge By, Svallerup | 19a | 638243.24 | 6160456.3 | SDFE2018 | 40015327 | [16 empty] | 257730 | 571560 | 541260 | 467970 | 482700 | 568050 | 472253 | 495461 | 439598 | 480011 | 449334 | 490368 | 463304 | 423031 | 533989 | 510900 | 433628 | 423892 | 491495 | 489675 | 406751.64 | 460339.8 | 525556.56 | 407348.88 | 487764.12 | 410798.04 | 448647.84 | 58997.64 | 78616.68 | 46160.52 | 35910.24 | 35325 | 21223.56 | 41689.8 | 14438.28 | 25085.88 | 38402.4 | 49303.08 | 445153.08
570714700000006401 | 1988-03-23 | 42 | 18.5 | 10.8 | 18.6 | Reymo | 18,5-Reymo | 326 | Kalundborg | Land |  |  | 630131.59 | 6198811.6 | SDFE2018 | [12 empty] | 37060 | 44838 | 44025 | 42840 | 41481 | 45387 | 45544 | 44783 | 42138 | 40019 | 47310 | 38045 | 40992 | 38850 | 41953 | 36159 | 44218 | 32602 | 38453 | 47210 | 45683 | 39800 | 36592 | 38787 | 38669 | 32372 | 35812.084 | 40967.453 | 33851.5 | 42240.854 | 34033.156 | 37962.239 | 3769.068 | 3970.36 | 2493.768 | 2387.532 | 3397.652 | 2552.121 | 4989.577 | 1756.868 | 3794.542 | 2024.289 | 3440.55 | 34576.327
570714700000011191 | 1998-03-13 | 32 | 11 | 11 | 18 | Gaia-Wind Ltd | Gaia 11 | 326 | Kalundborg | Land |  |  | 642764.25 | 6156260.06 | SDFE2018 | [22 empty] | 16566 | 13327 | 17234 | 13003.0001 | 17246 | 14425 | 14728 | 18910 | 23460 | 27559 | 4707 | 21784 | 15045 | 11197 | 18609 | 33923.928 | 24482.833 | 24509.187 | 16689.238 | 20461.607 | 21208.051 | 21498.659 | 2646.431 | 3450.984 | 1187.854 | 1328.52 | 1356.208 | 960.64 | 1659.772 | 693.722 | 1157.43 | 1767.108 | 2235.33 | 18443.999
570714700000012532 | 1999-09-25 | 31 | 750 | 48 | 50 | NEG Micon | NM 48/750 | 326 | Kalundborg | LAND | Klovby By, Ubby | 4a | 639660.23 | 6168219.36 | SDFE2018 | 40096690 | Historiske produktionstal (kWh): 1999: 536390; Historiske produktionstal (kWh): 2000: 1923971; Historiske produktionstal (kWh): 2001: 1634100; Historiske produktionstal (kWh): 2002: 1736050; Historiske produktionstal (kWh): 2003: 1554425; Historiske produktionstal (kWh): 2004: 1850772; Historiske produktionstal (kWh): 2005: 1712421; Historiske produktionstal (kWh): 2006: 1594446; Historiske produktionstal (kWh): 2007: 1937634; Historiske produktionstal (kWh): 2008: 1867537; Historiske produktionstal (kWh): 2009: 1661535; Historiske produktionstal (kWh): 2010: 1542223; Historiske produktionstal (kWh): 2011: 1927163; Historiske produktionstal (kWh): 2012: 1803886.2; Historiske produktionstal (kWh): 2013: 1590122.5; Historiske produktionstal (kWh): 2014: 1750696.5; Historiske produktionstal (kWh): 2015: 1931668.5; Historiske produktionstal (kWh): 2016: 1539669.6; Historiske produktionstal (kWh): 2017: 1849922.7; Historiske produktionstal (kWh): 2018: 1544162.2; Historiske produktionstal (kWh): 2019: 1694191.3; Produktionstal for indeværende år (kWh) inklusive egenproduktion: 2020-01-01: 233813.4; Produktionstal for indeværende år (kWh) inklusive egenproduktion: 2020-02-01: 271901.1; Produktionstal for indeværende år (kWh) inklusive egenproduktion: 2020-03-01: 167426.7; Produktionstal for indeværende år (kWh) inklusive egenproduktion: 2020-04-01: 134876.6; Produktionstal for indeværende år (kWh) inklusive egenproduktion: 2020-05-01: 126479.8; Produktionstal for indeværende år (kWh) inklusive egenproduktion: 2020-06-01: 79896.8; Produktionstal for indeværende år (kWh) inklusive egenproduktion: 2020-07-01: 147844.7; Produktionstal for indeværende år (kWh) inklusive egenproduktion: 2020-08-01: 65115.8; Produktionstal for indeværende år (kWh) inklusive egenproduktion: 2020-09-01: 101011.2; Produktionstal for indeværende år (kWh) inklusive egenproduktion: 2020-10-01: 135902.6; Produktionstal for indeværende år (kWh) inklusive egenproduktion: 2020-11-01: 181275.3 | 1645544
570714700000012549 | 1999-09-28 | 31 | 750 | 48 | 50 | NEG Micon | NM 48/750 | 326 | Kalundborg | LAND | Klovby By, Ubby | 4a | 639635.89 | 6168418.38 | SDFE2018 | 40096682 | Historiske produktionstal (kWh): 1999: 537687; Historiske produktionstal (kWh): 2000: 1823398; Historiske produktionstal (kWh): 2001: 1579853; Historiske produktionstal (kWh): 2002: 1698322; Historiske produktionstal (kWh): 2003: 1651190; Historiske produktionstal (kWh): 2004: 1827171; Historiske produktionstal (kWh): 2005: 1641242; Historiske produktionstal (kWh): 2006: 1497834; Historiske produktionstal (kWh): 2007: 1836933; Historiske produktionstal (kWh): 2008: 1722523; Historiske produktionstal (kWh): 2009: 1524023; Historiske produktionstal (kWh): 2010: 1534606; Historiske produktionstal (kWh): 2011: 1878153; Historiske produktionstal (kWh): 2012: 1771013.8; Historiske produktionstal (kWh): 2013: 1551963.6; Historiske produktionstal (kWh): 2014: 1710910.4; Historiske produktionstal (kWh): 2015: 1952845.7; Historiske produktionstal (kWh): 2016: 1532902.4; Historiske produktionstal (kWh): 2017: 1831913.1; Historiske produktionstal (kWh): 2018: 1520725; Historiske produktionstal (kWh): 2019: 1691129.8; Produktionstal for indeværende år (kWh) inklusive egenproduktion: 2020-01-01: 225452.3; Produktionstal for indeværende år (kWh) inklusive egenproduktion: 2020-02-01: 270873.6; Produktionstal for indeværende år (kWh) inklusive egenproduktion: 2020-03-01: 166952.2; Produktionstal for indeværende år (kWh) inklusive egenproduktion: 2020-04-01: 135429.9; Produktionstal for indeværende år (kWh) inklusive egenproduktion: 2020-05-01: 128294.8; Produktionstal for indeværende år (kWh) inklusive egenproduktion: 2020-06-01: 79266.2; Produktionstal for indeværende år (kWh) inklusive egenproduktion: 2020-07-01: 150666.3; Produktionstal for indeværende år (kWh) inklusive egenproduktion: 2020-08-01: 64250.7; Produktionstal for indeværende år (kWh) inklusive egenproduktion: 2020-09-01: 102467.6; Produktionstal for indeværende år (kWh) inklusive egenproduktion: 2020-10-01: 133454.8; Produktionstal for indeværende år (kWh) inklusive egenproduktion: 2020-11-01: 179816.9 | 1636925.3
570714700000012556 | 1999-09-28 | 31 | 750 | 48 | 50 | NEG Micon | NM 48/750 | 326 | Kalundborg | LAND | Klovby By, Ubby | 4a | 639611.99 | 6168617.99 | SDFE2018 | 40096676 | Historiske produktionstal (kWh): 1999: 442848; Historiske produktionstal (kWh): 2000: 1796070; Historiske produktionstal (kWh): 2001: 1567223; Historiske produktionstal (kWh): 2002: 1667280; Historiske produktionstal (kWh): 2003: 1618450; Historiske produktionstal (kWh): 2004: 1487466; Historiske produktionstal (kWh): 2005: 1332759; Historiske produktionstal (kWh): 2006: 1501119; Historiske produktionstal (kWh): 2007: 1809279; Historiske produktionstal (kWh): 2008: 1724396; Historiske produktionstal (kWh): 2009: 1558347; Historiske produktionstal (kWh): 2010: 1477803; Historiske produktionstal (kWh): 2011: 1616559; Historiske produktionstal (kWh): 2012: 1682481.8; Historiske produktionstal (kWh): 2013: 1513464.6; Historiske produktionstal (kWh): 2014: 1658647.2; Historiske produktionstal (kWh): 2015: 1866798.4; Historiske produktionstal (kWh): 2016: 1377995.1; Historiske produktionstal (kWh): 2017: 1741312.9; Historiske produktionstal (kWh): 2018: 1464722; Historiske produktionstal (kWh): 2019: 1598853.7; Produktionstal for indeværende år (kWh) inklusive egenproduktion: 2020-01-01: 222332.4; Produktionstal for indeværende år (kWh) inklusive egenproduktion: 2020-02-01: 265799.9; Produktionstal for indeværende år (kWh) inklusive egenproduktion: 2020-03-01: 164231.2; Produktionstal for indeværende år (kWh) inklusive egenproduktion: 2020-04-01: 129854.7; Produktionstal for indeværende år (kWh) inklusive egenproduktion: 2020-05-01: 122562; Produktionstal for indeværende år (kWh) inklusive egenproduktion: 2020-06-01: 76757.8; Produktionstal for indeværende år (kWh) inklusive egenproduktion: 2020-07-01: 141670.8; Produktionstal for indeværende år (kWh) inklusive egenproduktion: 2020-08-01: 62232.6; Produktionstal for indeværende år (kWh) inklusive egenproduktion: 2020-09-01: 98635.1; Produktionstal for indeværende år (kWh) inklusive egenproduktion: 2020-10-01: 127813.3; Produktionstal for indeværende år (kWh) inklusive egenproduktion: 2020-11-01: 174106.9 | 1585996.7
570714700000012655 | 1999-12-13 | 31 | 1000 | 54 | 48 | BONUS | 1 MW | 326 | Kalundborg | LAND | Birkendegaard Hgd., Værslev | 1bh | 637973.73 | 6171040.96 | SDFE2018 | 40081257 | Historiske produktionstal (kWh): 1999: 75951; Historiske produktionstal (kWh): 2000: 2236439; Historiske produktionstal (kWh): 2001: 1829488; Historiske produktionstal (kWh): 2002: 1915534; Historiske produktionstal (kWh): 2003: 1903332; Historiske produktionstal (kWh): 2004: 2109987; Historiske produktionstal (kWh): 2005: 1868238; Historiske produktionstal (kWh): 2006: 1786122; Historiske produktionstal (kWh): 2007: 2150236; Historiske produktionstal (kWh): 2008: 2186687; Historiske produktionstal (kWh): 2009: 1782284; Historiske produktionstal (kWh): 2010: 1438774; Historiske produktionstal (kWh): 2011: 1778340.7; Historiske produktionstal (kWh): 2012: 1875120; Historiske produktionstal (kWh): 2013: 1564947.4; Historiske produktionstal (kWh): 2014: 1850552; Historiske produktionstal (kWh): 2015: 2069151.7; Historiske produktionstal (kWh): 2016: 1649688; Historiske produktionstal (kWh): 2017: 1364561.4; Historiske produktionstal (kWh): 2018: 1452981.1; Historiske produktionstal (kWh): 2019: 1553544; Produktionstal for indeværende år (kWh) inklusive egenproduktion: 2020-01-01: 246414.4; Produktionstal for indeværende år (kWh) inklusive egenproduktion: 2020-02-01: 344297.1; Produktionstal for indeværende år (kWh) inklusive egenproduktion: 2020-03-01: 195960.5; Produktionstal for indeværende år (kWh) inklusive egenproduktion: 2020-04-01: 149158.6; Produktionstal for indeværende år (kWh) inklusive egenproduktion: 2020-05-01: 143586.4; Produktionstal for indeværende år (kWh) inklusive egenproduktion: 2020-06-01: 84113.9; Produktionstal for indeværende år (kWh) inklusive egenproduktion: 2020-07-01: 171671.2; Produktionstal for indeværende år (kWh) inklusive egenproduktion: 2020-08-01: 36045.1; Produktionstal for indeværende år (kWh) inklusive egenproduktion: 2020-09-01: 84201.2; Produktionstal for indeværende år (kWh) inklusive egenproduktion: 2020-10-01: 148124.2; Produktionstal for indeværende år (kWh) inklusive egenproduktion: 2020-11-01: 217834.3 | 1821406.9
570714700000014215 | 2001-08-15 | 29 | 660 | 47 | 45 | Vestas Wind Systems A/S | V 47-660 | 326 | Kalundborg | LAND | Herslev By, Finderup | 9a | 647587.7 | 6156693.31 | SDFE2018 | 40057786 | Historiske produktionstal (kWh): 2001: 548469; Historiske produktionstal (kWh): 2002: 1390692; Historiske produktionstal (kWh): 2003: 1408824; Historiske produktionstal (kWh): 2004: 1554798; Historiske produktionstal (kWh): 2005: 1478328; Historiske produktionstal (kWh): 2006: 1400514; Historiske produktionstal (kWh): 2007: 1698849; Historiske produktionstal (kWh): 2008: 1622064; Historiske produktionstal (kWh): 2009: 1424082; Historiske produktionstal (kWh): 2010: 1338057; Historiske produktionstal (kWh): 2011: 1488357; Historiske produktionstal (kWh): 2012: 1558409.909; Historiske produktionstal (kWh): 2013: 1362620.3; Historiske produktionstal (kWh): 2014: 1502637.3; Historiske produktionstal (kWh): 2015: 1711718.3; Historiske produktionstal (kWh): 2016: 1262531.6; Historiske produktionstal (kWh): 2017: 1458309.9; Historiske produktionstal (kWh): 2018: 1002373.1; Historiske produktionstal (kWh): 2019: 1450457.5; Produktionstal for indeværende år (kWh) inklusive egenproduktion: 2020-01-01: 156007.9; Produktionstal for indeværende år (kWh) inklusive egenproduktion: 2020-02-01: 232564.6; Produktionstal for indeværende år (kWh) inklusive egenproduktion: 2020-03-01: 147404.6; Produktionstal for indeværende år (kWh) inklusive egenproduktion: 2020-04-01: 117972.4; Produktionstal for indeværende år (kWh) inklusive egenproduktion: 2020-05-01: 107813.7; Produktionstal for indeværende år (kWh) inklusive egenproduktion: 2020-06-01: 71189.1; Produktionstal for indeværende år (kWh) inklusive egenproduktion: 2020-07-01: 124649.8; Produktionstal for indeværende år (kWh) inklusive egenproduktion: 2020-08-01: 40118.8; Produktionstal for indeværende år (kWh) inklusive egenproduktion: 2020-09-01: 80838.1; Produktionstal for indeværende år (kWh) inklusive egenproduktion: 2020-10-01: 111324.6; Produktionstal for indeværende år (kWh) inklusive egenproduktion: 2020-11-01: 117224 | 1307107.6
570714700000014222 | 2001-08-15 | 29 | 660 | 47 | 45 | Vestas Wind Systems A/S | V 47-660 | 326 | Kalundborg | LAND | Kulby By, Finderup | 5 | 647693.85 | 6156587.44 | SDFE2018 | 40057795 | Historiske produktionstal (kWh): 2001: 543717; Historiske produktionstal (kWh): 2002: 1468767; Historiske produktionstal (kWh): 2003: 1425525; Historiske produktionstal (kWh): 2004: 1551432; Historiske produktionstal (kWh): 2005: 1255446; Historiske produktionstal (kWh): 2006: 1302762; Historiske produktionstal (kWh): 2007: 1570236; Historiske produktionstal (kWh): 2008: 1561342; Historiske produktionstal (kWh): 2009: 1364702; Historiske produktionstal (kWh): 2010: 1292298; Historiske produktionstal (kWh): 2011: 1567388; Historiske produktionstal (kWh): 2012: 1508730; Historiske produktionstal (kWh): 2013: 1326014.2; Historiske produktionstal (kWh): 2014: 1386597.4; Historiske produktionstal (kWh): 2015: 1741308.5; Historiske produktionstal (kWh): 2016: 1296220.6; Historiske produktionstal (kWh): 2017: 1557782; Historiske produktionstal (kWh): 2018: 1301823.7; Historiske produktionstal (kWh): 2019: 1417909.9; Produktionstal for indeværende år (kWh) inklusive egenproduktion: 2020-01-01: 193119.7; Produktionstal for indeværende år (kWh) inklusive egenproduktion: 2020-02-01: 247261.9; Produktionstal for indeværende år (kWh) inklusive egenproduktion: 2020-03-01: 143568.5; Produktionstal for indeværende år (kWh) inklusive egenproduktion: 2020-04-01: 117023.6; Produktionstal for indeværende år (kWh) inklusive egenproduktion: 2020-05-01: 106553.3; Produktionstal for indeværende år (kWh) inklusive egenproduktion: 2020-06-01: 69959.6; Produktionstal for indeværende år (kWh) inklusive egenproduktion: 2020-07-01: 129184.1; Produktionstal for indeværende år (kWh) inklusive egenproduktion: 2020-08-01: 42786.7; Produktionstal for indeværende år (kWh) inklusive egenproduktion: 2020-09-01: 79806.9; Produktionstal for indeværende år (kWh) inklusive egenproduktion: 2020-10-01: 106772.7; Produktionstal for indeværende år (kWh) inklusive egenproduktion: 2020-11-01: 151209 | 1387246
570714700000014239 | 2001-08-15 | 29 | 660 | 47 | 45 | Vestas Wind Systems A/S | V 47-660 | 326 | Kalundborg | LAND | Kulby By, Finderup | 5 | 647800.23 | 6156481.69 | SDFE2018 | 40057802 | Historiske produktionstal (kWh): 2001: 569207; Historiske produktionstal (kWh): 2002: 1451733; Historiske produktionstal (kWh): 2003: 1413447; Historiske produktionstal (kWh): 2004: 1554147; Historiske produktionstal (kWh): 2005: 1383561; Historiske produktionstal (kWh): 2006: 1303761; Historiske produktionstal (kWh): 2007: 1655199; Historiske produktionstal (kWh): 2008: 1615590; Historiske produktionstal (kWh): 2009: 1459053; Historiske produktionstal (kWh): 2010: 1341768; Historiske produktionstal (kWh): 2011: 1640088; Historiske produktionstal (kWh): 2012: 1568421; Historiske produktionstal (kWh): 2013: 1354860.6; Historiske produktionstal (kWh): 2014: 1525772.3; Historiske produktionstal (kWh): 2015: 1715874.4; Historiske produktionstal (kWh): 2016: 1292498.1; Historiske produktionstal (kWh): 2017: 1564150.4; Historiske produktionstal (kWh): 2018: 1305222.2; Historiske produktionstal (kWh): 2019: 1433513.1; Produktionstal for indeværende år (kWh) inklusive egenproduktion: 2020-01-01: 189117.1; Produktionstal for indeværende år (kWh) inklusive egenproduktion: 2020-02-01: 248957.3; Produktionstal for indeværende år (kWh) inklusive egenproduktion: 2020-03-01: 142930.8; Produktionstal for indeværende år (kWh) inklusive egenproduktion: 2020-04-01: 116813.7; Produktionstal for indeværende år (kWh) inklusive egenproduktion: 2020-05-01: 108827; Produktionstal for indeværende år (kWh) inklusive egenproduktion: 2020-06-01: 68588.2; Produktionstal for indeværende år (kWh) inklusive egenproduktion: 2020-07-01: 129090.7; Produktionstal for indeværende år (kWh) inklusive egenproduktion: 2020-08-01: 48007.6; Produktionstal for indeværende år (kWh) inklusive egenproduktion: 2020-09-01: 79210.4; Produktionstal for indeværende år (kWh) inklusive egenproduktion: 2020-10-01: 106319.9; Produktionstal for indeværende år (kWh) inklusive egenproduktion: 2020-11-01: 153099.1 | 1390961.8
570714700000105814 | 2002-12-04 | 28 | 850 | 52 | 49 | Vestas Wind Systems A/S | V 52-850 | 326 | Kalundborg | LAND | Løve By, Gierslev | 1a | 644173.74 | 6149519.51 | SDFE2018 | 40170586 | Historiske produktionstal (kWh): 2001: 0; Historiske produktionstal (kWh): 2002: 138285; Historiske produktionstal (kWh): 2003: 1854216; Historiske produktionstal (kWh): 2004: 2068956; Historiske produktionstal (kWh): 2005: 1956321; Historiske produktionstal (kWh): 2006: 1772769; Historiske produktionstal (kWh): 2007: 2196966; Historiske produktionstal (kWh): 2008: 2042085; Historiske produktionstal (kWh): 2009: 1951890; Historiske produktionstal (kWh): 2010: 1787067; Historiske produktionstal (kWh): 2011: 2126009.616; Historiske produktionstal (kWh): 2012: 2089383.8; Historiske produktionstal (kWh): 2013: 1803043.2; Historiske produktionstal (kWh): 2014: 1933854.7; Historiske produktionstal (kWh): 2015: 2212617.6; Historiske produktionstal (kWh): 2016: 1723462.3; Historiske produktionstal (kWh): 2017: 2038090.3; Historiske produktionstal (kWh): 2018: 1733701.4; Historiske produktionstal (kWh): 2019: 1645547.3; Produktionstal for indeværende år (kWh) inklusive egenproduktion: 2020-01-01: 231591.7; Produktionstal for indeværende år (kWh) inklusive egenproduktion: 2020-02-01: 308757.5; Produktionstal for indeværende år (kWh) inklusive egenproduktion: 2020-03-01: 183077; Produktionstal for indeværende år (kWh) inklusive egenproduktion: 2020-04-01: 153803.2; Produktionstal for indeværende år (kWh) inklusive egenproduktion: 2020-05-01: 137710.8; Produktionstal for indeværende år (kWh) inklusive egenproduktion: 2020-06-01: 97855; Produktionstal for indeværende år (kWh) inklusive egenproduktion: 2020-07-01: 161468.5; Produktionstal for indeværende år (kWh) inklusive egenproduktion: 2020-08-01: 69859.3; Produktionstal for indeværende år (kWh) inklusive egenproduktion: 2020-09-01: 104838.8; Produktionstal for indeværende år (kWh) inklusive egenproduktion: 2020-10-01: 153499.5; Produktionstal for indeværende år (kWh) inklusive egenproduktion: 2020-11-01: 179048 | 1781509.3
570714700000105821 | 2002-12-02 | 28 | 850 | 52 | 49 | Vestas Wind Systems A/S | V 52-850 | 326 | Kalundborg | LAND | Løve By, Gierslev | 1a | 644101.03 | 6149705.75 | SDFE2018 | 60117193 | Historiske produktionstal (kWh): 2001: 0; Historiske produktionstal (kWh): 2002: 146544; Historiske produktionstal (kWh): 2003: 1806558; Historiske produktionstal (kWh): 2004: 2006682; Historiske produktionstal (kWh): 2005: 1909119; Historiske produktionstal (kWh): 2006: 1768713; Historiske produktionstal (kWh): 2007: 2166792; Historiske produktionstal (kWh): 2008: 1940064; Historiske produktionstal (kWh): 2009: 1861170; Historiske produktionstal (kWh): 2010: 1758279; Historiske produktionstal (kWh): 2011: 2067375; Historiske produktionstal (kWh): 2012: 2014226.9; Historiske produktionstal (kWh): 2013: 1729480.8; Historiske produktionstal (kWh): 2014: 1972900.6; Historiske produktionstal (kWh): 2015: 2181098.4; Historiske produktionstal (kWh): 2016: 1656252.3; Historiske produktionstal (kWh): 2017: 1998470.2; Historiske produktionstal (kWh): 2018: 1699497.3; Historiske produktionstal (kWh): 2019: 1873359.1; Produktionstal for indeværende år (kWh) inklusive egenproduktion: 2020-01-01: 222752.8; Produktionstal for indeværende år (kWh) inklusive egenproduktion: 2020-02-01: 283849; Produktionstal for indeværende år (kWh) inklusive egenproduktion: 2020-03-01: 144055; Produktionstal for indeværende år (kWh) inklusive egenproduktion: 2020-04-01: 145560; Produktionstal for indeværende år (kWh) inklusive egenproduktion: 2020-05-01: 133770.9; Produktionstal for indeværende år (kWh) inklusive egenproduktion: 2020-06-01: 94850.6; Produktionstal for indeværende år (kWh) inklusive egenproduktion: 2020-07-01: 157964.8; Produktionstal for indeværende år (kWh) inklusive egenproduktion: 2020-08-01: 67543.3; Produktionstal for indeværende år (kWh) inklusive egenproduktion: 2020-09-01: 102107.5; Produktionstal for indeværende år (kWh) inklusive egenproduktion: 2020-10-01: 144491.2; Produktionstal for indeværende år (kWh) inklusive egenproduktion: 2020-11-01: 169718.4 | 1666663.5
570714700000105838 | 2002-12-03 | 28 | 850 | 52 | 49 | Vestas Wind Systems A/S | V 52-850 | 326 | Kalundborg | LAND | Løve By, Gierslev | 1a | 644029.02 | 6149892.84 | SDFE2018 | 401-70599 | Historiske produktionstal (kWh): 2001: 0; Historiske produktionstal (kWh): 2002: 140559; Historiske produktionstal (kWh): 2003: 1844514; Historiske produktionstal (kWh): 2004: 2073945; Historiske produktionstal (kWh): 2005: 1980963; Historiske produktionstal (kWh): 2006: 1734843; Historiske produktionstal (kWh): 2007: 2221080; Historiske produktionstal (kWh): 2008: 2102805; Historiske produktionstal (kWh): 2009: 1893642; Historiske produktionstal (kWh): 2010: 1787139; Historiske produktionstal (kWh): 2011: 2080389; Historiske produktionstal (kWh): 2012: 2032848.4; Historiske produktionstal (kWh): 2013: 1824178.7; Historiske produktionstal (kWh): 2014: 1918514.8; Historiske produktionstal (kWh): 2015: 2220106.6; Historiske produktionstal (kWh): 2016: 1591358.8; Historiske produktionstal (kWh): 2017: 2049833.1; Historiske produktionstal (kWh): 2018: 1642701.1; Historiske produktionstal (kWh): 2019: 1852628.9; Produktionstal for indeværende år (kWh) inklusive egenproduktion: 2020-01-01: 227363.4; Produktionstal for indeværende år (kWh) inklusive egenproduktion: 2020-02-01: 310340; Produktionstal for indeværende år (kWh) inklusive egenproduktion: 2020-03-01: 184156.8; Produktionstal for indeværende år (kWh) inklusive egenproduktion: 2020-04-01: 150288; Produktionstal for indeværende år (kWh) inklusive egenproduktion: 2020-05-01: 138788.8; Produktionstal for indeværende år (kWh) inklusive egenproduktion: 2020-06-01: 93532.3; Produktionstal for indeværende år (kWh) inklusive egenproduktion: 2020-07-01: 160466.6; Produktionstal for indeværende år (kWh) inklusive egenproduktion: 2020-08-01: 70314.6; Produktionstal for indeværende år (kWh) inklusive egenproduktion: 2020-09-01: 105914.8; Produktionstal for indeværende år (kWh) inklusive egenproduktion: 2020-10-01: 143896.5; Produktionstal for indeværende år (kWh) inklusive egenproduktion: 2020-11-01: 174505.1 | 1759566.9
570715000000109225 | 2011-01-29 | 19 | 11 | 13 | 18 | Gaia-Wind Ltd | Ukendt-Gaia-Wind | 326 | Kalundborg | Land |  |  | 622983.8 | 6179201.32 | SDFE2018 |  | Historiske produktionstal (kWh): 2011: 19478.628; Historiske produktionstal (kWh): 2012: 28017.436; Historiske produktionstal (kWh): 2013: 22592.363; Historiske produktionstal (kWh): 2014: 27307.816; Historiske produktionstal (kWh): 2015: 29747.127; Historiske produktionstal (kWh): 2016: 22984.623; Historiske produktionstal (kWh): 2017: 25776.356; Historiske produktionstal (kWh): 2018: 23335.382; Historiske produktionstal (kWh): 2019: 27276.684; Produktionstal for indeværende år (kWh) inklusive egenproduktion: 2020-01-01: 3369.022; Produktionstal for indeværende år (kWh) inklusive egenproduktion: 2020-02-01: 3533.915; Produktionstal for indeværende år (kWh) inklusive egenproduktion: 2020-03-01: 2726.514; Produktionstal for indeværende år (kWh) inklusive egenproduktion: 2020-04-01: 2027.981; Produktionstal for indeværende år (kWh) inklusive egenproduktion: 2020-05-01: 1976.09; Produktionstal for indeværende år (kWh) inklusive egenproduktion: 2020-06-01: 910.64; Produktionstal for indeværende år (kWh) inklusive egenproduktion: 2020-07-01: 2150.981; Produktionstal for indeværende år (kWh) inklusive egenproduktion: 2020-08-01: 714.787; Produktionstal for indeværende år (kWh) inklusive egenproduktion: 2020-09-01: 1961.066; Produktionstal for indeværende år (kWh) inklusive egenproduktion: 2020-10-01: 2525.734; Produktionstal for indeværende år (kWh) inklusive egenproduktion: 2020-11-01: 2653.175 | 24549.905
570715000000115486 | 2011-03-01 | 19 | 11 | 13 | 18.3 | Gaia-Wind Ltd | HB 101 | 326 | Kalundborg | Land |  |  | 641745.85 | 6150638.47 | SDFE2018 |  | Historiske produktionstal (kWh): 2011: 11979.8; Historiske produktionstal (kWh): 2012: 4373.968
570715000000117428 | 2012-02-21 | 18 | 25 | 15 | 18 | Vestas Wind Systems A/S | V 15 | 326 | Kalundborg | Land |  |  | 640308.62 | 6160511.53 | SDFE2018 |  | Historiske produktionstal (kWh): 2012: 35108.585; Historiske produktionstal (kWh): 2013: 29022.62; Historiske produktionstal (kWh): 2014: 28325.628; Historiske produktionstal (kWh): 2016: 29687.915; Historiske produktionstal (kWh): 2017: 41453.846; Historiske produktionstal (kWh): 2018: 33056.353; Historiske produktionstal (kWh): 2019: 35782.908; Produktionstal for indeværende år (kWh) inklusive egenproduktion: 2020-01-01: 4180.34; Produktionstal for indeværende år (kWh) inklusive egenproduktion: 2020-02-01: 5906.551; Produktionstal for indeværende år (kWh) inklusive egenproduktion: 2020-03-01: 2980.704; Produktionstal for indeværende år (kWh) inklusive egenproduktion: 2020-04-01: 3452.7; Produktionstal for indeværende år (kWh) inklusive egenproduktion: 2020-05-01: 3905.392; Produktionstal for indeværende år (kWh) inklusive egenproduktion: 2020-06-01: 1895.38; Produktionstal for indeværende år (kWh) inklusive egenproduktion: 2020-07-01: 4326.929; Produktionstal for indeværende år (kWh) inklusive egenproduktion: 2020-08-01: 1329.619; Produktionstal for indeværende år (kWh) inklusive egenproduktion: 2020-09-01: 2038.823; Produktionstal for indeværende år (kWh) inklusive egenproduktion: 2020-10-01: 2453.796; Produktionstal for indeværende år (kWh) inklusive egenproduktion: 2020-11-01: 3936.403 | 36406.637
570715000000161001 | 2012-03-02 | 18 | 3000 | 101 | 79.5 | SIEMENS | SWT 3.0-101 | 326 | Kalundborg | LAND | Lerchenborg Hdg., Årby | 1a | 629598.24 | 6169596.28 | SDFE2018 | 30560347 | Historiske produktionstal (kWh): 2012: 7357189.3; Historiske produktionstal (kWh): 2013: 9507423; Historiske produktionstal (kWh): 2014: 10070360.5; Historiske produktionstal (kWh): 2015: 11056705.3; Historiske produktionstal (kWh): 2016: 7989250.1; Historiske produktionstal (kWh): 2017: 10341950.3; Historiske produktionstal (kWh): 2018: 9178729.4; Historiske produktionstal (kWh): 2019: 10047846.1; Produktionstal for indeværende år (kWh) inklusive egenproduktion: 2020-01-01: 1491044.9; Produktionstal for indeværende år (kWh) inklusive egenproduktion: 2020-02-01: 1431652; Produktionstal for indeværende år (kWh) inklusive egenproduktion: 2020-03-01: 1112405.4; Produktionstal for indeværende år (kWh) inklusive egenproduktion: 2020-04-01: 757313.7; Produktionstal for indeværende år (kWh) inklusive egenproduktion: 2020-05-01: 731835.6; Produktionstal for indeværende år (kWh) inklusive egenproduktion: 2020-06-01: 459808; Produktionstal for indeværende år (kWh) inklusive egenproduktion: 2020-07-01: 810208; Produktionstal for indeværende år (kWh) inklusive egenproduktion: 2020-08-01: 412106.7; Produktionstal for indeværende år (kWh) inklusive egenproduktion: 2020-09-01: 688369.5; Produktionstal for indeværende år (kWh) inklusive egenproduktion: 2020-10-01: 970566; Produktionstal for indeværende år (kWh) inklusive egenproduktion: 2020-11-01: 932754.8 | 9798064.6
570715000000161018 | 2012-03-09 | 18 | 3000 | 101 | 79.5 | SIEMENS | SWT 3.0-101 | 326 | Kalundborg | LAND | Lerchenborg Hdg., Årby | 1a | 629303.16 | 6169767.03 | SDFE2018 | 60560358 | Historiske produktionstal (kWh): 2012: 7525432.4; Historiske produktionstal (kWh): 2013: 9092498; Historiske produktionstal (kWh): 2014: 10018926.7; Historiske produktionstal (kWh): 2015: 10860082.4; Historiske produktionstal (kWh): 2016: 9249717.9; Historiske produktionstal (kWh): 2017: 10403033.5; Historiske produktionstal (kWh): 2018: 8854938.8; Historiske produktionstal (kWh): 2019: 9276843.3; Produktionstal for indeværende år (kWh) inklusive egenproduktion: 2020-01-01: 1288631.5; Produktionstal for indeværende år (kWh) inklusive egenproduktion: 2020-02-01: 1247920.9; Produktionstal for indeværende år (kWh) inklusive egenproduktion: 2020-03-01: 976536.5; Produktionstal for indeværende år (kWh) inklusive egenproduktion: 2020-04-01: 703594; Produktionstal for indeværende år (kWh) inklusive egenproduktion: 2020-05-01: 691186.7; Produktionstal for indeværende år (kWh) inklusive egenproduktion: 2020-06-01: 412877.1; Produktionstal for indeværende år (kWh) inklusive egenproduktion: 2020-07-01: 671370.8; Produktionstal for indeværende år (kWh) inklusive egenproduktion: 2020-08-01: 407927.3; Produktionstal for indeværende år (kWh) inklusive egenproduktion: 2020-09-01: 609784.4; Produktionstal for indeværende år (kWh) inklusive egenproduktion: 2020-10-01: 897284.1; Produktionstal for indeværende år (kWh) inklusive egenproduktion: 2020-11-01: 876593 | 8783706.3
570715000000161025 | 2012-02-23 | 18 | 3000 | 101 | 79.5 | SIEMENS | SWT 3.0-101 | 326 | Kalundborg | LAND | Lerchenborg Hdg.,Årby | 1a | 629893 | 6169425.74 | SDFE2018 | 60560360 | Historiske produktionstal (kWh): 2012: 7793345; Historiske produktionstal (kWh): 2013: 9549615.2; Historiske produktionstal (kWh): 2014: 10519669.3; Historiske produktionstal (kWh): 2015: 11334640.7; Historiske produktionstal (kWh): 2016: 7946953.3; Historiske produktionstal (kWh): 2017: 10668709.6; Historiske produktionstal (kWh): 2018: 9483665.8; Historiske produktionstal (kWh): 2019: 9905759.8; Produktionstal for indeværende år (kWh) inklusive egenproduktion: 2020-01-01: 1469596; Produktionstal for indeværende år (kWh) inklusive egenproduktion: 2020-02-01: 1465412.7; Produktionstal for indeværende år (kWh) inklusive egenproduktion: 2020-03-01: 994491.8; Produktionstal for indeværende år (kWh) inklusive egenproduktion: 2020-04-01: 778473.1; Produktionstal for indeværende år (kWh) inklusive egenproduktion: 2020-05-01: 726770.5; Produktionstal for indeværende år (kWh) inklusive egenproduktion: 2020-06-01: 485726.1; Produktionstal for indeværende år (kWh) inklusive egenproduktion: 2020-07-01: 832484.6; Produktionstal for indeværende år (kWh) inklusive egenproduktion: 2020-08-01: 445826.4; Produktionstal for indeværende år (kWh) inklusive egenproduktion: 2020-09-01: 675631.8; Produktionstal for indeværende år (kWh) inklusive egenproduktion: 2020-10-01: 949074.2; Produktionstal for indeværende år (kWh) inklusive egenproduktion: 2020-11-01: 848934.6 | 9672421.8
570715000000161032 | 2012-03-15 | 18 | 3000 | 101 | 79.5 | SIEMENS | SWT 3.0-101 | 326 | Kalundborg | LAND | Lerchenborg Hdg. Årby | 1a | 629007.95 | 6169937.83 | SDFE2018 | 60560371 | Historiske produktionstal (kWh): 2012: 7191491.4; Historiske produktionstal (kWh): 2013: 9347964.2; Historiske produktionstal (kWh): 2014: 9850798.6; Historiske produktionstal (kWh): 2015: 10935136.7; Historiske produktionstal (kWh): 2016: 7568357.1; Historiske produktionstal (kWh): 2017: 10304165.8; Historiske produktionstal (kWh): 2018: 9011467.8; Historiske produktionstal (kWh): 2019: 9388309.8; Produktionstal for indeværende år (kWh) inklusive egenproduktion: 2020-01-01: 1413143.6; Produktionstal for indeværende år (kWh) inklusive egenproduktion: 2020-02-01: 1408360.8; Produktionstal for indeværende år (kWh) inklusive egenproduktion: 2020-03-01: 1109942; Produktionstal for indeværende år (kWh) inklusive egenproduktion: 2020-04-01: 732320.1; Produktionstal for indeværende år (kWh) inklusive egenproduktion: 2020-05-01: 691081.5; Produktionstal for indeværende år (kWh) inklusive egenproduktion: 2020-06-01: 447558.6; Produktionstal for indeværende år (kWh) inklusive egenproduktion: 2020-07-01: 770794.8; Produktionstal for indeværende år (kWh) inklusive egenproduktion: 2020-08-01: 427602.6; Produktionstal for indeværende år (kWh) inklusive egenproduktion: 2020-09-01: 662792.1; Produktionstal for indeværende år (kWh) inklusive egenproduktion: 2020-10-01: 938677.6; Produktionstal for indeværende år (kWh) inklusive egenproduktion: 2020-11-01: 973441.8 | 9575715.5
570715000000161049 | 2012-03-26 | 18 | 3000 | 101 | 79.5 | SIEMENS | SWT 3.0-101 | 326 | Kalundborg | LAND | Lerchenborg Hdg., Årby | 1a | 628418.33 | 6170279.27 | SDFE2018 | 60560375 | Historiske produktionstal (kWh): 2012: 6413020.6; Historiske produktionstal (kWh): 2013: 9131649.4; Historiske produktionstal (kWh): 2014: 9503887.4; Historiske produktionstal (kWh): 2015: 10599702; Historiske produktionstal (kWh): 2016: 7234796.8; Historiske produktionstal (kWh): 2017: 10156186.5; Historiske produktionstal (kWh): 2018: 8899422.6; Historiske produktionstal (kWh): 2019: 9736876.3; Produktionstal for indeværende år (kWh) inklusive egenproduktion: 2020-01-01: 1293631; Produktionstal for indeværende år (kWh) inklusive egenproduktion: 2020-02-01: 1302335.1; Produktionstal for indeværende år (kWh) inklusive egenproduktion: 2020-03-01: 1036032.9; Produktionstal for indeværende år (kWh) inklusive egenproduktion: 2020-04-01: 722497.7; Produktionstal for indeværende år (kWh) inklusive egenproduktion: 2020-05-01: 708538.3; Produktionstal for indeværende år (kWh) inklusive egenproduktion: 2020-06-01: 441679.7; Produktionstal for indeværende år (kWh) inklusive egenproduktion: 2020-07-01: 728665; Produktionstal for indeværende år (kWh) inklusive egenproduktion: 2020-08-01: 401928.6; Produktionstal for indeværende år (kWh) inklusive egenproduktion: 2020-09-01: 602601.6; Produktionstal for indeværende år (kWh) inklusive egenproduktion: 2020-10-01: 888512.8; Produktionstal for indeværende år (kWh) inklusive egenproduktion: 2020-11-01: 944178.3 | 9070601
570715000000161056 | 2012-03-20 | 18 | 3000 | 101 | 79.5 | SIEMENS | SWT 3.0-101 | 326 | Kalundborg | LAND | Lerchenborg Hdg., Årby | 1a | 628713.86 | 6170108.53 | SDFE2018 | 60560373 | Historiske produktionstal (kWh): 2012: 6909561.4; Historiske produktionstal (kWh): 2013: 9365400.1; Historiske produktionstal (kWh): 2014: 9779392.3; Historiske produktionstal (kWh): 2015: 10473113.9; Historiske produktionstal (kWh): 2016: 7565367.6; Historiske produktionstal (kWh): 2017: 10293239.3; Historiske produktionstal (kWh): 2018: 9097065.7; Historiske produktionstal (kWh): 2019: 9067893; Produktionstal for indeværende år (kWh) inklusive egenproduktion: 2020-01-01: 1197065; Produktionstal for indeværende år (kWh) inklusive egenproduktion: 2020-02-01: 1141963.4; Produktionstal for indeværende år (kWh) inklusive egenproduktion: 2020-03-01: 961740.9; Produktionstal for indeværende år (kWh) inklusive egenproduktion: 2020-04-01: 693433; Produktionstal for indeværende år (kWh) inklusive egenproduktion: 2020-05-01: 664270.8; Produktionstal for indeværende år (kWh) inklusive egenproduktion: 2020-06-01: 423056.4; Produktionstal for indeværende år (kWh) inklusive egenproduktion: 2020-07-01: 659883.2; Produktionstal for indeværende år (kWh) inklusive egenproduktion: 2020-08-01: 389737.8; Produktionstal for indeværende år (kWh) inklusive egenproduktion: 2020-09-01: 579344.5; Produktionstal for indeværende år (kWh) inklusive egenproduktion: 2020-10-01: 874037; Produktionstal for indeværende år (kWh) inklusive egenproduktion: 2020-11-01: 716807.5 | 8301339.5
571313174000602109 | 2012-05-01 | 18 | 3000 | 101 | 89.5 | Ukendt | Ukendt-Ukendt | 326 | Kalundborg | LAND | Kragerupgård Hdg., Ørslev | 1g | 651590.44 | 6153075.88 | SDFE2018 | 60574893 | Historiske produktionstal (kWh): 2012: 4726521.5; Historiske produktionstal (kWh): 2013: 6935297; Historiske produktionstal (kWh): 2014: 7943201.9; Historiske produktionstal (kWh): 2015: 9112558.6; Historiske produktionstal (kWh): 2016: 7230904.6; Historiske produktionstal (kWh): 2017: 8297577.2; Historiske produktionstal (kWh): 2018: 7058180.6; Historiske produktionstal (kWh): 2019: 7610377.5; Produktionstal for indeværende år (kWh) inklusive egenproduktion: 2020-01-01: 1068327.7; Produktionstal for indeværende år (kWh) inklusive egenproduktion: 2020-02-01: 1241764.4; Produktionstal for indeværende år (kWh) inklusive egenproduktion: 2020-03-01: 846829.2; Produktionstal for indeværende år (kWh) inklusive egenproduktion: 2020-04-01: 601067.2; Produktionstal for indeværende år (kWh) inklusive egenproduktion: 2020-05-01: 586405.2; Produktionstal for indeværende år (kWh) inklusive egenproduktion: 2020-06-01: 397055; Produktionstal for indeværende år (kWh) inklusive egenproduktion: 2020-07-01: 696857.1; Produktionstal for indeværende år (kWh) inklusive egenproduktion: 2020-08-01: 285772.8; Produktionstal for indeværende år (kWh) inklusive egenproduktion: 2020-09-01: 460556.5; Produktionstal for indeværende år (kWh) inklusive egenproduktion: 2020-10-01: 673943.1; Produktionstal for indeværende år (kWh) inklusive egenproduktion: 2020-11-01: 887827.3 | 7746405.5
571313174000602116 | 2012-04-30 | 18 | 3000 | 101 | 89.5 | Ukendt | Ukendt-Ukendt | 326 | Kalundborg | LAND | Kragerupgård Hdg, Ørslev | 1g | 651333.24 | 6153241.69 | SDFE2018 | 60574895 | Historiske produktionstal (kWh): 2012: 4659168.1; Historiske produktionstal (kWh): 2013: 7289146.8; Historiske produktionstal (kWh): 2014: 8057336.1; Historiske produktionstal (kWh): 2015: 9257195.4; Historiske produktionstal (kWh): 2016: 6796256.2; Historiske produktionstal (kWh): 2017: 8563821.7; Historiske produktionstal (kWh): 2018: 7190434.2; Historiske produktionstal (kWh): 2019: 7833313.9; Produktionstal for indeværende år (kWh) inklusive egenproduktion: 2020-01-01: 1140037.5; Produktionstal for indeværende år (kWh) inklusive egenproduktion: 2020-02-01: 1315273.5; Produktionstal for indeværende år (kWh) inklusive egenproduktion: 2020-03-01: 846124.1; Produktionstal for indeværende år (kWh) inklusive egenproduktion: 2020-04-01: 644128.6; Produktionstal for indeværende år (kWh) inklusive egenproduktion: 2020-05-01: 578651.7; Produktionstal for indeværende år (kWh) inklusive egenproduktion: 2020-06-01: 400034.4; Produktionstal for indeværende år (kWh) inklusive egenproduktion: 2020-07-01: 694872.4; Produktionstal for indeværende år (kWh) inklusive egenproduktion: 2020-08-01: 279616.6; Produktionstal for indeværende år (kWh) inklusive egenproduktion: 2020-09-01: 496670.5; Produktionstal for indeværende år (kWh) inklusive egenproduktion: 2020-10-01: 692809.9; Produktionstal for indeværende år (kWh) inklusive egenproduktion: 2020-11-01: 886458 | 7974677.2
571313174000602123 | 2012-04-17 | 18 | 3000 | 101 | 89.5 | Ukendt | Ukendt-Ukendt | 326 | Kalundborg | LAND | Kragerupgård Hdg., Ørslev | 1g | 651075.55 | 6153407.4 | SDFE2018 | 60574897 | Historiske produktionstal (kWh): 2012: 5098933.9; Historiske produktionstal (kWh): 2013: 7740968; Historiske produktionstal (kWh): 2014: 8049533.4; Historiske produktionstal (kWh): 2015: 9342270; Historiske produktionstal (kWh): 2016: 7685373.4; Historiske produktionstal (kWh): 2017: 8926233.4; Historiske produktionstal (kWh): 2018: 7633161.7; Historiske produktionstal (kWh): 2019: 8225493.8; Produktionstal for indeværende år (kWh) inklusive egenproduktion: 2020-01-01: 1160048; Produktionstal for indeværende år (kWh) inklusive egenproduktion: 2020-02-01: 1334162; Produktionstal for indeværende år (kWh) inklusive egenproduktion: 2020-03-01: 859033.9; Produktionstal for indeværende år (kWh) inklusive egenproduktion: 2020-04-01: 692668.5; Produktionstal for indeværende år (kWh) inklusive egenproduktion: 2020-05-01: 604529.6; Produktionstal for indeværende år (kWh) inklusive egenproduktion: 2020-06-01: 433897; Produktionstal for indeværende år (kWh) inklusive egenproduktion: 2020-07-01: 737668.6; Produktionstal for indeværende år (kWh) inklusive egenproduktion: 2020-08-01: 297943.2; Produktionstal for indeværende år (kWh) inklusive egenproduktion: 2020-09-01: 512777.3; Produktionstal for indeværende år (kWh) inklusive egenproduktion: 2020-10-01: 712716.5; Produktionstal for indeværende år (kWh) inklusive egenproduktion: 2020-11-01: 842739.3 | 8188183.9
571313174000602130 | 2012-05-09 | 18 | 3000 | 101 | 89.5 | Ukendt | Ukendt-Ukendt | 326 | Kalundborg | LAND | Kragerupgård Hdg., Ørslev | 1g | 651847.4 | 6152910.44 | SDFE2018 | 60574899 | Historiske produktionstal (kWh): 2012: 4780024.6; Historiske produktionstal (kWh): 2013: 7078274.7; Historiske produktionstal (kWh): 2014: 7970302.2; Historiske produktionstal (kWh): 2015: 9233763.4; Historiske produktionstal (kWh): 2016: 7082800.9; Historiske produktionstal (kWh): 2017: 8525539.5; Historiske produktionstal (kWh): 2018: 7114677.1; Historiske produktionstal (kWh): 2019: 7783370.2; Produktionstal for indeværende år (kWh) inklusive egenproduktion: 2020-01-01: 1127703; Produktionstal for indeværende år (kWh) inklusive egenproduktion: 2020-02-01: 1302745.8; Produktionstal for indeværende år (kWh) inklusive egenproduktion: 2020-03-01: 855689.7; Produktionstal for indeværende år (kWh) inklusive egenproduktion: 2020-04-01: 642956.7; Produktionstal for indeværende år (kWh) inklusive egenproduktion: 2020-05-01: 563100.5; Produktionstal for indeværende år (kWh) inklusive egenproduktion: 2020-06-01: 398069; Produktionstal for indeværende år (kWh) inklusive egenproduktion: 2020-07-01: 684239.4; Produktionstal for indeværende år (kWh) inklusive egenproduktion: 2020-08-01: 288487.8; Produktionstal for indeværende år (kWh) inklusive egenproduktion: 2020-09-01: 486291.9; Produktionstal for indeværende år (kWh) inklusive egenproduktion: 2020-10-01: 685124.1; Produktionstal for indeværende år (kWh) inklusive egenproduktion: 2020-11-01: 860220.5 | 7894628.4
571313174000602147 | 2012-05-10 | 18 | 3000 | 101 | 89.5 | Ukendt | Ukendt-Ukendt | 326 | Kalundborg | LAND | Kragerupgård Hdg., Ørslev | 1g | 652105.4 | 6152744.57 | SDFE2018 | 60574901 | Historiske produktionstal (kWh): 2012: 4526302.1; Historiske produktionstal (kWh): 2013: 7354393.8; Historiske produktionstal (kWh): 2014: 8189023.4; Historiske produktionstal (kWh): 2015: 9449273.3; Historiske produktionstal (kWh): 2016: 7479828.9; Historiske produktionstal (kWh): 2017: 7941154.3; Historiske produktionstal (kWh): 2018: 6895189.2; Historiske produktionstal (kWh): 2019: 8023741.4; Produktionstal for indeværende år (kWh) inklusive egenproduktion: 2020-01-01: 1088365.7; Produktionstal for indeværende år (kWh) inklusive egenproduktion: 2020-02-01: 1314860.3; Produktionstal for indeværende år (kWh) inklusive egenproduktion: 2020-03-01: 874395.8; Produktionstal for indeværende år (kWh) inklusive egenproduktion: 2020-04-01: 631582.7; Produktionstal for indeværende år (kWh) inklusive egenproduktion: 2020-05-01: 601437.7; Produktionstal for indeværende år (kWh) inklusive egenproduktion: 2020-06-01: 418019.9; Produktionstal for indeværende år (kWh) inklusive egenproduktion: 2020-07-01: 710987.4; Produktionstal for indeværende år (kWh) inklusive egenproduktion: 2020-08-01: 279860.8; Produktionstal for indeværende år (kWh) inklusive egenproduktion: 2020-09-01: 504338.4; Produktionstal for indeværende år (kWh) inklusive egenproduktion: 2020-10-01: 616776.9; Produktionstal for indeværende år (kWh) inklusive egenproduktion: 2020-11-01: 892931.2 | 7933556.8
571313174000602154 | 2012-05-16 | 18 | 3000 | 101 | 89.5 | Ukendt | Ukendt-Ukendt | 326 | Kalundborg | LAND | Kragerupgård Hdg., Ørslev | 1g | 652358.82 | 6152578.59 | SDFE2018 | 60574903 | Historiske produktionstal (kWh): 2012: 4803382.9; Historiske produktionstal (kWh): 2013: 7711291.4; Historiske produktionstal (kWh): 2014: 8764304.9; Historiske produktionstal (kWh): 2015: 9752160.7; Historiske produktionstal (kWh): 2016: 7691131.9; Historiske produktionstal (kWh): 2017: 8795238.9; Historiske produktionstal (kWh): 2018: 7387470.3; Historiske produktionstal (kWh): 2019: 8327684; Produktionstal for indeværende år (kWh) inklusive egenproduktion: 2020-01-01: 1164841.1; Produktionstal for indeværende år (kWh) inklusive egenproduktion: 2020-02-01: 1341405.2; Produktionstal for indeværende år (kWh) inklusive egenproduktion: 2020-03-01: 870298.9; Produktionstal for indeværende år (kWh) inklusive egenproduktion: 2020-04-01: 618067.4; Produktionstal for indeværende år (kWh) inklusive egenproduktion: 2020-05-01: 613780.5; Produktionstal for indeværende år (kWh) inklusive egenproduktion: 2020-06-01: 433336.3; Produktionstal for indeværende år (kWh) inklusive egenproduktion: 2020-07-01: 714624.4; Produktionstal for indeværende år (kWh) inklusive egenproduktion: 2020-08-01: 335532.8; Produktionstal for indeværende år (kWh) inklusive egenproduktion: 2020-09-01: 509272.3; Produktionstal for indeværende år (kWh) inklusive egenproduktion: 2020-10-01: 706585.9; Produktionstal for indeværende år (kWh) inklusive egenproduktion: 2020-11-01: 874938.5 | 8182683.3
571313174000795078 | 2014-12-19 | 16 | 10 | 13 | 18 | Gaia-Wind Ltd | Ukendt-Gaia-Wind | 326 | Kalundborg | Land |  |  | 634963.91 | 6195297.27 | SDFE2018 |  | Historiske produktionstal (kWh): 2014: 160.018; Historiske produktionstal (kWh): 2015: 45846.667; Historiske produktionstal (kWh): 2016: 39045.043; Historiske produktionstal (kWh): 2017: 45322.501; Historiske produktionstal (kWh): 2018: 38882.404; Historiske produktionstal (kWh): 2019: 41628.665; Produktionstal for indeværende år (kWh) inklusive egenproduktion: 2020-01-01: 5754.385; Produktionstal for indeværende år (kWh) inklusive egenproduktion: 2020-02-01: 5351.754; Produktionstal for indeværende år (kWh) inklusive egenproduktion: 2020-03-01: 3997.735; Produktionstal for indeværende år (kWh) inklusive egenproduktion: 2020-04-01: 2824.319; Produktionstal for indeværende år (kWh) inklusive egenproduktion: 2020-05-01: 2814.432; Produktionstal for indeværende år (kWh) inklusive egenproduktion: 2020-06-01: 1879.609; Produktionstal for indeværende år (kWh) inklusive egenproduktion: 2020-07-01: 3431.046; Produktionstal for indeværende år (kWh) inklusive egenproduktion: 2020-08-01: 1620.725; Produktionstal for indeværende år (kWh) inklusive egenproduktion: 2020-09-01: 3095.715; Produktionstal for indeværende år (kWh) inklusive egenproduktion: 2020-10-01: 3966.234; Produktionstal for indeværende år (kWh) inklusive egenproduktion: 2020-11-01: 4226.161 | 38962.115
571313174000795535 | 2014-05-01 | 16 | 10 | 7.1 | 21 | THY møllen Aps | TWP-40-10 | 326 | Kalundborg | Land |  |  | 640936.51 | 6165807.12 | SDFE2018 |  | Historiske produktionstal (kWh): 2014: 5221.883; Historiske produktionstal (kWh): 2015: 9937.565; Historiske produktionstal (kWh): 2016: 7175.396; Historiske produktionstal (kWh): 2017: 9103.725; Historiske produktionstal (kWh): 2018: 6727.763; Historiske produktionstal (kWh): 2019: 7768.401; Produktionstal for indeværende år (kWh) inklusive egenproduktion: 2020-01-01: 591.404; Produktionstal for indeværende år (kWh) inklusive egenproduktion: 2020-02-01: 1020.775; Produktionstal for indeværende år (kWh) inklusive egenproduktion: 2020-03-01: 309.049; Produktionstal for indeværende år (kWh) inklusive egenproduktion: 2020-04-01: 492.08; Produktionstal for indeværende år (kWh) inklusive egenproduktion: 2020-05-01: 858.622; Produktionstal for indeværende år (kWh) inklusive egenproduktion: 2020-06-01: 468.057; Produktionstal for indeværende år (kWh) inklusive egenproduktion: 2020-07-01: 1141.405; Produktionstal for indeværende år (kWh) inklusive egenproduktion: 2020-08-01: 259.477; Produktionstal for indeværende år (kWh) inklusive egenproduktion: 2020-09-01: 453.785; Produktionstal for indeværende år (kWh) inklusive egenproduktion: 2020-10-01: 421.411; Produktionstal for indeværende år (kWh) inklusive egenproduktion: 2020-11-01: 792.403 | 6808.468
571313174000819422 | 2015-05-22 | 15 | 10 | 7.1 | 21.4 | THY møllen Aps | TWP-40-10 | 326 | Kalundborg | Land |  |  | 636403.07 | 6163318.9 | SDFE2018 |  | Historiske produktionstal (kWh): 2016: 9133.804; Historiske produktionstal (kWh): 2017: 11247.8; Historiske produktionstal (kWh): 2018: 10317.273; Historiske produktionstal (kWh): 2019: 11360.988; Produktionstal for indeværende år (kWh) inklusive egenproduktion: 2020-01-01: 1342.653; Produktionstal for indeværende år (kWh) inklusive egenproduktion: 2020-02-01: 2244.712; Produktionstal for indeværende år (kWh) inklusive egenproduktion: 2020-03-01: 1119.52; Produktionstal for indeværende år (kWh) inklusive egenproduktion: 2020-04-01: 973.221; Produktionstal for indeværende år (kWh) inklusive egenproduktion: 2020-05-01: 1033.458; Produktionstal for indeværende år (kWh) inklusive egenproduktion: 2020-06-01: 457.456; Produktionstal for indeværende år (kWh) inklusive egenproduktion: 2020-07-01: 1244.073; Produktionstal for indeværende år (kWh) inklusive egenproduktion: 2020-08-01: 258.374; Produktionstal for indeværende år (kWh) inklusive egenproduktion: 2020-09-01: 532.196; Produktionstal for indeværende år (kWh) inklusive egenproduktion: 2020-10-01: 740.507; Produktionstal for indeværende år (kWh) inklusive egenproduktion: 2020-11-01: 1233.546 | 11179.716
571313174000823672 | 2014-12-18 | 16 | 11 | 13 | 18 | Gaia-Wind Ltd | Ukendt-Gaia-Wind | 326 | Kalundborg | Land |  |  | 645057.58 | 6165876.86 | SDFE2018 |  | Historiske produktionstal (kWh): 2015: 15402.787; Historiske produktionstal (kWh): 2016: 16472.577; Historiske produktionstal (kWh): 2017: 20089.437; Historiske produktionstal (kWh): 2018: 17264.24; Historiske produktionstal (kWh): 2019: 17887.685; Produktionstal for indeværende år (kWh) inklusive egenproduktion: 2020-01-01: 2166.158; Produktionstal for indeværende år (kWh) inklusive egenproduktion: 2020-02-01: 2678.705; Produktionstal for indeværende år (kWh) inklusive egenproduktion: 2020-03-01: 1888.135; Produktionstal for indeværende år (kWh) inklusive egenproduktion: 2020-04-01: 1671.733; Produktionstal for indeværende år (kWh) inklusive egenproduktion: 2020-05-01: 1682.721; Produktionstal for indeværende år (kWh) inklusive egenproduktion: 2020-06-01: 797.689; Produktionstal for indeværende år (kWh) inklusive egenproduktion: 2020-07-01: 1512.252; Produktionstal for indeværende år (kWh) inklusive egenproduktion: 2020-08-01: 517.895; Produktionstal for indeværende år (kWh) inklusive egenproduktion: 2020-09-01: 765.45; Produktionstal for indeværende år (kWh) inklusive egenproduktion: 2020-10-01: 1180.104; Produktionstal for indeværende år (kWh) inklusive egenproduktion: 2020-11-01: 1910.503 | 16771.345
571313174000823771 | 2015-01-01 | 15 | 10 | 7.1 | 21 | Ukendt | Ukendt-Ukendt | 326 | Kalundborg | Land |  |  | 642469.72 | 6153124.7 | SDFE2018 |  | Historiske produktionstal (kWh): 2015: 7299.936; Historiske produktionstal (kWh): 2016: 6818.384; Historiske produktionstal (kWh): 2017: 8370.63; Historiske produktionstal (kWh): 2018: 6516.227; Historiske produktionstal (kWh): 2019: 6996.121; Produktionstal for indeværende år (kWh) inklusive egenproduktion: 2020-01-01: 453.218; Produktionstal for indeværende år (kWh) inklusive egenproduktion: 2020-02-01: 1110.468; Produktionstal for indeværende år (kWh) inklusive egenproduktion: 2020-03-01: 514.04; Produktionstal for indeværende år (kWh) inklusive egenproduktion: 2020-04-01: 655.497; Produktionstal for indeværende år (kWh) inklusive egenproduktion: 2020-05-01: 611.274; Produktionstal for indeværende år (kWh) inklusive egenproduktion: 2020-06-01: 519.241; Produktionstal for indeværende år (kWh) inklusive egenproduktion: 2020-07-01: 1001.96; Produktionstal for indeværende år (kWh) inklusive egenproduktion: 2020-08-01: 331.762; Produktionstal for indeværende år (kWh) inklusive egenproduktion: 2020-09-01: 372.453; Produktionstal for indeværende år (kWh) inklusive egenproduktion: 2020-10-01: 404.387; Produktionstal for indeværende år (kWh) inklusive egenproduktion: 2020-11-01: 622.751 | 6597.051
571313174000828837 | 2016-01-14 | 14 | 3200 | 113 | 83.5 | SIEMENS | SWT-3.2-113 DD | 326 | Kalundborg | LAND | Ågård HGD Gørlev | 1a | 640273.4 | 6159298.61 | SDFE2018 | 60737712 | Historiske produktionstal (kWh): 2015: 0; Historiske produktionstal (kWh): 2016: 9727840.6; Historiske produktionstal (kWh): 2017: 12296328.2; Historiske produktionstal (kWh): 2018: 10837318; Historiske produktionstal (kWh): 2019: 11735293.1; Produktionstal for indeværende år (kWh) inklusive egenproduktion: 2020-01-01: 1528059.8; Produktionstal for indeværende år (kWh) inklusive egenproduktion: 2020-02-01: 1611760.9; Produktionstal for indeværende år (kWh) inklusive egenproduktion: 2020-03-01: 1190022.5; Produktionstal for indeværende år (kWh) inklusive egenproduktion: 2020-04-01: 918828.6; Produktionstal for indeværende år (kWh) inklusive egenproduktion: 2020-05-01: 898047.8; Produktionstal for indeværende år (kWh) inklusive egenproduktion: 2020-06-01: 576496.1; Produktionstal for indeværende år (kWh) inklusive egenproduktion: 2020-07-01: 1011113.2; Produktionstal for indeværende år (kWh) inklusive egenproduktion: 2020-08-01: 478123.3; Produktionstal for indeværende år (kWh) inklusive egenproduktion: 2020-09-01: 655490.6; Produktionstal for indeværende år (kWh) inklusive egenproduktion: 2020-10-01: 1015724.5; Produktionstal for indeværende år (kWh) inklusive egenproduktion: 2020-11-01: 1197496.7 | 11081164
571313174000828844 | 2015-12-16 | 15 | 3200 | 113 | 83.5 | SIEMENS | SWT-3.2-113 DD | 326 | Kalundborg | LAND | Bakkendrup, Bakkendrup | 1 | 640618.81 | 6159657.38 | SDFE2018 | 60737715 | Historiske produktionstal (kWh): 2015: 289497.7; Historiske produktionstal (kWh): 2016: 9686358.5; Historiske produktionstal (kWh): 2017: 11757440; Historiske produktionstal (kWh): 2018: 10128339; Historiske produktionstal (kWh): 2019: 11048814; Produktionstal for indeværende år (kWh) inklusive egenproduktion: 2020-01-01: 1394017; Produktionstal for indeværende år (kWh) inklusive egenproduktion: 2020-02-01: 1591241.3; Produktionstal for indeværende år (kWh) inklusive egenproduktion: 2020-03-01: 1076540; Produktionstal for indeværende år (kWh) inklusive egenproduktion: 2020-04-01: 801818.4; Produktionstal for indeværende år (kWh) inklusive egenproduktion: 2020-05-01: 913141.8; Produktionstal for indeværende år (kWh) inklusive egenproduktion: 2020-06-01: 516321.4; Produktionstal for indeværende år (kWh) inklusive egenproduktion: 2020-07-01: 849154.7; Produktionstal for indeværende år (kWh) inklusive egenproduktion: 2020-08-01: 431914; Produktionstal for indeværende år (kWh) inklusive egenproduktion: 2020-09-01: 659496.8; Produktionstal for indeværende år (kWh) inklusive egenproduktion: 2020-10-01: 947375.2; Produktionstal for indeværende år (kWh) inklusive egenproduktion: 2020-11-01: 1088077.9 | 10269098.5
571313174000839574 | 2016-05-13 | 14 | 2000 | 100 | 80 | Vestas Wind Systems A/S | V100-2.0 | 326 | Kalundborg | LAND | Løgtved by, Viskinge | 1a | 643042 | 6172733 | SDFE2018 | 60747761 | Historiske produktionstal (kWh): 2016: 3491107.8; Historiske produktionstal (kWh): 2017: 6713952.3; Historiske produktionstal (kWh): 2018: 5676377.2; Historiske produktionstal (kWh): 2019: 6137795.8; Produktionstal for indeværende år (kWh) inklusive egenproduktion: 2020-01-01: 821187.1; Produktionstal for indeværende år (kWh) inklusive egenproduktion: 2020-02-01: 331363.7; Produktionstal for indeværende år (kWh) inklusive egenproduktion: 2020-03-01: 618371.5; Produktionstal for indeværende år (kWh) inklusive egenproduktion: 2020-04-01: 505494.9; Produktionstal for indeværende år (kWh) inklusive egenproduktion: 2020-05-01: 516650.3; Produktionstal for indeværende år (kWh) inklusive egenproduktion: 2020-06-01: 303897.1; Produktionstal for indeværende år (kWh) inklusive egenproduktion: 2020-07-01: 526127.6; Produktionstal for indeværende år (kWh) inklusive egenproduktion: 2020-08-01: 253141.5; Produktionstal for indeværende år (kWh) inklusive egenproduktion: 2020-09-01: 385789; Produktionstal for indeværende år (kWh) inklusive egenproduktion: 2020-10-01: 516322.7; Produktionstal for indeværende år (kWh) inklusive egenproduktion: 2020-11-01: 623337 | 5401682.4
571313174000839604 | 2016-05-09 | 14 | 2000 | 100 | 80 | Vestas Wind Systems A/S | V100-2.0 | 326 | Kalundborg | LAND | Løgtved by, Viskinge | 1a | 643022 | 6172413 | SDFE2018 | 60747767 | Historiske produktionstal (kWh): 2016: 3605332.504; Historiske produktionstal (kWh): 2017: 6825084.4; Historiske produktionstal (kWh): 2018: 5697744.8; Historiske produktionstal (kWh): 2019: 6167584.9; Produktionstal for indeværende år (kWh) inklusive egenproduktion: 2020-01-01: 781428.8; Produktionstal for indeværende år (kWh) inklusive egenproduktion: 2020-02-01: 791023.5; Produktionstal for indeværende år (kWh) inklusive egenproduktion: 2020-03-01: 558030.7; Produktionstal for indeværende år (kWh) inklusive egenproduktion: 2020-04-01: 489702.7; Produktionstal for indeværende år (kWh) inklusive egenproduktion: 2020-05-01: 488837.8; Produktionstal for indeværende år (kWh) inklusive egenproduktion: 2020-06-01: 314563.7; Produktionstal for indeværende år (kWh) inklusive egenproduktion: 2020-07-01: 507001.6; Produktionstal for indeværende år (kWh) inklusive egenproduktion: 2020-08-01: 251863.6; Produktionstal for indeværende år (kWh) inklusive egenproduktion: 2020-09-01: 365911.3; Produktionstal for indeværende år (kWh) inklusive egenproduktion: 2020-10-01: 499797.5; Produktionstal for indeværende år (kWh) inklusive egenproduktion: 2020-11-01: 638482 | 5686643.2
571313174000839611 | 2016-05-09 | 14 | 2000 | 100 | 80 | Vestas Wind Systems A/S | V100-2.0 | 326 | Kalundborg | LAND | Løgtved by, Viskinge | 3 | 643002 | 6172093 | SDFE2018 | 60747769 | Historiske produktionstal (kWh): 2016: 3759085.896; Historiske produktionstal (kWh): 2017: 7004097.9; Historiske produktionstal (kWh): 2018: 5842388.8; Historiske produktionstal (kWh): 2019: 6250235.3; Produktionstal for indeværende år (kWh) inklusive egenproduktion: 2020-01-01: 765397.6; Produktionstal for indeværende år (kWh) inklusive egenproduktion: 2020-02-01: 803157.1; Produktionstal for indeværende år (kWh) inklusive egenproduktion: 2020-03-01: 609613.8; Produktionstal for indeværende år (kWh) inklusive egenproduktion: 2020-04-01: 519346.1; Produktionstal for indeværende år (kWh) inklusive egenproduktion: 2020-05-01: 490786.2; Produktionstal for indeværende år (kWh) inklusive egenproduktion: 2020-06-01: 323593.6; Produktionstal for indeværende år (kWh) inklusive egenproduktion: 2020-07-01: 541433.7; Produktionstal for indeværende år (kWh) inklusive egenproduktion: 2020-08-01: 269462.6; Produktionstal for indeværende år (kWh) inklusive egenproduktion: 2020-09-01: 389839.3; Produktionstal for indeværende år (kWh) inklusive egenproduktion: 2020-10-01: 562949.1; Produktionstal for indeværende år (kWh) inklusive egenproduktion: 2020-11-01: 689287.6 | 5964866.7
571313174000841232 | 2015-06-17 | 15 | 10 | 13 | 18 | Gaia-Wind Ltd | Gaia Wind 133-10 kW | 326 | Kalundborg | Land |  |  | 649811.85 | 6177712.21 | SDFE2018 |  | Historiske produktionstal (kWh): 2015: 14058.056; Historiske produktionstal (kWh): 2016: 24147.808; Historiske produktionstal (kWh): 2017: 30114.619; Historiske produktionstal (kWh): 2018: 24430.76; Historiske produktionstal (kWh): 2019: 26626.424; Produktionstal for indeværende år (kWh) inklusive egenproduktion: 2020-01-01: 3704.408; Produktionstal for indeværende år (kWh) inklusive egenproduktion: 2020-02-01: 4047.267; Produktionstal for indeværende år (kWh) inklusive egenproduktion: 2020-03-01: 2652.141; Produktionstal for indeværende år (kWh) inklusive egenproduktion: 2020-04-01: 2703.7; Produktionstal for indeværende år (kWh) inklusive egenproduktion: 2020-05-01: 2708.871; Produktionstal for indeværende år (kWh) inklusive egenproduktion: 2020-06-01: 1278.517; Produktionstal for indeværende år (kWh) inklusive egenproduktion: 2020-07-01: 2452.829; Produktionstal for indeværende år (kWh) inklusive egenproduktion: 2020-08-01: 883.025; Produktionstal for indeværende år (kWh) inklusive egenproduktion: 2020-09-01: 1443.668; Produktionstal for indeværende år (kWh) inklusive egenproduktion: 2020-10-01: 1528.375; Produktionstal for indeværende år (kWh) inklusive egenproduktion: 2020-11-01: 2539.764 | 25942.565
571313174001092978 | 2016-02-01 | 14 | 10 | 7.1 | 21.4 | THY møllen Aps | TWP-40-10 | 326 | Kalundborg | Land |  |  | 639164.6 | 6170496.16 | SDFE2018 |  | Historiske produktionstal (kWh): 2016: 12542.01; Historiske produktionstal (kWh): 2017: 9083.392; Historiske produktionstal (kWh): 2018: 6987.302; Historiske produktionstal (kWh): 2019: 10634.228; Produktionstal for indeværende år (kWh) inklusive egenproduktion: 2020-01-01: 1413.014; Produktionstal for indeværende år (kWh) inklusive egenproduktion: 2020-02-01: 2459.933; Produktionstal for indeværende år (kWh) inklusive egenproduktion: 2020-03-01: 1148.332; Produktionstal for indeværende år (kWh) inklusive egenproduktion: 2020-04-01: 1020.647; Produktionstal for indeværende år (kWh) inklusive egenproduktion: 2020-05-01: 928.472; Produktionstal for indeværende år (kWh) inklusive egenproduktion: 2020-06-01: 481.035; Produktionstal for indeværende år (kWh) inklusive egenproduktion: 2020-07-01: 970.454; Produktionstal for indeværende år (kWh) inklusive egenproduktion: 2020-08-01: 308.142; Produktionstal for indeværende år (kWh) inklusive egenproduktion: 2020-09-01: 530.503; Produktionstal for indeværende år (kWh) inklusive egenproduktion: 2020-10-01: 822.194; Produktionstal for indeværende år (kWh) inklusive egenproduktion: 2020-11-01: 1216.671 | 11299.397
571313174001093289 | 2015-08-12 | 15 | 10 | 7.1 | 21.5 | KVA Vind | KVA Vind 6-10 | 326 | Kalundborg | Land |  |  | 639665.67 | 6170795.82 | SDFE2018 |  | Historiske produktionstal (kWh): 2015: 4002.451; Historiske produktionstal (kWh): 2016: 5962.743; Historiske produktionstal (kWh): 2017: 7219.564; Historiske produktionstal (kWh): 2018: 4841.169; Historiske produktionstal (kWh): 2019: 6442.549; Produktionstal for indeværende år (kWh) inklusive egenproduktion: 2020-01-01: 641.6; Produktionstal for indeværende år (kWh) inklusive egenproduktion: 2020-02-01: 1122.831; Produktionstal for indeværende år (kWh) inklusive egenproduktion: 2020-03-01: 729.751; Produktionstal for indeværende år (kWh) inklusive egenproduktion: 2020-04-01: 588.256; Produktionstal for indeværende år (kWh) inklusive egenproduktion: 2020-05-01: 589.478; Produktionstal for indeværende år (kWh) inklusive egenproduktion: 2020-06-01: 386.417; Produktionstal for indeværende år (kWh) inklusive egenproduktion: 2020-07-01: 561.07; Produktionstal for indeværende år (kWh) inklusive egenproduktion: 2020-08-01: 229.362; Produktionstal for indeværende år (kWh) inklusive egenproduktion: 2020-09-01: 427.039; Produktionstal for indeværende år (kWh) inklusive egenproduktion: 2020-10-01: 391.401; Produktionstal for indeværende år (kWh) inklusive egenproduktion: 2020-11-01: 538.394 | 6205.599
571313174001547348 | 2015-09-07 | 15 | 10 | 13 | 18.2 | Gaia-Wind Ltd | Gaia Wind 133-10 kW | 326 | Kalundborg | Land |  |  | 641866.06 | 6154269.03 | SDFE2018 |  | Historiske produktionstal (kWh): 2016: 39481.281; Historiske produktionstal (kWh): 2017: 39201.147; Historiske produktionstal (kWh): 2018: 33725.493; Historiske produktionstal (kWh): 2019: 35917.563; Produktionstal for indeværende år (kWh) inklusive egenproduktion: 2020-01-01: 4817.768; Produktionstal for indeværende år (kWh) inklusive egenproduktion: 2020-02-01: 5170.422; Produktionstal for indeværende år (kWh) inklusive egenproduktion: 2020-03-01: 3671.201; Produktionstal for indeværende år (kWh) inklusive egenproduktion: 2020-04-01: 2305.287; Produktionstal for indeværende år (kWh) inklusive egenproduktion: 2020-05-01: 2856.038; Produktionstal for indeværende år (kWh) inklusive egenproduktion: 2020-06-01: 1845.367; Produktionstal for indeværende år (kWh) inklusive egenproduktion: 2020-07-01: 3089.911; Produktionstal for indeværende år (kWh) inklusive egenproduktion: 2020-08-01: 1358.458; Produktionstal for indeværende år (kWh) inklusive egenproduktion: 2020-09-01: 2288.221; Produktionstal for indeværende år (kWh) inklusive egenproduktion: 2020-10-01: 3146.512; Produktionstal for indeværende år (kWh) inklusive egenproduktion: 2020-11-01: 3695.051 | 34244.236
571313174001548079 | 2015-09-09 | 15 | 10 | 7.1 | 21 | THY møllen Aps | TWP-40-10 | 326 | Kalundborg | Land |  |  | 632779.63 | 6166917.36 | SDFE2018 |  | Historiske produktionstal (kWh): 2016: 23702.92; Historiske produktionstal (kWh): 2017: 23352.786; Historiske produktionstal (kWh): 2018: 18330.587; Historiske produktionstal (kWh): 2019: 20687.167; Produktionstal for indeværende år (kWh) inklusive egenproduktion: 2020-01-01: 3083.299; Produktionstal for indeværende år (kWh) inklusive egenproduktion: 2020-02-01: 3939.315; Produktionstal for indeværende år (kWh) inklusive egenproduktion: 2020-03-01: 1919.799; Produktionstal for indeværende år (kWh) inklusive egenproduktion: 2020-04-01: 1510.076; Produktionstal for indeværende år (kWh) inklusive egenproduktion: 2020-05-01: 1580.991; Produktionstal for indeværende år (kWh) inklusive egenproduktion: 2020-06-01: 1023.419; Produktionstal for indeværende år (kWh) inklusive egenproduktion: 2020-07-01: 2367.175; Produktionstal for indeværende år (kWh) inklusive egenproduktion: 2020-08-01: 667.055; Produktionstal for indeværende år (kWh) inklusive egenproduktion: 2020-09-01: 1565.251; Produktionstal for indeværende år (kWh) inklusive egenproduktion: 2020-10-01: 2193.025; Produktionstal for indeværende år (kWh) inklusive egenproduktion: 2020-11-01: 2873.16 | 22722.565
571313174001550812 | 2015-10-02 | 15 | 25 | 14 | 18 | Solid Wind Power A/S | SWP25-14TG20 | 326 | Kalundborg | Land |  |  | 636358.74 | 6160131.8 | SDFE2018 |  | Historiske produktionstal (kWh): 2015: 15528.333; Historiske produktionstal (kWh): 2016: 47643.751; Historiske produktionstal (kWh): 2017: 61586.5; Historiske produktionstal (kWh): 2018: 47491.388; Historiske produktionstal (kWh): 2019: 52775.092; Produktionstal for indeværende år (kWh) inklusive egenproduktion: 2020-01-01: 7743.014; Produktionstal for indeværende år (kWh) inklusive egenproduktion: 2020-02-01: 8233.442; Produktionstal for indeværende år (kWh) inklusive egenproduktion: 2020-03-01: 4342.508; Produktionstal for indeværende år (kWh) inklusive egenproduktion: 2020-04-01: 4221.589; Produktionstal for indeværende år (kWh) inklusive egenproduktion: 2020-05-01: 5350.678; Produktionstal for indeværende år (kWh) inklusive egenproduktion: 2020-06-01: 2829.666; Produktionstal for indeværende år (kWh) inklusive egenproduktion: 2020-07-01: 6974.25; Produktionstal for indeværende år (kWh) inklusive egenproduktion: 2020-08-01: 1702.745; Produktionstal for indeværende år (kWh) inklusive egenproduktion: 2020-09-01: 3994.384; Produktionstal for indeværende år (kWh) inklusive egenproduktion: 2020-10-01: 4630.134; Produktionstal for indeværende år (kWh) inklusive egenproduktion: 2020-11-01: 6192.761 | 56215.171
571313174001561863 | 2015-11-03 | 15 | 10 | 13 | 18.2 | Gaia-Wind Ltd | Gaia Wind 133-10 kW | 326 | Kalundborg | Land |  |  | 642799.33 | 6153282.78 | SDFE2018 |  | Historiske produktionstal (kWh): 2016: 32834.458; Historiske produktionstal (kWh): 2017: 32222.784; Historiske produktionstal (kWh): 2018: 28142.133; Historiske produktionstal (kWh): 2019: 30689.745; Produktionstal for indeværende år (kWh) inklusive egenproduktion: 2020-01-01: 3876.054; Produktionstal for indeværende år (kWh) inklusive egenproduktion: 2020-02-01: 4382.069; Produktionstal for indeværende år (kWh) inklusive egenproduktion: 2020-03-01: 3020.828; Produktionstal for indeværende år (kWh) inklusive egenproduktion: 2020-04-01: 2600.694; Produktionstal for indeværende år (kWh) inklusive egenproduktion: 2020-05-01: 2528.062; Produktionstal for indeværende år (kWh) inklusive egenproduktion: 2020-06-01: 1649.438; Produktionstal for indeværende år (kWh) inklusive egenproduktion: 2020-07-01: 2550.098; Produktionstal for indeværende år (kWh) inklusive egenproduktion: 2020-08-01: 1311.23; Produktionstal for indeværende år (kWh) inklusive egenproduktion: 2020-09-01: 1890.338; Produktionstal for indeværende år (kWh) inklusive egenproduktion: 2020-10-01: 2749.732; Produktionstal for indeværende år (kWh) inklusive egenproduktion: 2020-11-01: 3131.918 | 29690.461
571313174001570131 | 2015-12-03 | 15 | 10 | 13 | 18 | Gaia-Wind Ltd | Gaia Wind 133-10 kW | 326 | Kalundborg | Land |  |  | 638141.94 | 6162656.55 | SDFE2018 |  | Historiske produktionstal (kWh): 2016: 30615.35; Historiske produktionstal (kWh): 2017: 34026.688; Historiske produktionstal (kWh): 2018: 29001.222; Historiske produktionstal (kWh): 2019: 30713.581; Produktionstal for indeværende år (kWh) inklusive egenproduktion: 2020-01-01: 4108.109; Produktionstal for indeværende år (kWh) inklusive egenproduktion: 2020-02-01: 4738.151; Produktionstal for indeværende år (kWh) inklusive egenproduktion: 2020-03-01: 3024.916; Produktionstal for indeværende år (kWh) inklusive egenproduktion: 2020-04-01: 2586.584; Produktionstal for indeværende år (kWh) inklusive egenproduktion: 2020-05-01: 2772.424; Produktionstal for indeværende år (kWh) inklusive egenproduktion: 2020-06-01: 1653.584; Produktionstal for indeværende år (kWh) inklusive egenproduktion: 2020-07-01: 2978.337; Produktionstal for indeværende år (kWh) inklusive egenproduktion: 2020-08-01: 1174.197; Produktionstal for indeværende år (kWh) inklusive egenproduktion: 2020-09-01: 1962.441; Produktionstal for indeværende år (kWh) inklusive egenproduktion: 2020-10-01: 2506.973; Produktionstal for indeværende år (kWh) inklusive egenproduktion: 2020-11-01: 3104.131 | 30609.847
571313174001572838 | 2015-12-28 | 15 | 10 | 13 | 18 | Gaia-Wind Ltd | Gaia Wind 133-10 kW | 326 | Kalundborg | Land |  |  | 634852.95 | 6195361.32 | SDFE2018 |  | Historiske produktionstal (kWh): 2016: 34231.848; Historiske produktionstal (kWh): 2017: 38456.422; Historiske produktionstal (kWh): 2018: 33472.106; Historiske produktionstal (kWh): 2019: 35610.052; Produktionstal for indeværende år (kWh) inklusive egenproduktion: 2020-01-01: 5408.812; Produktionstal for indeværende år (kWh) inklusive egenproduktion: 2020-02-01: 5140.192; Produktionstal for indeværende år (kWh) inklusive egenproduktion: 2020-03-01: 3962.468; Produktionstal for indeværende år (kWh) inklusive egenproduktion: 2020-04-01: 2406.787; Produktionstal for indeværende år (kWh) inklusive egenproduktion: 2020-05-01: 2250.831; Produktionstal for indeværende år (kWh) inklusive egenproduktion: 2020-06-01: 1616.522; Produktionstal for indeværende år (kWh) inklusive egenproduktion: 2020-07-01: 2501.038; Produktionstal for indeværende år (kWh) inklusive egenproduktion: 2020-08-01: 1389.454; Produktionstal for indeværende år (kWh) inklusive egenproduktion: 2020-09-01: 2690.447; Produktionstal for indeværende år (kWh) inklusive egenproduktion: 2020-10-01: 3885.691; Produktionstal for indeværende år (kWh) inklusive egenproduktion: 2020-11-01: 4113.052 | 35365.294
571313174001683404 | 2017-12-11 | 13 | 10 | 7.1 | 21.4 | THY møllen Aps | TWP-40-10 | 326 | Kalundborg | Land |  |  |  |  | Stamdata |  | Historiske produktionstal (kWh): 2018: 5748.977; Historiske produktionstal (kWh): 2019: 13957.582; Produktionstal for indeværende år (kWh) inklusive egenproduktion: 2020-01-01: 1915.437; Produktionstal for indeværende år (kWh) inklusive egenproduktion: 2020-02-01: 3096.167; Produktionstal for indeværende år (kWh) inklusive egenproduktion: 2020-03-01: 1482.126; Produktionstal for indeværende år (kWh) inklusive egenproduktion: 2020-04-01: 1342.935; Produktionstal for indeværende år (kWh) inklusive egenproduktion: 2020-05-01: 1145.194; Produktionstal for indeværende år (kWh) inklusive egenproduktion: 2020-06-01: 655.328; Produktionstal for indeværende år (kWh) inklusive egenproduktion: 2020-07-01: 1292.919; Produktionstal for indeværende år (kWh) inklusive egenproduktion: 2020-08-01: 396.365; Produktionstal for indeværende år (kWh) inklusive egenproduktion: 2020-09-01: 617.472; Produktionstal for indeværende år (kWh) inklusive egenproduktion: 2020-10-01: 903.472; Produktionstal for indeværende år (kWh) inklusive egenproduktion: 2020-11-01: 1518.423 | 14365.838
570714700000008252 | 1988-12-01 | 42 | 200 | 25 | 30 | Vestas Wind Systems A/S | V 25 | 329 | Ringsted | LAND | Ørslev Under Skoven, Bringstrup | 10a | 671882.99 | 6151426.2 | SDFE2018 | 165250 | [11 empty] | 0 | 321630 | 365066 | 325420 | 337282 | 278456 | 391524 | 334700 | 265666 | 303242 | 342560 | 280791 | 304081 | 244136 | 247113 | 183175 | 192297 | 140211 | 110445 | 168500 | 165665 | 119263 | 104194 | 152092 | 134789 | 99877 | 130289.61 | 161493.822 | 104511.317 | 124963.847 | 105704.288 | 153419.584 | 22267.476 | 35536.102 | 15193.428 | 16099.513 | 12507.242 | 7322.025 | 14038.671 | 4606.28 | 6733.355 | 9854.967 | 15890.375 | 160049.434
570714700000008450 | 1989-07-03 | 41 | 200 | 24 | 30 | Danwin | DW 24-Danwin | 329 | Ringsted | LAND | Bøstofte, Kværkeby | 20a | 680412.84 | 6150849.83 | SDFE2018 | 166386 | [12 empty] | 47038 | 331458 | 297104 | 299270 | 260042 | 333232 | 296236 | 241738 | 270128 | 297888 | 252414 | 268594 | 177939 | 254474 | 227898 | 252418 | 195842 | 181767 | 277130 | 275735 | 219084 | 204243 | 248577 | 225408.109 | 164987.407 | 219538.913 | 270827.209 | 147182.458 | 136194.795 | 201312.003 | 206865.12 | 30769.474 | 44988.1 | 17536.328 | 15574.195 | 17133.647 | 11170.566 | 18649.969 | 538.399 | 4851.082 | 5832.388 | 19353.988 | 186398.136
570714700000011900 | 1998-12-16 | 32 | 660 | 47 | 45 | Vestas Wind Systems A/S | V 47-660 | 329 | Ringsted | LAND | Ørslev Undersk, Bringstrup | 10a | 672028.22 | 6151138.31 | SDFE2018 | 192488 | Historiske produktionstal (kWh): 1999: 1182180; Historiske produktionstal (kWh): 2000: 1270134; Historiske produktionstal (kWh): 2001: 1047016; Historiske produktionstal (kWh): 2002: 1187338; Historiske produktionstal (kWh): 2003: 1114783; Historiske produktionstal (kWh): 2004: 1202105; Historiske produktionstal (kWh): 2005: 1114933; Historiske produktionstal (kWh): 2006: 1030642; Historiske produktionstal (kWh): 2007: 1326261; Historiske produktionstal (kWh): 2008: 1242646; Historiske produktionstal (kWh): 2009: 1071788; Historiske produktionstal (kWh): 2010: 989847.6; Historiske produktionstal (kWh): 2011: 1186127.4; Historiske produktionstal (kWh): 2012: 1141433.4; Historiske produktionstal (kWh): 2013: 990387.4; Historiske produktionstal (kWh): 2014: 1135744.5; Historiske produktionstal (kWh): 2015: 1306342.1; Historiske produktionstal (kWh): 2016: 964191.6; Historiske produktionstal (kWh): 2017: 1196703.5; Historiske produktionstal (kWh): 2018: 974722.3; Historiske produktionstal (kWh): 2019: 1094259.7; Produktionstal for indeværende år (kWh) inklusive egenproduktion: 2020-01-01: 147372.2; Produktionstal for indeværende år (kWh) inklusive egenproduktion: 2020-02-01: 213245.7; Produktionstal for indeværende år (kWh) inklusive egenproduktion: 2020-03-01: 108377.3; Produktionstal for indeværende år (kWh) inklusive egenproduktion: 2020-04-01: 101680; Produktionstal for indeværende år (kWh) inklusive egenproduktion: 2020-05-01: 88955; Produktionstal for indeværende år (kWh) inklusive egenproduktion: 2020-06-01: 53200.8; Produktionstal for indeværende år (kWh) inklusive egenproduktion: 2020-07-01: 92591.5; Produktionstal for indeværende år (kWh) inklusive egenproduktion: 2020-08-01: 33257.8; Produktionstal for indeværende år (kWh) inklusive egenproduktion: 2020-09-01: 49411.9; Produktionstal for indeværende år (kWh) inklusive egenproduktion: 2020-10-01: 81687.4; Produktionstal for indeværende år (kWh) inklusive egenproduktion: 2020-11-01: 114823.4 | 1084603
570714700000012242 | 1998-11-13 | 32 | 750 | 48.2 | 45 | NEG Micon | NM 48/750 | 329 | Ringsted | LAND | Mulstrup By, Nordrupøster | 3b | 680126.04 | 6144414.96 | SDFE2018 | 192597 | Historiske produktionstal (kWh): 1999: 1352287; Historiske produktionstal (kWh): 2000: 1473354; Historiske produktionstal (kWh): 2001: 1228513; Historiske produktionstal (kWh): 2002: 1418949; Historiske produktionstal (kWh): 2003: 1312298; Historiske produktionstal (kWh): 2004: 1424545; Historiske produktionstal (kWh): 2005: 1340183; Historiske produktionstal (kWh): 2006: 1194440; Historiske produktionstal (kWh): 2007: 1508267; Historiske produktionstal (kWh): 2008: 1476891; Historiske produktionstal (kWh): 2009: 1257099; Historiske produktionstal (kWh): 2010: 1153537; Historiske produktionstal (kWh): 2011: 1342081; Historiske produktionstal (kWh): 2012: 1303565.8; Historiske produktionstal (kWh): 2013: 1208469.9; Historiske produktionstal (kWh): 2014: 1243981.8; Historiske produktionstal (kWh): 2015: 1525725.4; Historiske produktionstal (kWh): 2016: 1131750.7; Historiske produktionstal (kWh): 2017: 1289798.4; Historiske produktionstal (kWh): 2018: 1090342.8; Historiske produktionstal (kWh): 2019: 1268187.2; Produktionstal for indeværende år (kWh) inklusive egenproduktion: 2020-01-01: 181340.7; Produktionstal for indeværende år (kWh) inklusive egenproduktion: 2020-02-01: 238894.1; Produktionstal for indeværende år (kWh) inklusive egenproduktion: 2020-03-01: 134199.1; Produktionstal for indeværende år (kWh) inklusive egenproduktion: 2020-04-01: 116851; Produktionstal for indeværende år (kWh) inklusive egenproduktion: 2020-05-01: 99800.2; Produktionstal for indeværende år (kWh) inklusive egenproduktion: 2020-06-01: 48243.3; Produktionstal for indeværende år (kWh) inklusive egenproduktion: 2020-07-01: 74488.2; Produktionstal for indeværende år (kWh) inklusive egenproduktion: 2020-08-01: 39143.7; Produktionstal for indeværende år (kWh) inklusive egenproduktion: 2020-09-01: 52607.2; Produktionstal for indeværende år (kWh) inklusive egenproduktion: 2020-10-01: 89819.3; Produktionstal for indeværende år (kWh) inklusive egenproduktion: 2020-11-01: 133416.4 | 1208803.2
570714700000012327 | 1999-04-16 | 31 | 750 | 44 | 45 | NEG Micon | NM 48/750 | 329 | Ringsted | LAND | Bedsted Overdrev, Kværkeby | 2ba | 682114.87 | 6145822.47 | SDFE2018 | 192793 | Historiske produktionstal (kWh): 1999: 851162; Historiske produktionstal (kWh): 2000: 1418876; Historiske produktionstal (kWh): 2001: 1196060; Historiske produktionstal (kWh): 2002: 1335271; Historiske produktionstal (kWh): 2003: 1245646; Historiske produktionstal (kWh): 2004: 1352486; Historiske produktionstal (kWh): 2005: 1259148; Historiske produktionstal (kWh): 2006: 1154961; Historiske produktionstal (kWh): 2007: 1459789; Historiske produktionstal (kWh): 2008: 1376622; Historiske produktionstal (kWh): 2009: 1168935; Historiske produktionstal (kWh): 2010: 1075632; Historiske produktionstal (kWh): 2011: 1323476; Historiske produktionstal (kWh): 2012: 1228660.9; Historiske produktionstal (kWh): 2013: 1125492.3; Historiske produktionstal (kWh): 2014: 1223264.5; Historiske produktionstal (kWh): 2015: 1411268.2; Historiske produktionstal (kWh): 2016: 1064132.7; Historiske produktionstal (kWh): 2017: 1260652.9; Historiske produktionstal (kWh): 2018: 1047094.3; Historiske produktionstal (kWh): 2019: 1171368.2; Produktionstal for indeværende år (kWh) inklusive egenproduktion: 2020-01-01: 159704.6; Produktionstal for indeværende år (kWh) inklusive egenproduktion: 2020-02-01: 213252.9; Produktionstal for indeværende år (kWh) inklusive egenproduktion: 2020-03-01: 114450.3; Produktionstal for indeværende år (kWh) inklusive egenproduktion: 2020-04-01: 103083.9; Produktionstal for indeværende år (kWh) inklusive egenproduktion: 2020-05-01: 93075.4; Produktionstal for indeværende år (kWh) inklusive egenproduktion: 2020-06-01: 59556.7; Produktionstal for indeværende år (kWh) inklusive egenproduktion: 2020-07-01: 99578.2; Produktionstal for indeværende år (kWh) inklusive egenproduktion: 2020-08-01: 42247.1; Produktionstal for indeværende år (kWh) inklusive egenproduktion: 2020-09-01: 60088.8; Produktionstal for indeværende år (kWh) inklusive egenproduktion: 2020-10-01: 81022; Produktionstal for indeværende år (kWh) inklusive egenproduktion: 2020-11-01: 115672.5 | 1141732.4
570714700000012396 | 1999-08-16 | 31 | 600 | 44 | 45 | BONUS | 600 - MK lll | 329 | Ringsted | LAND | Sigersted | 17a,18c | 671090.3 | 6145682.24 | SDFE2018 | 193715 | Historiske produktionstal (kWh): 1999: 422020; Historiske produktionstal (kWh): 2000: 1162342; Historiske produktionstal (kWh): 2001: 1024175; Historiske produktionstal (kWh): 2002: 1081810; Historiske produktionstal (kWh): 2003: 1076651; Historiske produktionstal (kWh): 2004: 1149350; Historiske produktionstal (kWh): 2005: 1071610; Historiske produktionstal (kWh): 2006: 981153; Historiske produktionstal (kWh): 2007: 1211450; Historiske produktionstal (kWh): 2008: 1171547; Historiske produktionstal (kWh): 2009: 1055420; Historiske produktionstal (kWh): 2010: 999519; Historiske produktionstal (kWh): 2011: 1168653; Historiske produktionstal (kWh): 2012: 1140532.7; Historiske produktionstal (kWh): 2013: 1016786.4; Historiske produktionstal (kWh): 2014: 1113462; Historiske produktionstal (kWh): 2015: 1224863.5; Historiske produktionstal (kWh): 2016: 923804.9; Historiske produktionstal (kWh): 2017: 1085988.9; Historiske produktionstal (kWh): 2018: 940186.4; Historiske produktionstal (kWh): 2019: 1048615; Produktionstal for indeværende år (kWh) inklusive egenproduktion: 2020-01-01: 135228.6; Produktionstal for indeværende år (kWh) inklusive egenproduktion: 2020-02-01: 184388.1; Produktionstal for indeværende år (kWh) inklusive egenproduktion: 2020-03-01: 103216; Produktionstal for indeværende år (kWh) inklusive egenproduktion: 2020-04-01: 92274.4; Produktionstal for indeværende år (kWh) inklusive egenproduktion: 2020-05-01: 81493.7; Produktionstal for indeværende år (kWh) inklusive egenproduktion: 2020-06-01: 54801.1; Produktionstal for indeværende år (kWh) inklusive egenproduktion: 2020-07-01: 81927.9; Produktionstal for indeværende år (kWh) inklusive egenproduktion: 2020-08-01: 38714.3; Produktionstal for indeværende år (kWh) inklusive egenproduktion: 2020-09-01: 51751.9; Produktionstal for indeværende år (kWh) inklusive egenproduktion: 2020-10-01: 82182.1; Produktionstal for indeværende år (kWh) inklusive egenproduktion: 2020-11-01: 103533.8 | 1009511.9
570714700000012402 | 1999-08-16 | 31 | 600 | 44 | 45 | BONUS | 600 - MK lll | 329 | Ringsted | LAND | Sigersted | 17a18c | 670981.37 | 6145538.74 | SDFE2018 | 193714 | Historiske produktionstal (kWh): 1999: 446485; Historiske produktionstal (kWh): 2000: 1061432; Historiske produktionstal (kWh): 2001: 915175; Historiske produktionstal (kWh): 2002: 1046107; Historiske produktionstal (kWh): 2003: 1017253; Historiske produktionstal (kWh): 2004: 1054349; Historiske produktionstal (kWh): 2005: 999251; Historiske produktionstal (kWh): 2006: 876105; Historiske produktionstal (kWh): 2007: 1184257; Historiske produktionstal (kWh): 2008: 1149352; Historiske produktionstal (kWh): 2009: 991267; Historiske produktionstal (kWh): 2010: 938795; Historiske produktionstal (kWh): 2011: 1056243; Historiske produktionstal (kWh): 2012: 1062772.4; Historiske produktionstal (kWh): 2013: 958118.5; Historiske produktionstal (kWh): 2014: 1045690.6; Historiske produktionstal (kWh): 2015: 1164789.8; Historiske produktionstal (kWh): 2016: 895363.6; Historiske produktionstal (kWh): 2017: 1080600.4; Historiske produktionstal (kWh): 2018: 927180.3; Historiske produktionstal (kWh): 2019: 990527.7; Produktionstal for indeværende år (kWh) inklusive egenproduktion: 2020-01-01: 122827.5; Produktionstal for indeværende år (kWh) inklusive egenproduktion: 2020-02-01: 174929.4; Produktionstal for indeværende år (kWh) inklusive egenproduktion: 2020-03-01: 95663.6; Produktionstal for indeværende år (kWh) inklusive egenproduktion: 2020-04-01: 90811.9; Produktionstal for indeværende år (kWh) inklusive egenproduktion: 2020-05-01: 79248.2; Produktionstal for indeværende år (kWh) inklusive egenproduktion: 2020-06-01: 51293.8; Produktionstal for indeværende år (kWh) inklusive egenproduktion: 2020-07-01: 76079; Produktionstal for indeværende år (kWh) inklusive egenproduktion: 2020-08-01: 37292.5; Produktionstal for indeværende år (kWh) inklusive egenproduktion: 2020-09-01: 46017.3; Produktionstal for indeværende år (kWh) inklusive egenproduktion: 2020-10-01: 62854.2; Produktionstal for indeværende år (kWh) inklusive egenproduktion: 2020-11-01: 96177.2 | 933194.6
570714700000012419 | 1999-08-16 | 31 | 600 | 44 | 45 | BONUS | 600 - MK lll | 329 | Ringsted | LAND | Sigersted By Og Sogn | 17a18c | 671198.61 | 6145825.75 | SDFE2018 | 193713 | Historiske produktionstal (kWh): 1999: 445890; Historiske produktionstal (kWh): 2000: 1122327; Historiske produktionstal (kWh): 2001: 939416; Historiske produktionstal (kWh): 2002: 1037057; Historiske produktionstal (kWh): 2003: 1010527; Historiske produktionstal (kWh): 2004: 1051667; Historiske produktionstal (kWh): 2005: 963142; Historiske produktionstal (kWh): 2006: 855802; Historiske produktionstal (kWh): 2007: 1141897; Historiske produktionstal (kWh): 2008: 1110176; Historiske produktionstal (kWh): 2009: 954327; Historiske produktionstal (kWh): 2010: 946368; Historiske produktionstal (kWh): 2011: 1004071; Historiske produktionstal (kWh): 2012: 1061609.8; Historiske produktionstal (kWh): 2013: 940778.6; Historiske produktionstal (kWh): 2014: 1026755.2; Historiske produktionstal (kWh): 2015: 1171771.6; Historiske produktionstal (kWh): 2016: 894677.1; Historiske produktionstal (kWh): 2017: 1041455.4; Historiske produktionstal (kWh): 2018: 909099.2; Historiske produktionstal (kWh): 2019: 942915.1; Produktionstal for indeværende år (kWh) inklusive egenproduktion: 2020-01-01: 118821.3; Produktionstal for indeværende år (kWh) inklusive egenproduktion: 2020-02-01: 160409.7; Produktionstal for indeværende år (kWh) inklusive egenproduktion: 2020-03-01: 81127.1; Produktionstal for indeværende år (kWh) inklusive egenproduktion: 2020-04-01: 87258.5; Produktionstal for indeværende år (kWh) inklusive egenproduktion: 2020-05-01: 78337; Produktionstal for indeværende år (kWh) inklusive egenproduktion: 2020-06-01: 50561.8; Produktionstal for indeværende år (kWh) inklusive egenproduktion: 2020-07-01: 74650.9; Produktionstal for indeværende år (kWh) inklusive egenproduktion: 2020-08-01: 36443.8; Produktionstal for indeværende år (kWh) inklusive egenproduktion: 2020-09-01: 44721.7; Produktionstal for indeværende år (kWh) inklusive egenproduktion: 2020-10-01: 73826.5; Produktionstal for indeværende år (kWh) inklusive egenproduktion: 2020-11-01: 87951.8 | 894110.1
570714700000013188 | 2000-03-31 | 30 | 660 | 47 | 45 | Vestas Wind Systems A/S | V 47 | 329 | Ringsted | LAND | Gilsager, Ringsted Jorder | 1 m.fl | 680055.41 | 6145353.17 | SDFE2018 | 194573 | Historiske produktionstal (kWh): 2000: 687929; Historiske produktionstal (kWh): 2001: 1008059; Historiske produktionstal (kWh): 2002: 1201572; Historiske produktionstal (kWh): 2003: 1090412; Historiske produktionstal (kWh): 2004: 1174331; Historiske produktionstal (kWh): 2005: 1090340; Historiske produktionstal (kWh): 2006: 1019945; Historiske produktionstal (kWh): 2007: 1303945; Historiske produktionstal (kWh): 2008: 1229817; Historiske produktionstal (kWh): 2009: 1074980; Historiske produktionstal (kWh): 2010: 986776.061; Historiske produktionstal (kWh): 2011: 1213403.009; Historiske produktionstal (kWh): 2012: 1110037.286; Historiske produktionstal (kWh): 2013: 1003015.708; Historiske produktionstal (kWh): 2014: 1104323.415; Historiske produktionstal (kWh): 2015: 1290195.72; Historiske produktionstal (kWh): 2016: 940219; Historiske produktionstal (kWh): 2017: 1161316.1; Historiske produktionstal (kWh): 2018: 917252.9; Historiske produktionstal (kWh): 2019: 1017340.5; Produktionstal for indeværende år (kWh) inklusive egenproduktion: 2020-01-01: 148794.9; Produktionstal for indeværende år (kWh) inklusive egenproduktion: 2020-02-01: 202453.2; Produktionstal for indeværende år (kWh) inklusive egenproduktion: 2020-03-01: 104394.01; Produktionstal for indeværende år (kWh) inklusive egenproduktion: 2020-04-01: 89268.19; Produktionstal for indeværende år (kWh) inklusive egenproduktion: 2020-05-01: 76349.26; Produktionstal for indeværende år (kWh) inklusive egenproduktion: 2020-06-01: 48690.52; Produktionstal for indeværende år (kWh) inklusive egenproduktion: 2020-07-01: 80047.23; Produktionstal for indeværende år (kWh) inklusive egenproduktion: 2020-08-01: 28858.05; Produktionstal for indeværende år (kWh) inklusive egenproduktion: 2020-09-01: 48703.48; Produktionstal for indeværende år (kWh) inklusive egenproduktion: 2020-10-01: 73605.53; Produktionstal for indeværende år (kWh) inklusive egenproduktion: 2020-11-01: 107217.95 | 1008382.32
570714700000013515 | 2000-06-29 | 30 | 1000 | 54.2 | 47.8 | BONUS | 1 MW | 329 | Ringsted | LAND | Sneslev | 12a | 679487.59 | 6141573.65 | SDFE2018 | 195069 | Historiske produktionstal (kWh): 2000: 673140; Historiske produktionstal (kWh): 2001: 1541306; Historiske produktionstal (kWh): 2002: 1710222; Historiske produktionstal (kWh): 2003: 1597854; Historiske produktionstal (kWh): 2004: 1740782; Historiske produktionstal (kWh): 2005: 1618448; Historiske produktionstal (kWh): 2006: 1470788; Historiske produktionstal (kWh): 2007: 1818202; Historiske produktionstal (kWh): 2008: 1825198; Historiske produktionstal (kWh): 2009: 1557021; Historiske produktionstal (kWh): 2010: 1514273; Historiske produktionstal (kWh): 2011: 1786290; Historiske produktionstal (kWh): 2012: 1659404.7; Historiske produktionstal (kWh): 2013: 1499913.9; Historiske produktionstal (kWh): 2014: 1617221.6; Historiske produktionstal (kWh): 2015: 1860150.3; Historiske produktionstal (kWh): 2016: 1416574.8; Historiske produktionstal (kWh): 2017: 1631059.6; Historiske produktionstal (kWh): 2018: 1442121.7; Historiske produktionstal (kWh): 2019: 1561665.3; Produktionstal for indeværende år (kWh) inklusive egenproduktion: 2020-01-01: 205499.8; Produktionstal for indeværende år (kWh) inklusive egenproduktion: 2020-02-01: 283277.2; Produktionstal for indeværende år (kWh) inklusive egenproduktion: 2020-03-01: 152594.1; Produktionstal for indeværende år (kWh) inklusive egenproduktion: 2020-04-01: 140819.5; Produktionstal for indeværende år (kWh) inklusive egenproduktion: 2020-05-01: 126195.9; Produktionstal for indeværende år (kWh) inklusive egenproduktion: 2020-06-01: 81658.2; Produktionstal for indeværende år (kWh) inklusive egenproduktion: 2020-07-01: 122700.4; Produktionstal for indeværende år (kWh) inklusive egenproduktion: 2020-08-01: 54647.1; Produktionstal for indeværende år (kWh) inklusive egenproduktion: 2020-09-01: 78852.3; Produktionstal for indeværende år (kWh) inklusive egenproduktion: 2020-10-01: 114757.7; Produktionstal for indeværende år (kWh) inklusive egenproduktion: 2020-11-01: 126858.2 | 1487860.4
570714700000013638 | 2000-10-06 | 30 | 1650 | 66 | 67 | Vestas Wind Systems A/S | V 66 | 329 | Ringsted | LAND | Eskildstrup Hvg, Sneslev | 1a | 681922.34 | 6139967.06 | SDFE2018 | 195414 | Historiske produktionstal (kWh): 2000: 774548; Historiske produktionstal (kWh): 2001: 2867147; Historiske produktionstal (kWh): 2002: 3222166; Historiske produktionstal (kWh): 2003: 3035997; Historiske produktionstal (kWh): 2004: 3304879; Historiske produktionstal (kWh): 2005: 2831156; Historiske produktionstal (kWh): 2006: 2633278; Historiske produktionstal (kWh): 2007: 3564598; Historiske produktionstal (kWh): 2008: 3548004; Historiske produktionstal (kWh): 2009: 3093518; Historiske produktionstal (kWh): 2010: 2812569; Historiske produktionstal (kWh): 2011: 3390444; Historiske produktionstal (kWh): 2012: 3160999.2; Historiske produktionstal (kWh): 2013: 2939137.5; Historiske produktionstal (kWh): 2014: 3128366.1; Historiske produktionstal (kWh): 2015: 3445978.6; Historiske produktionstal (kWh): 2016: 2737537.5; Historiske produktionstal (kWh): 2017: 3232594.1; Historiske produktionstal (kWh): 2018: 2676284.3; Historiske produktionstal (kWh): 2019: 3001399.5; Produktionstal for indeværende år (kWh) inklusive egenproduktion: 2020-01-01: 407331.9; Produktionstal for indeværende år (kWh) inklusive egenproduktion: 2020-02-01: 513906.5; Produktionstal for indeværende år (kWh) inklusive egenproduktion: 2020-03-01: 310003; Produktionstal for indeværende år (kWh) inklusive egenproduktion: 2020-04-01: 244937.6; Produktionstal for indeværende år (kWh) inklusive egenproduktion: 2020-05-01: 213935.3; Produktionstal for indeværende år (kWh) inklusive egenproduktion: 2020-06-01: 155995.7; Produktionstal for indeværende år (kWh) inklusive egenproduktion: 2020-07-01: 234204; Produktionstal for indeværende år (kWh) inklusive egenproduktion: 2020-08-01: 108198.4; Produktionstal for indeværende år (kWh) inklusive egenproduktion: 2020-09-01: 160582.8; Produktionstal for indeværende år (kWh) inklusive egenproduktion: 2020-10-01: 246555.2; Produktionstal for indeværende år (kWh) inklusive egenproduktion: 2020-11-01: 306092.3 | 2901742.7
570714700000013881 | 2000-12-22 | 30 | 660 | 47 | 45 | Vestas Wind Systems A/S | V 47 | 329 | Ringsted | LAND | Ørslev Under Skoven, Gyrstinge | 4a | 672803.86 | 6150000.54 | SDFE2018 | 195723 | Historiske produktionstal (kWh): 2001: 1140683; Historiske produktionstal (kWh): 2002: 1275645; Historiske produktionstal (kWh): 2003: 1204203; Historiske produktionstal (kWh): 2004: 1295857; Historiske produktionstal (kWh): 2005: 1218362; Historiske produktionstal (kWh): 2006: 1133540; Historiske produktionstal (kWh): 2007: 1423815; Historiske produktionstal (kWh): 2008: 1372742; Historiske produktionstal (kWh): 2009: 1190445; Historiske produktionstal (kWh): 2010: 1090717; Historiske produktionstal (kWh): 2011: 1317953; Historiske produktionstal (kWh): 2012: 1269506; Historiske produktionstal (kWh): 2013: 1105391.7; Historiske produktionstal (kWh): 2014: 1236936.6; Historiske produktionstal (kWh): 2015: 1437199; Historiske produktionstal (kWh): 2016: 1048193; Historiske produktionstal (kWh): 2017: 1269012.9; Historiske produktionstal (kWh): 2018: 1045221; Historiske produktionstal (kWh): 2019: 1159602.4; Produktionstal for indeværende år (kWh) inklusive egenproduktion: 2020-01-01: 163976.8; Produktionstal for indeværende år (kWh) inklusive egenproduktion: 2020-02-01: 219145.8; Produktionstal for indeværende år (kWh) inklusive egenproduktion: 2020-03-01: 116118.6; Produktionstal for indeværende år (kWh) inklusive egenproduktion: 2020-04-01: 106176.8; Produktionstal for indeværende år (kWh) inklusive egenproduktion: 2020-05-01: 82981.1; Produktionstal for indeværende år (kWh) inklusive egenproduktion: 2020-06-01: 56515.3; Produktionstal for indeværende år (kWh) inklusive egenproduktion: 2020-07-01: 100397.9; Produktionstal for indeværende år (kWh) inklusive egenproduktion: 2020-08-01: 35061.4; Produktionstal for indeværende år (kWh) inklusive egenproduktion: 2020-09-01: 56315.5; Produktionstal for indeværende år (kWh) inklusive egenproduktion: 2020-10-01: 87556.7; Produktionstal for indeværende år (kWh) inklusive egenproduktion: 2020-11-01: 123980.4 | 1148226.3
570714700000013898 | 2000-12-22 | 30 | 660 | 47 | 45 | Vestas Wind Systems A/S | V 47 | 329 | Ringsted | LAND | Ørslev Under Skoven, Gyrstinge | 4e | 672694.11 | 6150167.47 | SDFE2018 | 195722 | Historiske produktionstal (kWh): 2001: 1055384; Historiske produktionstal (kWh): 2002: 1197182; Historiske produktionstal (kWh): 2003: 1100164; Historiske produktionstal (kWh): 2004: 1208529; Historiske produktionstal (kWh): 2005: 1104884; Historiske produktionstal (kWh): 2006: 1049936; Historiske produktionstal (kWh): 2007: 1333434; Historiske produktionstal (kWh): 2008: 1295834; Historiske produktionstal (kWh): 2009: 1109277; Historiske produktionstal (kWh): 2010: 1018364; Historiske produktionstal (kWh): 2011: 1244877; Historiske produktionstal (kWh): 2012: 1166008; Historiske produktionstal (kWh): 2013: 1030206.3; Historiske produktionstal (kWh): 2014: 1121367.2; Historiske produktionstal (kWh): 2015: 1290278.5; Historiske produktionstal (kWh): 2016: 968200.9; Historiske produktionstal (kWh): 2017: 1181261.1; Historiske produktionstal (kWh): 2018: 952499.7; Historiske produktionstal (kWh): 2019: 1061388; Produktionstal for indeværende år (kWh) inklusive egenproduktion: 2020-01-01: 141121.1; Produktionstal for indeværende år (kWh) inklusive egenproduktion: 2020-02-01: 214176.8; Produktionstal for indeværende år (kWh) inklusive egenproduktion: 2020-03-01: 109208.7; Produktionstal for indeværende år (kWh) inklusive egenproduktion: 2020-04-01: 99604.5; Produktionstal for indeværende år (kWh) inklusive egenproduktion: 2020-05-01: 86021.2; Produktionstal for indeværende år (kWh) inklusive egenproduktion: 2020-06-01: 47660; Produktionstal for indeværende år (kWh) inklusive egenproduktion: 2020-07-01: 92798.1; Produktionstal for indeværende år (kWh) inklusive egenproduktion: 2020-08-01: 30480.5; Produktionstal for indeværende år (kWh) inklusive egenproduktion: 2020-09-01: 51564.1; Produktionstal for indeværende år (kWh) inklusive egenproduktion: 2020-10-01: 78764.2; Produktionstal for indeværende år (kWh) inklusive egenproduktion: 2020-11-01: 116819 | 1068218.2
571313174000672867 | 2013-01-21 | 17 | 25 | 10 | 18 | HSWind Aps | Viking 25 | 329 | Ringsted | Land |  |  | 668282.63 | 6150800.52 | SDFE2018 |  | Historiske produktionstal (kWh): 2012: 0.004; Historiske produktionstal (kWh): 2013: 4332.013; Historiske produktionstal (kWh): 2014: 6322.52; Historiske produktionstal (kWh): 2015: 5789.824; Historiske produktionstal (kWh): 2016: 3073.632; Historiske produktionstal (kWh): 2017: 2567.377; Historiske produktionstal (kWh): 2018: 1709.754; Historiske produktionstal (kWh): 2019: 3264.634; Produktionstal for indeværende år (kWh) inklusive egenproduktion: 2020-01-01: 434.006; Produktionstal for indeværende år (kWh) inklusive egenproduktion: 2020-02-01: 1634.031; Produktionstal for indeværende år (kWh) inklusive egenproduktion: 2020-03-01: 1012.296; Produktionstal for indeværende år (kWh) inklusive egenproduktion: 2020-04-01: 603.495; Produktionstal for indeværende år (kWh) inklusive egenproduktion: 2020-05-01: 445.468; Produktionstal for indeværende år (kWh) inklusive egenproduktion: 2020-06-01: 156.28; Produktionstal for indeværende år (kWh) inklusive egenproduktion: 2020-07-01: 399.763; Produktionstal for indeværende år (kWh) inklusive egenproduktion: 2020-08-01: 55.265; Produktionstal for indeværende år (kWh) inklusive egenproduktion: 2020-09-01: 97.414; Produktionstal for indeværende år (kWh) inklusive egenproduktion: 2020-10-01: 293.602; Produktionstal for indeværende år (kWh) inklusive egenproduktion: 2020-11-01: 569.898 | 5701.518
571313174001629662 | 2016-07-04 | 14 | 10 | 14 | 18 | Solid Wind Power A/S | SWP10-14TG20 | 329 | Ringsted | Land |  |  |  |  | Stamdata |  | Historiske produktionstal (kWh): 2017: 48561.005; Historiske produktionstal (kWh): 2018: 32096.934; Historiske produktionstal (kWh): 2019: 36397.727; Produktionstal for indeværende år (kWh) inklusive egenproduktion: 2020-01-01: 5230.082; Produktionstal for indeværende år (kWh) inklusive egenproduktion: 2020-02-01: 5625.967; Produktionstal for indeværende år (kWh) inklusive egenproduktion: 2020-03-01: 3651.621; Produktionstal for indeværende år (kWh) inklusive egenproduktion: 2020-04-01: 3181.437; Produktionstal for indeværende år (kWh) inklusive egenproduktion: 2020-05-01: 2763.247; Produktionstal for indeværende år (kWh) inklusive egenproduktion: 2020-06-01: 1938.628; Produktionstal for indeværende år (kWh) inklusive egenproduktion: 2020-07-01: 2820.661; Produktionstal for indeværende år (kWh) inklusive egenproduktion: 2020-08-01: 1520.197; Produktionstal for indeværende år (kWh) inklusive egenproduktion: 2020-09-01: 1948.411; Produktionstal for indeværende år (kWh) inklusive egenproduktion: 2020-10-01: 2833.05; Produktionstal for indeværende år (kWh) inklusive egenproduktion: 2020-11-01: 3927.84 | 35441.141
570714700000000713 | 1991-03-19 | 39 | 200 | 27 | 30 | NEG Micon | NM 570-200 | 330 | Slagelse | LAND | Havrebjerg By, Havrebjerg | 17a | 644932.77 | 6146524.27 | SDFE2018 | 029-00358 | [14 empty] | 245489 | 370201 | 374562 | 388134 | 365714 | 304282 | 322533 | 391224 | 308588 | 345778 | 291860.333 | 320559.6689 | 296118.001 | 325161.999 | 305532.6699 | 291336.002 | 373419.6611 | 350539.001 | 298430.666 | 261591.666 | 321943.3333 | 327392 | 278854.3333 | 295168.7667 | 351500.2333 | 235763.9 | 246700.2 | 264632.7 | 297385.9 | 35473 | 58548.6 | 28693.1 | 26149.3 | 24980.5133 | 12991.88 | 27151.8933 | 8616.75 | 12516.4567 | 20238.7633 | 32273.8333 | 287634.09
570714700000000720 | 1991-03-19 | 39 | 200 | 27 | 30 | NEG Micon | NM 570-200 | 330 | Slagelse | LAND | Havrebjerg By, Havrebjerg | 17a | 645044.74 | 6146577.96 | SDFE2018 | 029-00358 | [14 empty] | 245489 | 370201 | 374562 | 388134 | 365714 | 304282 | 322533 | 391224 | 308588 | 345778 | 291860.333 | 320559.6689 | 296118.001 | 325161.999 | 305532.6699 | 291336.002 | 373419.6611 | 350539.001 | 298430.666 | 261591.666 | 321943.3333 | 327392 | 278854.3333 | 295168.7667 | 351500.2333 | 235763.9 | 246700.2 | 264632.7 | 297385.9 | 35473 | 58548.6 | 28693.1 | 26149.3 | 24980.5133 | 12991.88 | 27151.8933 | 8616.75 | 12516.4567 | 20238.7633 | 32273.8333 | 287634.09
570714700000000737 | 1991-03-19 | 39 | 200 | 27 | 30 | NEG Micon | NM 570-200 | 330 | Slagelse | LAND | Havrebjerg By, Havrebjerg | 17a | 645157.87 | 6146632.56 | SDFE2018 | 029-00358 | [14 empty] | 245489 | 370201 | 374562 | 388134 | 365714 | 304282 | 322533 | 391224 | 308588 | 345778 | 291860.333 | 320559.6689 | 296118.001 | 325161.999 | 305532.6699 | 291336.002 | 373419.6611 | 350539.001 | 298430.666 | 261591.666 | 321943.3333 | 327392 | 278854.3333 | 295168.7667 | 351500.2333 | 235763.9 | 246700.2 | 264632.7 | 297385.9 | 35473 | 58548.6 | 28693.1 | 26149.3 | 24980.5133 | 12991.88 | 27151.8933 | 8616.75 | 12516.4567 | 20238.7633 | 32273.8333 | 287634.09
570714700000000744 | 1991-03-07 | 39 | 200 | 27 | 30 | NEG Micon | NM 570-200 | 330 | Slagelse | LAND | Sludstrup By, Sludstrup | 3a | 650679.05 | 6136338.16 | SDFE2018 | 097-00180 | [14 empty] | 243771 | 395870 | 396487 | 404586 | 378612 | 318026 | 336426 | 378836 | 262812 | 351826 | 293744.5 | 326705 | 294277 | 331813 | 280292 | 277392 | 306534 | 304393 | 282590 | 259809.5 | 316550 | 261081 | 254008 | 309184.25 | 354350.05 | 253284.85 | 328862.75 | 233692.9 | 305679.15 | 38825.2 | 57144.8 | 28457.8 | 26371.59 | 23404.15 | 14761.485 | 23339 | 9178.585 | 13467.285 | 21932.635 | 31449.16 | 288331.69
570714700000000751 | 1991-03-07 | 39 | 200 | 27 | 30 | NEG Micon | NM 570-200 | 330 | Slagelse | LAND | Sludstrup By, Sludstrup | 3a | 650597.64 | 6136203.18 | SDFE2018 | 097-00180 | [14 empty] | 243771 | 395870 | 396487 | 404586 | 378612 | 318026 | 336426 | 378836 | 262812 | 351826 | 293744.5 | 326705 | 294277 | 331813 | 280292 | 277392 | 306534 | 304393 | 282590 | 259809.5 | 316550 | 261081 | 254008 | 309184.25 | 354350.05 | 253284.85 | 328862.75 | 233692.9 | 305679.15 | 38825.2 | 57144.8 | 28457.8 | 26371.59 | 23404.15 | 14761.485 | 23339 | 9178.585 | 13467.285 | 21932.635 | 31449.16 | 288331.69
570714700000000799 | 1991-02-19 | 39 | 200 | 27 | 30 | NEG Micon | NM 570-200 | 330 | Slagelse | LAND | Årslev By, Sønderup | 6 | 648533.22 | 6147770.6 | SDFE2018 | 074-00237 | [14 empty] | 242579 | 332709 | 352753 | 367165 | 268458 | 282177 | 302543 | 352269 | 278352 | 316920 | 251467.667 | 284321.335 | 268886.999 | 291907.665 | 256191.334 | 246086.9971 | 318086.334 | 294589.6621 | 254575.6719 | 237170.334 | 273788.3333 | 245767 | 219037.3333 | 260270.1667 | 302898.7 | 216992.4333 | 274174.7667 | 224529.9 | 243319.8 | 31735.4667 | 48790.0333 | 24219.4333 | 21474.4667 | 17368.8233 | 9885.3167 | 18368.4867 | 6426.92 | 9982.5733 | 15199.49 | 23720.1233 | 227171.1333
570714700000000805 | 1991-02-19 | 39 | 200 | 27 | 30 | Micon | M 570-200 | 330 | Slagelse | LAND | Årslev By, Sønderup | 6 | 648564.89 | 6147646.8 | SDFE2018 | 074-00237 | [14 empty] | 242579 | 332709 | 352753 | 367165 | 268458 | 282177 | 302543 | 352269 | 278352 | 316920 | 251467.667 | 284321.335 | 268886.999 | 291907.665 | 256191.334 | 246086.9971 | 318086.334 | 294589.6621 | 254575.6719 | 237170.334 | 273788.3333 | 245767 | 219037.3333 | 260270.1667 | 302898.7 | 216992.4333 | 274174.7667 | 224529.9 | 243319.8 | 31735.4667 | 48790.0333 | 24219.4333 | 21474.4667 | 17368.8233 | 9885.3167 | 18368.4867 | 6426.92 | 9982.5733 | 15199.49 | 23720.1233 | 227171.1333
570714700000000812 | 1991-02-19 | 39 | 200 | 27 | 30 | NEG Micon | NM 570-200 | 330 | Slagelse | LAND | Årslev By, Sønderup | 6 | 648596.69 | 6147522.68 | SDFE2018 | 074-00237 | [14 empty] | 242579 | 332709 | 352753 | 367165 | 268458 | 282177 | 302543 | 352269 | 278352 | 316920 | 251467.667 | 284321.335 | 268886.999 | 291907.665 | 256191.334 | 246086.9971 | 318086.334 | 294589.6621 | 254575.6719 | 237170.334 | 273788.3333 | 245767 | 219037.3333 | 260270.1667 | 302898.7 | 216992.4333 | 274174.7667 | 224529.9 | 243319.8 | 31735.4667 | 48790.0333 | 24219.4333 | 21474.4667 | 17368.8233 | 9885.3167 | 18368.4867 | 6426.92 | 9982.5733 | 15199.49 | 23720.1233 | 227171.1333
570714700000000829 | 1992-12-04 | 38 | 200 | 27 | 30 | NEG Micon | NM 570-200 | 330 | Slagelse | LAND | Hejninge By, Hejninge | 16g | 643865.02 | 6142535.73 | SDFE2018 | 091-00117 | [15 empty] | 21692 | 391672 | 430462 | 394213 | 326690 | 349760 | 401286 | 315011 | 382625 | 314401 | 346180.6689 | 315508.0029 | 348559.999 | 323677.333 | 294479.333 | 386723.668 | 324345.0029 | 314991.6611 | 258697.9997 | 350973.3333 | 273346.3333 | 256230.6667 | 298422.8 | 358530.8 | 274444.7333 | 334759.4333 | 295490.5667 | 311821.7667 | 39468.2333 | 59012.6667 | 29560.88 | 25216.7733 | 22830.5267 | 14237.0233 | 25509.3167 | 10010.0033 | 15618.48 | 23730.9133 | 32551.6733 | 297746.49
570714700000000836 | 1992-12-04 | 38 | 200 | 27 | 30 | NEG Micon | NM 570-200 | 330 | Slagelse | LAND | Hejninge By, Hejninge | 16g | 643860.67 | 6142645.62 | SDFE2018 | 091-00117 | [15 empty] | 21692 | 391672 | 430462 | 394213 | 326690 | 349760 | 401286 | 315011 | 382625 | 314401 | 346180.6689 | 315508.0029 | 348559.999 | 323677.333 | 294479.333 | 386723.668 | 324345.0029 | 314991.6611 | 258697.9997 | 350973.3333 | 273346.3333 | 256230.6667 | 298422.8 | 358530.8 | 274444.7333 | 334759.4333 | 295490.5667 | 311821.7667 | 39468.2333 | 59012.6667 | 29560.88 | 25216.7733 | 22830.5267 | 14237.0233 | 25509.3167 | 10010.0033 | 15618.48 | 23730.9133 | 32551.6733 | 297746.49
570714700000000843 | 1992-12-04 | 38 | 200 | 27 | 30 | NEG Micon | NM 570-200 | 330 | Slagelse | LAND | Hejninge By, Hejninge | 16g | 643856.57 | 6142756.21 | SDFE2018 | 091-00117 | [15 empty] | 21692 | 391672 | 430462 | 394213 | 326690 | 349760 | 401286 | 315011 | 382625 | 314401 | 346180.6689 | 315508.0029 | 348559.999 | 323677.333 | 294479.333 | 386723.668 | 324345.0029 | 314991.6611 | 258697.9997 | 350973.3333 | 273346.3333 | 256230.6667 | 298422.8 | 358530.8 | 274444.7333 | 334759.4333 | 295490.5667 | 311821.7667 | 39468.2333 | 59012.6667 | 29560.88 | 25216.7733 | 22830.5267 | 14237.0233 | 25509.3167 | 10010.0033 | 15618.48 | 23730.9133 | 32551.6733 | 297746.49
570714700000000850 | 1994-01-18 | 36 | 450 | 37 | 35 | BONUS | 150 - MK lll | 330 | Slagelse | LAND | Falkensteen Hgd., Slots Bjergby | 2 | 648745.68 | 6138094.4 | SDFE2018 | 60421169 | [17 empty] | 861614 | 852196 | 674692 | 781746 | 904865 | 698718 | 822121 | 690939 | 733976 | 733824 | 802146 | 706913 | 685895 | 869114 | 808719 | 739077 | 703156 | 504472 | 721055 | 623880 | 725764.1 | 871549.4 | 657897.3 | 786866.4 | 671200.4 | 734253.3 | 93904 | 129559.6 | 73974.05 | 59212.29 | 56237.59 | 37080.86 | 57289.96 | 25492.84 | 37415.65 | 57903.51 | 76352.33 | 704422.68
570714700000000867 | 1994-01-18 | 36 | 450 | 37 | 35 | BONUS | 150 - MK lll | 330 | Slagelse | LAND | Falkensteen Hgd., Slots Bjergby | 2 | 648895.86 | 6138099.55 | SDFE2018 | 60421169 | [17 empty] | 861614 | 852196 | 674692 | 708660 | 755455 | 661355 | 726162 | 655439.5 | 690003.5 | 657731.5 | 706898.5 | 693634.5 | 654727.5 | 775283 | 711945 | 671052.5 | 631226 | 748558.5 | 691649 | 576992.5 | 680155.45 | 779686.05 | 588833 | 722898.65 | 639478.95 | 667613.05 | 88212.4 | 114466.75 | 70212.8 | 52765.86 | 48038.245 | 37649.01 | 43218.025 | 22422.08 | 34486.02 | 57161.825 | 68478.29 | 637111.305
570714700000000874 | 1994-01-18 | 36 | 450 | 37 | 35 | BONUS | 150 - MK lll | 330 | Slagelse | LAND | Falkensteen Hgd., Slots Bjergby | 2 | 649045.2 | 6138104.13 | SDFE2018 | 60421169 | [17 empty] | 861614 | 852196 | 674692 | 708660 | 755455 | 661355 | 726162 | 655439.5 | 690003.5 | 657731.5 | 706898.5 | 693634.5 | 654727.5 | 775283 | 711945 | 671052.5 | 631226 | 748558.5 | 691649 | 576992.5 | 680155.45 | 779686.05 | 588833 | 722898.65 | 639478.95 | 667613.05 | 88212.4 | 114466.75 | 70212.8 | 52765.86 | 48038.245 | 37649.01 | 43218.025 | 22422.08 | 34486.02 | 57161.825 | 68478.29 | 637111.305
570714700000000881 | 1994-06-21 | 36 | 500 | 39 | 40.5 | Vestas Wind Systems A/S | V 39-500 | 330 | Slagelse | LAND | Hemmeshøj By, Hemmeshøj | 12a | 644332.44 | 6135921.29 | SDFE2018 | 60466281 | [17 empty] | 490190 | 971269 | 780589 | 874280 | 981799 | 846301 | 882680 | 752338 | 878845 | 793935 | 862821 | 736060 | 670827 | 853999 | 918344 | 748578 | 714378 | 873231 | 815280 | 775718 | 808918.4 | 892851.2 | 684072.8 | 843697.2 | 742892.9 | 789795 | 100666 | 144639.9 | 79622.1 | 62022.2 | 59789.19 | 38477.28 | 57519.04 | 25361.17 | 37618.51 | 66455.25 | 84000.76 | 756171.4
570714700000000898 | 1994-06-21 | 36 | 500 | 39 | 40.5 | Vestas Wind Systems A/S | V 39-500 | 330 | Slagelse | LAND | Hemmeshøj By, Hemmeshøj | 12a | 644465.51 | 6135849.97 | SDFE2018 | 003-00206 | [17 empty] | 490190 | 971269 | 780589 | 798828 | 980648 | 810023 | 808871 | 757126 | 824114 | 748734 | 829868 | 761492.5 | 736560 | 858747 | 900558 | 687844 | 704841 | 842889.5 | 812565 | 725065.5 | 791372.1 | 897893.3 | 664738 | 789871.15 | 693381.75 | 740466.55 | 95277.6 | 136432.55 | 79377.4 | 58963.45 | 54694.75 | 35932.305 | 53535.415 | 25481.365 | 35906.98 | 64639.69 | 81916.74 | 722158.245
570714700000000904 | 1994-06-21 | 36 | 500 | 39 | 40.5 | Vestas Wind Systems A/S | V 39-500 | 330 | Slagelse | LAND | Hemmeshøj By, Hemmeshøj | 12a | 644599.86 | 6135785.8 | SDFE2018 | 003-00206 | [17 empty] | 490190 | 971269 | 780589 | 798828 | 980648 | 810023 | 808871 | 757126 | 824114 | 748734 | 829868 | 761492.5 | 736560 | 858747 | 900558 | 687844 | 704841 | 842889.5 | 812565 | 725065.5 | 791372.1 | 897893.3 | 664738 | 789871.15 | 693381.75 | 740466.55 | 95277.6 | 136432.55 | 79377.4 | 58963.45 | 54694.75 | 35932.305 | 53535.415 | 25481.365 | 35906.98 | 64639.69 | 81916.74 | 722158.245
570714700000000973 | 1994-07-20 | 36 | 450 | 37 | 35 | BONUS | 150 - MK lll | 330 | Slagelse | LAND | Tjæreby By, Tårnborg | 5a | 640800.02 | 6136608.57 | SDFE2018 | 099-00935 | [17 empty] | 396764 | 851439 | 717657 | 739943 | 849569 | 754431 | 801290 | 711616 | 733519 | 734275 | 796116.5 | 763521.5 | 742800.5 | 836923 | 805535.5 | 755174 | 641612.5 | 812867.5 | 819028.45 | 710642.05 | 772683.65 | 867592.1 | 657315.3 | 848568.45 | 701494.4 | 807082.55 | 105621.75 | 131113 | 72443.1 | 57022.25 | 54490.9 | 38624.5 | 61121.4 | 30466.05 | 41294.65 | 71210.8 | 76234.05 | 739642.45
570714700000000980 | 1994-07-20 | 36 | 450 | 37 | 35 | BONUS | 150 - MK lll | 330 | Slagelse | LAND | Tjæreby By, Tårnborg | 13a | 641020.07 | 6136625.51 | SDFE2018 | 099-00935 | [17 empty] | 396764 | 851439 | 717657 | 739943 | 849569 | 754431 | 801290 | 711616 | 733519 | 734275 | 796116.5 | 763521.5 | 742800.5 | 836923 | 805535.5 | 755174 | 641612.5 | 812867.5 | 819028.45 | 710642.05 | 772683.65 | 867592.1 | 657315.3 | 848568.45 | 701494.4 | 807082.55 | 105621.75 | 131113 | 72443.1 | 57022.25 | 54490.9 | 38624.5 | 61121.4 | 30466.05 | 41294.65 | 71210.8 | 76234.05 | 739642.45
570714700000000997 | 1995-03-24 | 35 | 450 | 37 | 35 | BONUS | 150 - MK lll | 330 | Slagelse | LAND | Bildsø By, Kirke-Stillinge | 15a | 643049.16 | 6147882.92 | SDFE2018 | 60421148 | [18 empty] | 534906 | 765079 | 734422 | 821682 | 708589 | 816318 | 662720 | 772923 | 663426 | 797278 | 775283 | 754563 | 814466 | 827291 | 780848 | 726542 | 849784 | 846521 | 719327 | 792952.2 | 892559.8 | 710750.5 | 842445.3 | 746397.2 | 809935 | 102820.4 | 140118.9 | 68671.3 | 65522.9 | 61368.39 | 38921.31 | 70088.06 | 26362.23 | 43702 | 61612.98 | 86185.17 | 765373.64
570714700000001000 | 1995-03-24 | 35 | 450 | 37 | 35 | BONUS | 150 - MK lll | 330 | Slagelse | LAND | Bildsø By, Kirke-Stillinge | 15a | 643084.72 | 6147986.51 | SDFE2018 | 60421151 | [18 empty] | 534906 | 765079 | 808110 | 910321 | 699470 | 828885 | 692661.5 | 803373 | 747825.5 | 836904 | 765436 | 653350 | 919144 | 847129.5 | 774777 | 691613.5 | 868751.5 | 846419 | 707879 | 810669.7 | 918625.65 | 705073.5 | 887478.2 | 748809.5 | 800932.85 | 97375.05 | 138774.95 | 67690.2 | 69172.3 | 66162.435 | 38316.98 | 72564.3 | 27111.385 | 42463.28 | 57581.69 | 81013.63 | 758226.2
570714700000001017 | 1995-03-24 | 35 | 450 | 37 | 35 | BONUS | 150 - MK lll | 330 | Slagelse | LAND | Bildsø By, Kirke-Stillinge | 15a | 643122.33 | 6148091.35 | SDFE2018 | 60421151 | [18 empty] | 534906 | 765079 | 808110 | 910321 | 699470 | 828885 | 692661.5 | 803373 | 747825.5 | 836904 | 765436 | 653350 | 919144 | 847129.5 | 774777 | 691613.5 | 868751.5 | 846419 | 707879 | 810669.7 | 918625.65 | 705073.5 | 887478.2 | 748809.5 | 800932.85 | 97375.05 | 138774.95 | 67690.2 | 69172.3 | 66162.435 | 38316.98 | 72564.3 | 27111.385 | 42463.28 | 57581.69 | 81013.63 | 758226.2
570714700000001024 | 1995-11-21 | 35 | 600 | 41 | 35 | BONUS | 600-BONUS | 330 | Slagelse | LAND | Gudum By, Gudum | 5 | 651734.12 | 6146506.04 | SDFE2018 | 024-00071 | [18 empty] | 33811 | 767790 | 754868 | 728732 | 998000 | 805480 | 712255.668 | 822749.3398 | 730386.3398 | 790178.9961 | 742327.332 | 714120.3242 | 882094.6719 | 800068.3164 | 719788.3359 | 651828.6628 | 1257175.5 | 1194186 | 749235.8333 | 721925.25 | 839285.3 | 532864.15 | 781741.85 | 665358.3 | 727929.3 | 102013 | 144577.1 | 68597.05 | 65568.95 | 57209.22 | 34720.875 | 59404.125 | 19553.77 | 38009.03 | 44277.64 | 80020.695 | 713951.455
570714700000001031 | 1995-11-21 | 35 | 600 | 41 | 35 | BONUS | 600-BONUS | 330 | Slagelse | LAND | Gudum By, Gudum | 5 | 651745.85 | 6146381.79 | SDFE2018 | 024-00071 | [18 empty] | 33811 | 767790 | 754868 | 728732 | 998000 | 805480 | 712255.668 | 822749.3398 | 730386.3398 | 790178.9961 | 742327.332 | 714120.3242 | 882094.6719 | 800068.3164 | 719788.3359 | 651828.6628 | 1257175.5 | 1194186 | 749235.8333 | 721925.25 | 839285.3 | 532864.15 | 781741.85 | 665358.3 | 727929.3 | 102013 | 144577.1 | 68597.05 | 65568.95 | 57209.22 | 34720.875 | 59404.125 | 19553.77 | 38009.03 | 44277.64 | 80020.695 | 713951.455
570714700000001048 | 1995-11-21 | 35 | 600 | 41 | 35 | BONUS | 600-BONUS | 330 | Slagelse | LAND | Gudum By, Gudum | 5 | 651756.54 | 6146256.16 | SDFE2018 | 024-00071 | [18 empty] | 33811 | 767790 | 754868 | 1048757 | 804483 | 837788 | 717168.668 | 822749.3398 | 730386.3398 | 790178.9961 | 742327.332 | 714120.3242 | 882094.6719 | 800068.3164 | 719788.3359 | 651828.6628 |  |  | 625007.3333 | 788406.8 | 894043.9 | 616579.3 | 822888.8 | 728681.4 | 762648.2 | 113285.9 | 159896.9 | 81160.8 | 70819.2 | 60901.2 | 36930 | 66134.9 | 24111.58 | 40726.13 | 56743.82 | 88917.78 | 799628.21
570714700000001055 | 1996-10-24 | 34 | 600 | 44 | 40 | BONUS | 600 - MK lll | 330 | Slagelse | LAND | Næsby Ved Skoven, Sorterup | 4a | 654078.57 | 6149636.95 | SDFE2018 | 60421145 | [19 empty] | 139545 | 1023715 | 1131746 | 939504 | 984995 | 837984.5 | 976743.5 | 815723 | 770721.5 | 840290 | 788044 | 1057290.5 | 979492.5 | 830884 | 788647 | 901928 | 937829.5 | 744919.5 | 903264 | 1045028.5 | 759465.2 | 940336.3 | 793480.05 | 882573.1 | 118730.05 | 162962.1 | 80787.8 | 76922.1 | 65437.8 | 46857.5 | 75130.3 | 30964.855 | 46613.345 | 68410.615 | 92155.59 | 864972.055
570714700000001062 | 1996-10-24 | 34 | 600 | 44 | 40 | BONUS | 600 - MK lll | 330 | Slagelse | LAND | Næsby Ved Skoven, Sorterup | 4a | 654142.87 | 6149530.25 | SDFE2018 | 60421145 | [19 empty] | 139545 | 1023715 | 1131746 | 939504 | 984995 | 837984.5 | 976743.5 | 815723 | 770721.5 | 840290 | 788044 | 1057290.5 | 979492.5 | 830884 | 788647 | 901928 | 937829.5 | 744919.5 | 903264 | 1045028.5 | 759465.2 | 940336.3 | 793480.05 | 882573.1 | 118730.05 | 162962.1 | 80787.8 | 76922.1 | 65437.8 | 46857.5 | 75130.3 | 30964.855 | 46613.345 | 68410.615 | 92155.59 | 864972.055
570714700000002045 | 1992-06-01 | 38 | 450 | 36 | 35 | BONUS | MK ll | 330 | Slagelse | LAND | Uoplyst | 9 | 648782 | 6124980.58 | SDFE2018 | SVV007 | [15 empty] | 388333 | 772333 | 885333 | 733000 | 536000 | 502333 | 673333 | 614000 | 641667 | 594810.3359 | 580018.3359 | 600364.9961 | 658569.9961 | 617385.0039 | 553683.3291 | 596902 | 665226.6641 | 564971.668 | 543020.6013 | 635353.3333 | 663058.7667 | 487557.2333 | 585102.6667 | 719711.2667 | 513434.6 | 716440.7 | 596278.1333 | 669806.2333 | 87488.2333 | 121860.0333 | 63275.7667 | 46486.5333 | 49890.0333 | 30069.5067 | 54671.0833 | 22044.7333 | 30209.23 | 59209.4733 | 75077.8533 | 640282.48
570714700000002052 | 1992-06-01 | 38 | 450 | 36 | 35 | BONUS | MK ll | 330 | Slagelse | LAND | Uoplyst | 9 | 648916.48 | 6124867.6 | SDFE2018 | SVV007 | [15 empty] | 388333 | 772333 | 885333 | 733000 | 536000 | 502333 | 673333 | 614000 | 641667 | 594810.3359 | 580018.3359 | 600364.9961 | 658569.9961 | 617385.0039 | 553683.3291 | 596902 | 665226.6641 | 564971.668 | 543020.6013 | 635353.3333 | 663058.7667 | 487557.2333 | 585102.6667 | 719711.2667 | 513434.6 | 716440.7 | 596278.1333 | 669806.2333 | 87488.2333 | 121860.0333 | 63275.7667 | 46486.5333 | 49890.0333 | 30069.5067 | 54671.0833 | 22044.7333 | 30209.23 | 59209.4733 | 75077.8533 | 640282.48
570714700000002069 | 1992-06-01 | 38 | 450 | 36 | 35 | BONUS | MK ll | 330 | Slagelse | LAND | Uoplyst | 9 | 649050.67 | 6124755.21 | SDFE2018 | SVV007 | [15 empty] | 388333 | 772333 | 885333 | 733000 | 536000 | 502333 | 673333 | 614000 | 641667 | 594810.3359 | 580018.3359 | 600364.9961 | 658569.9961 | 617385.0039 | 553683.3291 | 596902 | 665226.6641 | 564971.668 | 543020.6013 | 635353.3333 | 663058.7667 | 487557.2333 | 585102.6667 | 719711.2667 | 513434.6 | 716440.7 | 596278.1333 | 669806.2333 | 87488.2333 | 121860.0333 | 63275.7667 | 46486.5333 | 49890.0333 | 30069.5067 | 54671.0833 | 22044.7333 | 30209.23 | 59209.4733 | 75077.8533 | 640282.48
570714700000002151 | 1994-08-01 | 36 | 250 | 31 | 31 | Micon | M 530 | 330 | Slagelse | LAND | Uoplyst | 9c | 650216.02 | 6123511.39 | SDFE2018 | Ukendt | [17 empty] | 224286 | 428334 | 356190 | 378096 | 414048 | 343095 | 398334 | 437381.668 | 514817.6738 | 230875.918 | 363191.3955 | 207319.8608 | 221833.2607 | 175728.9613 | 227029.772 | 247686.1201 | 275121.4625 | 275584.684 | 344191.902 | 301293.775 | 344463.417 | 389667.117 | 279439.254 | 328049.557 | 307022.435 | 336640.197 | 42206.674 | 60214.115 | 32469.994 | 25518.4 | 23993.713 | 16830.567 | 24841.379 | 12945.938 | 15297.291 | 30313.7 | 36734.385 | 321366.156
570714700000002168 | 1994-08-01 | 36 | 400 | 31 | 37 | Micon | M 750 | 330 | Slagelse | LAND | Uoplyst | 10q | 651120.63 | 6123341.8 | SDFE2018 | Ukendt | [17 empty] | 358857 | 685333 | 569905 | 604952 | 662476 | 548953 | 637333 | 491428.668 | 514817.6738 | 573995.0781 | 636337.3516 | 555895.8887 | 565039.041 | 711503.584 | 536197.3643 | 513725.8516 | 456930.5406 |  |  | 531098.414 | 601842.658 | 713591.283 | 518107.86 | 668343.585 | 579922.907 | 422199.8 | 82899.594 | 22899.241 | 0 | 3741.205 | 46191.671 | 30699.511 | 48731.073 | 23487.787 | 29906.692 | 53636.725 | 67981.136 | 410174.635
570714700000002175 | 1994-08-01 | 36 | 400 | 31 | 37 | Micon | M 750 | 330 | Slagelse | LAND | Uoplyst | 4b | 651047.72 | 6123088.25 | SDFE2018 | Ukendt | [17 empty] | 358857 | 685333 | 569905 | 604952 | 662476 | 548953 | 637333 | 491428.668 | 514817.6738 | 573995.0781 | 636337.3516 | 555895.8887 | 565039.041 | 711503.584 | 536197.3643 | 513725.8516 | 456930.5406 |  |  | 562613.969 | 612160.759 | 730425.7 | 529968.02 | 655523.48 | 573362.779 | 617163.439 | 79879.195 | 113819.945 | 58732.321 | 46866.925 | 45133.238 | 30844.892 | 47731.036 | 23881.046 | 28967.049 | 53614.727 | 67181.517 | 596651.891
570714700000002182 | 1996-03-01 | 34 | 500 | 39 | 35 | Vestas Wind Systems A/S | V 39 | 330 | Slagelse | LAND | Uoplyst | 3a | 640731.7 | 6133225.08 | SDFE2018 | 183149 | [18 empty] | 85000 | 895667 | 1006000 | 1108667 | 1073000 | 1081000 | 899976.9961 | 967196.7148 | 895256.6758 | 1014440.1289 | 925479.0664 | 904093.0762 | 1077186 | 1096801.5195 | 936501.3828 | 858280.753 |  | 83068.34 | 846302.656 | 964208.825 | 1037620.458 | 809782.137 | 989608.617 | 852702.337 | 940422.853 | 118515.906 | 151347.007 | 86309.395 | 68871.412 | 64939.223 | 42557.15 | 68648.655 | 33519.166 | 44240.088 | 79030.848 | 99373.484 | 857352.334
570714700000002199 | 1996-03-01 | 34 | 500 | 39 | 35 | Vestas Wind Systems A/S | V 39 | 330 | Slagelse | LAND | Uoplyst | 4b | 640873.35 | 6133083.88 | SDFE2018 | 183150 | [18 empty] | 85000 | 895667 | 1006000 | 1108667 | 1073000 | 1081000 | 899976.9961 | 967196.7148 | 895256.6758 | 1014440.1289 | 925479.0664 | 904093.0762 | 1077186 | 1096801.5195 | 936501.3828 | 858280.753 |  | 104981.698 | 901523.863 | 962785.44 | 1113974.759 | 838802.834 | 994379.699 | 876615.148 | 976109.802 | 124848.964 | 161655.479 | 90564.365 | 70455.905 | 65900.756 | 44443.769 | 72216.819 | 33141.179 | 46646.225 | 84326.566 | 103090.648 | 897290.675
570714700000002205 | 1996-03-01 | 34 | 500 | 39 | 35 | Vestas Wind Systems A/S | V 39 | 330 | Slagelse | LAND | Uoplyst | 4b | 641014.8 | 6132942.65 | SDFE2018 | 183151 | [18 empty] | 85000 | 895667 | 1006000 | 1108667 | 1073000 | 1081000 | 899976.9961 | 967196.7148 | 895256.6758 | 1014440.1289 | 925479.0664 | 904093.0762 | 1077186 | 1096801.5195 | 936501.3828 | 858280.753 |  | 106629.455 | 851183.932 | 1010850.906 | 1125092.387 | 811638.658 | 1042727.142 | 887813.924 | 941976.834 | 126750.542 | 141538.999 | 90420.759 | 72614.258 | 67587.536 | 46172.608 | 71894.911 | 31355.806 | 47200.421 | 85387.186 | 103931.958 | 884854.984
570714700000002489 | 1997-11-01 | 33 | 600 | 43 | 45 | Micon | M 1500 | 330 | Slagelse | LAND | Uoplyst | 17a | 655175.99 | 6131640.31 | SDFE2018 | 190258 | Historiske produktionstal (kWh): 1997: 411000; Historiske produktionstal (kWh): 1998: 1227667; Historiske produktionstal (kWh): 1999: 1045333; Historiske produktionstal (kWh): 2000: 1147000; Historiske produktionstal (kWh): 2001: 973958.3203; Historiske produktionstal (kWh): 2002: 1005357.6953; Historiske produktionstal (kWh): 2003: 981746.6914; Historiske produktionstal (kWh): 2004: 1044508.7344; Historiske produktionstal (kWh): 2005: 933091.1719; Historiske produktionstal (kWh): 2006: 880408.3086; Historiske produktionstal (kWh): 2007: 1170967.3828; Historiske produktionstal (kWh): 2008: 1172885.3477; Historiske produktionstal (kWh): 2009: 1039048.5742; Historiske produktionstal (kWh): 2010: 925419.8326; Historiske produktionstal (kWh): 2013: 790623.246; Historiske produktionstal (kWh): 2014: 1115298.825; Historiske produktionstal (kWh): 2015: 1202173.708; Historiske produktionstal (kWh): 2016: 926146.682; Historiske produktionstal (kWh): 2017: 1114048.946; Historiske produktionstal (kWh): 2018: 993438.345; Historiske produktionstal (kWh): 2019: 1059166.123; Produktionstal for indeværende år (kWh) inklusive egenproduktion: 2020-01-01: 136342.601; Produktionstal for indeværende år (kWh) inklusive egenproduktion: 2020-02-01: 177650.981; Produktionstal for indeværende år (kWh) inklusive egenproduktion: 2020-03-01: 104722.704; Produktionstal for indeværende år (kWh) inklusive egenproduktion: 2020-04-01: 85054.083; Produktionstal for indeværende år (kWh) inklusive egenproduktion: 2020-05-01: 75354.695; Produktionstal for indeværende år (kWh) inklusive egenproduktion: 2020-06-01: 9045.162; Produktionstal for indeværende år (kWh) inklusive egenproduktion: 2020-07-01: 71507.359; Produktionstal for indeværende år (kWh) inklusive egenproduktion: 2020-08-01: 41252.092; Produktionstal for indeværende år (kWh) inklusive egenproduktion: 2020-09-01: 52964.035; Produktionstal for indeværende år (kWh) inklusive egenproduktion: 2020-10-01: 65795.3; Produktionstal for indeværende år (kWh) inklusive egenproduktion: 2020-11-01: 83943.983 | 903632.995
570714700000002496 | 1997-11-01 | 33 | 600 | 43 | 45 | Micon | M 1500 | 330 | Slagelse | LAND | Uoplyst | 17a | 654975.16 | 6131643.28 | SDFE2018 | 190256 | Historiske produktionstal (kWh): 1997: 411000; Historiske produktionstal (kWh): 1998: 1227667; Historiske produktionstal (kWh): 1999: 1045333; Historiske produktionstal (kWh): 2000: 1147000; Historiske produktionstal (kWh): 2001: 973958.3203; Historiske produktionstal (kWh): 2002: 1005357.6953; Historiske produktionstal (kWh): 2003: 981746.6914; Historiske produktionstal (kWh): 2004: 1044508.7344; Historiske produktionstal (kWh): 2005: 933091.1719; Historiske produktionstal (kWh): 2006: 880408.3086; Historiske produktionstal (kWh): 2007: 1170967.3828; Historiske produktionstal (kWh): 2008: 1172885.3477; Historiske produktionstal (kWh): 2009: 1039048.5742; Historiske produktionstal (kWh): 2010: 925419.8326; Historiske produktionstal (kWh): 2013: 870046.419; Historiske produktionstal (kWh): 2014: 1063357.101; Historiske produktionstal (kWh): 2015: 1132444.482; Historiske produktionstal (kWh): 2016: 822690.795; Historiske produktionstal (kWh): 2017: 1079687.382; Historiske produktionstal (kWh): 2018: 925631.175; Historiske produktionstal (kWh): 2019: 1011847.096; Produktionstal for indeværende år (kWh) inklusive egenproduktion: 2020-01-01: 136962.414; Produktionstal for indeværende år (kWh) inklusive egenproduktion: 2020-02-01: 180259.144; Produktionstal for indeværende år (kWh) inklusive egenproduktion: 2020-03-01: 103808.438; Produktionstal for indeværende år (kWh) inklusive egenproduktion: 2020-04-01: 64764.054; Produktionstal for indeværende år (kWh) inklusive egenproduktion: 2020-05-01: 75147.457; Produktionstal for indeværende år (kWh) inklusive egenproduktion: 2020-06-01: 50841.209; Produktionstal for indeværende år (kWh) inklusive egenproduktion: 2020-07-01: 74887.376; Produktionstal for indeværende år (kWh) inklusive egenproduktion: 2020-08-01: 39959.989; Produktionstal for indeværende år (kWh) inklusive egenproduktion: 2020-09-01: 51928.362; Produktionstal for indeværende år (kWh) inklusive egenproduktion: 2020-10-01: 85410.642; Produktionstal for indeværende år (kWh) inklusive egenproduktion: 2020-11-01: 106670.539 | 970639.624
570714700000002502 | 1997-11-01 | 33 | 600 | 43 | 45 | Micon | M 1500 | 330 | Slagelse | LAND | Uoplyst | 17a | 655373.9 | 6131640 | SDFE2018 | 190257 | Historiske produktionstal (kWh): 1997: 411000; Historiske produktionstal (kWh): 1998: 1227667; Historiske produktionstal (kWh): 1999: 1045333; Historiske produktionstal (kWh): 2000: 1147000; Historiske produktionstal (kWh): 2001: 973958.3203; Historiske produktionstal (kWh): 2002: 1005357.6953; Historiske produktionstal (kWh): 2003: 981746.6914; Historiske produktionstal (kWh): 2004: 1044508.7344; Historiske produktionstal (kWh): 2005: 933091.1719; Historiske produktionstal (kWh): 2006: 880408.3086; Historiske produktionstal (kWh): 2007: 1170967.3828; Historiske produktionstal (kWh): 2008: 1172885.3477; Historiske produktionstal (kWh): 2009: 1039048.5742; Historiske produktionstal (kWh): 2010: 925419.8326; Historiske produktionstal (kWh): 2013: 849962.357; Historiske produktionstal (kWh): 2014: 1027640.162; Historiske produktionstal (kWh): 2015: 1160192.386; Historiske produktionstal (kWh): 2016: 847518.648; Historiske produktionstal (kWh): 2017: 1076968.889; Historiske produktionstal (kWh): 2018: 898181.812; Historiske produktionstal (kWh): 2019: 1031991.499; Produktionstal for indeværende år (kWh) inklusive egenproduktion: 2020-01-01: 135947.363; Produktionstal for indeværende år (kWh) inklusive egenproduktion: 2020-02-01: 182784.806; Produktionstal for indeværende år (kWh) inklusive egenproduktion: 2020-03-01: 102995.136; Produktionstal for indeværende år (kWh) inklusive egenproduktion: 2020-04-01: 86477.236; Produktionstal for indeværende år (kWh) inklusive egenproduktion: 2020-05-01: 75994.239; Produktionstal for indeværende år (kWh) inklusive egenproduktion: 2020-06-01: 59574.308; Produktionstal for indeværende år (kWh) inklusive egenproduktion: 2020-07-01: 77684.409; Produktionstal for indeværende år (kWh) inklusive egenproduktion: 2020-08-01: 40524.718; Produktionstal for indeværende år (kWh) inklusive egenproduktion: 2020-09-01: 53188.583; Produktionstal for indeværende år (kWh) inklusive egenproduktion: 2020-10-01: 63072.675; Produktionstal for indeværende år (kWh) inklusive egenproduktion: 2020-11-01: 109848.119 | 988091.592
570714700000002830 | 1998-07-01 | 32 | 750 | 44 | 40 | Micon | M 1500 | 330 | Slagelse | LAND | Uoplyst | 4c | 649860.63 | 6130935.54 | SDFE2018 | 192608 | Historiske produktionstal (kWh): 1998: 798500; Historiske produktionstal (kWh): 1999: 1057000; Historiske produktionstal (kWh): 2000: 1196000; Historiske produktionstal (kWh): 2001: 918881; Historiske produktionstal (kWh): 2002: 1198842.5; Historiske produktionstal (kWh): 2003: 1103001.5; Historiske produktionstal (kWh): 2004: 1191519.5; Historiske produktionstal (kWh): 2005: 1098330; Historiske produktionstal (kWh): 2006: 1054839; Historiske produktionstal (kWh): 2007: 1302550.5; Historiske produktionstal (kWh): 2008: 1263007; Historiske produktionstal (kWh): 2009: 1050231.5; Historiske produktionstal (kWh): 2010: 1090341.9; Historiske produktionstal (kWh): 2012: 119083.5; Historiske produktionstal (kWh): 2013: 1055650.1; Historiske produktionstal (kWh): 2014: 1136613.5; Historiske produktionstal (kWh): 2015: 1085936.8; Historiske produktionstal (kWh): 2016: 961274.1; Historiske produktionstal (kWh): 2017: 1169383.2; Historiske produktionstal (kWh): 2018: 1053643; Historiske produktionstal (kWh): 2019: 1111811.1; Produktionstal for indeværende år (kWh) inklusive egenproduktion: 2020-01-01: 123743.6; Produktionstal for indeværende år (kWh) inklusive egenproduktion: 2020-02-01: 188234.9; Produktionstal for indeværende år (kWh) inklusive egenproduktion: 2020-03-01: 103413.4; Produktionstal for indeværende år (kWh) inklusive egenproduktion: 2020-04-01: 95480.7; Produktionstal for indeværende år (kWh) inklusive egenproduktion: 2020-05-01: 87604.8; Produktionstal for indeværende år (kWh) inklusive egenproduktion: 2020-06-01: 62751.4; Produktionstal for indeværende år (kWh) inklusive egenproduktion: 2020-07-01: 83820.8; Produktionstal for indeværende år (kWh) inklusive egenproduktion: 2020-08-01: 44197.8; Produktionstal for indeværende år (kWh) inklusive egenproduktion: 2020-09-01: 52110.1; Produktionstal for indeværende år (kWh) inklusive egenproduktion: 2020-10-01: 85566.6; Produktionstal for indeværende år (kWh) inklusive egenproduktion: 2020-11-01: 103694.4 | 1030618.5
570714700000002847 | 1998-07-01 | 32 | 750 | 44 | 40 | Micon | M 1500 | 330 | Slagelse | LAND | Uoplyst | 2b | 650662.01 | 6131239.54 | SDFE2018 | 192609 | Historiske produktionstal (kWh): 1998: 798500; Historiske produktionstal (kWh): 1999: 1057000; Historiske produktionstal (kWh): 2000: 1196000; Historiske produktionstal (kWh): 2001: 918881; Historiske produktionstal (kWh): 2002: 1198842.5; Historiske produktionstal (kWh): 2003: 1103001.5; Historiske produktionstal (kWh): 2004: 1191519.5; Historiske produktionstal (kWh): 2005: 1098330; Historiske produktionstal (kWh): 2006: 1054839; Historiske produktionstal (kWh): 2007: 1302550.5; Historiske produktionstal (kWh): 2008: 1263007; Historiske produktionstal (kWh): 2009: 1050231.5; Historiske produktionstal (kWh): 2010: 1090341.9; Historiske produktionstal (kWh): 2012: 128214.3; Historiske produktionstal (kWh): 2013: 929604.6; Historiske produktionstal (kWh): 2014: 1129817.9; Historiske produktionstal (kWh): 2015: 1283116.7; Historiske produktionstal (kWh): 2016: 972047.9; Historiske produktionstal (kWh): 2017: 1193251.7; Historiske produktionstal (kWh): 2018: 1111879.5; Historiske produktionstal (kWh): 2019: 1181232.1; Produktionstal for indeværende år (kWh) inklusive egenproduktion: 2020-01-01: 135971; Produktionstal for indeværende år (kWh) inklusive egenproduktion: 2020-02-01: 206150.4; Produktionstal for indeværende år (kWh) inklusive egenproduktion: 2020-03-01: 112101.7; Produktionstal for indeværende år (kWh) inklusive egenproduktion: 2020-04-01: 99010.2; Produktionstal for indeværende år (kWh) inklusive egenproduktion: 2020-05-01: 88655.1; Produktionstal for indeværende år (kWh) inklusive egenproduktion: 2020-06-01: 65072.4; Produktionstal for indeværende år (kWh) inklusive egenproduktion: 2020-07-01: 84613.1; Produktionstal for indeværende år (kWh) inklusive egenproduktion: 2020-08-01: 47469.5; Produktionstal for indeværende år (kWh) inklusive egenproduktion: 2020-09-01: 54972.4; Produktionstal for indeværende år (kWh) inklusive egenproduktion: 2020-10-01: 92553.4; Produktionstal for indeværende år (kWh) inklusive egenproduktion: 2020-11-01: 110322.6 | 1096891.8
570714700000002861 | 1998-05-01 | 32 | 600 | 42 | 35 | Wind World | W 600 | 330 | Slagelse | LAND | Uoplyst | 5k | 649060.89 | 6132004.04 | SDFE2018 | 192612 | [21 empty] | 877000 | 882000 | 876000 | 818203.5 | 907052.5 | 891160 | 998245 | 901067.5 | 850301 | 943117.5 | 822225 | 844200 | 762382.75 | 781767.35 | 930424.55 | 728057.1 | 897834.7 | 1075515.55 | 752319.55 | 810893.05 | 607488 | 702042.8 | 82592.75 | 123111.7 | 81574.7 | 72038.65 | 61348.1 | 47845.95 | 59707.25 | 30919.25 | 42955.1 | 71810.9 | 91731.6 | 765635.95
570714700000002878 | 1998-05-01 | 32 | 600 | 42 | 35 | Wind World | W 600 | 330 | Slagelse | LAND | Uoplyst | 5i | 649018.88 | 6132148.95 | SDFE2018 | 192612 | [21 empty] | 877000 | 882000 | 876000 | 818203.5 | 907052.5 | 891160 | 998245 | 901067.5 | 850301 | 943117.5 | 822225 | 844200 | 762382.75 | 781767.35 | 930424.55 | 728057.1 | 897834.7 | 1075515.55 | 752319.55 | 810893.05 | 607488 | 702042.8 | 82592.75 | 123111.7 | 81574.7 | 72038.65 | 61348.1 | 47845.95 | 59707.25 | 30919.25 | 42955.1 | 71810.9 | 91731.6 | 765635.95
570714700000003349 | 1999-11-09 | 31 | 750 | 44 | 40 | NEG Micon | NM 1500-750/175 | 330 | Slagelse | LAND | Stude By, Hemmeshøj | 7f | 643236.19 | 6134372.88 | SDFE2018 | 003-00207 | Historiske produktionstal (kWh): 1999: 234803; Historiske produktionstal (kWh): 2000: 1257870; Historiske produktionstal (kWh): 2001: 1050516.0078; Historiske produktionstal (kWh): 2002: 1107578.0039; Historiske produktionstal (kWh): 2003: 1012994.9883; Historiske produktionstal (kWh): 2004: 1129293.3281; Historiske produktionstal (kWh): 2005: 1062570.9922; Historiske produktionstal (kWh): 2006: 1026654.668; Historiske produktionstal (kWh): 2007: 1259192.668; Historiske produktionstal (kWh): 2008: 1272047.6523; Historiske produktionstal (kWh): 2009: 1030077.125; Historiske produktionstal (kWh): 2010: 927639.1677; Historiske produktionstal (kWh): 2013: 983941.3; Historiske produktionstal (kWh): 2014: 1098132; Historiske produktionstal (kWh): 2015: 1291771.3; Historiske produktionstal (kWh): 2016: 929354; Historiske produktionstal (kWh): 2017: 1108631.3; Historiske produktionstal (kWh): 2018: 983257.3; Historiske produktionstal (kWh): 2019: 1052928.3; Produktionstal for indeværende år (kWh) inklusive egenproduktion: 2020-01-01: 138808.7; Produktionstal for indeværende år (kWh) inklusive egenproduktion: 2020-02-01: 189848.6; Produktionstal for indeværende år (kWh) inklusive egenproduktion: 2020-03-01: 109060.6; Produktionstal for indeværende år (kWh) inklusive egenproduktion: 2020-04-01: 85369.1; Produktionstal for indeværende år (kWh) inklusive egenproduktion: 2020-05-01: 80180.78; Produktionstal for indeværende år (kWh) inklusive egenproduktion: 2020-06-01: 51800.46; Produktionstal for indeværende år (kWh) inklusive egenproduktion: 2020-07-01: 71867.98; Produktionstal for indeværende år (kWh) inklusive egenproduktion: 2020-08-01: 38760.38; Produktionstal for indeværende år (kWh) inklusive egenproduktion: 2020-09-01: 50375.58; Produktionstal for indeværende år (kWh) inklusive egenproduktion: 2020-10-01: 94440.92; Produktionstal for indeværende år (kWh) inklusive egenproduktion: 2020-11-01: 114978.19 | 1025491.29
570714700000003356 | 1999-11-09 | 31 | 750 | 44 | 40 | NEG Micon | NM 1500-750/175 | 330 | Slagelse | LAND | Stude By, Hemmeshøj | 7g | 643369.68 | 6134307.11 | SDFE2018 | 003-00208 | Historiske produktionstal (kWh): 1999: 250156; Historiske produktionstal (kWh): 2000: 1205001; Historiske produktionstal (kWh): 2001: 1040540.0078; Historiske produktionstal (kWh): 2002: 1107578.0039; Historiske produktionstal (kWh): 2003: 1012994.9883; Historiske produktionstal (kWh): 2004: 1129293.3281; Historiske produktionstal (kWh): 2005: 1062570.9922; Historiske produktionstal (kWh): 2006: 1026654.668; Historiske produktionstal (kWh): 2007: 1259192.668; Historiske produktionstal (kWh): 2008: 1272047.6523; Historiske produktionstal (kWh): 2009: 1030077.125; Historiske produktionstal (kWh): 2010: 927639.1677; Historiske produktionstal (kWh): 2013: 894346.2; Historiske produktionstal (kWh): 2014: 1057230.4; Historiske produktionstal (kWh): 2015: 1220797; Historiske produktionstal (kWh): 2016: 900201.5; Historiske produktionstal (kWh): 2017: 1090761.4; Historiske produktionstal (kWh): 2018: 983209.2; Historiske produktionstal (kWh): 2019: 1040094.7; Produktionstal for indeværende år (kWh) inklusive egenproduktion: 2020-01-01: 138381.3; Produktionstal for indeværende år (kWh) inklusive egenproduktion: 2020-02-01: 189503; Produktionstal for indeværende år (kWh) inklusive egenproduktion: 2020-03-01: 107087; Produktionstal for indeværende år (kWh) inklusive egenproduktion: 2020-04-01: 78396.8; Produktionstal for indeværende år (kWh) inklusive egenproduktion: 2020-05-01: 71702.6; Produktionstal for indeværende år (kWh) inklusive egenproduktion: 2020-06-01: 49658.17; Produktionstal for indeværende år (kWh) inklusive egenproduktion: 2020-07-01: 68949.25; Produktionstal for indeværende år (kWh) inklusive egenproduktion: 2020-08-01: 37719.58; Produktionstal for indeværende år (kWh) inklusive egenproduktion: 2020-09-01: 48977.56; Produktionstal for indeværende år (kWh) inklusive egenproduktion: 2020-10-01: 93224.55; Produktionstal for indeværende år (kWh) inklusive egenproduktion: 2020-11-01: 114711.72 | 998311.53
570714700000003363 | 1999-11-09 | 31 | 750 | 44 | 40 | NEG Micon | NM 1500-750/175 | 330 | Slagelse | LAND | Stude By, Hemmeshøj | 7h | 643504.79 | 6134239.03 | SDFE2018 | 003-00209 | Historiske produktionstal (kWh): 1999: 237838; Historiske produktionstal (kWh): 2000: 1251328; Historiske produktionstal (kWh): 2001: 1037830.0078; Historiske produktionstal (kWh): 2002: 1107578.0039; Historiske produktionstal (kWh): 2003: 1012994.9883; Historiske produktionstal (kWh): 2004: 1129293.3281; Historiske produktionstal (kWh): 2005: 1062570.9922; Historiske produktionstal (kWh): 2006: 1026654.668; Historiske produktionstal (kWh): 2007: 1259192.668; Historiske produktionstal (kWh): 2008: 1272047.6523; Historiske produktionstal (kWh): 2009: 1030077.125; Historiske produktionstal (kWh): 2010: 927639.1677; Historiske produktionstal (kWh): 2013: 963357.9; Historiske produktionstal (kWh): 2014: 1103441.9; Historiske produktionstal (kWh): 2015: 1258256.9; Historiske produktionstal (kWh): 2016: 938203.4; Historiske produktionstal (kWh): 2017: 1115086; Historiske produktionstal (kWh): 2018: 1005404.3; Historiske produktionstal (kWh): 2019: 1023276.5; Produktionstal for indeværende år (kWh) inklusive egenproduktion: 2020-01-01: 140259; Produktionstal for indeværende år (kWh) inklusive egenproduktion: 2020-02-01: 192267.2; Produktionstal for indeværende år (kWh) inklusive egenproduktion: 2020-03-01: 110009.8; Produktionstal for indeværende år (kWh) inklusive egenproduktion: 2020-04-01: 80643.5; Produktionstal for indeværende år (kWh) inklusive egenproduktion: 2020-05-01: 72921.6; Produktionstal for indeværende år (kWh) inklusive egenproduktion: 2020-06-01: 50206.36; Produktionstal for indeværende år (kWh) inklusive egenproduktion: 2020-07-01: 71195.76; Produktionstal for indeværende år (kWh) inklusive egenproduktion: 2020-08-01: 41015.04; Produktionstal for indeværende år (kWh) inklusive egenproduktion: 2020-09-01: 49094.89; Produktionstal for indeværende år (kWh) inklusive egenproduktion: 2020-10-01: 78357.17; Produktionstal for indeværende år (kWh) inklusive egenproduktion: 2020-11-01: 116875.76 | 1002846.08
570714700000005251 | 1996-05-07 | 34 | 600 | 43 | 46.4 | NEG Micon | NM 1500/600 | 330 | Slagelse | LAND | Kelstrup By, Kr. Stillinge | 3i | 641820.99 | 6144292.43 | SDFE2018 | 40070967 | [19 empty] | 747595 | 1297335 | 1520361 | 1243294 | 1330359 | 1175324 | 1273480 | 1225478 | 1370170 | 1294832 | 1190742 | 1441116 | 1271959 | 1161582 | 1061213 | 1242123 | 1128452.6 | 1181074.6 | 1198542.6 | 1389476.5 | 1067325 | 895222.3 | 1133058.5 | 1171495 | 119690.9 | 195165.1 | 111539.7 | 64153 | 88471 | 63063.6 | 99086.3 | 43594.5 | 69744.9 | 105535 | 134277.8 | 1094321.8
570714700000005268 | 1996-05-07 | 34 | 600 | 43 | 46.4 | NEG Micon | NM 1500/600 | 330 | Slagelse | LAND | Kelstrup By, Kr. Stillinge | 3k | 641949.53 | 6144251.36 | SDFE2018 | 40070975 | [19 empty] | 693135 | 1211168 | 1421210 | 1167868 | 1136042 | 1105672 | 1168876 | 1124819 | 1238076 | 1197042 | 1047529 | 1287632 | 941490 | 1042898 | 878135 | 1089506 | 1152929.8 | 782360.6 | 678859 | 774657.3 | 863046.6 | 1179334 | 1003952.3 | 1118810 | 150345.4 | 180389 | 96386.3 | 54103.8 | 79926.4 | 52626.1 | 89183.9 | 39085.7 | 64348.7 | 94902 | 124375.4 | 1025672.7
570714700000005275 | 1996-05-07 | 34 | 600 | 43 | 46.4 | NEG Micon | NM 1500/600 | 330 | Slagelse | LAND | Øster Stillinge By, Kr. Stillinge | 15b | 642079.64 | 6144210.9 | SDFE2018 | 40070985 | [19 empty] | 706051 | 1244096 | 1441344 | 1236962 | 1284198 | 1059174 | 1234348 | 1088079 | 1303131 | 1053837 | 1067729 | 1308351 | 1354512 | 1145410 | 1059246 | 1373120.7 | 1046076.1 | 1176697.9 | 1132945.9 | 1424940.3 | 698039.5 | 1400671.9 | 968589.9 | 916772.8 | 67642.4 | 208048.4 | 116740 | 96307.1 | 96110 | 58555.8 | 115058.5 | 23791.7 | 71342.3 | 104918.1 | 85469.8 | 1043984.1
570714700000005312 | 1997-01-29 | 33 | 600 | 48 | 46 | NEG Micon | NM 1800-600 | 330 | Slagelse | LAND | Gudum By, Gudum | 2d | 649618.99 | 6146614.47 | SDFE2018 | 40030824 | [20 empty] | 1104161 | 1489391 | 1399006 | 1519002 | 1128060 | 1357732 | 1319992 | 1446104 | 1375760 | 893629 | 1495462 | 1520842 | 1367055 | 1240642 | 1489719 | 1284404 | 1145350.2 | 1400518.8 | 1514504 | 1187713.1 | 1378007.1 | 1193740.5 | 1320036.1 | 175165.3 | 220879.5 | 128390.6 | 116281.3 | 103531 | 69883.2 | 112685.9 | 46306 | 71820.5 | 77659.5 | 73118.4 | 1195721.2
570714700000005329 | 1997-01-29 | 33 | 600 | 48 | 46 | NEG Micon | NM 1800-600 | 330 | Slagelse | LAND | Gudum By, Gudum | 2e | 649748.94 | 6146683.28 | SDFE2018 | 40030815 | [20 empty] | 1044782 | 1506233 | 1281812 | 1436196 | 1268113 | 1378760 | 1293116 | 1288550 | 1294739 | 1209147 | 1290616 | 1343760 | 1289628 | 1223061 | 1350680 | 1352820 | 1214044.7 | 1148699.3 | 1427908 | 1170899.6 | 1321661.6 | 1221122.2 | 1284380.8 | 156895 | 203198.3 | 115424.5 | 110733.6 | 100816.8 | 64874.7 | 96238.9 | 48912.8 | 66159.2 | 96165.7 | 134163.1 | 1193582.6
570714700000005404 | 1997-12-23 | 33 | 750 | 48 | 50 | NEG Micon | NM 750-1800 | 330 | Slagelse | LAND | Tyvelse By, Sorterup | 3i | 653285.55 | 6149038.19 | SDFE2018 | 40032351 | [20 empty] | 16657 | 1816642 | 1606058 | 1660676 | 1406244 | 1577382 | 1470180 | 1626515 | 1314144 | 1420458 | 1729503 | 1670241 | 1406099 | 1280462 | 1677073.2 | 1619734.7 | 1422877.2 | 1493419.3 | 1759004.5 | 1314326.8 | 1539977.8 | 1062750.5 | 1472298.8 | 204686.6 | 255712.8 | 149628.8 | 125810.9 | 114141.4 | 74127.4 | 122552.8 | 34943.6 | 66371.6 | 118470.2 | 151380 | 1417826.1
570714700000005411 | 1998-01-30 | 32 | 750 | 48 | 50 | NEG Micon | NM 750-1800 | 330 | Slagelse | LAND | Tyvelse By, Sorterup | 3h | 653360.51 | 6148916.88 | SDFE2018 | 40032359 | [20 empty] | 0 | 1652024 | 1554620 | 1628991 | 1349161 | 1582773 | 1450153 | 1605197 | 1438080 | 1409089 | 1596033 | 1654051 | 1463783 | 1279568 | 1548334.9 | 1596720.7 | 1282969.6 | 1439130.9 | 1673887.8 | 1302913.7 | 1487478.7 | 1267180.8 | 1228078 | 163644.4 | 182294 | 143441.5 | 113703.4 | 91910.3 | 49649.7 | 50901.9 | 38187.4 | 79076 | 120030.1 | 161081.6 | 1193920.3
570714700000005428 | 1997-12-23 | 33 | 750 | 48 | 50 | NEG Micon | NM 750-1800 | 330 | Slagelse | LAND | Tyvelse By, Sorterup | 3g | 653439.23 | 6148793.51 | SDFE2018 | 40032368 | [20 empty] | 13058 | 1819595 | 1587352 | 1695458 | 1378437 | 1544054 | 1499004 | 1577102 | 1547385 | 1450940 | 1750728 | 1716382 | 1473990 | 1356921 | 1696053.8 | 1599359.3 | 1381115.3 | 1544061.8 | 1656636 | 1365497.9 | 1659507 | 1328461.2 | 1487005.4 | 202001.3 | 247068.9 | 153282.8 | 122678.2 | 31283.3 | 76210.4 | 117232.9 | 54129 | 77964.9 | 119842.4 | 158977.1 | 1360671.2
570714700000005466 | 1998-03-18 | 32 | 750 | 44 | 40 | NEG Micon | NM 1500-750/175 | 330 | Slagelse | LAND | Nordrup By, Nordrupvester | 6g | 652676.19 | 6151584.45 | SDFE2018 | 40054626 | [21 empty] | 956250 | 1134976 | 1201287 | 1002186 | 1123405 | 1030547 | 1143345 | 1044439 | 986811 | 1237823 | 1209109 | 1050006 | 954967 | 1200141.1 | 1170194.4 | 1037565.1 | 1134036.7 | 1283850.5 | 982901.5 | 1143355.9 | 978338.8 | 1058593.4 | 146917.2 | 204780.7 | 97594.9 | 94269.3 | 82849.1 | 55225.8 | 93314.1 | 35510.7 | 56061.6 | 79862.7 | 116121.3 | 1062507.4
570714700000005619 | 1984-11-24 | 46 | 55 | 16 | 18 | Nordtank | NTK 55/11 | 330 | Slagelse | LAND | Ormeslev By, Vemmelev | 16m | 642275.37 | 6134408.21 | SDFE2018 | 1800105 | [7 empty] | 15530 | 75940 | 94440 | 73740 | 97660 | 89100 | 100490 | 73000 | 84720 | 86980 | 93060 | 78940 | 65190 | 75980 | 84560 | 66850 | 76260 | 58910 | 67114 | 64916 | 54564 | 91888 | 96420 | 120586 | 112388 | 88012 | 79750 | 105168 | 103592 | 82752 | 133405.864 | 107916.266 | 74465.761 | 89276.896 | 82131.224 | 119543.91 | 14645.2 | 19000.875 | 3846.742 | 5928.718 | 9541.333 | 5643.798 | 6745.874 | 4274.729 | 5374.463 | 9449.175 | 12690.707 | 97141.614
570714700000005626 | 1985-04-23 | 45 | 75 | 17 | 22.5 | Vestas Wind Systems A/S | V 17 | 330 | Slagelse | LAND | Forlev By, Vemmelev | 14 | 643006.09 | 6140703.44 | SDFE2018 | 1801130 | [8 empty] | 44450 | 65550 | 56020 | 68810 | 62830 | 68990 | 61400 | 63580 | 65940 | 65770 | 62690 | 49450 | 56050 | 67300 | 53640 | 59920 | 48820 | 50612 | 63208 | 85678 | 76082 | 75056 | 94220 | 89228 | 72066 | 64660 | 77894 | 64396 | 56502 | 69117.417 | 86744.283 | 61586.219 | 74062.223 | 59751.334 | 86400.861 | 10976.806 | 10037.751 | 8969.313 | 6924.207 | 6497.149 | 3605.477 | 6930.852 | 2782.045 | 4002.526 | 6769.595 | 5939.774 | 73435.495
570714700000005640 | 1989-12-21 | 41 | 160 | 23 | 30 | Wind World | W 2320 | 330 | Slagelse | LAND | Forlev By, Vemmelev | 7c | 642373.68 | 6139971.77 | SDFE2018 | 401-71276 | [12 empty] | 319640 | 348357 | 315253 | 316323 | 329990 | 341973 | 313200 | 265623 | 283867 | 315097 | 192391 | 278772 | 241035.999 | 239249.335 | 226161.5 | 280786.5 | 260053.5 | 241895 | 281655.8301 | 274037.7793 | 247425.7773 | 229792.4442 | 265102.2222 | 265492.8978 | 242105.8007 | 282767.878 | 285533.19 | 162227.1836 | 107030.0236 | 97451.5773 | 104083.6142 | 12168.3387 | 18210.1867 | 21436.58 | 17194.639 | 12814.079 | 11485.162 | 18772.306 | 7775.306 | 9950.014 | 12302.667 | 21311.024 | 163420.3023
570714700000006333 | 1989-05-03 | 41 | 180 | 23 | 30 | Danwin | d3 | 330 | Slagelse | LAND | Hyllerup, Slagelse J. | 4a | 646028.84 | 6142112.97 | SDFE2018 | 40101943 | [12 empty] | 163420 | 355940 | 272340 | 316960 | 333540 | 362640 | 326360 | 251040 | 289380 | 324400 | 286608 | 313239 | 249479 | 275810 | 262465 | 291222 | 276374 | 225073 | 312539 | 287108 | 130507 | 0 | 165449 | 195921 | 93563 | 130317.864 | 157657.429 | 156564.938 | 267426.944 | 234380.445 | 230001.004 | 33778.349 | 43563.452 | 24134.464 | 20601.026 | 19373.462 | 12008.55 | 21887.497 | 5237.385 | 0 | 0 | 13705.412 | 194289.597
570714700000006340 | 1987-07-02 | 43 | 22 | 10.8 | 24 | Reymo | 22-Reymo | 330 | Slagelse | Land |  |  | 649815.33 | 6137389.35 | SDFE2018 | [11 empty] | 5460 | 10700 | 15000 | 17100 | 13900 | 15400 | 8200 | 7000 | 7500 | 5100 | 5600 | 6100 | 4400 | 6500 | 5300 | 6339 | 4600 | 5500 | 4950 | 4525 | 4990 | 5436 | 7237 | 5088 | 4988 | 8133 | 5529 | 8907.957 | 9979.282 | 6899.19 | 8020.37 | 7251.959 | 1093.405 | 0 | 0 | 0 | 0 | 0 | 0 | 0 | 0 | 0 | 0 | 0 | 0
570714700000006364 | 1996-03-08 | 34 | 22 | 11 | 18 | Nordtank | NTK 22 | 330 | Slagelse | Land |  |  | 639468.63 | 6138272.26 | SDFE2018 | [20 empty] | 8794 | 32261 | 28814 | 22836 | 24833 | 16753 | 21583 | 8917 | 28033 | 13048 | 21526 | 24212 | 20228 | 23982 | 21302 | 20106 | 15028 | 13199.763 | 26775.162 | 6281.161 | 4885.205 | 0.001 | 13360.004 | 17659.967 | 1752.533 | 1459.524 | 1378.042 | 1713.785 | 1472.7 | 841.769 | 1160.41 | 800.977 | 1050.432 | 570.912 | 2544.315 | 14745.399
570714700000006579 | 1982-04-01 | 48 | 15 | 11 | 18 | POULSEN | TYPE 2 | 330 | Slagelse | Land |  |  | 647193.81 | 6123742.29 | SDFE2018 | [6 empty] | 9729 | 17694 | 17964 | 14120 | 17491 | 14304 | 17808 | 15835 | 19330 | 16970 | 17320 | 16280 | 16400 | 11400 | 12200 | 15700 | 14600 | 17100 | 16400 | 13200 | 14098 | 12400 | 13400 | 11300 | 11400 | 11285 | 6537 | 11117 | 12394 | 10971 | 10979 | 11876 | 12342.892 | 20096.468 | 15364.487 | 15178.468 | 5967.971 | 5763.419 | 2171.802 | 3396.565 | 1530.841 | 1501.67 | 1643.757 | 524.884 | 1615.115 | 379.965 | 604.78 | 1339.783 | 2067.193 | 16776.355
570714700000006838 | 1983-05-02 | 47 | 55 | 10 | 18 | Sonebjerg | 22-Sonebjerg | 330 | Slagelse | LAND | Lundby By, Skælskør | 27a | 651842.76 | 6123059.37 | SDFE2018 | 148408 | [6 empty] | 4701 | 8181 | 6431 | 7966 | 6514 | 8110 | 7395 | 4880 | 7420 | 12620 | 6620 | 9330 | 8520 | 5608 | 6228 | 9100 | 5992 | 200 | 116 | 76 | 84 | 116 | 124 | 9800 | 53019 | 49886 | 44536 | 35039 | 41935 | 47324 | 44122 | 67291.901 | 51180.089 | 723.507 | 0 | 0 | 0 | 0 | 0 | 0 | 0 | 0 | 0 | 0 | 0 | 0 | 0 | 0 | 0
570714700000007323 | 1986-12-01 | 44 | 18 | 11 | 18 | Ukendt | Ukendt-Ukendt | 330 | Slagelse | Land |  |  | 642484.55 | 6123958.79 | SDFE2018 | [10 empty] | 1702 | 25000 | 25000 | 24455 | 3171 | 25000 | 25000 | 7719 | 31868 | 37208 | 19396 | 14585 | 20821 | 9443 | 3936 | 23972.0001 | 37316 | 40544 | 41788 | 32813 | 39049 | 48002 | 48399 | 40267 | 36744 | 43139 | 37885 | 30147 | 34268.081 | 22492.67 | 0 | 0 | 23692.634 | 37411.751 | 4298.83 | 5401.512 | 3388.389 | 2703.452 | 3489.496 | 2163.633 | 2084.319 | 3.831 | 2543.851 | 4094.645 | 3761.005 | 33932.963
570714700000007637 | 1987-12-01 | 43 | 95 | 19 | 24 | Tellus | DW 95 | 330 | Slagelse | LAND | Omø By Og Sogn | 19e | 637183.02 | 6114184.55 | SDFE2018 | 159478 | [10 empty] | 62737 | 300000 | 294494 | 333181 | 309714 | 320521 | 255711 | 344658 | 313300 | 272389 | 294896 | 336175 | 274691 | 306701 | 274597.001 | 298532 | 249920 | 233440 | 289564 | 229124 | 217786 | 187466 | 290983 | 263241 | 304810 | 262394 | 257765 | 301855.83 | 234843.075 | 61885.486 | 156344.225 | 228662.524 | 154774.907 | 31270.489 | 24693.301 | 6470.693 | 0 | 0 | 0 | 0 | 0 | 0 | 0 | 0 | 62434.483
570714700000007958 | 1988-07-01 | 42 | 200 | 24 | 29 | Wincon | W 200 | 330 | Slagelse | LAND | Eggeslevmagle | 10a | 648756.3 | 6126523.97 | SDFE2018 | 163623 | [11 empty] | 84103 | 300000 | 413300 | 354500 | 409300 | 299400 | 431055 | 412902 | 319734 | 323460 | 402360 | 322543 | 358568 | 302940 | 337108 | 306736 | 336895 | 312030 | 258815 | 347589 | 367938 | 318865 | 291403 | 327741 | 318269.519 | 278034.993 | 305976.506 | 324230.355 | 245718.98 | 204525.32 | 0 | 0 | 0 | 55.234 | 9.568 | 561.998 | 586.629 | 13503.239 | 18954.652 | 2672.391 | 3413.637 | 21867.109 | 33684.608 | 95309.065
570714700000008092 | 1988-08-23 | 42 | 180 | 23 | 30 | Danwin | DW 23 C 180/40 | 330 | Slagelse | LAND | Kirkerup | 6a | 657432.9 | 6137208.81 | SDFE2018 | 164235 | [11 empty] | 50000 | 147460 | 269280 | 248490 | 268170 | 250650 | 284370 | 266670 | 201210 | 223440 | 280319 | 214994 | 238107 | 191376 | 219847.9312 | 199316.6968 | 213778.6172 | 183934.0801 | 179418.6899 | 247209.9258 | 241281.8096 | 182780.7324 | 115777.5296 | 223525.17 | 15169.41 | 4162.243 | 31453.561 | 140413.877 | 71353.548 | 50140.808 | 175870.032 | 178084.209 | 29229.597 | 40898.812 | 6292.783 | 16913.659 | 14879.028 | 4681.856 | 1005.22 | 3450.419 | 6545.488 | 14711.267 | 21795.127 | 160403.256
570714700000008337 | 1989-02-01 | 41 | 200 | 24 | 30 | Danwin | DW 24-Danwin | 330 | Slagelse | LAND | Høve | 7a | 651857.33 | 6125668.24 | SDFE2018 | 166419 | [12 empty] | 197882 | 337190 | 312208 | 351620 | 346940 | 377808 | 291640 | 233202 | 308626 | 337372 | 280971 | 324622 | 287353 | 317512 | 247840 | 317401 | 278559 | 196551 | 272437 | 139003 | 209389 | 197492 | 261796.816 | 81542.533 | 6623.156 | 0 | 112640.553 | 0 | 0 | 0 | 0 | 6674.979 | 12217.455 | 0 | 6194.658 | 18905.593 | 11490.91 | 18287.989 | 3978.036 | 0 | 0 | 0 | 77749.62
570714700000008474 | 1989-02-01 | 41 | 200 | 24 | 30 | Danwin | DW 24-200 | 330 | Slagelse | LAND | Høve | 7a | 651907.98 | 6125722.34 | SDFE2018 | 165732 | [12 empty] | 301336 | 384298 | 344548 | 390600 | 232298 | 392388 | 332440 | 258828 | 321514 | 334342 | 303766 | 339217 | 246568 | 191188 | 280303 | 311748 | 281076 | 262255 | 340300 | 306094 | 271531 | 29136 | 285381.357 | 168836.761 | 160656.649 | 165038.174 | 331580.16 | 207927.786 | 305320.609 | 272655.186 | 286517.563 | 36470.491 | 54245.883 | 25415.752 | 22888.233 | 20837.835 | 13952.552 | 22187.622 | 9683.609 | 11879.266 | 22686.973 | 29007.196 | 269255.412
570714700000008757 | 1989-12-01 | 41 | 250 | 26 | 30 | Micon | M 450-250 | 330 | Slagelse | LAND | Lundby By, Tjæreby | 9c | 650491.82 | 6123479.49 | SDFE2018 | 174056 | [13 empty] | 438963 | 400686 | 424833 | 355944 | 464055 | 403770 | 327243 | 361788 | 409892 | 342255 | 367076 | 305196 | 336618.958 | 311788.6221 | 355987.1641 | 325644.6553 | 293014.2588 | 394427.8857 | 381737.0762 | 258326.6382 | 279416.6103 | 350148.281 | 114856.801 | 0 | 0 | 2.632 | 63025.091 | 314168.245 | 287510.13 | 309687.81 | 42901.412 | 61453.033 | 30569.873 | 19119.771 | 11043.97 | 10474.85 | 14675.872 | 3691.167 | 10335.572 | 22202.491 | 36360.068 | 262828.079
570714700000008962 | 1990-01-15 | 40 | 200 | 24 | 28 | Wincon | W 200 | 330 | Slagelse | LAND | Vollerup By, Gimlinge | 5a | 654635.71 | 6135565.86 | SDFE2018 | 175365 | [13 empty] | 62558 | 135510 | 316400 | 313200 | 355130 | 336210 | 247570 | 270220 | 321836 | 241280 | 276743 | 234471 | 261366.4111 | 240796.71 | 250771.9502 | 226086.3008 | 183194.5505 | 264538.8926 | 282826.1689 | 238213.8008 | 195833.8807 | 257274.27 | 267773.493 | 241014.515 | 245377.473 | 308381.121 | 214478.674 | 227378.211 | 239542.533 | 189299.473 | 31357.284 | 46008.817 | 2421.795 | 14200.741 | 17833.574 | 12500.935 | 18386.622 | 7468.914 | 10203.945 | 17731.358 | 25682.068 | 203796.053
570714700000010835 | 1997-07-18 | 33 | 600 | 43 | 40 | Micon | M 1500-600/150 | 330 | Slagelse | LAND | Vemmeløse, Gimlinge | 17h | 654775.18 | 6131645.73 | SDFE2018 | 190199 | [20 empty] | 457884 | 1265278 | 1037153 | 1167752 | 914304 | 1071017.5273 | 1018139.7695 | 1073185.7422 | 1022098.7812 | 822368.2539 | 1208821.6758 | 1157765.418 | 1025193.5078 | 973470.9606 | 1140478.02 | 1095172.071 | 973470.062 | 833804.246 | 1115904.56 | 883988.188 | 1066574.68 | 908907.773 | 864529.771 | 0 | 0 | 14003.637 | 82527.073 | 74611.367 | 56106.705 | 74270.436 | 39902.601 | 51229.518 | 83419.033 | 105141.088 | 581211.458
570714700000010842 | 1997-07-18 | 33 | 600 | 43 | 45 | Micon | M 1500-600/150 | 330 | Slagelse | LAND | Vemmeløse by, Vemmeløse | 7f | 654575.98 | 6131648.76 | SDFE2018 | 190200 | [20 empty] | 467517 | 1311637 | 1060164 | 1197792 | 1036533 | 1099703.5234 | 1049987.0664 | 1127906.9961 | 1047460.5859 | 978296.2148 | 1236102.1289 | 1175817.0547 | 1058465.4141 | 1003283.8219 | 1163817.27 | 1121414.284 | 955749.749 | 1007659.543 | 1209779.818 | 925797.248 | 1090705.201 | 964196.304 | 1028982.95 | 129765.134 | 176709.394 | 95439.594 | 82217.588 | 70931.077 | 57699.444 | 75406.642 | 41566.884 | 49730.858 | 85719.591 | 105041.386 | 970227.592
570714700000010859 | 1997-07-18 | 33 | 600 | 43 | 45 | Micon | M 1500-600/150 | 330 | Slagelse | LAND | Vemmeløse, Gimlinge | 7e | 654374.79 | 6131651.46 | SDFE2018 | 190201 | [20 empty] | 487605 | 1394030 | 1089648 | 1237154 | 1078950 | 1016403.8086 | 1095651.8047 | 1183837.043 | 1119972.1562 | 1016913.1445 | 1285604.0938 | 1239502.7656 | 1103469.832 | 1002239.3731 | 1031284.98 | 1169744.486 | 1051964.392 | 1116263.849 | 1270347.254 | 942870.982 | 1148533.46 | 1008436.612 | 1046636.646 | 134090.949 | 186462.09 | 104256.864 | 82513.933 | 83987.376 | 57803.536 | 82519.317 | 42532.073 | 53507.125 | 85385.374 | 105135.72 | 1018194.357
570714700000011177 | 1998-01-28 | 32 | 550 | 41 | 35 | Nordtank | NTK 550 | 330 | Slagelse | LAND | Fårdrup By Og Sogn | 6a | 648976.85 | 6132292.15 | SDFE2018 | 190911 | [21 empty] | 1040794 | 980164 | 1068935 | 905774 | 1022130.5938 | 938380.4219 | 1039285.1641 | 961785.9766 | 898278.4844 | 1137832.7383 | 1072795.6797 | 879910.0117 | 893494.7991 | 1047966.454 | 978420.268 | 889090.087 | 937449.677 | 1075269.734 | 646313.048 | 981215.152 | 883353.008 | 946990.319 | 113754.448 | 150784.113 | 80355.197 | 69256.135 | 51745.755 | 49507.262 | 70847.685 | 33381.695 | 44939.541 | 75062.427 | 93899.851 | 833534.109
570714700000011184 | 1998-03-12 | 32 | 550 | 41 | 35 | Nordtank | NTK 550 | 330 | Slagelse | LAND | Fårdrup By Og Sogn | 6a | 648892.75 | 6132580.14 | SDFE2018 | 190988 | [21 empty] | 942306 | 1077222 | 1146196 | 988773 | 1076109.9844 | 1015222.2266 | 1120449.3242 | 1056897.2812 | 969745.5957 | 1211561.0195 | 945843.0195 | 935286.6523 | 735662.0182 | 1130808.703 | 1062898.933 | 941798.202 | 1054445.621 | 1177857.466 | 881340.643 | 1029504.818 | 873254.363 | 992343.361 | 121627.254 | 171339.57 | 95811.735 | 77218.144 | 70571.763 | 50742.403 | 75288.991 | 37488.575 | 49313.163 | 80741.021 | 102570.03 | 932712.649
570714700000011238 | 1998-05-01 | 32 | 750 | 44 | 46 | Micon | M 1500-750/175 | 330 | Slagelse | LAND | Frankerup By, Eggeslevmagle | 4a | 649783.98 | 6130818.4 | SDFE2018 | 191301 | [21 empty] | 842893 | 1125976 | 1237308 | 1078298 | 1179888.0586 | 1079816.7617 | 1194316.207 | 1076534.9258 | 1016455.7637 | 1294730.9102 | 1236413.9805 | 1024863.832 | 1006625.0628 | 1214437.95 | 1142356.033 | 998274.887 | 1099001.318 | 1236559.009 | 928768.713 | 1089775.733 | 1017065.228 | 1085056.508 | 117119.711 | 163180.829 | 101019.267 | 90008.849 | 80698.36 | 60449.724 | 80827.957 | 42171.427 | 49455.053 | 82793.277 | 104827.724 | 972552.178
570714700000011245 | 1998-05-01 | 32 | 750 | 44 | 46 | NEG Micon | NM 1500-750/175 | 330 | Slagelse | LAND | Frankerup By, Eggeslevmagle | 2a | 650586.89 | 6131122.06 | SDFE2018 | 191354 | [21 empty] | 890717 | 1208403 | 1331643 | 1145561 | 1242179.4805 | 1148842.5352 | 1277421.7578 | 1167727.7578 | 950364.3594 | 1330114.5 | 1355998.0664 | 1179575.0938 | 1084127.2184 | 1307406.87 | 1248848.231 | 1126013.198 | 1203878.097 | 1362872.86 | 1031035.568 | 1231727.039 | 1095766.146 | 1193467.065 | 144339.256 | 192093.773 | 108930.006 | 96068.7 | 86157.051 | 65535.337 | 86825.56 | 47842.341 | 56062.387 | 94095.74 | 117784.571 | 1095734.722
570714700000011719 | 1998-02-10 | 32 | 550 | 41 | 35 | Nordtank | NTK 550 | 330 | Slagelse | LAND | Fårdrup By Og Sogn | 6a | 648934.68 | 6132436.12 | SDFE2018 | 190912 | [21 empty] | 923538 | 1018493 | 1131602 | 959826 | 1077020.0195 | 996870.6016 | 1076442.8477 | 1035323.1914 | 949745.6152 | 1188833.5898 | 1126070.5508 | 831871.2676 | 908075.5191 | 868096.709 | 800976.743 | 764642.019 | 880233.957 | 1123020.603 | 808979.334 | 1058669.793 | 886984.252 | 976610.083 | 120924.914 | 159941.553 | 87452.133 | 74486.759 | 67039.784 | 53686.13 | 76900.984 | 38108.161 | 49752.6 | 81103.92 | 101542.879 | 910939.817
570714700000012518 | 1999-10-05 | 31 | 600 | 44 | 40 | BONUS | 600 kW | 330 | Slagelse | LAND | Næsbyskov, Sorterup | 4a | 654207.23 | 6149423.62 | SDFE2018 | 40032381 | Historiske produktionstal (kWh): 1999: 612088; Historiske produktionstal (kWh): 2000: 1129351; Historiske produktionstal (kWh): 2001: 925528; Historiske produktionstal (kWh): 2002: 1089494; Historiske produktionstal (kWh): 2003: 985127; Historiske produktionstal (kWh): 2004: 1061074; Historiske produktionstal (kWh): 2005: 954598; Historiske produktionstal (kWh): 2006: 935757; Historiske produktionstal (kWh): 2007: 1141985; Historiske produktionstal (kWh): 2008: 1135202; Historiske produktionstal (kWh): 2009: 969285; Historiske produktionstal (kWh): 2010: 878637; Historiske produktionstal (kWh): 2011: 1102524; Historiske produktionstal (kWh): 2012: 1051140.4; Historiske produktionstal (kWh): 2013: 921624.8; Historiske produktionstal (kWh): 2014: 1012148; Historiske produktionstal (kWh): 2015: 1125653.9; Historiske produktionstal (kWh): 2016: 862994.9; Historiske produktionstal (kWh): 2017: 1018314.1; Historiske produktionstal (kWh): 2018: 892038.1; Historiske produktionstal (kWh): 2019: 821921.5; Produktionstal for indeværende år (kWh) inklusive egenproduktion: 2020-01-01: 128608.6; Produktionstal for indeværende år (kWh) inklusive egenproduktion: 2020-02-01: 175706.2; Produktionstal for indeværende år (kWh) inklusive egenproduktion: 2020-03-01: 92449.2; Produktionstal for indeværende år (kWh) inklusive egenproduktion: 2020-04-01: 81206.7; Produktionstal for indeværende år (kWh) inklusive egenproduktion: 2020-05-01: 70075.8; Produktionstal for indeværende år (kWh) inklusive egenproduktion: 2020-06-01: 46864.9; Produktionstal for indeværende år (kWh) inklusive egenproduktion: 2020-07-01: 78191.6; Produktionstal for indeværende år (kWh) inklusive egenproduktion: 2020-08-01: 27232.1; Produktionstal for indeværende år (kWh) inklusive egenproduktion: 2020-09-01: 51170.9; Produktionstal for indeværende år (kWh) inklusive egenproduktion: 2020-10-01: 73453.8; Produktionstal for indeværende år (kWh) inklusive egenproduktion: 2020-11-01: 101324.1 | 926283.9
570714700000012594 | 1999-07-07 | 31 | 11 | 13 | 18 | Gaia-Wind Ltd | Gaia 11 | 330 | Slagelse | Land |  |  | 641923.44 | 6134256.51 | SDFE2018 |  | Historiske produktionstal (kWh): 1999: 6230; Historiske produktionstal (kWh): 2000: 23583; Historiske produktionstal (kWh): 2001: 19305; Historiske produktionstal (kWh): 2002: 21108; Historiske produktionstal (kWh): 2003: 20586; Historiske produktionstal (kWh): 2004: 23787; Historiske produktionstal (kWh): 2005: 22616; Historiske produktionstal (kWh): 2006: 22606; Historiske produktionstal (kWh): 2007: 25191; Historiske produktionstal (kWh): 2008: 22916; Historiske produktionstal (kWh): 2009: 19280; Historiske produktionstal (kWh): 2010: 9337; Historiske produktionstal (kWh): 2013: 14991.659; Historiske produktionstal (kWh): 2014: 18891.409; Historiske produktionstal (kWh): 2015: 19401.602; Historiske produktionstal (kWh): 2016: 13147.245; Historiske produktionstal (kWh): 2017: 15939.742; Historiske produktionstal (kWh): 2018: 8177.091; Historiske produktionstal (kWh): 2019: 1102.43; Produktionstal for indeværende år (kWh) inklusive egenproduktion: 2020-01-01: 0; Produktionstal for indeværende år (kWh) inklusive egenproduktion: 2020-02-01: 0.001; Produktionstal for indeværende år (kWh) inklusive egenproduktion: 2020-03-01: 0; Produktionstal for indeværende år (kWh) inklusive egenproduktion: 2020-04-01: 0.001; Produktionstal for indeværende år (kWh) inklusive egenproduktion: 2020-05-01: 0.001; Produktionstal for indeværende år (kWh) inklusive egenproduktion: 2020-06-01: 0.007; Produktionstal for indeværende år (kWh) inklusive egenproduktion: 2020-07-01: 0.001; Produktionstal for indeværende år (kWh) inklusive egenproduktion: 2020-08-01: 0; Produktionstal for indeværende år (kWh) inklusive egenproduktion: 2020-09-01: 0.001; Produktionstal for indeværende år (kWh) inklusive egenproduktion: 2020-10-01: 0.002; Produktionstal for indeværende år (kWh) inklusive egenproduktion: 2020-11-01: 0 | 0.014
570714700000012624 | 1999-11-10 | 31 | 150 | 24.6 | 32.5 | Nordtank | NTK 150-Nordtank | 330 | Slagelse | LAND | Vemmelev By, Vemmelev | 17a | 642983.38 | 6136566.74 | SDFE2018 | 40067404 | Historiske produktionstal (kWh): 1999: 58990; Historiske produktionstal (kWh): 2000: 250843; Historiske produktionstal (kWh): 2001: 255497; Historiske produktionstal (kWh): 2002: 276387; Historiske produktionstal (kWh): 2003: 265184; Historiske produktionstal (kWh): 2004: 294754; Historiske produktionstal (kWh): 2005: 255966; Historiske produktionstal (kWh): 2006: 222788; Historiske produktionstal (kWh): 2007: 315485; Historiske produktionstal (kWh): 2008: 296925; Historiske produktionstal (kWh): 2009: 219022; Historiske produktionstal (kWh): 2010: 224789; Historiske produktionstal (kWh): 2011: 227268; Historiske produktionstal (kWh): 2012: 239712.8; Historiske produktionstal (kWh): 2013: 172871; Historiske produktionstal (kWh): 2014: 193942.3; Historiske produktionstal (kWh): 2015: 142570.2; Historiske produktionstal (kWh): 2016: 147207.7; Historiske produktionstal (kWh): 2017: 177290.3; Historiske produktionstal (kWh): 2018: 89939; Historiske produktionstal (kWh): 2019: 207520.1; Produktionstal for indeværende år (kWh) inklusive egenproduktion: 2020-01-01: 14996.4; Produktionstal for indeværende år (kWh) inklusive egenproduktion: 2020-02-01: 40022.6; Produktionstal for indeværende år (kWh) inklusive egenproduktion: 2020-03-01: 16606.7; Produktionstal for indeværende år (kWh) inklusive egenproduktion: 2020-04-01: 18031; Produktionstal for indeværende år (kWh) inklusive egenproduktion: 2020-05-01: 18353.7; Produktionstal for indeværende år (kWh) inklusive egenproduktion: 2020-06-01: 11305.1; Produktionstal for indeværende år (kWh) inklusive egenproduktion: 2020-07-01: 11904.3; Produktionstal for indeværende år (kWh) inklusive egenproduktion: 2020-08-01: 4928.6; Produktionstal for indeværende år (kWh) inklusive egenproduktion: 2020-09-01: 10546.6; Produktionstal for indeværende år (kWh) inklusive egenproduktion: 2020-10-01: 6251.9; Produktionstal for indeværende år (kWh) inklusive egenproduktion: 2020-11-01: 25749.9 | 178696.8
570714700000012891 | 2000-01-28 | 30 | 600 | 44 | 40 | BONUS | 600 kW | 330 | Slagelse | LAND | Tyvelse By, Sorterup | 5a | 653241.67 | 6147661.83 | SDFE2018 | 40032389 | Historiske produktionstal (kWh): 2000: 902301; Historiske produktionstal (kWh): 2001: 997443; Historiske produktionstal (kWh): 2002: 1114141; Historiske produktionstal (kWh): 2003: 1044992; Historiske produktionstal (kWh): 2004: 1132179; Historiske produktionstal (kWh): 2005: 1066501; Historiske produktionstal (kWh): 2006: 992799; Historiske produktionstal (kWh): 2007: 1159078; Historiske produktionstal (kWh): 2008: 1201029; Historiske produktionstal (kWh): 2009: 963546; Historiske produktionstal (kWh): 2010: 954839; Historiske produktionstal (kWh): 2011: 1178400; Historiske produktionstal (kWh): 2012: 1038059; Historiske produktionstal (kWh): 2013: 960982.2; Historiske produktionstal (kWh): 2014: 1041490.3; Historiske produktionstal (kWh): 2015: 1227262.8; Historiske produktionstal (kWh): 2016: 912085.3; Historiske produktionstal (kWh): 2017: 1117207.1; Historiske produktionstal (kWh): 2018: 936340.6; Historiske produktionstal (kWh): 2019: 1025885.7; Produktionstal for indeværende år (kWh) inklusive egenproduktion: 2020-01-01: 134073.5; Produktionstal for indeværende år (kWh) inklusive egenproduktion: 2020-02-01: 184669.6; Produktionstal for indeværende år (kWh) inklusive egenproduktion: 2020-03-01: 102348; Produktionstal for indeværende år (kWh) inklusive egenproduktion: 2020-04-01: 89134.6; Produktionstal for indeværende år (kWh) inklusive egenproduktion: 2020-05-01: 79329.3; Produktionstal for indeværende år (kWh) inklusive egenproduktion: 2020-06-01: 49865.8; Produktionstal for indeværende år (kWh) inklusive egenproduktion: 2020-07-01: 85599.4; Produktionstal for indeværende år (kWh) inklusive egenproduktion: 2020-08-01: 35241.3; Produktionstal for indeværende år (kWh) inklusive egenproduktion: 2020-09-01: 53409.4; Produktionstal for indeværende år (kWh) inklusive egenproduktion: 2020-10-01: 75687.8; Produktionstal for indeværende år (kWh) inklusive egenproduktion: 2020-11-01: 105892.5 | 995251.2
570714700000012907 | 2000-03-10 | 30 | 750 | 44 | 40 | NEG Micon | NM 44/750 | 330 | Slagelse | LAND | Stude By, Hemmeshøj | 4e | 644215.53 | 6133569.57 | SDFE2018 | 40014909 | Historiske produktionstal (kWh): 2000: 777044; Historiske produktionstal (kWh): 2001: 1083439; Historiske produktionstal (kWh): 2002: 1167459; Historiske produktionstal (kWh): 2003: 1095962; Historiske produktionstal (kWh): 2004: 1240759; Historiske produktionstal (kWh): 2005: 1132211; Historiske produktionstal (kWh): 2006: 1099366; Historiske produktionstal (kWh): 2007: 1367289; Historiske produktionstal (kWh): 2008: 1315235; Historiske produktionstal (kWh): 2009: 1097241; Historiske produktionstal (kWh): 2010: 996636; Historiske produktionstal (kWh): 2011: 1257444; Historiske produktionstal (kWh): 2012: 1209714.6; Historiske produktionstal (kWh): 2013: 1102144.8; Historiske produktionstal (kWh): 2014: 1116743.5; Historiske produktionstal (kWh): 2015: 1351962; Historiske produktionstal (kWh): 2016: 985609.8; Historiske produktionstal (kWh): 2017: 1195931.2; Historiske produktionstal (kWh): 2018: 968927.8; Historiske produktionstal (kWh): 2019: 1099168.3; Produktionstal for indeværende år (kWh) inklusive egenproduktion: 2020-01-01: 146372.7; Produktionstal for indeværende år (kWh) inklusive egenproduktion: 2020-02-01: 201389.3; Produktionstal for indeværende år (kWh) inklusive egenproduktion: 2020-03-01: 107327.5; Produktionstal for indeværende år (kWh) inklusive egenproduktion: 2020-04-01: 88133.2; Produktionstal for indeværende år (kWh) inklusive egenproduktion: 2020-05-01: 81709.1; Produktionstal for indeværende år (kWh) inklusive egenproduktion: 2020-06-01: 51483; Produktionstal for indeværende år (kWh) inklusive egenproduktion: 2020-07-01: 84170.4; Produktionstal for indeværende år (kWh) inklusive egenproduktion: 2020-08-01: 37830.6; Produktionstal for indeværende år (kWh) inklusive egenproduktion: 2020-09-01: 53722.2; Produktionstal for indeværende år (kWh) inklusive egenproduktion: 2020-10-01: 91574.5; Produktionstal for indeværende år (kWh) inklusive egenproduktion: 2020-11-01: 119894.9 | 1063607.4
570714700000012914 | 2000-03-10 | 30 | 750 | 44 | 40 | NEG Micon | NM 44/750 | 330 | Slagelse | LAND | Stude By, Hemmeshøj | 4f | 644330.35 | 6133503.34 | SDFE2018 | 40014919 | Historiske produktionstal (kWh): 2000: 740586; Historiske produktionstal (kWh): 2001: 1009057; Historiske produktionstal (kWh): 2002: 1073502; Historiske produktionstal (kWh): 2003: 1027446; Historiske produktionstal (kWh): 2004: 1158699; Historiske produktionstal (kWh): 2005: 1070478; Historiske produktionstal (kWh): 2006: 1041861; Historiske produktionstal (kWh): 2007: 1259733; Historiske produktionstal (kWh): 2008: 1269545; Historiske produktionstal (kWh): 2009: 1038360; Historiske produktionstal (kWh): 2010: 936716; Historiske produktionstal (kWh): 2011: 1203243; Historiske produktionstal (kWh): 2012: 1116460.5; Historiske produktionstal (kWh): 2013: 1033728.5; Historiske produktionstal (kWh): 2014: 1063411.6; Historiske produktionstal (kWh): 2015: 1267488.9; Historiske produktionstal (kWh): 2016: 929679.5; Historiske produktionstal (kWh): 2017: 1130730.2; Historiske produktionstal (kWh): 2018: 981066.5; Historiske produktionstal (kWh): 2019: 1028242.2; Produktionstal for indeværende år (kWh) inklusive egenproduktion: 2020-01-01: 148512.3; Produktionstal for indeværende år (kWh) inklusive egenproduktion: 2020-02-01: 199927.5; Produktionstal for indeværende år (kWh) inklusive egenproduktion: 2020-03-01: 107284.1; Produktionstal for indeværende år (kWh) inklusive egenproduktion: 2020-04-01: 81320.7; Produktionstal for indeværende år (kWh) inklusive egenproduktion: 2020-05-01: 75044.9; Produktionstal for indeværende år (kWh) inklusive egenproduktion: 2020-06-01: 48263.4; Produktionstal for indeværende år (kWh) inklusive egenproduktion: 2020-07-01: 79434.3; Produktionstal for indeværende år (kWh) inklusive egenproduktion: 2020-08-01: 37459.6; Produktionstal for indeværende år (kWh) inklusive egenproduktion: 2020-09-01: 53293.1; Produktionstal for indeværende år (kWh) inklusive egenproduktion: 2020-10-01: 91933.5; Produktionstal for indeværende år (kWh) inklusive egenproduktion: 2020-11-01: 119939.7 | 1042413.1
570714700000012921 | 2000-03-10 | 30 | 750 | 44 | 40 | NEG Micon | NM 44/750 | 330 | Slagelse | LAND | Stude By, Hemmeshøj | 4g | 644444.6 | 6133439.1 | SDFE2018 | 40014928 | Historiske produktionstal (kWh): 2000: 751518; Historiske produktionstal (kWh): 2001: 998436; Historiske produktionstal (kWh): 2002: 1108746; Historiske produktionstal (kWh): 2003: 1024242; Historiske produktionstal (kWh): 2004: 1136529; Historiske produktionstal (kWh): 2005: 1004159; Historiske produktionstal (kWh): 2006: 993104; Historiske produktionstal (kWh): 2007: 1248099; Historiske produktionstal (kWh): 2008: 1268841; Historiske produktionstal (kWh): 2009: 1060892; Historiske produktionstal (kWh): 2010: 960203; Historiske produktionstal (kWh): 2011: 1235415; Historiske produktionstal (kWh): 2012: 1105667; Historiske produktionstal (kWh): 2013: 1009665.7; Historiske produktionstal (kWh): 2014: 1063275.8; Historiske produktionstal (kWh): 2015: 1259157.7; Historiske produktionstal (kWh): 2016: 920576.7; Historiske produktionstal (kWh): 2017: 1081383.1; Historiske produktionstal (kWh): 2018: 958528.1; Historiske produktionstal (kWh): 2019: 1012211.1; Produktionstal for indeværende år (kWh) inklusive egenproduktion: 2020-01-01: 131202.5; Produktionstal for indeværende år (kWh) inklusive egenproduktion: 2020-02-01: 146321; Produktionstal for indeværende år (kWh) inklusive egenproduktion: 2020-03-01: 103521.9; Produktionstal for indeværende år (kWh) inklusive egenproduktion: 2020-04-01: 79707.6; Produktionstal for indeværende år (kWh) inklusive egenproduktion: 2020-05-01: 73527.4; Produktionstal for indeværende år (kWh) inklusive egenproduktion: 2020-06-01: 47651.9; Produktionstal for indeværende år (kWh) inklusive egenproduktion: 2020-07-01: 78539.3; Produktionstal for indeværende år (kWh) inklusive egenproduktion: 2020-08-01: 39751.9; Produktionstal for indeværende år (kWh) inklusive egenproduktion: 2020-09-01: 52601.3; Produktionstal for indeværende år (kWh) inklusive egenproduktion: 2020-10-01: 89344.5; Produktionstal for indeværende år (kWh) inklusive egenproduktion: 2020-11-01: 118254.9 | 960424.2
570714700000013065 | 2000-05-26 | 30 | 750 | 44 | 40 | NEG Micon | NM 44/750 | 330 | Slagelse | LAND | Hemmeshøj By, Hemmeshøj | 10c | 644694 | 6135014.45 | SDFE2018 | 40014936 | Historiske produktionstal (kWh): 2000: 617810; Historiske produktionstal (kWh): 2001: 998775.3281; Historiske produktionstal (kWh): 2002: 1096406.9883; Historiske produktionstal (kWh): 2003: 1023027.0039; Historiske produktionstal (kWh): 2004: 1150814.9805; Historiske produktionstal (kWh): 2005: 1061562; Historiske produktionstal (kWh): 2006: 1017069.0156; Historiske produktionstal (kWh): 2007: 1247600; Historiske produktionstal (kWh): 2008: 1233418.332; Historiske produktionstal (kWh): 2009: 1023020.6562; Historiske produktionstal (kWh): 2010: 936087.3359; Historiske produktionstal (kWh): 2011: 1156506; Historiske produktionstal (kWh): 2012: 1088467.7333; Historiske produktionstal (kWh): 2013: 1012105.5; Historiske produktionstal (kWh): 2014: 1067457.1333; Historiske produktionstal (kWh): 2015: 1235006.4333; Historiske produktionstal (kWh): 2016: 903295.0667; Historiske produktionstal (kWh): 2017: 1088960.6; Historiske produktionstal (kWh): 2018: 917409.2667; Historiske produktionstal (kWh): 2019: 1031363.3333; Produktionstal for indeværende år (kWh) inklusive egenproduktion: 2020-01-01: 136039.5333; Produktionstal for indeværende år (kWh) inklusive egenproduktion: 2020-02-01: 194390.7; Produktionstal for indeværende år (kWh) inklusive egenproduktion: 2020-03-01: 106652.8333; Produktionstal for indeværende år (kWh) inklusive egenproduktion: 2020-04-01: 79651.3333; Produktionstal for indeværende år (kWh) inklusive egenproduktion: 2020-05-01: 74335.0667; Produktionstal for indeværende år (kWh) inklusive egenproduktion: 2020-06-01: 51232.3; Produktionstal for indeværende år (kWh) inklusive egenproduktion: 2020-07-01: 78263.4333; Produktionstal for indeværende år (kWh) inklusive egenproduktion: 2020-08-01: 37362.2333; Produktionstal for indeværende år (kWh) inklusive egenproduktion: 2020-09-01: 51250.3; Produktionstal for indeværende år (kWh) inklusive egenproduktion: 2020-10-01: 88827; Produktionstal for indeværende år (kWh) inklusive egenproduktion: 2020-11-01: 115149.4333 | 1013154.1667
570714700000013072 | 2000-05-26 | 30 | 750 | 44 | 40 | NEG Micon | NM 44/750 | 330 | Slagelse | LAND | Hemmeshøj By, Hemmeshøj | 10c | 644555.05 | 6135085.05 | SDFE2018 | 40014936 | Historiske produktionstal (kWh): 2000: 617810; Historiske produktionstal (kWh): 2001: 998775.3281; Historiske produktionstal (kWh): 2002: 1096406.9883; Historiske produktionstal (kWh): 2003: 1023027.0039; Historiske produktionstal (kWh): 2004: 1150814.9805; Historiske produktionstal (kWh): 2005: 1061562; Historiske produktionstal (kWh): 2006: 1017069.0156; Historiske produktionstal (kWh): 2007: 1247600; Historiske produktionstal (kWh): 2008: 1233418.332; Historiske produktionstal (kWh): 2009: 1023020.6562; Historiske produktionstal (kWh): 2010: 936087.3359; Historiske produktionstal (kWh): 2011: 1156506; Historiske produktionstal (kWh): 2012: 1088467.7333; Historiske produktionstal (kWh): 2013: 1012105.5; Historiske produktionstal (kWh): 2014: 1067457.1333; Historiske produktionstal (kWh): 2015: 1235006.4333; Historiske produktionstal (kWh): 2016: 903295.0667; Historiske produktionstal (kWh): 2017: 1088960.6; Historiske produktionstal (kWh): 2018: 917409.2667; Historiske produktionstal (kWh): 2019: 1031363.3333; Produktionstal for indeværende år (kWh) inklusive egenproduktion: 2020-01-01: 136039.5333; Produktionstal for indeværende år (kWh) inklusive egenproduktion: 2020-02-01: 194390.7; Produktionstal for indeværende år (kWh) inklusive egenproduktion: 2020-03-01: 106652.8333; Produktionstal for indeværende år (kWh) inklusive egenproduktion: 2020-04-01: 79651.3333; Produktionstal for indeværende år (kWh) inklusive egenproduktion: 2020-05-01: 74335.0667; Produktionstal for indeværende år (kWh) inklusive egenproduktion: 2020-06-01: 51232.3; Produktionstal for indeværende år (kWh) inklusive egenproduktion: 2020-07-01: 78263.4333; Produktionstal for indeværende år (kWh) inklusive egenproduktion: 2020-08-01: 37362.2333; Produktionstal for indeværende år (kWh) inklusive egenproduktion: 2020-09-01: 51250.3; Produktionstal for indeværende år (kWh) inklusive egenproduktion: 2020-10-01: 88827; Produktionstal for indeværende år (kWh) inklusive egenproduktion: 2020-11-01: 115149.4333 | 1013154.1667
570714700000013089 | 2000-05-26 | 30 | 750 | 44 | 40 | NEG Micon | NM 44/750 | 330 | Slagelse | LAND | Hemmeshøj By, Hemmeshøj | 10c | 644416.43 | 6135156.48 | SDFE2018 | 40014936 | Historiske produktionstal (kWh): 2000: 617810; Historiske produktionstal (kWh): 2001: 998775.3281; Historiske produktionstal (kWh): 2002: 1096406.9883; Historiske produktionstal (kWh): 2003: 1023027.0039; Historiske produktionstal (kWh): 2004: 1150814.9805; Historiske produktionstal (kWh): 2005: 1061562; Historiske produktionstal (kWh): 2006: 1017069.0156; Historiske produktionstal (kWh): 2007: 1247600; Historiske produktionstal (kWh): 2008: 1233418.332; Historiske produktionstal (kWh): 2009: 1023020.6562; Historiske produktionstal (kWh): 2010: 936087.3359; Historiske produktionstal (kWh): 2011: 1156506; Historiske produktionstal (kWh): 2012: 1088467.7333; Historiske produktionstal (kWh): 2013: 1012105.5; Historiske produktionstal (kWh): 2014: 1067457.1333; Historiske produktionstal (kWh): 2015: 1235006.4333; Historiske produktionstal (kWh): 2016: 903295.0667; Historiske produktionstal (kWh): 2017: 1088960.6; Historiske produktionstal (kWh): 2018: 917409.2667; Historiske produktionstal (kWh): 2019: 1031363.3333; Produktionstal for indeværende år (kWh) inklusive egenproduktion: 2020-01-01: 136039.5333; Produktionstal for indeværende år (kWh) inklusive egenproduktion: 2020-02-01: 194390.7; Produktionstal for indeværende år (kWh) inklusive egenproduktion: 2020-03-01: 106652.8333; Produktionstal for indeværende år (kWh) inklusive egenproduktion: 2020-04-01: 79651.3333; Produktionstal for indeværende år (kWh) inklusive egenproduktion: 2020-05-01: 74335.0667; Produktionstal for indeværende år (kWh) inklusive egenproduktion: 2020-06-01: 51232.3; Produktionstal for indeværende år (kWh) inklusive egenproduktion: 2020-07-01: 78263.4333; Produktionstal for indeværende år (kWh) inklusive egenproduktion: 2020-08-01: 37362.2333; Produktionstal for indeværende år (kWh) inklusive egenproduktion: 2020-09-01: 51250.3; Produktionstal for indeværende år (kWh) inklusive egenproduktion: 2020-10-01: 88827; Produktionstal for indeværende år (kWh) inklusive egenproduktion: 2020-11-01: 115149.4333 | 1013154.1667
570714700000013201 | 2000-03-06 | 30 | 750 | 44 | 40 | NEG Micon | NM 44/750 | 330 | Slagelse | LAND | Eggeslevmagle | 2a | 650078.58 | 6127118.87 | SDFE2018 | 194302 | Historiske produktionstal (kWh): 2000: 858026; Historiske produktionstal (kWh): 2001: 1123480; Historiske produktionstal (kWh): 2002: 1221206; Historiske produktionstal (kWh): 2003: 1134722; Historiske produktionstal (kWh): 2004: 1264845; Historiske produktionstal (kWh): 2005: 1151497; Historiske produktionstal (kWh): 2006: 1079741; Historiske produktionstal (kWh): 2007: 1340474; Historiske produktionstal (kWh): 2008: 1306788; Historiske produktionstal (kWh): 2009: 1133446; Historiske produktionstal (kWh): 2010: 486815; Historiske produktionstal (kWh): 2011: 1003201; Historiske produktionstal (kWh): 2012: 1210574.4; Historiske produktionstal (kWh): 2013: 1082729.3; Historiske produktionstal (kWh): 2014: 1201753.6; Historiske produktionstal (kWh): 2015: 1328078.4; Historiske produktionstal (kWh): 2016: 988410.8; Historiske produktionstal (kWh): 2017: 1190219.4; Historiske produktionstal (kWh): 2018: 1051640.6; Historiske produktionstal (kWh): 2019: 1110400.2; Produktionstal for indeværende år (kWh) inklusive egenproduktion: 2020-01-01: 133894.1; Produktionstal for indeværende år (kWh) inklusive egenproduktion: 2020-02-01: 180985.3; Produktionstal for indeværende år (kWh) inklusive egenproduktion: 2020-03-01: 106285.1; Produktionstal for indeværende år (kWh) inklusive egenproduktion: 2020-04-01: 92890.6; Produktionstal for indeværende år (kWh) inklusive egenproduktion: 2020-05-01: 86544.4; Produktionstal for indeværende år (kWh) inklusive egenproduktion: 2020-06-01: 62350.1; Produktionstal for indeværende år (kWh) inklusive egenproduktion: 2020-07-01: 84641.9; Produktionstal for indeværende år (kWh) inklusive egenproduktion: 2020-08-01: 43291.1; Produktionstal for indeværende år (kWh) inklusive egenproduktion: 2020-09-01: 52172.8; Produktionstal for indeværende år (kWh) inklusive egenproduktion: 2020-10-01: 92116.1; Produktionstal for indeværende år (kWh) inklusive egenproduktion: 2020-11-01: 112277 | 1047448.5
570714700000013218 | 2000-03-06 | 30 | 750 | 44 | 40 | NEG Micon | NM 1500-750/175 | 330 | Slagelse | LAND | Eggeslevmagle | 1a m.fl | 649946.22 | 6127038.62 | SDFE2018 | 194303 | Historiske produktionstal (kWh): 2000: 884228; Historiske produktionstal (kWh): 2001: 1177979; Historiske produktionstal (kWh): 2002: 1280270; Historiske produktionstal (kWh): 2003: 1196575; Historiske produktionstal (kWh): 2004: 1330119; Historiske produktionstal (kWh): 2005: 1208791; Historiske produktionstal (kWh): 2006: 1146890; Historiske produktionstal (kWh): 2007: 1395856; Historiske produktionstal (kWh): 2008: 1393089; Historiske produktionstal (kWh): 2009: 1201665; Historiske produktionstal (kWh): 2010: 1114944; Historiske produktionstal (kWh): 2011: 1363359; Historiske produktionstal (kWh): 2012: 1238810.5; Historiske produktionstal (kWh): 2013: 1136237.2; Historiske produktionstal (kWh): 2014: 1252164.2; Historiske produktionstal (kWh): 2015: 1402063.7; Historiske produktionstal (kWh): 2016: 968162.6; Historiske produktionstal (kWh): 2017: 1203911.6; Historiske produktionstal (kWh): 2018: 1016774.1; Historiske produktionstal (kWh): 2019: 1180549.4; Produktionstal for indeværende år (kWh) inklusive egenproduktion: 2020-01-01: 149426.7; Produktionstal for indeværende år (kWh) inklusive egenproduktion: 2020-02-01: 201370.5; Produktionstal for indeværende år (kWh) inklusive egenproduktion: 2020-03-01: 109166.5; Produktionstal for indeværende år (kWh) inklusive egenproduktion: 2020-04-01: 90217.2; Produktionstal for indeværende år (kWh) inklusive egenproduktion: 2020-05-01: 84524.8; Produktionstal for indeværende år (kWh) inklusive egenproduktion: 2020-06-01: 62781.1; Produktionstal for indeværende år (kWh) inklusive egenproduktion: 2020-07-01: 87819.8; Produktionstal for indeværende år (kWh) inklusive egenproduktion: 2020-08-01: 44462.3; Produktionstal for indeværende år (kWh) inklusive egenproduktion: 2020-09-01: 55398.6; Produktionstal for indeværende år (kWh) inklusive egenproduktion: 2020-10-01: 95708.5; Produktionstal for indeværende år (kWh) inklusive egenproduktion: 2020-11-01: 118773.5 | 1099649.5
570714700000013270 | 2000-06-21 | 30 | 600 | 44 | 40 | Vestas Wind Systems A/S | V 44-600 | 330 | Slagelse | LAND | Tårnholm Hgd, Vemmelev | 2a | 640792.06 | 6136125.89 | SDFE2018 | 40067447 | Historiske produktionstal (kWh): 2000: 658336; Historiske produktionstal (kWh): 2001: 1199066; Historiske produktionstal (kWh): 2002: 1293292; Historiske produktionstal (kWh): 2003: 1261992; Historiske produktionstal (kWh): 2004: 1382990; Historiske produktionstal (kWh): 2005: 1328250; Historiske produktionstal (kWh): 2006: 1270786; Historiske produktionstal (kWh): 2007: 1492464; Historiske produktionstal (kWh): 2008: 1480673; Historiske produktionstal (kWh): 2009: 1299855; Historiske produktionstal (kWh): 2010: 1213711; Historiske produktionstal (kWh): 2011: 1492710; Historiske produktionstal (kWh): 2012: 1409461; Historiske produktionstal (kWh): 2013: 1249221; Historiske produktionstal (kWh): 2014: 1363270; Historiske produktionstal (kWh): 2015: 1496771.7; Historiske produktionstal (kWh): 2016: 1124811.7; Historiske produktionstal (kWh): 2017: 1357109.5; Historiske produktionstal (kWh): 2018: 1213478.9; Historiske produktionstal (kWh): 2019: 1300470.1; Produktionstal for indeværende år (kWh) inklusive egenproduktion: 2020-01-01: 169473.1; Produktionstal for indeværende år (kWh) inklusive egenproduktion: 2020-02-01: 217915.2; Produktionstal for indeværende år (kWh) inklusive egenproduktion: 2020-03-01: 126785.5; Produktionstal for indeværende år (kWh) inklusive egenproduktion: 2020-04-01: 92718; Produktionstal for indeværende år (kWh) inklusive egenproduktion: 2020-05-01: 85472.7; Produktionstal for indeværende år (kWh) inklusive egenproduktion: 2020-06-01: 62846; Produktionstal for indeværende år (kWh) inklusive egenproduktion: 2020-07-01: 97444.4; Produktionstal for indeværende år (kWh) inklusive egenproduktion: 2020-08-01: 51857.1; Produktionstal for indeværende år (kWh) inklusive egenproduktion: 2020-09-01: 67048.9; Produktionstal for indeværende år (kWh) inklusive egenproduktion: 2020-10-01: 119591.9; Produktionstal for indeværende år (kWh) inklusive egenproduktion: 2020-11-01: 141025.9 | 1232178.7
570714700000013287 | 2000-06-21 | 30 | 600 | 44 | 40 | Vestas Wind Systems A/S | V 44-600 | 330 | Slagelse | LAND | Ormeslev By, Vemmelev | 20b | 641022.41 | 6136170.74 | SDFE2018 | 40067457 | Historiske produktionstal (kWh): 2000: 659433; Historiske produktionstal (kWh): 2001: 1199731; Historiske produktionstal (kWh): 2002: 1280658; Historiske produktionstal (kWh): 2003: 1245353; Historiske produktionstal (kWh): 2004: 1387581; Historiske produktionstal (kWh): 2005: 1319287; Historiske produktionstal (kWh): 2006: 1259774; Historiske produktionstal (kWh): 2007: 1491437; Historiske produktionstal (kWh): 2008: 1435799; Historiske produktionstal (kWh): 2009: 1270245; Historiske produktionstal (kWh): 2010: 1196390; Historiske produktionstal (kWh): 2011: 1434464; Historiske produktionstal (kWh): 2012: 1372111; Historiske produktionstal (kWh): 2013: 1199261; Historiske produktionstal (kWh): 2014: 1325927; Historiske produktionstal (kWh): 2015: 1536296; Historiske produktionstal (kWh): 2016: 1185247.3; Historiske produktionstal (kWh): 2017: 1439363.3; Historiske produktionstal (kWh): 2018: 1253810.8; Historiske produktionstal (kWh): 2019: 1390476.6; Produktionstal for indeværende år (kWh) inklusive egenproduktion: 2020-01-01: 179858.3; Produktionstal for indeværende år (kWh) inklusive egenproduktion: 2020-02-01: 227842.1; Produktionstal for indeværende år (kWh) inklusive egenproduktion: 2020-03-01: 128648.3; Produktionstal for indeværende år (kWh) inklusive egenproduktion: 2020-04-01: 96939.2; Produktionstal for indeværende år (kWh) inklusive egenproduktion: 2020-05-01: 93250.3; Produktionstal for indeværende år (kWh) inklusive egenproduktion: 2020-06-01: 56317.2; Produktionstal for indeværende år (kWh) inklusive egenproduktion: 2020-07-01: 103859.8; Produktionstal for indeværende år (kWh) inklusive egenproduktion: 2020-08-01: 55512.8; Produktionstal for indeværende år (kWh) inklusive egenproduktion: 2020-09-01: 72265.9; Produktionstal for indeværende år (kWh) inklusive egenproduktion: 2020-10-01: 118696; Produktionstal for indeværende år (kWh) inklusive egenproduktion: 2020-11-01: 149373.9 | 1282563.8
570714700000013485 | 2000-03-06 | 30 | 750 | 44 | 40 | NEG Micon | NM 44/750 | 330 | Slagelse | LAND | Eggeslevlille By, Eggeslevmagle | 2b | 650210.84 | 6127198 | SDFE2018 | 194301 | Historiske produktionstal (kWh): 2000: 835608; Historiske produktionstal (kWh): 2001: 1124034; Historiske produktionstal (kWh): 2002: 1218889; Historiske produktionstal (kWh): 2003: 1123290; Historiske produktionstal (kWh): 2004: 1253407; Historiske produktionstal (kWh): 2005: 1124324; Historiske produktionstal (kWh): 2006: 1056074; Historiske produktionstal (kWh): 2007: 1343533; Historiske produktionstal (kWh): 2008: 1289306; Historiske produktionstal (kWh): 2009: 1094365; Historiske produktionstal (kWh): 2010: 912907; Historiske produktionstal (kWh): 2011: 1258877; Historiske produktionstal (kWh): 2012: 1207704.5; Historiske produktionstal (kWh): 2013: 1086636.8; Historiske produktionstal (kWh): 2014: 1183307.7; Historiske produktionstal (kWh): 2015: 1293717.6; Historiske produktionstal (kWh): 2016: 979740.7; Historiske produktionstal (kWh): 2017: 1168846; Historiske produktionstal (kWh): 2018: 1034653.5; Historiske produktionstal (kWh): 2019: 1114418.1; Produktionstal for indeværende år (kWh) inklusive egenproduktion: 2020-01-01: 129618; Produktionstal for indeværende år (kWh) inklusive egenproduktion: 2020-02-01: 185385.2; Produktionstal for indeværende år (kWh) inklusive egenproduktion: 2020-03-01: 106288.8; Produktionstal for indeværende år (kWh) inklusive egenproduktion: 2020-04-01: 91413.9; Produktionstal for indeværende år (kWh) inklusive egenproduktion: 2020-05-01: 85372.5; Produktionstal for indeværende år (kWh) inklusive egenproduktion: 2020-06-01: 61586.3; Produktionstal for indeværende år (kWh) inklusive egenproduktion: 2020-07-01: 80659.6; Produktionstal for indeværende år (kWh) inklusive egenproduktion: 2020-08-01: 42991.5; Produktionstal for indeværende år (kWh) inklusive egenproduktion: 2020-09-01: 52051.8; Produktionstal for indeværende år (kWh) inklusive egenproduktion: 2020-10-01: 91189.1; Produktionstal for indeværende år (kWh) inklusive egenproduktion: 2020-11-01: 111143.2 | 1037699.9
570714700000014086 | 1999-09-01 | 31 | 11 | 13 | 18.2 | Gaia-Wind Ltd | Gaia 11 | 330 | Slagelse | Land |  |  | 639855.73 | 6133026.96 | SDFE2018 |  | Historiske produktionstal (kWh): 1999: 7637; Historiske produktionstal (kWh): 2000: 24974; Historiske produktionstal (kWh): 2001: 4510; Historiske produktionstal (kWh): 2002: 16212; Historiske produktionstal (kWh): 2003: 17370; Historiske produktionstal (kWh): 2004: 17420; Historiske produktionstal (kWh): 2005: 19618; Historiske produktionstal (kWh): 2006: 20313; Historiske produktionstal (kWh): 2007: 22302; Historiske produktionstal (kWh): 2008: 17413; Historiske produktionstal (kWh): 2009: 19380; Historiske produktionstal (kWh): 2010: 16306; Historiske produktionstal (kWh): 2011: 20045; Historiske produktionstal (kWh): 2012: 19942; Historiske produktionstal (kWh): 2013: 15201; Historiske produktionstal (kWh): 2014: 18905.946; Historiske produktionstal (kWh): 2015: 18714.705; Historiske produktionstal (kWh): 2016: 15792.437; Historiske produktionstal (kWh): 2017: 18375.652; Historiske produktionstal (kWh): 2018: 18234.985; Historiske produktionstal (kWh): 2019: 17790.538; Produktionstal for indeværende år (kWh) inklusive egenproduktion: 2020-01-01: 1538.26; Produktionstal for indeværende år (kWh) inklusive egenproduktion: 2020-02-01: 1848.418; Produktionstal for indeværende år (kWh) inklusive egenproduktion: 2020-03-01: 1422.949; Produktionstal for indeværende år (kWh) inklusive egenproduktion: 2020-04-01: 1191.338; Produktionstal for indeværende år (kWh) inklusive egenproduktion: 2020-05-01: 978.049; Produktionstal for indeværende år (kWh) inklusive egenproduktion: 2020-06-01: 1289.514; Produktionstal for indeværende år (kWh) inklusive egenproduktion: 2020-07-01: 2061.506; Produktionstal for indeværende år (kWh) inklusive egenproduktion: 2020-08-01: 1210.112; Produktionstal for indeværende år (kWh) inklusive egenproduktion: 2020-09-01: 938.257; Produktionstal for indeværende år (kWh) inklusive egenproduktion: 2020-10-01: 1264.771; Produktionstal for indeværende år (kWh) inklusive egenproduktion: 2020-11-01: 1768.833 | 15512.007
570714700000014208 | 2001-08-27 | 29 | 11 | 13 | 18 | Gaia-Wind Ltd | Gaia 11 | 330 | Slagelse | Land |  |  | 640628.65 | 6132706.85 | SDFE2018 |  | Historiske produktionstal (kWh): 2001: 9242; Historiske produktionstal (kWh): 2002: 27349; Historiske produktionstal (kWh): 2003: 15000; Historiske produktionstal (kWh): 2004: 11558; Historiske produktionstal (kWh): 2005: 15176; Historiske produktionstal (kWh): 2006: 6988; Historiske produktionstal (kWh): 2007: 31774; Historiske produktionstal (kWh): 2008: 18130; Historiske produktionstal (kWh): 2009: 20122; Historiske produktionstal (kWh): 2010: 15917; Historiske produktionstal (kWh): 2011: 20571; Historiske produktionstal (kWh): 2012: 18545; Historiske produktionstal (kWh): 2013: 8927; Historiske produktionstal (kWh): 2014: 14914.606; Historiske produktionstal (kWh): 2015: 23148.853; Historiske produktionstal (kWh): 2016: 17422.455; Historiske produktionstal (kWh): 2017: 24221.665; Historiske produktionstal (kWh): 2018: 11724.612; Historiske produktionstal (kWh): 2019: 3810.961; Produktionstal for indeværende år (kWh) inklusive egenproduktion: 2020-01-01: 1066.226; Produktionstal for indeværende år (kWh) inklusive egenproduktion: 2020-02-01: 1386.195; Produktionstal for indeværende år (kWh) inklusive egenproduktion: 2020-03-01: 940.667; Produktionstal for indeværende år (kWh) inklusive egenproduktion: 2020-04-01: 901.388; Produktionstal for indeværende år (kWh) inklusive egenproduktion: 2020-05-01: 958.659; Produktionstal for indeværende år (kWh) inklusive egenproduktion: 2020-06-01: 832.728; Produktionstal for indeværende år (kWh) inklusive egenproduktion: 2020-07-01: 1068.906; Produktionstal for indeværende år (kWh) inklusive egenproduktion: 2020-08-01: 636.676; Produktionstal for indeværende år (kWh) inklusive egenproduktion: 2020-09-01: 766.158; Produktionstal for indeværende år (kWh) inklusive egenproduktion: 2020-10-01: 1288.404; Produktionstal for indeværende år (kWh) inklusive egenproduktion: 2020-11-01: 1126.388 | 10972.395
570714700000105883 | 2001-12-17 | 29 | 600 | 44 | 35 | BONUS | MK lV | 330 | Slagelse | LAND | Sørbylille By, Sludstrup | 5a | 653292.13 | 6137398.18 | SDFE2018 | 40107286 | Historiske produktionstal (kWh): 2001: 46368; Historiske produktionstal (kWh): 2002: 976959; Historiske produktionstal (kWh): 2003: 904128; Historiske produktionstal (kWh): 2004: 1003194; Historiske produktionstal (kWh): 2005: 941499; Historiske produktionstal (kWh): 2006: 847683; Historiske produktionstal (kWh): 2007: 1105728; Historiske produktionstal (kWh): 2008: 1061136; Historiske produktionstal (kWh): 2009: 918519; Historiske produktionstal (kWh): 2010: 868443; Historiske produktionstal (kWh): 2011: 1018443; Historiske produktionstal (kWh): 2012: 977385; Historiske produktionstal (kWh): 2013: 873470.6; Historiske produktionstal (kWh): 2014: 955422.4; Historiske produktionstal (kWh): 2015: 1027418.6; Historiske produktionstal (kWh): 2016: 794557.4; Historiske produktionstal (kWh): 2017: 981140.6; Historiske produktionstal (kWh): 2018: 838763.4; Historiske produktionstal (kWh): 2019: 901906.3; Produktionstal for indeværende år (kWh) inklusive egenproduktion: 2020-01-01: 109573.8; Produktionstal for indeværende år (kWh) inklusive egenproduktion: 2020-02-01: 165593.8; Produktionstal for indeværende år (kWh) inklusive egenproduktion: 2020-03-01: 86199.6; Produktionstal for indeværende år (kWh) inklusive egenproduktion: 2020-04-01: 73944.1; Produktionstal for indeværende år (kWh) inklusive egenproduktion: 2020-05-01: 69278.2; Produktionstal for indeværende år (kWh) inklusive egenproduktion: 2020-06-01: 46856; Produktionstal for indeværende år (kWh) inklusive egenproduktion: 2020-07-01: 56561.2; Produktionstal for indeværende år (kWh) inklusive egenproduktion: 2020-08-01: 31424.9; Produktionstal for indeværende år (kWh) inklusive egenproduktion: 2020-09-01: 42859; Produktionstal for indeværende år (kWh) inklusive egenproduktion: 2020-10-01: 66886.6; Produktionstal for indeværende år (kWh) inklusive egenproduktion: 2020-11-01: 86884 | 836061.2
570715000000088513 | 2007-02-01 | 23 | 200 | 23 | 30 | Wind World | W 2320 | 330 | Slagelse | LAND | Forlev By, Vemmelev | 7c | 642381.91 | 6140088.81 | SDFE2018 | 40171271 | Historiske produktionstal (kWh): 2009: 337673; Historiske produktionstal (kWh): 2010: 319384; Historiske produktionstal (kWh): 2011: 365211; Historiske produktionstal (kWh): 2012: 355395.062; Historiske produktionstal (kWh): 2013: 308108.327; Historiske produktionstal (kWh): 2014: 324778.691; Historiske produktionstal (kWh): 2015: 363596.7; Historiske produktionstal (kWh): 2016: 206072.008; Historiske produktionstal (kWh): 2017: 254617.327; Historiske produktionstal (kWh): 2018: 198140.646; Historiske produktionstal (kWh): 2019: 183102.422; Produktionstal for indeværende år (kWh) inklusive egenproduktion: 2020-01-01: 36574.123; Produktionstal for indeværende år (kWh) inklusive egenproduktion: 2020-02-01: 51314.554; Produktionstal for indeværende år (kWh) inklusive egenproduktion: 2020-03-01: 29014.326; Produktionstal for indeværende år (kWh) inklusive egenproduktion: 2020-04-01: 26106.501; Produktionstal for indeværende år (kWh) inklusive egenproduktion: 2020-05-01: 25050.12; Produktionstal for indeværende år (kWh) inklusive egenproduktion: 2020-06-01: 15894.94; Produktionstal for indeværende år (kWh) inklusive egenproduktion: 2020-07-01: 24772.651; Produktionstal for indeværende år (kWh) inklusive egenproduktion: 2020-08-01: 2785.397; Produktionstal for indeværende år (kWh) inklusive egenproduktion: 2020-09-01: 5594.894; Produktionstal for indeværende år (kWh) inklusive egenproduktion: 2020-10-01: 682.497; Produktionstal for indeværende år (kWh) inklusive egenproduktion: 2020-11-01: 8509.307 | 226299.31
570715000000088650 | 2009-10-28 | 21 | 3000 | 90 | 80 | Vestas Wind Systems A/S | V 90 3 | 330 | Slagelse | HAV | Ukendt | 0 | 625628 | 6135118.11 | GST, 18-02-2013 | 1 | Historiske produktionstal (kWh): 2009: 1515090.9055; Historiske produktionstal (kWh): 2010: 9106612.5821; Historiske produktionstal (kWh): 2011: 9490302.6571; Historiske produktionstal (kWh): 2012: 9579967.5; Historiske produktionstal (kWh): 2013: 8889550.3969; Historiske produktionstal (kWh): 2014: 9587771.4429; Historiske produktionstal (kWh): 2015: 9281546.9433; Historiske produktionstal (kWh): 2016: 7873491.4; Historiske produktionstal (kWh): 2017: 7757331.6143; Historiske produktionstal (kWh): 2018: 7738607.3; Historiske produktionstal (kWh): 2019: 7742688.6429; Produktionstal for indeværende år (kWh) inklusive egenproduktion: 2020-01-01: 719621.5857; Produktionstal for indeværende år (kWh) inklusive egenproduktion: 2020-02-01: 813122.1143; Produktionstal for indeværende år (kWh) inklusive egenproduktion: 2020-03-01: 749005.6857; Produktionstal for indeværende år (kWh) inklusive egenproduktion: 2020-04-01: 496996.7857; Produktionstal for indeværende år (kWh) inklusive egenproduktion: 2020-05-01: 583968.1286; Produktionstal for indeværende år (kWh) inklusive egenproduktion: 2020-06-01: 397550.3571; Produktionstal for indeværende år (kWh) inklusive egenproduktion: 2020-07-01: 444271.9714; Produktionstal for indeværende år (kWh) inklusive egenproduktion: 2020-08-01: 332023.2571; Produktionstal for indeværende år (kWh) inklusive egenproduktion: 2020-09-01: 440401.2429; Produktionstal for indeværende år (kWh) inklusive egenproduktion: 2020-10-01: 679532.4143; Produktionstal for indeværende år (kWh) inklusive egenproduktion: 2020-11-01: 531452.4857 | 6187946.0286
570715000000088674 | 2009-10-28 | 21 | 3000 | 90 | 80 | Vestas Wind Systems A/S | V 90 3 | 330 | Slagelse | HAV | Ukendt | 0 | 625193.19 | 6135007.6 | GST, 18-02-2013 | 1 | Historiske produktionstal (kWh): 2009: 1515090.9055; Historiske produktionstal (kWh): 2010: 9106612.5821; Historiske produktionstal (kWh): 2011: 9490302.6571; Historiske produktionstal (kWh): 2012: 9579967.5; Historiske produktionstal (kWh): 2013: 8889550.3969; Historiske produktionstal (kWh): 2014: 9587771.4429; Historiske produktionstal (kWh): 2015: 9281546.9433; Historiske produktionstal (kWh): 2016: 7873491.4; Historiske produktionstal (kWh): 2017: 7757331.6143; Historiske produktionstal (kWh): 2018: 7738607.3; Historiske produktionstal (kWh): 2019: 7742688.6429; Produktionstal for indeværende år (kWh) inklusive egenproduktion: 2020-01-01: 719621.5857; Produktionstal for indeværende år (kWh) inklusive egenproduktion: 2020-02-01: 813122.1143; Produktionstal for indeværende år (kWh) inklusive egenproduktion: 2020-03-01: 749005.6857; Produktionstal for indeværende år (kWh) inklusive egenproduktion: 2020-04-01: 496996.7857; Produktionstal for indeværende år (kWh) inklusive egenproduktion: 2020-05-01: 583968.1286; Produktionstal for indeværende år (kWh) inklusive egenproduktion: 2020-06-01: 397550.3571; Produktionstal for indeværende år (kWh) inklusive egenproduktion: 2020-07-01: 444271.9714; Produktionstal for indeværende år (kWh) inklusive egenproduktion: 2020-08-01: 332023.2571; Produktionstal for indeværende år (kWh) inklusive egenproduktion: 2020-09-01: 440401.2429; Produktionstal for indeværende år (kWh) inklusive egenproduktion: 2020-10-01: 679532.4143; Produktionstal for indeværende år (kWh) inklusive egenproduktion: 2020-11-01: 531452.4857 | 6187946.0286
570715000000088681 | 2009-10-28 | 21 | 3000 | 90 | 80 | Vestas Wind Systems A/S | V 90 3 | 330 | Slagelse | HAV | Ukendt | 0 | 624757.19 | 6134897.6 | GST, 18-02-2013 | 1 | Historiske produktionstal (kWh): 2009: 1515090.9055; Historiske produktionstal (kWh): 2010: 9106612.5821; Historiske produktionstal (kWh): 2011: 9490302.6571; Historiske produktionstal (kWh): 2012: 9579967.5; Historiske produktionstal (kWh): 2013: 8889550.3969; Historiske produktionstal (kWh): 2014: 9587771.4429; Historiske produktionstal (kWh): 2015: 9281546.9433; Historiske produktionstal (kWh): 2016: 7873491.4; Historiske produktionstal (kWh): 2017: 7757331.6143; Historiske produktionstal (kWh): 2018: 7738607.3; Historiske produktionstal (kWh): 2019: 7742688.6429; Produktionstal for indeværende år (kWh) inklusive egenproduktion: 2020-01-01: 719621.5857; Produktionstal for indeværende år (kWh) inklusive egenproduktion: 2020-02-01: 813122.1143; Produktionstal for indeværende år (kWh) inklusive egenproduktion: 2020-03-01: 749005.6857; Produktionstal for indeværende år (kWh) inklusive egenproduktion: 2020-04-01: 496996.7857; Produktionstal for indeværende år (kWh) inklusive egenproduktion: 2020-05-01: 583968.1286; Produktionstal for indeværende år (kWh) inklusive egenproduktion: 2020-06-01: 397550.3571; Produktionstal for indeværende år (kWh) inklusive egenproduktion: 2020-07-01: 444271.9714; Produktionstal for indeværende år (kWh) inklusive egenproduktion: 2020-08-01: 332023.2571; Produktionstal for indeværende år (kWh) inklusive egenproduktion: 2020-09-01: 440401.2429; Produktionstal for indeværende år (kWh) inklusive egenproduktion: 2020-10-01: 679532.4143; Produktionstal for indeværende år (kWh) inklusive egenproduktion: 2020-11-01: 531452.4857 | 6187946.0286
570715000000088698 | 2009-10-28 | 21 | 3000 | 90 | 80 | Vestas Wind Systems A/S | V 90 3 | 330 | Slagelse | HAV | Ukendt | 0 | 624321.12 | 6134788.11 | GST, 18-02-2013 | 1 | Historiske produktionstal (kWh): 2009: 1515090.9055; Historiske produktionstal (kWh): 2010: 9106612.5821; Historiske produktionstal (kWh): 2011: 9490302.6571; Historiske produktionstal (kWh): 2012: 9579967.5; Historiske produktionstal (kWh): 2013: 8889550.3969; Historiske produktionstal (kWh): 2014: 9587771.4429; Historiske produktionstal (kWh): 2015: 9281546.9433; Historiske produktionstal (kWh): 2016: 7873491.4; Historiske produktionstal (kWh): 2017: 7757331.6143; Historiske produktionstal (kWh): 2018: 7738607.3; Historiske produktionstal (kWh): 2019: 7742688.6429; Produktionstal for indeværende år (kWh) inklusive egenproduktion: 2020-01-01: 719621.5857; Produktionstal for indeværende år (kWh) inklusive egenproduktion: 2020-02-01: 813122.1143; Produktionstal for indeværende år (kWh) inklusive egenproduktion: 2020-03-01: 749005.6857; Produktionstal for indeværende år (kWh) inklusive egenproduktion: 2020-04-01: 496996.7857; Produktionstal for indeværende år (kWh) inklusive egenproduktion: 2020-05-01: 583968.1286; Produktionstal for indeværende år (kWh) inklusive egenproduktion: 2020-06-01: 397550.3571; Produktionstal for indeværende år (kWh) inklusive egenproduktion: 2020-07-01: 444271.9714; Produktionstal for indeværende år (kWh) inklusive egenproduktion: 2020-08-01: 332023.2571; Produktionstal for indeværende år (kWh) inklusive egenproduktion: 2020-09-01: 440401.2429; Produktionstal for indeværende år (kWh) inklusive egenproduktion: 2020-10-01: 679532.4143; Produktionstal for indeværende år (kWh) inklusive egenproduktion: 2020-11-01: 531452.4857 | 6187946.0286
570715000000088704 | 2009-10-28 | 21 | 3000 | 90 | 80 | Vestas Wind Systems A/S | V 90 3 | 330 | Slagelse | HAV | Ukendt | 0 | 623885.19 | 6134677.61 | GST, 18-02-2013 | 1 | Historiske produktionstal (kWh): 2009: 1515090.9055; Historiske produktionstal (kWh): 2010: 9106612.5821; Historiske produktionstal (kWh): 2011: 9490302.6571; Historiske produktionstal (kWh): 2012: 9579967.5; Historiske produktionstal (kWh): 2013: 8889550.3969; Historiske produktionstal (kWh): 2014: 9587771.4429; Historiske produktionstal (kWh): 2015: 9281546.9433; Historiske produktionstal (kWh): 2016: 7873491.4; Historiske produktionstal (kWh): 2017: 7757331.6143; Historiske produktionstal (kWh): 2018: 7738607.3; Historiske produktionstal (kWh): 2019: 7742688.6429; Produktionstal for indeværende år (kWh) inklusive egenproduktion: 2020-01-01: 719621.5857; Produktionstal for indeværende år (kWh) inklusive egenproduktion: 2020-02-01: 813122.1143; Produktionstal for indeværende år (kWh) inklusive egenproduktion: 2020-03-01: 749005.6857; Produktionstal for indeværende år (kWh) inklusive egenproduktion: 2020-04-01: 496996.7857; Produktionstal for indeværende år (kWh) inklusive egenproduktion: 2020-05-01: 583968.1286; Produktionstal for indeværende år (kWh) inklusive egenproduktion: 2020-06-01: 397550.3571; Produktionstal for indeværende år (kWh) inklusive egenproduktion: 2020-07-01: 444271.9714; Produktionstal for indeværende år (kWh) inklusive egenproduktion: 2020-08-01: 332023.2571; Produktionstal for indeværende år (kWh) inklusive egenproduktion: 2020-09-01: 440401.2429; Produktionstal for indeværende år (kWh) inklusive egenproduktion: 2020-10-01: 679532.4143; Produktionstal for indeværende år (kWh) inklusive egenproduktion: 2020-11-01: 531452.4857 | 6187946.0286
570715000000088711 | 2009-10-28 | 21 | 3000 | 90 | 80 | Vestas Wind Systems A/S | V 90 3 | 330 | Slagelse | HAV | Ukendt | 0 | 623448.19 | 6134567.6 | GST, 18-02-2013 | 1 | Historiske produktionstal (kWh): 2009: 1515090.9055; Historiske produktionstal (kWh): 2010: 9106612.5821; Historiske produktionstal (kWh): 2011: 9490302.6571; Historiske produktionstal (kWh): 2012: 9579967.5; Historiske produktionstal (kWh): 2013: 8889550.3969; Historiske produktionstal (kWh): 2014: 9587771.4429; Historiske produktionstal (kWh): 2015: 9281546.9433; Historiske produktionstal (kWh): 2016: 7873491.4; Historiske produktionstal (kWh): 2017: 7757331.6143; Historiske produktionstal (kWh): 2018: 7738607.3; Historiske produktionstal (kWh): 2019: 7742688.6429; Produktionstal for indeværende år (kWh) inklusive egenproduktion: 2020-01-01: 719621.5857; Produktionstal for indeværende år (kWh) inklusive egenproduktion: 2020-02-01: 813122.1143; Produktionstal for indeværende år (kWh) inklusive egenproduktion: 2020-03-01: 749005.6857; Produktionstal for indeværende år (kWh) inklusive egenproduktion: 2020-04-01: 496996.7857; Produktionstal for indeværende år (kWh) inklusive egenproduktion: 2020-05-01: 583968.1286; Produktionstal for indeværende år (kWh) inklusive egenproduktion: 2020-06-01: 397550.3571; Produktionstal for indeværende år (kWh) inklusive egenproduktion: 2020-07-01: 444271.9714; Produktionstal for indeværende år (kWh) inklusive egenproduktion: 2020-08-01: 332023.2571; Produktionstal for indeværende år (kWh) inklusive egenproduktion: 2020-09-01: 440401.2429; Produktionstal for indeværende år (kWh) inklusive egenproduktion: 2020-10-01: 679532.4143; Produktionstal for indeværende år (kWh) inklusive egenproduktion: 2020-11-01: 531452.4857 | 6187946.0286
570715000000088728 | 2009-10-28 | 21 | 3000 | 90 | 80 | Vestas Wind Systems A/S | V 90 3 | 330 | Slagelse | HAV | Ukendt | 0 | 623011.94 | 6134457.11 | GST, 18-02-2013 | 1 | Historiske produktionstal (kWh): 2009: 1515090.9055; Historiske produktionstal (kWh): 2010: 9106612.5821; Historiske produktionstal (kWh): 2011: 9490302.6571; Historiske produktionstal (kWh): 2012: 9579967.5; Historiske produktionstal (kWh): 2013: 8889550.3969; Historiske produktionstal (kWh): 2014: 9587771.4429; Historiske produktionstal (kWh): 2015: 9281546.9433; Historiske produktionstal (kWh): 2016: 7873491.4; Historiske produktionstal (kWh): 2017: 7757331.6143; Historiske produktionstal (kWh): 2018: 7738607.3; Historiske produktionstal (kWh): 2019: 7742688.6429; Produktionstal for indeværende år (kWh) inklusive egenproduktion: 2020-01-01: 719621.5857; Produktionstal for indeværende år (kWh) inklusive egenproduktion: 2020-02-01: 813122.1143; Produktionstal for indeværende år (kWh) inklusive egenproduktion: 2020-03-01: 749005.6857; Produktionstal for indeværende år (kWh) inklusive egenproduktion: 2020-04-01: 496996.7857; Produktionstal for indeværende år (kWh) inklusive egenproduktion: 2020-05-01: 583968.1286; Produktionstal for indeværende år (kWh) inklusive egenproduktion: 2020-06-01: 397550.3571; Produktionstal for indeværende år (kWh) inklusive egenproduktion: 2020-07-01: 444271.9714; Produktionstal for indeværende år (kWh) inklusive egenproduktion: 2020-08-01: 332023.2571; Produktionstal for indeværende år (kWh) inklusive egenproduktion: 2020-09-01: 440401.2429; Produktionstal for indeværende år (kWh) inklusive egenproduktion: 2020-10-01: 679532.4143; Produktionstal for indeværende år (kWh) inklusive egenproduktion: 2020-11-01: 531452.4857 | 6187946.0286
571313174000783013 | 2013-12-13 | 17 | 10 | 7.1 | 21.5 | KVA Vind | KVA Vind 6-10 | 330 | Slagelse | Land |  |  | 650872.95 | 6145730.38 | SDFE2018 |  | Historiske produktionstal (kWh): 2013: 1076.123; Historiske produktionstal (kWh): 2014: 16541.207; Historiske produktionstal (kWh): 2015: 18851.091; Historiske produktionstal (kWh): 2016: 15425.007; Historiske produktionstal (kWh): 2017: 18724.652; Historiske produktionstal (kWh): 2018: 28932.694; Historiske produktionstal (kWh): 2019: 33202.808; Produktionstal for indeværende år (kWh) inklusive egenproduktion: 2020-01-01: 1812.009; Produktionstal for indeværende år (kWh) inklusive egenproduktion: 2020-02-01: 2916.749; Produktionstal for indeværende år (kWh) inklusive egenproduktion: 2020-03-01: 3004.61; Produktionstal for indeværende år (kWh) inklusive egenproduktion: 2020-04-01: 4076.881; Produktionstal for indeværende år (kWh) inklusive egenproduktion: 2020-05-01: 4435.339; Produktionstal for indeværende år (kWh) inklusive egenproduktion: 2020-06-01: 3879.559; Produktionstal for indeværende år (kWh) inklusive egenproduktion: 2020-07-01: 3274.429; Produktionstal for indeværende år (kWh) inklusive egenproduktion: 2020-08-01: 3170.867; Produktionstal for indeværende år (kWh) inklusive egenproduktion: 2020-09-01: 2544.514; Produktionstal for indeværende år (kWh) inklusive egenproduktion: 2020-10-01: 1719.261; Produktionstal for indeværende år (kWh) inklusive egenproduktion: 2020-11-01: 1677.799 | 32512.017
571313174000804176 | 2014-09-01 | 16 | 10 | 0 | 0 | KVA Vind | KVA Vind 6-10 | 330 | Slagelse | Land |  |  | 643266.7 | 6133659.09 | SDFE2018 |  | Historiske produktionstal (kWh): 2014: 6443.993; Historiske produktionstal (kWh): 2015: 19629.462; Historiske produktionstal (kWh): 2016: 13454.87; Historiske produktionstal (kWh): 2017: 16662.272; Historiske produktionstal (kWh): 2018: 14304.816; Historiske produktionstal (kWh): 2019: 16046.552; Produktionstal for indeværende år (kWh) inklusive egenproduktion: 2020-01-01: 2166.451; Produktionstal for indeværende år (kWh) inklusive egenproduktion: 2020-02-01: 2954.114; Produktionstal for indeværende år (kWh) inklusive egenproduktion: 2020-03-01: 1669.834; Produktionstal for indeværende år (kWh) inklusive egenproduktion: 2020-04-01: 1334.618; Produktionstal for indeværende år (kWh) inklusive egenproduktion: 2020-05-01: 1195.367; Produktionstal for indeværende år (kWh) inklusive egenproduktion: 2020-06-01: 736.098; Produktionstal for indeværende år (kWh) inklusive egenproduktion: 2020-07-01: 820.203; Produktionstal for indeværende år (kWh) inklusive egenproduktion: 2020-08-01: 511.729; Produktionstal for indeværende år (kWh) inklusive egenproduktion: 2020-09-01: 752.341; Produktionstal for indeværende år (kWh) inklusive egenproduktion: 2020-10-01: 1194.609; Produktionstal for indeværende år (kWh) inklusive egenproduktion: 2020-11-01: 1644.894 | 14980.258
571313174000837839 | 2014-01-01 | 16 | 10 | 12.8 | 15 | Ukendt | Ukendt | 330 | Slagelse | Land |  |  |  |  | Stamdata |  | Historiske produktionstal (kWh): 2015: 18012.584; Historiske produktionstal (kWh): 2016: 37961.721; Historiske produktionstal (kWh): 2017: 45869.911; Historiske produktionstal (kWh): 2018: 39314.714; Historiske produktionstal (kWh): 2019: 41946.074; Produktionstal for indeværende år (kWh) inklusive egenproduktion: 2020-01-01: 6278.636; Produktionstal for indeværende år (kWh) inklusive egenproduktion: 2020-02-01: 7055.605; Produktionstal for indeværende år (kWh) inklusive egenproduktion: 2020-03-01: 4116.852; Produktionstal for indeværende år (kWh) inklusive egenproduktion: 2020-04-01: 2108.284; Produktionstal for indeværende år (kWh) inklusive egenproduktion: 2020-05-01: 3361.766; Produktionstal for indeværende år (kWh) inklusive egenproduktion: 2020-06-01: 1940.331; Produktionstal for indeværende år (kWh) inklusive egenproduktion: 2020-07-01: 3449.119; Produktionstal for indeværende år (kWh) inklusive egenproduktion: 2020-08-01: 1054.887; Produktionstal for indeværende år (kWh) inklusive egenproduktion: 2020-09-01: 2317.095; Produktionstal for indeværende år (kWh) inklusive egenproduktion: 2020-10-01: 3703.459; Produktionstal for indeværende år (kWh) inklusive egenproduktion: 2020-11-01: 4694.688 | 40080.722
571313174001618079 | 2016-06-27 | 14 | 10 | 7.1 | 18 | Zenia Energy | ZA10 | 330 | Slagelse | Land |  |  |  |  | Stamdata |  | Historiske produktionstal (kWh): 2016: 3752.04; Historiske produktionstal (kWh): 2017: 11839.025; Historiske produktionstal (kWh): 2018: 9635.446; Historiske produktionstal (kWh): 2019: 8396.286; Produktionstal for indeværende år (kWh) inklusive egenproduktion: 2020-01-01: 0; Produktionstal for indeværende år (kWh) inklusive egenproduktion: 2020-02-01: 0; Produktionstal for indeværende år (kWh) inklusive egenproduktion: 2020-03-01: 0; Produktionstal for indeværende år (kWh) inklusive egenproduktion: 2020-04-01: 0; Produktionstal for indeværende år (kWh) inklusive egenproduktion: 2020-05-01: 0; Produktionstal for indeværende år (kWh) inklusive egenproduktion: 2020-06-01: 0; Produktionstal for indeværende år (kWh) inklusive egenproduktion: 2020-07-01: 0; Produktionstal for indeværende år (kWh) inklusive egenproduktion: 2020-08-01: 0; Produktionstal for indeværende år (kWh) inklusive egenproduktion: 2020-09-01: 0; Produktionstal for indeværende år (kWh) inklusive egenproduktion: 2020-10-01: 0; Produktionstal for indeværende år (kWh) inklusive egenproduktion: 2020-11-01: 0 | 0
571313174002245090 | 2020-06-30 | 10 | 25 | 14 | 18 | Solid Wind Power A/S | SWP25-14TG20 | 330 | Slagelse | Land |  |  |  |  | Stamdata |  | Produktionstal for indeværende år (kWh) inklusive egenproduktion: 2020-05-01: 1486.32; Produktionstal for indeværende år (kWh) inklusive egenproduktion: 2020-06-01: 1206.84; Produktionstal for indeværende år (kWh) inklusive egenproduktion: 2020-07-01: 2342.94; Produktionstal for indeværende år (kWh) inklusive egenproduktion: 2020-08-01: 560.4; Produktionstal for indeværende år (kWh) inklusive egenproduktion: 2020-09-01: 1551.18; Produktionstal for indeværende år (kWh) inklusive egenproduktion: 2020-10-01: 1386; Produktionstal for indeværende år (kWh) inklusive egenproduktion: 2020-11-01: 2376.48 | 10910.16
570714700000002304 | 1996-03-01 | 34 | 500 | 39 | 35 | Vestas Wind Systems A/S | V 39 | 336 | Stevns | LAND | Uoplyst | 18a | 717420.28 | 6137212.74 | SDFE2018 | SVV024 | [19 empty] | 894000 | 1027000 | 1123500 | 1103000 | 1013000 | 891674.5 | 1064046.9141 | 937890.8555 | 994230.7461 | 926300.9258 | 835929.7617 | 1043467.9277 | 1013194.2031 | 929893.1367 | 960715.213 |  | 121948.059 | 895278.24 | 995679.586 | 991684.693 | 790511.43 | 993516.926 | 857793.998 | 936878.247 | 111296.761 | 153887.556 | 92125.48 | 80266.734 | 60475.982 | 39416.717 | 61827.193 | 24830.348 | 40923.529 | 87439.723 | 85549.488 | 838039.511
570714700000002311 | 1996-03-01 | 34 | 500 | 39 | 35 | Vestas Wind Systems A/S | V 39 | 336 | Stevns | LAND | Uoplyst | 18a | 717440.84 | 6137411.61 | SDFE2018 | SVV024 | [19 empty] | 894000 | 1027000 | 1123500 | 1103000 | 1013000 | 891674.5 | 1064046.9141 | 937890.8555 | 994230.7461 | 926300.9258 | 835929.7617 | 1043467.9277 | 1013194.2031 | 929893.1367 | 960715.213 |  | 126453.874 | 943512.94 | 1068349.932 | 1170639.578 | 924646.435 | 1055502.218 | 902078.348 | 985786.556 | 116501.209 | 158805.246 | 92010.157 | 84198.208 | 66219.427 | 42799.169 | 67901.623 | 28984.534 | 45534.62 | 82436.147 | 89293.012 | 874683.352
570714700000002762 | 1998-02-01 | 32 | 600 | 48 | 46 | Micon | M 1800 | 336 | Stevns | LAND | Uoplyst | 6l | 702666.95 | 6137539.88 | SDFE2018 | SVV036 | [21 empty] | 1290000 | 1152000 | 1197500 | 1093311 | 1189557.5 | 1115940 | 1228247.5 | 1055180 | 1033477.5 | 1260732.5 | 1109822.5 | 1058052.5 | 1062593.95 | 1201090.55 | 1112430.15 | 1064108.6 | 1171273.4 | 1356577.65 | 1073721.15 | 1202140.6 | 993575.45 | 1059141.4 | 148319.15 | 192455.25 | 109700.35 | 105614.55 | 63650.3 | 30753.45 | 44667.85 | 19774.6 | 30054.9 | 77853.15 | 110186.3 | 933029.85
570714700000002779 | 1998-02-01 | 32 | 600 | 48 | 46 | Micon | M 1800 | 336 | Stevns | LAND | Uoplyst | 6l | 702679.3 | 6137390.26 | SDFE2018 | 190786 | [21 empty] | 1290000 | 1152000 | 1197500 | 1093311 | 1189557.5 | 1115940 | 1228247.5 | 1055180 | 1033477.5 | 1260732.5 | 1109822.5 | 1058052.5 | 1062593.95 | 1201090.55 | 1112430.15 | 1064108.6 | 1171273.4 | 1356577.65 | 1073721.15 | 1202140.6 | 993575.45 | 1059141.4 | 148319.15 | 192455.25 | 109700.35 | 105614.55 | 63650.3 | 30753.45 | 44667.85 | 19774.6 | 30054.9 | 77853.15 | 110186.3 | 933029.85
570714700000003219 | 1999-08-01 | 31 | 600 | 44 | 50 | BONUS | MK lll | 336 | Stevns | LAND | Uoplyst | 1d | 706240.77 | 6139728.2 | SDFE2018 | 193279 | Historiske produktionstal (kWh): 1999: 405000; Historiske produktionstal (kWh): 2000: 1054000; Historiske produktionstal (kWh): 2001: 968568; Historiske produktionstal (kWh): 2002: 1043624; Historiske produktionstal (kWh): 2003: 868833.5977; Historiske produktionstal (kWh): 2004: 923460; Historiske produktionstal (kWh): 2005: 892165; Historiske produktionstal (kWh): 2006: 809609; Historiske produktionstal (kWh): 2007: 1041789; Historiske produktionstal (kWh): 2008: 982474; Historiske produktionstal (kWh): 2009: 776855; Historiske produktionstal (kWh): 2010: 900759.4; Historiske produktionstal (kWh): 2011: 978116.2; Historiske produktionstal (kWh): 2012: 971411.9; Historiske produktionstal (kWh): 2013: 797692; Historiske produktionstal (kWh): 2014: 889091.2; Historiske produktionstal (kWh): 2015: 1142824.7; Historiske produktionstal (kWh): 2016: 682058.2; Historiske produktionstal (kWh): 2017: 961963.7; Historiske produktionstal (kWh): 2018: 783579.6; Historiske produktionstal (kWh): 2019: 890240.7; Produktionstal for indeværende år (kWh) inklusive egenproduktion: 2020-01-01: 119662.8; Produktionstal for indeværende år (kWh) inklusive egenproduktion: 2020-02-01: 116955.6; Produktionstal for indeværende år (kWh) inklusive egenproduktion: 2020-03-01: 92246.35; Produktionstal for indeværende år (kWh) inklusive egenproduktion: 2020-04-01: 87619.35; Produktionstal for indeværende år (kWh) inklusive egenproduktion: 2020-05-01: 72938.23; Produktionstal for indeværende år (kWh) inklusive egenproduktion: 2020-06-01: 45488.45; Produktionstal for indeværende år (kWh) inklusive egenproduktion: 2020-07-01: 68708.54; Produktionstal for indeværende år (kWh) inklusive egenproduktion: 2020-08-01: 26570.24; Produktionstal for indeværende år (kWh) inklusive egenproduktion: 2020-09-01: 44441.34; Produktionstal for indeværende år (kWh) inklusive egenproduktion: 2020-10-01: 60714.62; Produktionstal for indeværende år (kWh) inklusive egenproduktion: 2020-11-01: 82306.03 | 817651.55
570714700000007828 | 1988-05-02 | 42 | 200 | 24 | 28.5 | Wincon | W 200/26 | 336 | Stevns | LAND | Havnelev | 21 | 712500.88 | 6130918.15 | SDFE2018 | 162963 | [11 empty] | 50754 | 300000 | 378728 | 343640 | 368620 | 373200 | 419440 | 354520 | 324620 | 282560 | 348520 | 278274 | 214844 | 261618 | 318721 | 274274 | 293290 | 248408 | 197275 | 283165 | 280363 | 241243 | 147192 | 234892 | 254309 | 152945 | 214688.272 | 315863.492 | 239285.245 | 299420.294 | 267738.475 | 209696.539 | 32645.299 | 43590.901 | 22459.19 | 23527.642 | 17406.843 | 13390.335 | 18317.335 | 7544.157 | 11731.394 | 24906.42 | 26578.693 | 242098.209
570714700000008764 | 1990-02-19 | 40 | 150 | 28 | 31 | Wind World | W 2700-150 | 336 | Stevns | LAND | Store Heddinge | 5a | 717619.48 | 6134362.82 | SDFE2018 | 174068 | [13 empty] | 282020 | 344400 | 397100 | 357300 | 436000 | 418000 | 378600 | 353600 | 432400 | 354558 | 382259 | 328013 | 372836.3965 | 320070.96 | 340659.9902 | 282657.8691 | 271377.8096 | 212444.1001 | 341686.6211 | 305248.6758 | 206239.2904 | 356513.956 | 323574.565 | 304048.719 | 358880.547 | 377760.11 | 278070.394 | 320238.009 | 286216.734 | 310510.93 | 40581.615 | 55428.107 | 32199.836 | 25053.526 | 17389.322 | 13308.261 | 23118.055 | 9841.789 | 14952.689 | 30531.182 | 32784.029 | 295188.411
570714700000009914 | 1996-01-18 | 34 | 500 | 39 | 35 | Vestas Wind Systems A/S | V 39-500 | 336 | Stevns | LAND | Holtug | 18a | 717461.35 | 6137610.43 | SDFE2018 | 183274 | [19 empty] | 949999 | 1076364 | 1263812 | 1054680 | 1104453 | 1003690 | 1156336.5586 | 1014471.8203 | 1079954.3594 | 1023496.6641 | 912309.7383 | 1126248.7578 | 1120322.6016 | 1065334.0625 | 1074455.6154 | 1104201.494 | 1072959.004 | 995754.393 | 1111065.666 | 1044557.857 | 971531.026 | 1111898.73 | 966095.034 | 1040897.567 | 123067.179 | 165811.43 | 92909.347 | 86910.593 | 71110.571 | 44543.663 | 72552.076 | 33440.932 | 38749.72 | 54953.582 | 31436.877 | 815485.97
570714700000010590 | 1997-03-20 | 33 | 600 | 44 | 40 | Vestas Wind Systems A/S | V 44-600 | 336 | Stevns | LAND | Strøby By Og Sogn | 32a | 708698.97 | 6143339.18 | SDFE2018 | 184699 | [20 empty] | 798981 | 1338918 | 1123879 | 1145166 | 712262 | 1202066.3594 | 1070233.5527 | 1120906.7188 | 1025792.4688 | 925401.502 | 1189051.3867 | 1177626.7773 | 1053641.1719 | 1080785.9656 | 1108054.53 | 1002070.488 | 1014117.572 | 1066542.204 | 1275109.319 | 1012590.582 | 1047597.869 | 913925.404 | 1007007.099 | 135905.144 | 186121.253 | 110466.548 | 87994.516 | 73294.324 | 46487.731 | 70324.585 | 29913.559 | 49738.252 | 90607.303 | 99322.343 | 980175.558
570714700000010989 | 1997-12-22 | 33 | 600 | 48 | 46 | Micon | M 1800-600/150 | 336 | Stevns | LAND | Lille Linde, Hårlev | 6n | 702691.16 | 6137239.31 | SDFE2018 | 190786 | [21 empty] | 1378722 | 1289630 | 1295534 | 1124731 | 1294584.8047 | 1174794.3945 | 1230510.5938 | 1168728.6758 | 1080214.7266 | 1097163.5342 | 1283821.1055 | 1038415.9492 | 1125898.384 | 1167868.098 | 1140219.56 | 1104195.734 | 1166491.992 | 1317238.569 | 1045666.535 | 1237451.071 | 1036094.421 | 1112982.625 | 148397.598 | 179567.529 | 110312.562 | 105465.377 | 82706.828 | 54812.206 | 82070.184 | 37488.968 | 58049.332 | 97135.778 | 111477.685 | 1067484.047
570714700000011771 | 1998-09-09 | 32 | 750 | 48 | 46 | NEG Micon | NM 750-200/48 | 336 | Stevns | LAND | Frøslev | 21a | 711986.73 | 6130845.85 | SDFE2018 | 191571 | [21 empty] | 663149 | 1633582 | 1720995 | 1486636 | 1754066.3516 | 1438613.5625 | 1546591.8672 | 1515999.8828 | 1403208.1836 | 1573386.2188 | 1656516.5156 | 1521907.1953 | 1504263.2186 | 1615420.831 | 1511465.849 | 1291022.864 | 1685501.742 | 1783497.784 | 1386147.394 | 1501062.195 | 1391909.851 | 1413680.11 | 152562.291 | 225662.995 | 137348.725 | 113619.269 | 69574.801 | 69841.667 | 88633.361 | 41109.646 | 45236.458 | 88422.158 | 85772.675 | 1117784.046
570714700000011788 | 1998-09-09 | 32 | 750 | 48 | 45 | NEG Micon | NM 48/750 | 336 | Stevns | LAND | Frøslev | 2af24c | 711991.39 | 6131021.93 | SDFE2018 | 191572 | [21 empty] | 638004 | 1574147 | 1670451 | 1451990 | 1677179.9453 | 1556964.1016 | 1657654.0156 | 1534963.3281 | 1367768.1602 | 1154834.0312 | 1520370.7188 | 1462918.0703 | 1409841.1869 | 1569931.11 | 1514946.51 | 1399968.9 | 1551843.922 | 1673657.088 | 1287158.479 | 1536950.346 | 1356250.257 | 1428664.862 | 159487.058 | 220567.045 | 129987.216 | 120815.692 | 93647.779 | 26601.256 | 102886.469 | 52848.958 | 67379.94 | 122876.933 | 130897.417 | 1227995.763
570714700000011795 | 1998-09-09 | 32 | 750 | 48 | 45 | NEG Micon | NM 48/750 | 336 | Stevns | LAND | Frøslev | 21 | 712006.3 | 6131194.75 | SDFE2018 | 191573 | [21 empty] | 625853 | 1567429 | 1644013 | 1412766 | 1687423.3828 | 1479702.5195 | 1541240.9062 | 1434204.0859 | 1353274.5625 | 1289850.2188 | 1542290.3281 | 1438978.8516 | 1405107.0094 | 1531404.27 | 1472862.6 | 1364048.73 | 1501728.913 | 1712934.341 | 1341145.543 | 1523286.832 | 1356164.509 | 1429507.298 | 167847.021 | 230593.096 | 133766.454 | 123105.905 | 101767.911 | 76789.239 | 106012.473 | 52433.988 | 67915.101 | 125504.349 | 135723.746 | 1321459.283
570714700000011801 | 1998-09-09 | 32 | 750 | 48 | 45 | NEG Micon | NM 48/750 | 336 | Stevns | LAND | Frøslev | 21 | 712017.05 | 6131369.47 | SDFE2018 | 191574 | [21 empty] | 625837 | 1545798 | 1584581 | 1427030 | 1677475.5078 | 1464300.0898 | 1561362.6562 | 1465616.7891 | 1324235.875 | 1354170.5371 | 1574211.8828 | 1464070.4375 | 1438122.5072 | 1488878.82 | 1522072.53 | 1333612.17 | 1560476.414 | 1645742.05 | 1329418.127 | 1513989.078 | 1370659.376 | 1419351.933 | 165158.522 | 211623.556 | 120279.63 | 113878.938 | 94630.639 | 74453.244 | 102551.315 | 50875.037 | 66712.21 | 118202.973 | 127812.244 | 1246178.308
570714700000011818 | 1998-09-09 | 32 | 750 | 48.2 | 45 | NEG Micon | NM 48/750 | 336 | Stevns | LAND | Frøslev | 5af21 | 712026.8 | 6131546.02 | SDFE2018 | 191575 | [21 empty] | 590115 | 1573014 | 1621186 | 1441477 | 1658009.0078 | 1478957.0312 | 1587191.7422 | 1465201 | 1340709.4883 | 1296510.9004 | 1162877.7578 | 1386711.8203 | 1343933.9031 | 1520624.16 | 1519325.28 | 1332619.2 | 1401015.975 | 1739585.852 | 1385259.372 | 1534787.103 | 1302169.631 | 1418114.645 | 168171.765 | 204491.278 | 126064.6 | 113169.76 | 76141.892 | 78271.962 | 105427.96 | 52865.182 | 68761.882 | 115627.11 | 135377.57 | 1244370.961
570714700000012372 | 1999-08-18 | 31 | 600 | 44 | 50 | BONUS | 600 - MK lll | 336 | Stevns | LAND | Ammerup, Haarlev | 3a | 706227.7 | 6139548.85 | SDFE2018 | 193277 | Historiske produktionstal (kWh): 1999: 455203; Historiske produktionstal (kWh): 2000: 1120468; Historiske produktionstal (kWh): 2001: 967819; Historiske produktionstal (kWh): 2002: 1132929; Historiske produktionstal (kWh): 2003: 1006773; Historiske produktionstal (kWh): 2004: 1070047; Historiske produktionstal (kWh): 2005: 949074; Historiske produktionstal (kWh): 2006: 878145; Historiske produktionstal (kWh): 2007: 1125202; Historiske produktionstal (kWh): 2008: 1116303; Historiske produktionstal (kWh): 2009: 996870; Historiske produktionstal (kWh): 2010: 923811; Historiske produktionstal (kWh): 2011: 1026919.1; Historiske produktionstal (kWh): 2012: 1045076.7; Historiske produktionstal (kWh): 2013: 973892.2; Historiske produktionstal (kWh): 2014: 1018930.7; Historiske produktionstal (kWh): 2015: 1187053.1; Historiske produktionstal (kWh): 2016: 951052.1; Historiske produktionstal (kWh): 2017: 1085470.9; Historiske produktionstal (kWh): 2018: 912685.1; Historiske produktionstal (kWh): 2019: 940262.7; Produktionstal for indeværende år (kWh) inklusive egenproduktion: 2020-01-01: 125325.7; Produktionstal for indeværende år (kWh) inklusive egenproduktion: 2020-02-01: 173109.8; Produktionstal for indeværende år (kWh) inklusive egenproduktion: 2020-03-01: 88340.86; Produktionstal for indeværende år (kWh) inklusive egenproduktion: 2020-04-01: 88533.52; Produktionstal for indeværende år (kWh) inklusive egenproduktion: 2020-05-01: 73716; Produktionstal for indeværende år (kWh) inklusive egenproduktion: 2020-06-01: 48599.9; Produktionstal for indeværende år (kWh) inklusive egenproduktion: 2020-07-01: 53005.29; Produktionstal for indeværende år (kWh) inklusive egenproduktion: 2020-08-01: 32364.41; Produktionstal for indeværende år (kWh) inklusive egenproduktion: 2020-09-01: 47636.67; Produktionstal for indeværende år (kWh) inklusive egenproduktion: 2020-10-01: 75387.89; Produktionstal for indeværende år (kWh) inklusive egenproduktion: 2020-11-01: 91813.3 | 897833.34
570714700000012389 | 1999-08-18 | 31 | 600 | 44 | 50 | BONUS | 600 - MK lll C | 336 | Stevns | LAND | Ammerup, Haarlev | 1d | 706214.16 | 6139369.24 | SDFE2018 | 193278 | Historiske produktionstal (kWh): 1999: 454854; Historiske produktionstal (kWh): 2000: 1137147; Historiske produktionstal (kWh): 2001: 975085; Historiske produktionstal (kWh): 2002: 1135658; Historiske produktionstal (kWh): 2003: 1019761; Historiske produktionstal (kWh): 2004: 1016331; Historiske produktionstal (kWh): 2005: 1013655; Historiske produktionstal (kWh): 2006: 889471; Historiske produktionstal (kWh): 2007: 1127486; Historiske produktionstal (kWh): 2008: 1120754; Historiske produktionstal (kWh): 2009: 991831.75; Historiske produktionstal (kWh): 2010: 982126.8111; Historiske produktionstal (kWh): 2011: 1083971.434; Historiske produktionstal (kWh): 2012: 1064951.23; Historiske produktionstal (kWh): 2013: 1010190.159; Historiske produktionstal (kWh): 2014: 1081136.09; Historiske produktionstal (kWh): 2015: 1244990.608; Historiske produktionstal (kWh): 2016: 946826.5; Historiske produktionstal (kWh): 2017: 1110476.3; Historiske produktionstal (kWh): 2018: 945684.8; Historiske produktionstal (kWh): 2019: 1020064.9; Produktionstal for indeværende år (kWh) inklusive egenproduktion: 2020-01-01: 128001.6; Produktionstal for indeværende år (kWh) inklusive egenproduktion: 2020-02-01: 177119; Produktionstal for indeværende år (kWh) inklusive egenproduktion: 2020-03-01: 100077.05; Produktionstal for indeværende år (kWh) inklusive egenproduktion: 2020-04-01: 90893.84; Produktionstal for indeværende år (kWh) inklusive egenproduktion: 2020-05-01: 76910.75; Produktionstal for indeværende år (kWh) inklusive egenproduktion: 2020-06-01: 51248.97; Produktionstal for indeværende år (kWh) inklusive egenproduktion: 2020-07-01: 76078.85; Produktionstal for indeværende år (kWh) inklusive egenproduktion: 2020-08-01: 33225.73; Produktionstal for indeværende år (kWh) inklusive egenproduktion: 2020-09-01: 48466.22; Produktionstal for indeværende år (kWh) inklusive egenproduktion: 2020-10-01: 83876.85; Produktionstal for indeværende år (kWh) inklusive egenproduktion: 2020-11-01: 95329.15 | 961228.01
570714700000013232 | 2000-02-22 | 30 | 600 | 44 | 35 | BONUS | 600 - MK lll C | 336 | Stevns | LAND | Højerup | 12g | 717022.02 | 6131069.33 | SDFE2018 | 194534 | Historiske produktionstal (kWh): 2000: 931651; Historiske produktionstal (kWh): 2001: 1076958; Historiske produktionstal (kWh): 2002: 1289535; Historiske produktionstal (kWh): 2003: 1115339; Historiske produktionstal (kWh): 2004: 1200986; Historiske produktionstal (kWh): 2005: 1036238; Historiske produktionstal (kWh): 2006: 1010307; Historiske produktionstal (kWh): 2007: 1231057; Historiske produktionstal (kWh): 2008: 1255558; Historiske produktionstal (kWh): 2009: 1118118; Historiske produktionstal (kWh): 2010: 1088531; Historiske produktionstal (kWh): 2011: 1214614; Historiske produktionstal (kWh): 2012: 1122612; Historiske produktionstal (kWh): 2013: 1034350.9; Historiske produktionstal (kWh): 2014: 1253059.7; Historiske produktionstal (kWh): 2015: 1366484.3; Historiske produktionstal (kWh): 2016: 1055944.6; Historiske produktionstal (kWh): 2017: 1178989.9; Historiske produktionstal (kWh): 2018: 934843.1; Historiske produktionstal (kWh): 2019: 990850.7; Produktionstal for indeværende år (kWh) inklusive egenproduktion: 2020-01-01: 141491.7; Produktionstal for indeværende år (kWh) inklusive egenproduktion: 2020-02-01: 190591.2; Produktionstal for indeværende år (kWh) inklusive egenproduktion: 2020-03-01: 108643.5; Produktionstal for indeværende år (kWh) inklusive egenproduktion: 2020-04-01: 90338.6; Produktionstal for indeværende år (kWh) inklusive egenproduktion: 2020-05-01: 72532.9; Produktionstal for indeværende år (kWh) inklusive egenproduktion: 2020-06-01: 52734.3; Produktionstal for indeværende år (kWh) inklusive egenproduktion: 2020-07-01: 82733.6; Produktionstal for indeværende år (kWh) inklusive egenproduktion: 2020-08-01: 35915; Produktionstal for indeværende år (kWh) inklusive egenproduktion: 2020-09-01: 52161.9; Produktionstal for indeværende år (kWh) inklusive egenproduktion: 2020-10-01: 106514.3; Produktionstal for indeværende år (kWh) inklusive egenproduktion: 2020-11-01: 116580.3 | 1050237.3
570714700000013249 | 2000-02-22 | 30 | 600 | 44 | 35 | BONUS | 600 - MK lll | 336 | Stevns | LAND | Højerup | 12c | 717056.92 | 6131266.52 | SDFE2018 | 194535 | Historiske produktionstal (kWh): 2000: 930125; Historiske produktionstal (kWh): 2001: 1057488; Historiske produktionstal (kWh): 2002: 1262935; Historiske produktionstal (kWh): 2003: 1084833; Historiske produktionstal (kWh): 2004: 1166335; Historiske produktionstal (kWh): 2005: 1078889; Historiske produktionstal (kWh): 2006: 983720; Historiske produktionstal (kWh): 2007: 1183669; Historiske produktionstal (kWh): 2008: 1225452; Historiske produktionstal (kWh): 2009: 1097434; Historiske produktionstal (kWh): 2010: 1029410; Historiske produktionstal (kWh): 2011: 1136811; Historiske produktionstal (kWh): 2012: 1011115; Historiske produktionstal (kWh): 2013: 963239.4; Historiske produktionstal (kWh): 2014: 1199071.3; Historiske produktionstal (kWh): 2015: 1274664.3; Historiske produktionstal (kWh): 2016: 983864.4; Historiske produktionstal (kWh): 2017: 1089614.6; Historiske produktionstal (kWh): 2018: 992101.3; Historiske produktionstal (kWh): 2019: 1048612.4; Produktionstal for indeværende år (kWh) inklusive egenproduktion: 2020-01-01: 126003; Produktionstal for indeværende år (kWh) inklusive egenproduktion: 2020-02-01: 151484; Produktionstal for indeværende år (kWh) inklusive egenproduktion: 2020-03-01: 98859.4; Produktionstal for indeværende år (kWh) inklusive egenproduktion: 2020-04-01: 77769.5; Produktionstal for indeværende år (kWh) inklusive egenproduktion: 2020-05-01: 51425.1; Produktionstal for indeværende år (kWh) inklusive egenproduktion: 2020-06-01: 49560; Produktionstal for indeværende år (kWh) inklusive egenproduktion: 2020-07-01: 69512.4; Produktionstal for indeværende år (kWh) inklusive egenproduktion: 2020-08-01: 24297.9; Produktionstal for indeværende år (kWh) inklusive egenproduktion: 2020-09-01: 48448; Produktionstal for indeværende år (kWh) inklusive egenproduktion: 2020-10-01: 93250; Produktionstal for indeværende år (kWh) inklusive egenproduktion: 2020-11-01: 101607.8 | 892217.1
570714700000014062 | 1999-03-31 | 31 | 11 | 13 | 18.3 | Gaia-Wind Ltd | Gaia 11 | 336 | Stevns | Land |  |  | 714076.79 | 6133656.89 | SDFE2018 |  | Historiske produktionstal (kWh): 1999: 16469; Historiske produktionstal (kWh): 2000: 20975; Historiske produktionstal (kWh): 2001: 4019; Historiske produktionstal (kWh): 2002: 14425; Historiske produktionstal (kWh): 2003: 17638; Historiske produktionstal (kWh): 2004: 18448; Historiske produktionstal (kWh): 2005: 14853; Historiske produktionstal (kWh): 2006: 14072; Historiske produktionstal (kWh): 2007: 16203; Historiske produktionstal (kWh): 2008: 18536; Historiske produktionstal (kWh): 2009: 16260; Historiske produktionstal (kWh): 2010: 16427; Historiske produktionstal (kWh): 2011: 17689; Historiske produktionstal (kWh): 2012: 17439; Historiske produktionstal (kWh): 2013: 14500; Historiske produktionstal (kWh): 2014: 18889.873; Historiske produktionstal (kWh): 2015: 21177.926; Historiske produktionstal (kWh): 2016: 16621.359; Historiske produktionstal (kWh): 2017: 19869.854; Historiske produktionstal (kWh): 2018: 17592.678; Historiske produktionstal (kWh): 2019: 18494.229; Produktionstal for indeværende år (kWh) inklusive egenproduktion: 2020-01-01: 2227.179; Produktionstal for indeværende år (kWh) inklusive egenproduktion: 2020-02-01: 3015.814; Produktionstal for indeværende år (kWh) inklusive egenproduktion: 2020-03-01: 1939.318; Produktionstal for indeværende år (kWh) inklusive egenproduktion: 2020-04-01: 1615.849; Produktionstal for indeværende år (kWh) inklusive egenproduktion: 2020-05-01: 1421.041; Produktionstal for indeværende år (kWh) inklusive egenproduktion: 2020-06-01: 1120.851; Produktionstal for indeværende år (kWh) inklusive egenproduktion: 2020-07-01: 1518.519; Produktionstal for indeværende år (kWh) inklusive egenproduktion: 2020-08-01: 663.948; Produktionstal for indeværende år (kWh) inklusive egenproduktion: 2020-09-01: 898.203; Produktionstal for indeværende år (kWh) inklusive egenproduktion: 2020-10-01: 1609.258; Produktionstal for indeværende år (kWh) inklusive egenproduktion: 2020-11-01: 1651.301 | 17681.281
570714700000014079 | 1999-08-30 | 31 | 11 | 13 | 18 | Gaia-Wind Ltd | Gaia 11 | 336 | Stevns | Land |  |  | 709776.12 | 6138207.1 | SDFE2018 |  | Historiske produktionstal (kWh): 1999: 7002; Historiske produktionstal (kWh): 2000: 29488; Historiske produktionstal (kWh): 2001: 23161.9998; Historiske produktionstal (kWh): 2002: 23408; Historiske produktionstal (kWh): 2003: 26890; Historiske produktionstal (kWh): 2004: 22884; Historiske produktionstal (kWh): 2005: 20345; Historiske produktionstal (kWh): 2006: 10951; Historiske produktionstal (kWh): 2007: 0; Historiske produktionstal (kWh): 2008: 10791; Historiske produktionstal (kWh): 2009: 20109; Historiske produktionstal (kWh): 2010: 17928; Historiske produktionstal (kWh): 2011: 21764; Historiske produktionstal (kWh): 2012: 20668; Historiske produktionstal (kWh): 2013: 15544; Historiske produktionstal (kWh): 2014: 19888.282; Historiske produktionstal (kWh): 2015: 23755.474; Historiske produktionstal (kWh): 2016: 17649.722; Historiske produktionstal (kWh): 2017: 20384.805; Historiske produktionstal (kWh): 2018: 16702.583; Historiske produktionstal (kWh): 2019: 9243.929; Produktionstal for indeværende år (kWh) inklusive egenproduktion: 2020-01-01: 0; Produktionstal for indeværende år (kWh) inklusive egenproduktion: 2020-02-01: 0; Produktionstal for indeværende år (kWh) inklusive egenproduktion: 2020-03-01: 0; Produktionstal for indeværende år (kWh) inklusive egenproduktion: 2020-04-01: 0; Produktionstal for indeværende år (kWh) inklusive egenproduktion: 2020-05-01: 0; Produktionstal for indeværende år (kWh) inklusive egenproduktion: 2020-06-01: 0; Produktionstal for indeværende år (kWh) inklusive egenproduktion: 2020-07-01: 0; Produktionstal for indeværende år (kWh) inklusive egenproduktion: 2020-08-01: 0; Produktionstal for indeværende år (kWh) inklusive egenproduktion: 2020-09-01: 0; Produktionstal for indeværende år (kWh) inklusive egenproduktion: 2020-10-01: 0; Produktionstal for indeværende år (kWh) inklusive egenproduktion: 2020-11-01: 0 | 0
570714700000014109 | 2000-05-09 | 30 | 18 | 10.8 | 18 | Kuriant | KE 18/4 | 336 | Stevns | Land |  |  | 714070.85 | 6132726.57 | SDFE2018 |  | Historiske produktionstal (kWh): 2000: 4146; Historiske produktionstal (kWh): 2001: 5272; Historiske produktionstal (kWh): 2002: 12262; Historiske produktionstal (kWh): 2003: 21561; Historiske produktionstal (kWh): 2004: 18389; Historiske produktionstal (kWh): 2005: 19092; Historiske produktionstal (kWh): 2006: 0; Historiske produktionstal (kWh): 2007: 71; Historiske produktionstal (kWh): 2008: 0; Historiske produktionstal (kWh): 2009: 0; Historiske produktionstal (kWh): 2010: 0; Historiske produktionstal (kWh): 2011: 0; Historiske produktionstal (kWh): 2012: 0; Historiske produktionstal (kWh): 2013: 0; Historiske produktionstal (kWh): 2014: 0; Historiske produktionstal (kWh): 2015: 0; Historiske produktionstal (kWh): 2016: 0; Historiske produktionstal (kWh): 2017: 0; Historiske produktionstal (kWh): 2018: 0; Historiske produktionstal (kWh): 2019: 0; Produktionstal for indeværende år (kWh) inklusive egenproduktion: 2020-01-01: 0; Produktionstal for indeværende år (kWh) inklusive egenproduktion: 2020-02-01: 0; Produktionstal for indeværende år (kWh) inklusive egenproduktion: 2020-03-01: 0; Produktionstal for indeværende år (kWh) inklusive egenproduktion: 2020-04-01: 0; Produktionstal for indeværende år (kWh) inklusive egenproduktion: 2020-05-01: 0; Produktionstal for indeværende år (kWh) inklusive egenproduktion: 2020-06-01: 0; Produktionstal for indeværende år (kWh) inklusive egenproduktion: 2020-07-01: 0; Produktionstal for indeværende år (kWh) inklusive egenproduktion: 2020-08-01: 0; Produktionstal for indeværende år (kWh) inklusive egenproduktion: 2020-09-01: 0; Produktionstal for indeværende år (kWh) inklusive egenproduktion: 2020-10-01: 0; Produktionstal for indeværende år (kWh) inklusive egenproduktion: 2020-11-01: 0 | 0
570714700000014123 | 1999-10-14 | 31 | 11 | 13 | 18 | Gaia-Wind Ltd | Gaia 11 | 336 | Stevns | Land |  |  | 713467.98 | 6131619.89 | SDFE2018 |  | Historiske produktionstal (kWh): 1999: 3713; Historiske produktionstal (kWh): 2000: 25666; Historiske produktionstal (kWh): 2001: 5842; Historiske produktionstal (kWh): 2002: 18625; Historiske produktionstal (kWh): 2003: 22152; Historiske produktionstal (kWh): 2004: 20278; Historiske produktionstal (kWh): 2005: 21043; Historiske produktionstal (kWh): 2006: 21648; Historiske produktionstal (kWh): 2007: 23974; Historiske produktionstal (kWh): 2008: 24923; Historiske produktionstal (kWh): 2009: 23320; Historiske produktionstal (kWh): 2010: 23749; Historiske produktionstal (kWh): 2011: 25434; Historiske produktionstal (kWh): 2012: 23887; Historiske produktionstal (kWh): 2013: 18697; Historiske produktionstal (kWh): 2014: 25690.324; Historiske produktionstal (kWh): 2015: 27371.038; Historiske produktionstal (kWh): 2016: 21544.673; Historiske produktionstal (kWh): 2017: 24884.877; Historiske produktionstal (kWh): 2018: 21916.687; Historiske produktionstal (kWh): 2019: 22870.497; Produktionstal for indeværende år (kWh) inklusive egenproduktion: 2020-01-01: 2741.147; Produktionstal for indeværende år (kWh) inklusive egenproduktion: 2020-02-01: 2663.218; Produktionstal for indeværende år (kWh) inklusive egenproduktion: 2020-03-01: 2023.345; Produktionstal for indeværende år (kWh) inklusive egenproduktion: 2020-04-01: 1733.875; Produktionstal for indeværende år (kWh) inklusive egenproduktion: 2020-05-01: 1466.123; Produktionstal for indeværende år (kWh) inklusive egenproduktion: 2020-06-01: 1275.367; Produktionstal for indeværende år (kWh) inklusive egenproduktion: 2020-07-01: 1523.339; Produktionstal for indeværende år (kWh) inklusive egenproduktion: 2020-08-01: 1006.857; Produktionstal for indeværende år (kWh) inklusive egenproduktion: 2020-09-01: 1117.323; Produktionstal for indeværende år (kWh) inklusive egenproduktion: 2020-10-01: 2154.032; Produktionstal for indeværende år (kWh) inklusive egenproduktion: 2020-11-01: 1557.182 | 19261.808
570714700000014147 | 2000-11-07 | 30 | 11 | 16 | 18.3 | Gaia-Wind Ltd | Gaia 11 | 336 | Stevns | Land |  |  | 710412.44 | 6140036.76 | SDFE2018 |  | Historiske produktionstal (kWh): 2000: 1994; Historiske produktionstal (kWh): 2001: 9180.9999; Historiske produktionstal (kWh): 2002: 11265; Historiske produktionstal (kWh): 2003: 11612; Historiske produktionstal (kWh): 2004: 14822; Historiske produktionstal (kWh): 2005: 13835; Historiske produktionstal (kWh): 2006: 12099; Historiske produktionstal (kWh): 2007: 11223; Historiske produktionstal (kWh): 2008: 8262; Historiske produktionstal (kWh): 2009: 14835; Historiske produktionstal (kWh): 2010: 12654; Historiske produktionstal (kWh): 2011: 12922; Historiske produktionstal (kWh): 2012: 12518; Historiske produktionstal (kWh): 2013: 10121; Historiske produktionstal (kWh): 2014: 14772.22; Historiske produktionstal (kWh): 2015: 11246.583; Historiske produktionstal (kWh): 2016: 14477.767; Historiske produktionstal (kWh): 2017: 22929.447; Historiske produktionstal (kWh): 2018: 18988.271; Historiske produktionstal (kWh): 2019: 10322.271; Produktionstal for indeværende år (kWh) inklusive egenproduktion: 2020-01-01: 1394.776; Produktionstal for indeværende år (kWh) inklusive egenproduktion: 2020-02-01: 1918.92; Produktionstal for indeværende år (kWh) inklusive egenproduktion: 2020-03-01: 1064.981; Produktionstal for indeværende år (kWh) inklusive egenproduktion: 2020-04-01: 992.926; Produktionstal for indeværende år (kWh) inklusive egenproduktion: 2020-05-01: 188.344; Produktionstal for indeværende år (kWh) inklusive egenproduktion: 2020-06-01: 430.235; Produktionstal for indeværende år (kWh) inklusive egenproduktion: 2020-07-01: 749.998; Produktionstal for indeværende år (kWh) inklusive egenproduktion: 2020-08-01: 495.605; Produktionstal for indeværende år (kWh) inklusive egenproduktion: 2020-09-01: 588.339; Produktionstal for indeværende år (kWh) inklusive egenproduktion: 2020-10-01: 1099.317; Produktionstal for indeværende år (kWh) inklusive egenproduktion: 2020-11-01: 1172.997 | 10096.438
571313174001549168 | 2015-10-14 | 15 | 25 | 14 | 18 | Solid Wind Power A/S | SWP25-14TG20 | 336 | Stevns | Land |  |  |  |  | Stamdata |  | Historiske produktionstal (kWh): 2015: 14893.341; Historiske produktionstal (kWh): 2016: 46378.341; Historiske produktionstal (kWh): 2017: 51248.063; Historiske produktionstal (kWh): 2018: 44486.758; Historiske produktionstal (kWh): 2019: 46562.211; Produktionstal for indeværende år (kWh) inklusive egenproduktion: 2020-01-01: 5877.193; Produktionstal for indeværende år (kWh) inklusive egenproduktion: 2020-02-01: 7571.849; Produktionstal for indeværende år (kWh) inklusive egenproduktion: 2020-03-01: 5066.563; Produktionstal for indeværende år (kWh) inklusive egenproduktion: 2020-04-01: 4194.608; Produktionstal for indeværende år (kWh) inklusive egenproduktion: 2020-05-01: 3576.558; Produktionstal for indeværende år (kWh) inklusive egenproduktion: 2020-06-01: 2217.438; Produktionstal for indeværende år (kWh) inklusive egenproduktion: 2020-07-01: 3258.463; Produktionstal for indeværende år (kWh) inklusive egenproduktion: 2020-08-01: 1686.808; Produktionstal for indeværende år (kWh) inklusive egenproduktion: 2020-09-01: 2299.079; Produktionstal for indeværende år (kWh) inklusive egenproduktion: 2020-10-01: 4306.697; Produktionstal for indeværende år (kWh) inklusive egenproduktion: 2020-11-01: 4534.072 | 44589.328
571313174001549182 | 2015-10-14 | 15 | 25 | 14 | 18 | Solid Wind Power A/S | SWP25-14TG20 | 336 | Stevns | Land |  |  |  |  | Stamdata |  | Historiske produktionstal (kWh): 2015: 5496.348; Historiske produktionstal (kWh): 2016: 14713.26; Historiske produktionstal (kWh): 2017: 31578.468; Historiske produktionstal (kWh): 2018: 31595.52; Historiske produktionstal (kWh): 2019: 34134.96; Produktionstal for indeværende år (kWh) inklusive egenproduktion: 2020-01-01: 4078.68; Produktionstal for indeværende år (kWh) inklusive egenproduktion: 2020-02-01: 6034.08; Produktionstal for indeværende år (kWh) inklusive egenproduktion: 2020-03-01: 3260.28; Produktionstal for indeværende år (kWh) inklusive egenproduktion: 2020-04-01: 2852.64; Produktionstal for indeværende år (kWh) inklusive egenproduktion: 2020-05-01: 2233.08; Produktionstal for indeværende år (kWh) inklusive egenproduktion: 2020-06-01: 1379.16; Produktionstal for indeværende år (kWh) inklusive egenproduktion: 2020-07-01: 2247.48; Produktionstal for indeværende år (kWh) inklusive egenproduktion: 2020-08-01: 979.8; Produktionstal for indeværende år (kWh) inklusive egenproduktion: 2020-09-01: 1457.52; Produktionstal for indeværende år (kWh) inklusive egenproduktion: 2020-10-01: 3097.8; Produktionstal for indeværende år (kWh) inklusive egenproduktion: 2020-11-01: 3083.52 | 30704.04
571313174001553455 | 2016-02-12 | 14 | 10 | 13 | 18.2 | Gaia-Wind Ltd | Gaia Wind 133-10 kW | 336 | Stevns | Land |  |  | 709970.25 | 6140329.52 | SDFE2018 |  | Historiske produktionstal (kWh): 2016: 29759.789; Historiske produktionstal (kWh): 2017: 28330.881; Historiske produktionstal (kWh): 2018: 24501.361; Historiske produktionstal (kWh): 2019: 27100.459; Produktionstal for indeværende år (kWh) inklusive egenproduktion: 2020-01-01: 3484.638; Produktionstal for indeværende år (kWh) inklusive egenproduktion: 2020-02-01: 4236.58; Produktionstal for indeværende år (kWh) inklusive egenproduktion: 2020-03-01: 2892.58; Produktionstal for indeværende år (kWh) inklusive egenproduktion: 2020-04-01: 2331.096; Produktionstal for indeværende år (kWh) inklusive egenproduktion: 2020-05-01: 1985.054; Produktionstal for indeværende år (kWh) inklusive egenproduktion: 2020-06-01: 1323.266; Produktionstal for indeværende år (kWh) inklusive egenproduktion: 2020-07-01: 1976.475; Produktionstal for indeværende år (kWh) inklusive egenproduktion: 2020-08-01: 1106.916; Produktionstal for indeværende år (kWh) inklusive egenproduktion: 2020-09-01: 1236.726; Produktionstal for indeværende år (kWh) inklusive egenproduktion: 2020-10-01: 2402.932; Produktionstal for indeværende år (kWh) inklusive egenproduktion: 2020-11-01: 2456.504 | 25432.767
570714700000005336 | 1997-07-10 | 33 | 550 | 37 | 35 | Nordtank | NTK 500/35 | 340 | Sorø | LAND | Ruds Vedby By, Ruds Vedby | 1a | 648575.21 | 6157297.45 | SDFE2018 | 40053278 | [20 empty] | 404492 | 1216916 | 1035696 | 1105923 | 920818 | 998759 | 883700 | 1049181 | 958886 | 804384 | 1125566 | 1088011 | 938772 | 870858 | 1099103 | 1028577 | 888885 | 973727 | 1134485.5 | 854980.5 | 1009612.5 | 848135.4 | 915768.2 | 131694.4 | 153843.5 | 91926.3 | 81490.6 | 71612 | 44377.8 | 85146.5 | 28990.9 | 52682.8 | 67240.6 | 104939.9 | 913945.3
570714700000005350 | 1997-07-01 | 33 | 550 | 37 | 35 | Nordtank | NTK 500/35 | 340 | Sorø | LAND | Ruds Vedby By, Ruds Vedby | 1a | 648584.88 | 6157407.57 | SDFE2018 | 40053295 | [20 empty] | 312715 | 1033111 | 838564 | 864560 | 943444 | 1170252 | 805141 | 913174 | 773852 | 745411 | 1005213 | 942719 | 792825 | 737620 | 947401 | 838809 | 703421 | 764275 | 821453.9 | 632238.2 | 793776.6 | 665521.1 | 706766.7 | 105899.6 | 142384.3 | 62484.8 | 66133.7 | 57887.4 | 37692.9 | 59430.4 | 21193.4 | 42291.2 | 42531 | 83762 | 721690.7
570714700000005381 | 1997-10-23 | 33 | 550 | 37 | 35 | Nordtank | NTK 500/35 | 340 | Sorø | LAND | Ruds Vedby By, Ruds Vedby | 1a | 648593.2 | 6157517.55 | SDFE2018 | 40053286 | [20 empty] | 126715 | 1019786 | 833284 | 887612 | 757240 | 854669 | 760517 | 871007 | 800628 | 709465 | 965714 | 904200 | 774746 | 680701 | 906935 | 837672 | 731270 | 806182 | 973337.3 | 720850.6 | 899023.2 | 713155.9 | 742483 | 113285.7 | 152174.9 | 64024.6 | 55213.4 | 52305.6 | 33859.5 | 56622.3 | 18934.5 | 45270.7 | 52235 | 89937.3 | 733863.5
570714700000012563 | 1999-09-29 | 31 | 550 | 41 | 35 | Nordtank | NTK 550/41-Nordtank | 340 | Sorø | LAND | Ruds Vedby By, Ruds Vedby | 1a | 648603.78 | 6157640.35 | SDFE2018 | 40053333 | Historiske produktionstal (kWh): 1999: 263925; Historiske produktionstal (kWh): 2000: 813190; Historiske produktionstal (kWh): 2001: 675050; Historiske produktionstal (kWh): 2002: 750566; Historiske produktionstal (kWh): 2003: 704254; Historiske produktionstal (kWh): 2004: 810036; Historiske produktionstal (kWh): 2005: 732136; Historiske produktionstal (kWh): 2006: 609547; Historiske produktionstal (kWh): 2007: 726077; Historiske produktionstal (kWh): 2008: 795683; Historiske produktionstal (kWh): 2009: 701444; Historiske produktionstal (kWh): 2010: 633610; Historiske produktionstal (kWh): 2011: 771420; Historiske produktionstal (kWh): 2012: 721454; Historiske produktionstal (kWh): 2013: 646294; Historiske produktionstal (kWh): 2014: 561205; Historiske produktionstal (kWh): 2015: 828788.1; Historiske produktionstal (kWh): 2016: 593344.3; Historiske produktionstal (kWh): 2017: 728909.9; Historiske produktionstal (kWh): 2018: 596976; Historiske produktionstal (kWh): 2019: 656879.7; Produktionstal for indeværende år (kWh) inklusive egenproduktion: 2020-01-01: 98384.1; Produktionstal for indeværende år (kWh) inklusive egenproduktion: 2020-02-01: 139194.6; Produktionstal for indeværende år (kWh) inklusive egenproduktion: 2020-03-01: 67999.7; Produktionstal for indeværende år (kWh) inklusive egenproduktion: 2020-04-01: 56137.9; Produktionstal for indeværende år (kWh) inklusive egenproduktion: 2020-05-01: 51518.8; Produktionstal for indeværende år (kWh) inklusive egenproduktion: 2020-06-01: 31872.2; Produktionstal for indeværende år (kWh) inklusive egenproduktion: 2020-07-01: 64248.4; Produktionstal for indeværende år (kWh) inklusive egenproduktion: 2020-08-01: 18276.8; Produktionstal for indeværende år (kWh) inklusive egenproduktion: 2020-09-01: 37029.2; Produktionstal for indeværende år (kWh) inklusive egenproduktion: 2020-10-01: 44983.6; Produktionstal for indeværende år (kWh) inklusive egenproduktion: 2020-11-01: 76961.5 | 686606.8
570715000000084454 | 2008-08-08 | 22 | 11 | 13 | 18 | Ukendt | Ukendt-Ukendt | 340 | Sorø | Land |  |  | 662512.68 | 6155957.06 | SDFE2018 |  | Historiske produktionstal (kWh): 2009: 12099; Historiske produktionstal (kWh): 2010: 9137; Historiske produktionstal (kWh): 2011: 14690; Historiske produktionstal (kWh): 2012: 12343; Historiske produktionstal (kWh): 2013: 9167.813; Historiske produktionstal (kWh): 2014: 12447.43; Historiske produktionstal (kWh): 2015: 15155.956; Historiske produktionstal (kWh): 2016: 9538.909; Historiske produktionstal (kWh): 2017: 12369.306; Historiske produktionstal (kWh): 2018: 8600.099; Historiske produktionstal (kWh): 2019: 10423.808; Produktionstal for indeværende år (kWh) inklusive egenproduktion: 2020-01-01: 1198.497; Produktionstal for indeværende år (kWh) inklusive egenproduktion: 2020-02-01: 366.009; Produktionstal for indeværende år (kWh) inklusive egenproduktion: 2020-03-01: 150.957; Produktionstal for indeværende år (kWh) inklusive egenproduktion: 2020-04-01: 1012.387; Produktionstal for indeværende år (kWh) inklusive egenproduktion: 2020-05-01: 854.724; Produktionstal for indeværende år (kWh) inklusive egenproduktion: 2020-06-01: 623.067; Produktionstal for indeværende år (kWh) inklusive egenproduktion: 2020-07-01: 1264.414; Produktionstal for indeværende år (kWh) inklusive egenproduktion: 2020-08-01: 353.864; Produktionstal for indeværende år (kWh) inklusive egenproduktion: 2020-09-01: 715.534; Produktionstal for indeværende år (kWh) inklusive egenproduktion: 2020-10-01: 694.56; Produktionstal for indeværende år (kWh) inklusive egenproduktion: 2020-11-01: 954.999 | 8189.012
571313174000780944 | 2013-12-17 | 17 | 2300 | 93 | 80 | SIEMENS | SWT 2.3-93 | 340 | Sorø | LAND | Tjørntved by, Stenlille | 1a | 662146.18 | 6156577.55 | SDFE2018 | 60691586 | Historiske produktionstal (kWh): 2013: 125673; Historiske produktionstal (kWh): 2014: 5736571.4; Historiske produktionstal (kWh): 2015: 6410470.4; Historiske produktionstal (kWh): 2016: 5233149.9; Historiske produktionstal (kWh): 2017: 5909111.8; Historiske produktionstal (kWh): 2018: 5205544.5; Historiske produktionstal (kWh): 2019: 5677501.7; Produktionstal for indeværende år (kWh) inklusive egenproduktion: 2020-01-01: 737438; Produktionstal for indeværende år (kWh) inklusive egenproduktion: 2020-02-01: 792394.7; Produktionstal for indeværende år (kWh) inklusive egenproduktion: 2020-03-01: 523003.7; Produktionstal for indeværende år (kWh) inklusive egenproduktion: 2020-04-01: 417285.3; Produktionstal for indeværende år (kWh) inklusive egenproduktion: 2020-05-01: 396264.8; Produktionstal for indeværende år (kWh) inklusive egenproduktion: 2020-06-01: 301405.4; Produktionstal for indeværende år (kWh) inklusive egenproduktion: 2020-07-01: 438154.2; Produktionstal for indeværende år (kWh) inklusive egenproduktion: 2020-08-01: 244720.6; Produktionstal for indeværende år (kWh) inklusive egenproduktion: 2020-09-01: 351082.8; Produktionstal for indeværende år (kWh) inklusive egenproduktion: 2020-10-01: 500002.6; Produktionstal for indeværende år (kWh) inklusive egenproduktion: 2020-11-01: 575454.8 | 5277206.9
571313174000780951 | 2013-12-16 | 17 | 2300 | 93 | 80 | SIEMENS | SWT 2.3-93 | 340 | Sorø | LAND | Tjørntved by, Stenlille | 1a | 661792.91 | 6156597.94 | SDFE2018 | 60691596 | Historiske produktionstal (kWh): 2013: 353581.8; Historiske produktionstal (kWh): 2014: 5631583.7; Historiske produktionstal (kWh): 2015: 6647902.9; Historiske produktionstal (kWh): 2016: 5480818.7; Historiske produktionstal (kWh): 2017: 6198588.8; Historiske produktionstal (kWh): 2018: 5392482.3; Historiske produktionstal (kWh): 2019: 5937657.1; Produktionstal for indeværende år (kWh) inklusive egenproduktion: 2020-01-01: 808061.7; Produktionstal for indeværende år (kWh) inklusive egenproduktion: 2020-02-01: 898845.9; Produktionstal for indeværende år (kWh) inklusive egenproduktion: 2020-03-01: 610879.5; Produktionstal for indeværende år (kWh) inklusive egenproduktion: 2020-04-01: 479922.1; Produktionstal for indeværende år (kWh) inklusive egenproduktion: 2020-05-01: 452398; Produktionstal for indeværende år (kWh) inklusive egenproduktion: 2020-06-01: 303646.5; Produktionstal for indeværende år (kWh) inklusive egenproduktion: 2020-07-01: 501065.5; Produktionstal for indeværende år (kWh) inklusive egenproduktion: 2020-08-01: 257396.7; Produktionstal for indeværende år (kWh) inklusive egenproduktion: 2020-09-01: 371169.6; Produktionstal for indeværende år (kWh) inklusive egenproduktion: 2020-10-01: 480263.2; Produktionstal for indeværende år (kWh) inklusive egenproduktion: 2020-11-01: 562252.4 | 5725901.1
571313174002262257 | 2020-09-28 | 10 | 10 | 9.9 | 20 | KVA Vind | KVA Vind 10-10 | 340 | Sorø | Land |  |  |  |  | Stamdata |  | Produktionstal for indeværende år (kWh) inklusive egenproduktion: 2020-09-01: 5.62; Produktionstal for indeværende år (kWh) inklusive egenproduktion: 2020-10-01: 1071.744; Produktionstal for indeværende år (kWh) inklusive egenproduktion: 2020-11-01: 1563.29 | 2640.654
570714700000000232 | 1994-11-16 | 36 | 500 | 39 | 40.5 | Vestas Wind Systems A/S | V 39 | 350 | Lejre | LAND | Gøderup | 11a | 691837.19 | 6165775.44 | SDFE2018 | 45-7372 | [18 empty] | 862159 | 694933 | 745660 | 860171 | 764499 | 782804 | 667283.6641 | 746149.5254 | 666983.6758 | 704415.8242 | 633935.1016 | 604092.6348 | 739229.877 | 678053.5137 | 628270.7422 | 628100.6739 | 733848.847 | 694011.7413 | 584919.296 | 741513.4713 | 800837.1953 | 591477.76 | 678690.711 | 572827.353 | 635993.5633 | 82227.044 | 124541.6727 | 50132.774 | 63203.4643 | 50856.006 | 29206.7053 | 48151.6867 | 15912.2327 | 27531.736 | 46194.0613 | 65183.7213 | 603141.1043
570714700000000249 | 1994-11-16 | 36 | 500 | 39 | 40.5 | Vestas Wind Systems A/S | V 39 | 350 | Lejre | LAND | Gøderup | 11a | 691962.65 | 6165675.53 | SDFE2018 | 45-7372 | [18 empty] | 862159 | 694933 | 745660 | 860171 | 764499 | 782804 | 667283.6641 | 746149.5254 | 666983.6758 | 704415.8242 | 633935.1016 | 604092.6348 | 739229.877 | 678053.5137 | 628270.7422 | 628100.6739 | 733848.847 | 694011.7413 | 584919.296 | 741513.4713 | 800837.1953 | 591477.76 | 678690.711 | 572827.353 | 635993.5633 | 82227.044 | 124541.6727 | 50132.774 | 63203.4643 | 50856.006 | 29206.7053 | 48151.6867 | 15912.2327 | 27531.736 | 46194.0613 | 65183.7213 | 603141.1043
570714700000000256 | 1994-11-16 | 36 | 500 | 39 | 40.5 | Vestas Wind Systems A/S | V 39 | 350 | Lejre | LAND | Gøderup | 11a | 692086.07 | 6165576.63 | SDFE2018 | 45-7372 | [18 empty] | 862159 | 694933 | 745660 | 860171 | 764499 | 782804 | 667283.6641 | 746149.5254 | 666983.6758 | 704415.8242 | 633935.1016 | 604092.6348 | 739229.877 | 678053.5137 | 628270.7422 | 628100.6739 | 733848.847 | 694011.7413 | 584919.296 | 741513.4713 | 800837.1953 | 591477.76 | 678690.711 | 572827.353 | 635993.5633 | 82227.044 | 124541.6727 | 50132.774 | 63203.4643 | 50856.006 | 29206.7053 | 48151.6867 | 15912.2327 | 27531.736 | 46194.0613 | 65183.7213 | 603141.1043
570714700000000263 | 1993-12-14 | 37 | 225 | 27 | 31 | Vestas Wind Systems A/S | V 27 | 350 | Lejre | LAND | Jenslev By, Rye Sogn | 10 | 682293 | 6173518.45 | SDFE2018 | 50-9101 | [17 empty] | 407782 | 394874 | 318284 | 341517 | 393964 | 350145 | 358529 | 315687.001 | 351569.9248 | 325169.1152 | 343460.0898 | 311190.0898 | 286519.7197 | 378224.6035 | 358503.5 | 309261.6016 | 275545.4004 | 361223.5 | 324521 | 287394.5 | 333275.5 | 378018.9 | 276438.6 | 223274.9 | 235245.559 | 309568.1267 | 40589.4433 | 53494.67 | 29189.48 | 29863.3767 | 25698.5167 | 15546.79 | 25241.1467 | 8745.2267 | 14051.6733 | 20555.97 | 29960.4567 | 292936.75
570714700000000270 | 1993-12-14 | 37 | 225 | 27 | 31 | Vestas Wind Systems A/S | V 27 | 350 | Lejre | LAND | Jenslev By, Rye Sogn | 10 | 682314.18 | 6173621.03 | SDFE2018 | 50-9101 | [17 empty] | 407782 | 394874 | 318284 | 341517 | 393964 | 350145 | 358529 | 315687.001 | 351569.9248 | 325169.1152 | 343460.0898 | 311190.0898 | 286519.7197 | 378224.6035 | 358503.5 | 309261.6016 | 275545.4004 | 361223.5 | 324521 | 287394.5 | 333275.5 | 378018.9 | 276438.6 | 223274.9 | 235245.559 | 309568.1267 | 40589.4433 | 53494.67 | 29189.48 | 29863.3767 | 25698.5167 | 15546.79 | 25241.1467 | 8745.2267 | 14051.6733 | 20555.97 | 29960.4567 | 292936.75
570714700000000287 | 1993-12-14 | 37 | 225 | 27 | 31 | Vestas Wind Systems A/S | V 27 | 350 | Lejre | LAND | Jenslev By, Rye Sogn | 10 | 682335.1 | 6173723.56 | SDFE2018 | 50-9101 | [17 empty] | 407782 | 394874 | 318284 | 341517 | 393964 | 350145 | 358529 | 315687.001 | 351569.9248 | 325169.1152 | 343460.0898 | 311190.0898 | 286519.7197 | 378224.6035 | 358503.5 | 309261.6016 | 275545.4004 | 361223.5 | 324521 | 287394.5 | 333275.5 | 378018.9 | 276438.6 | 223274.9 | 235245.559 | 309568.1267 | 40589.4433 | 53494.67 | 29189.48 | 29863.3767 | 25698.5167 | 15546.79 | 25241.1467 | 8745.2267 | 14051.6733 | 20555.97 | 29960.4567 | 292936.75
570714700000000294 | 1993-12-14 | 37 | 225 | 27 | 31 | Vestas Wind Systems A/S | V 27 | 350 | Lejre | LAND | Jenslev By, Rye Sogn | 30 | 682356.98 | 6173826.24 | SDFE2018 | 50-9103 | [17 empty] | 384342 | 372176 | 299988 | 321886 | 371318 | 330018 | 337920 | 321122.5 | 357752.6729 | 329771.3047 | 344354.248 | 304616.3223 | 282130.0234 | 371892.1016 | 326721.5752 | 289536.1357 | 253896.567 | 345122.44 | 340307.16 | 291378.0505 | 327660.44 | 386964.52 | 283196.04 | 341421.68 | 277903.585 | 323300.955 | 43181.56 | 51867.73 | 30163.38 | 31753.35 | 28446.545 | 15450.13 | 28695.315 | 10634.815 | 15024.725 | 20288.355 | 31552.31 | 307058.215
570714700000000300 | 1993-12-14 | 37 | 225 | 27 | 31 | Vestas Wind Systems A/S | V 27 | 350 | Lejre | LAND | Jenslev By, Rye Sogn | 30 | 682380.38 | 6173927.79 | SDFE2018 | 50-9103 | [17 empty] | 384342 | 372176 | 299988 | 321886 | 371318 | 330018 | 337920 | 321122.5 | 357752.6729 | 329771.3047 | 344354.248 | 304616.3223 | 282130.0234 | 371892.1016 | 326721.5752 | 289536.1357 | 253896.567 | 345122.44 | 340307.16 | 291378.0505 | 327660.44 | 386964.52 | 283196.04 | 341421.68 | 277903.585 | 323300.955 | 43181.56 | 51867.73 | 30163.38 | 31753.35 | 28446.545 | 15450.13 | 28695.315 | 10634.815 | 15024.725 | 20288.355 | 31552.31 | 307058.215
570714700000004704 | 1982-01-21 | 48 | 45 | 18 | 20.5 | Nordtank | NTK 55/11 | 350 | Lejre | LAND | Nr. Hvalsø | 9a | 680396.65 | 6165441.98 | SDFE2018 | 5.7131e+17 | [5 empty] | 90750 | 99000 | 99000 | 99000 | 99000 | 99000 | 99000 | 99000 | 99000 | 99000 | 99000 | 99000 | 99000 | 99000 | 99000 | 99000 | 99000 | 99000 | 99000 | 30828 | 13158 | 10432.245 | 10852.8748 | 13271.8501 | 16271 | 29116 | 27455 | 16160 | 14942 | 23026 | 21254 | 11379 | 19918 | 23369 | 14525 | 12555 | 6070 | 10540.38 | 3890.51 | 6512.69 | 2540.47 | 2393.44 | 1432.38 | 1148.61 | 1540.8 | 451.16 | 584.8 | 998.63 | 1666.4 | 23159.89
570714700000004728 | 1987-04-13 | 43 | 95 | 18 | 24.5 | BONUS | 95-20 | 350 | Lejre | LAND | Vester Såby | 31e | 679150.34 | 6169602.73 | SDFE2018 | 44-7555 | [10 empty] | 117102 | 218685 | 199413 | 220318 | 191259 | 204648 | 142700 | 222230 | 221890 | 166720 | 175887 | 198975 | 168768 | 181704 | 175179 | 169283.999 | 112299.6279 | 174750.2744 | 158470.249 | 142407.5996 | 181244.4517 | 175376.9497 | 152573.0767 | 91856.55 | 175395.025 | 153662.2 | 129882.27 | 160296.12 | 189717.6 | 131059.08 | 165800.82 | 149446.68 | 162833.963 | 20284.7 | 26480.64 | 16991.88 | 15770.59 | 13623.17 | 10275.68 | 12456.52 | 6196.85 | 7569.49 | 9171.45 | 13405.32 | 152226.29
570714700000004735 | 1998-04-06 | 32 | 600 | 48 | 46 | Micon | M 600/150/48 | 350 | Lejre | LAND | Torkilstrup By, Kirke Såby | 1f | 682218.82 | 6169977.67 | SDFE2018 | 44-8014 | [21 empty] | 1103622 | 1471395 | 1518448 | 1306573 | 1208418.5 | 1376608.5 | 1490261.5 | 1399478.5 | 1276976 | 1521232.5 | 1303320 | 1359143.9922 | 1196835 | 1520053.5 | 1420954 | 1251924.5 | 1342494.5 | 1548627 | 1253243 | 1491560.083 | 1227616.404 | 1363744.328 | 189118.761 | 215597.2 | 130804.694 | 123195.234 | 114369.561 | 67776.378 | 114743.299 | 52552.39 | 81052.637 | 98552.815 | 137780.721 | 1325543.69
570714700000004742 | 1998-04-06 | 32 | 600 | 48 | 46 | Micon | M 600/150/48 | 350 | Lejre | LAND | Torkilstrup By, Kirke Såby | 1d | 682187.25 | 6169780.25 | SDFE2018 | 44-8016 | [21 empty] | 983070 | 1343675 | 1432183 | 1228928 | 1313657.5 | 1306735 | 1401675 | 1264010.5 | 1166975.9961 | 1457335 | 1359698.5 | 1256069 | 1085890.5 | 1280476 | 1252824 | 1152503.5 | 1310043 | 1530489 | 1192612.5 | 1422887.123 | 1148812.35 | 1307159.683 | 179492.799 | 200420.446 | 121470.703 | 120436.687 | 110135.071 | 64489.741 | 110924.485 | 49410.657 | 74321.537 | 89274.789 | 131276.484 | 1251653.399
570714700000004759 | 1998-04-06 | 32 | 600 | 48 | 46 | Micon | M 600/150/48 | 350 | Lejre | LAND | Kirke Såby By, Kirke Såby | 57f | 682156.78 | 6169582.42 | SDFE2018 | 44-8018 | [21 empty] | 1101203 | 1418125 | 1455892 | 1253241 | 1174710 | 1363537.5 | 1342818.5 | 1336617.5 | 1210835.5 | 1483682 | 1352054 | 1319146 | 1132829.5 | 1361644 | 1299912.5 | 1252656.5 | 1311957.5 | 1570160.137 | 1187688.443 | 1291943.719 | 1120034.71 | 1339275.894 | 180943.592 | 198183.992 | 130014.852 | 124023.957 | 110488.009 | 67827.961 | 107909.238 | 48395.403 | 74768.429 | 95417.48 | 108618.596 | 1246591.509
570714700000004766 | 1999-04-19 | 31 | 11 | 13 | 18 | Gaia-Wind Ltd | Gaia 11 | 350 | Lejre | Land |  |  | 681692.29 | 6170711.51 | SDFE2018 |  | Historiske produktionstal (kWh): 1999: 16133; Historiske produktionstal (kWh): 2000: 24200; Historiske produktionstal (kWh): 2001: 17988.9999; Historiske produktionstal (kWh): 2002: 13325.9999; Historiske produktionstal (kWh): 2003: 10921.925; Historiske produktionstal (kWh): 2004: 10006.544; Historiske produktionstal (kWh): 2005: 17310.9289; Historiske produktionstal (kWh): 2006: 18826.6729; Historiske produktionstal (kWh): 2007: 18073.3428; Historiske produktionstal (kWh): 2008: 18544.358; Historiske produktionstal (kWh): 2009: 18830.9549; Historiske produktionstal (kWh): 2010: 15750.942; Historiske produktionstal (kWh): 2011: 20706.113; Historiske produktionstal (kWh): 2012: 16723.937; Historiske produktionstal (kWh): 2013: 14105.34; Historiske produktionstal (kWh): 2014: 18778.566; Historiske produktionstal (kWh): 2015: 19876.716; Historiske produktionstal (kWh): 2016: 13781.027; Historiske produktionstal (kWh): 2017: 14524.124; Historiske produktionstal (kWh): 2018: 11732.274; Historiske produktionstal (kWh): 2019: 13120.4; Produktionstal for indeværende år (kWh) inklusive egenproduktion: 2020-01-01: 1550.18; Produktionstal for indeværende år (kWh) inklusive egenproduktion: 2020-02-01: 1967.04; Produktionstal for indeværende år (kWh) inklusive egenproduktion: 2020-03-01: 1093.85; Produktionstal for indeværende år (kWh) inklusive egenproduktion: 2020-04-01: 1216.1; Produktionstal for indeværende år (kWh) inklusive egenproduktion: 2020-05-01: 1173.4; Produktionstal for indeværende år (kWh) inklusive egenproduktion: 2020-06-01: 665.3; Produktionstal for indeværende år (kWh) inklusive egenproduktion: 2020-07-01: 1274.28; Produktionstal for indeværende år (kWh) inklusive egenproduktion: 2020-08-01: 298.5; Produktionstal for indeværende år (kWh) inklusive egenproduktion: 2020-09-01: 0.38; Produktionstal for indeværende år (kWh) inklusive egenproduktion: 2020-10-01: 538.02; Produktionstal for indeværende år (kWh) inklusive egenproduktion: 2020-11-01: 1602.72 | 11379.77
570714700000004810 | 1990-12-21 | 40 | 150 | 24.6 | 32.5 | Nordtank | NTK 150-Nordtank | 350 | Lejre | LAND | Trællerup By, Herslev | 4t | 686395.41 | 6172016.98 | SDFE2018 | 45-7244 | [14 empty] | 249280 | 314440 | 295700 | 335480 | 313570 | 243240 | 271240 | 328935 | 256152 | 272256 | 214380 | 270586.5186 | 255907.3213 | 260887.8008 | 244411.6797 | 208795.6191 | 280693.8569 | 268858.3799 | 243953.8799 | 223976.4592 | 278105.46 | 256894.14 | 231258.78 | 253083.54 | 287552.46 | 222259.68 | 269600.1 | 213916.2 | 229028.48 | 30101.92 | 35342.83 | 22549.86 | 23655.99 | 20913.79 | 9842.94 | 18016.35 | 4500.38 | 10069.35 | 14211.85 | 20299.35 | 209504.61
570714700000106682 | 2003-12-16 | 27 | 900 | 52 | 44 | NEG Micon | NM 52/900 | 350 | Lejre | LAND | Kirke Hyllinge | 6ap | 682687.44 | 6178503.53 | SDFE2018 | 15319923 | Historiske produktionstal (kWh): 2003: 72239; Historiske produktionstal (kWh): 2004: 1541792; Historiske produktionstal (kWh): 2005: 1416345.6562; Historiske produktionstal (kWh): 2006: 1241247; Historiske produktionstal (kWh): 2007: 1701567.1875; Historiske produktionstal (kWh): 2008: 1538870; Historiske produktionstal (kWh): 2009: 1320367; Historiske produktionstal (kWh): 2010: 1288048; Historiske produktionstal (kWh): 2011: 1579280; Historiske produktionstal (kWh): 2012: 1505069; Historiske produktionstal (kWh): 2013: 1299995; Historiske produktionstal (kWh): 2014: 1436478.799; Historiske produktionstal (kWh): 2015: 1717742.739; Historiske produktionstal (kWh): 2016: 1206317.985; Historiske produktionstal (kWh): 2017: 1504279.748; Historiske produktionstal (kWh): 2018: 1159378.113; Historiske produktionstal (kWh): 2019: 1367172.495; Produktionstal for indeværende år (kWh) inklusive egenproduktion: 2020-01-01: 181217.7; Produktionstal for indeværende år (kWh) inklusive egenproduktion: 2020-02-01: 251334.376; Produktionstal for indeværende år (kWh) inklusive egenproduktion: 2020-03-01: 134835.804; Produktionstal for indeværende år (kWh) inklusive egenproduktion: 2020-04-01: 134089.304; Produktionstal for indeværende år (kWh) inklusive egenproduktion: 2020-05-01: 123484.484; Produktionstal for indeværende år (kWh) inklusive egenproduktion: 2020-06-01: 61256.271; Produktionstal for indeværende år (kWh) inklusive egenproduktion: 2020-07-01: 130501.558; Produktionstal for indeværende år (kWh) inklusive egenproduktion: 2020-08-01: 44709.576; Produktionstal for indeværende år (kWh) inklusive egenproduktion: 2020-09-01: 71588.173; Produktionstal for indeværende år (kWh) inklusive egenproduktion: 2020-10-01: 87995.566; Produktionstal for indeværende år (kWh) inklusive egenproduktion: 2020-11-01: 137569.256 | 1358582.068
570714700000106699 | 2003-12-16 | 27 | 900 | 52 | 44 | NEG Micon | NM 52/900 | 350 | Lejre | LAND | Kirke Hyllinge | 6ap | 682886.92 | 6178514.1 | SDFE2018 | 15319855 | Historiske produktionstal (kWh): 2003: 97823; Historiske produktionstal (kWh): 2004: 1480042; Historiske produktionstal (kWh): 2005: 1318521.6797; Historiske produktionstal (kWh): 2006: 1198566; Historiske produktionstal (kWh): 2007: 1570988.3438; Historiske produktionstal (kWh): 2008: 1478337; Historiske produktionstal (kWh): 2009: 1361917; Historiske produktionstal (kWh): 2010: 1247364; Historiske produktionstal (kWh): 2011: 1529390; Historiske produktionstal (kWh): 2012: 1450029; Historiske produktionstal (kWh): 2013: 1207747; Historiske produktionstal (kWh): 2014: 1449357; Historiske produktionstal (kWh): 2015: 1632664; Historiske produktionstal (kWh): 2016: 1231361.07; Historiske produktionstal (kWh): 2017: 1441965.271; Historiske produktionstal (kWh): 2018: 1109587.512; Historiske produktionstal (kWh): 2019: 1297883.359; Produktionstal for indeværende år (kWh) inklusive egenproduktion: 2020-01-01: 161416.003; Produktionstal for indeværende år (kWh) inklusive egenproduktion: 2020-02-01: 231604.079; Produktionstal for indeværende år (kWh) inklusive egenproduktion: 2020-03-01: 128230.016; Produktionstal for indeværende år (kWh) inklusive egenproduktion: 2020-04-01: 123765.018; Produktionstal for indeværende år (kWh) inklusive egenproduktion: 2020-05-01: 106048.333; Produktionstal for indeværende år (kWh) inklusive egenproduktion: 2020-06-01: 66178.367; Produktionstal for indeværende år (kWh) inklusive egenproduktion: 2020-07-01: 81433.022; Produktionstal for indeværende år (kWh) inklusive egenproduktion: 2020-08-01: 33347.985; Produktionstal for indeværende år (kWh) inklusive egenproduktion: 2020-09-01: 66881.986; Produktionstal for indeværende år (kWh) inklusive egenproduktion: 2020-10-01: 95472.297; Produktionstal for indeværende år (kWh) inklusive egenproduktion: 2020-11-01: 127293.211 | 1221670.317
571313174116645946 | 2015-07-10 | 15 | 10 | 7.1 | 21.3 | THY møllen Aps | TWP-40-10 | 350 | Lejre | Land |  |  |  |  | Stamdata |  | Historiske produktionstal (kWh): 2015: 5111.31; Historiske produktionstal (kWh): 2016: 7545.52; Historiske produktionstal (kWh): 2017: 10672.49; Historiske produktionstal (kWh): 2018: 8433.61; Historiske produktionstal (kWh): 2019: 9093.93; Produktionstal for indeværende år (kWh) inklusive egenproduktion: 2020-01-01: 1059.53; Produktionstal for indeværende år (kWh) inklusive egenproduktion: 2020-02-01: 1846.89; Produktionstal for indeværende år (kWh) inklusive egenproduktion: 2020-03-01: 781.86; Produktionstal for indeværende år (kWh) inklusive egenproduktion: 2020-04-01: 663.18; Produktionstal for indeværende år (kWh) inklusive egenproduktion: 2020-05-01: 774.08; Produktionstal for indeværende år (kWh) inklusive egenproduktion: 2020-06-01: 235.43; Produktionstal for indeværende år (kWh) inklusive egenproduktion: 2020-07-01: 822.94; Produktionstal for indeværende år (kWh) inklusive egenproduktion: 2020-08-01: 71.01; Produktionstal for indeværende år (kWh) inklusive egenproduktion: 2020-09-01: 367.58; Produktionstal for indeværende år (kWh) inklusive egenproduktion: 2020-10-01: 398.44; Produktionstal for indeværende år (kWh) inklusive egenproduktion: 2020-11-01: 930.66 | 7951.6
570714700000002076 | 1993-09-01 | 37 | 500 | 39 | 35 | Vestas Wind Systems A/S | V 39 | 360 | Lolland | LAND | Uoplyst | 14 | 642793.24 | 6092329.09 | SDFE2018 | SVV015 | [16 empty] | 371500 | 1238000 | 1199000 | 1023000 | 1137500 | 1177500 | 1081500 | 1030500 | 854038 | 1017425.9609 | 918800.6719 | 1035812.75 | 1005116.8086 | 854212.0957 | 1205793.2695 | 1091760.6211 | 982114.1523 | 983542.3364 |  |  | 893300.565 | 869122.876 | 1010949.677 | 807580.288 | 1042670.454 | 949078.783 | 1047066.569 | 132257.238 | 178456.709 | 107080.682 | 75726.377 | 77001.598 | 56146.444 | 75454.423 | 42580.661 | 53195.541 | 89740.655 | 93971.128 | 981611.456
570714700000002083 | 1993-09-01 | 37 | 500 | 39 | 35 | Vestas Wind Systems A/S | V 39 | 360 | Lolland | LAND | Uoplyst | 14 | 642994.11 | 6092331.07 | SDFE2018 | SVV015 | [16 empty] | 371500 | 1238000 | 1199000 | 1023000 | 1137500 | 1177500 | 1081500 | 1030500 | 854038 | 1017425.9609 | 918800.6719 | 1035812.75 | 1005116.8086 | 854212.0957 | 1205793.2695 | 1091760.6211 | 982114.1523 | 983542.3364 |  |  | 1117945.378 | 1092108.492 | 1179889.423 | 882563.825 | 1011289.376 | 1033946.092 | 1088794.317 | 124464.835 | 169835.171 | 106275.035 | 78228.075 | 78164.948 | 58963.213 | 73468.708 | 42217.841 | 49403.548 | 92329.434 | 95833.88 | 969184.688
570714700000002212 | 1995-11-01 | 35 | 500 | 37 | 35 | Wind World | W 3700-500 | 360 | Lolland | LAND | Uoplyst | 1a | 634348.81 | 6074134.14 | SDFE2018 | 182903 | [18 empty] | 277333 | 785000 | 878000 | 1017000 | 852000 | 888667 | 727764.6602 | 738642.8164 | 685502.7227 | 842515.0898 | 867781.8398 | 774697.7695 | 926875.2988 | 888592.6484 | 840825.8047 | 785623.4248 |  |  | 619733.356 | 600115.149 | 718320.27 | 715135.106 | 961060.229 | 708057.654 | 832038.236 | 127950.755 | 130619.119 | 74004.543 | 49376.16 | 76986.721 | 44800.128 | 67024.842 | 25008.489 | 45253.925 | 79299.624 | 85553.371 | 805877.677
570714700000002229 | 1995-11-01 | 35 | 500 | 37 | 35 | Wind World | W 3700-500 | 360 | Lolland | LAND | Uoplyst | 1a | 634337.69 | 6073994.45 | SDFE2018 | 182904 | [18 empty] | 277333 | 785000 | 878000 | 1017000 | 852000 | 888667 | 727764.6602 | 738642.8164 | 685502.7227 | 842515.0898 | 867781.8398 | 774697.7695 | 926875.2988 | 888592.6484 | 840825.8047 | 785623.4248 |  |  | 816914.793 | 808666.54 | 992536.284 | 793455.87 | 1023700.608 | 813795.703 | 915560.555 | 132139.529 | 155487.154 | 75996.142 | 71944.18 | 73355.107 | 43542.513 | 66887.003 | 28476.166 | 44089.745 | 80364.951 | 57077.467 | 829359.957
570714700000002236 | 1995-11-01 | 35 | 500 | 37 | 35 | Wind World | W 3700-500 | 360 | Lolland | LAND | Uoplyst | 1s | 634325.41 | 6073854.45 | SDFE2018 | 182905 | [18 empty] | 277333 | 785000 | 878000 | 1017000 | 852000 | 888667 | 727764.6602 | 738642.8164 | 685502.7227 | 842515.0898 | 867781.8398 | 774697.7695 | 926875.2988 | 888592.6484 | 840825.8047 | 785623.4248 |  |  | 703349.706 | 567068.627 | 813827.955 | 610722.112 | 896014.934 | 663470.772 | 752208.109 | 124221.448 | 140562.747 | 75537.843 | 61573.901 | 70604.556 | 36916.724 | 54950.81 | 25693.157 | 37651.807 | 26712.063 | 84227.466 | 738652.522
570714700000002274 | 1996-06-01 | 34 | 500 | 37.3 | 35 | Wind World | W 3700-500 | 360 | Lolland | LAND | Uoplyst | 1t | 632520.88 | 6073405.04 | SDFE2018 | 184551 | [19 empty] | 7667 | 703333 | 895333 | 705667 | 574333 | 673198.9961 | 616697.4785 | 683272.582 | 700530.9297 | 759254.4297 | 664059.0059 | 711496.166 | 599310.3643 | 751090.2344 | 655677.1031 |  | 64096.929 | 685855.149 | 821019.063 | 939470.832 | 730465.601 | 848379.652 | 755957.769 | 864764.648 | 114858.863 | 150989.677 | 75229.255 | 64525.448 | 69451.692 | 36970.095 | 58019.399 | 27189.006 | 40611.392 | 74244.188 | 84384.591 | 796473.606
570714700000002281 | 1996-06-01 | 34 | 500 | 37.3 | 35 | Wind World | W 3700-500 | 360 | Lolland | LAND | Uoplyst | 1t | 632731.28 | 6073417.59 | SDFE2018 | 184554 | [19 empty] | 7667 | 703333 | 895333 | 705667 | 574333 | 673198.9961 | 616697.4785 | 683272.582 | 700530.9297 | 759254.4297 | 664059.0059 | 711496.166 | 599310.3643 | 751090.2344 | 655677.1031 |  | 68788.927 | 643313.064 | 851174.512 | 758945.923 | 701834.113 | 858776.527 | 739188.027 | 832919.352 | 102282.059 | 152237.74 | 76759.671 | 67409.427 | 69655.813 | 40174.123 | 53830.045 | 28706.406 | 36583.095 | 70593.766 | 77479.865 | 775712.01
570714700000002298 | 1996-06-01 | 34 | 500 | 37.3 | 35 | Wind World | W 3700-500 | 360 | Lolland | LAND | Uoplyst | 1t | 632749.11 | 6073272.96 | SDFE2018 | 184557 | [19 empty] | 7667 | 703333 | 895333 | 705667 | 574333 | 673198.9961 | 616697.4785 | 683272.582 | 700530.9297 | 759254.4297 | 664059.0059 | 711496.166 | 599310.3643 | 751090.2344 | 655677.1031 |  | 82471.934 | 558658.025 | 734768.724 | 749051.396 | 689048.487 | 687107.043 | 719045.272 | 782265.11 | 98235.874 | 139192.995 | 74311.647 | 59843.521 | 55543.043 | 2210.595 | 23761.099 | 25442.291 | 30892.24 | 73236.002 | 78118.496 | 660787.803
570714700000003554 | 2000-08-15 | 30 | 750 | 48 | 45 | NEG Micon | NM 750-200/48 | 360 | Lolland | LAND | Uoplyst | 15e | 651844.19 | 6080070.08 | SDFE2018 | 195016 | Historiske produktionstal (kWh): 2000: 478333; Historiske produktionstal (kWh): 2001: 1253750.9883; Historiske produktionstal (kWh): 2002: 1414435.0117; Historiske produktionstal (kWh): 2003: 1303319.0078; Historiske produktionstal (kWh): 2004: 1426572.3438; Historiske produktionstal (kWh): 2005: 1341013.332; Historiske produktionstal (kWh): 2006: 1225413.3398; Historiske produktionstal (kWh): 2007: 1472899.3398; Historiske produktionstal (kWh): 2008: 1426790.6758; Historiske produktionstal (kWh): 2009: 1296332.3359; Historiske produktionstal (kWh): 2010: 1279945.9; Historiske produktionstal (kWh): 2011: 1407062.5; Historiske produktionstal (kWh): 2012: 1313054.2; Historiske produktionstal (kWh): 2013: 1341801.9667; Historiske produktionstal (kWh): 2014: 1309049.8666; Historiske produktionstal (kWh): 2015: 1522255.8333; Historiske produktionstal (kWh): 2016: 1227155.2; Historiske produktionstal (kWh): 2017: 1427313.9667; Historiske produktionstal (kWh): 2018: 1192289.0667; Historiske produktionstal (kWh): 2019: 1371681.3; Produktionstal for indeværende år (kWh) inklusive egenproduktion: 2020-01-01: 197277.1333; Produktionstal for indeværende år (kWh) inklusive egenproduktion: 2020-02-01: 231061.5333; Produktionstal for indeværende år (kWh) inklusive egenproduktion: 2020-03-01: 137887.7667; Produktionstal for indeværende år (kWh) inklusive egenproduktion: 2020-04-01: 94332.2667; Produktionstal for indeværende år (kWh) inklusive egenproduktion: 2020-05-01: 104182.9667; Produktionstal for indeværende år (kWh) inklusive egenproduktion: 2020-06-01: 69386.9; Produktionstal for indeværende år (kWh) inklusive egenproduktion: 2020-07-01: 92171.7667; Produktionstal for indeværende år (kWh) inklusive egenproduktion: 2020-08-01: 50601.7667; Produktionstal for indeværende år (kWh) inklusive egenproduktion: 2020-09-01: 71849.7667; Produktionstal for indeværende år (kWh) inklusive egenproduktion: 2020-10-01: 94231.4333; Produktionstal for indeværende år (kWh) inklusive egenproduktion: 2020-11-01: 121143.8333 | 1264127.1333
570714700000003561 | 2000-08-15 | 30 | 750 | 48 | 45 | NEG Micon | NM 750-200/48 | 360 | Lolland | LAND | Uoplyst | 15d | 651620.09 | 6080095.34 | SDFE2018 | 195016 | Historiske produktionstal (kWh): 2000: 478333; Historiske produktionstal (kWh): 2001: 1253750.9883; Historiske produktionstal (kWh): 2002: 1414435.0117; Historiske produktionstal (kWh): 2003: 1303319.0078; Historiske produktionstal (kWh): 2004: 1426572.3438; Historiske produktionstal (kWh): 2005: 1341013.332; Historiske produktionstal (kWh): 2006: 1225413.3398; Historiske produktionstal (kWh): 2007: 1472899.3398; Historiske produktionstal (kWh): 2008: 1426790.6758; Historiske produktionstal (kWh): 2009: 1296332.3359; Historiske produktionstal (kWh): 2010: 1279945.9; Historiske produktionstal (kWh): 2011: 1407062.5; Historiske produktionstal (kWh): 2012: 1313054.2; Historiske produktionstal (kWh): 2013: 1341801.9667; Historiske produktionstal (kWh): 2014: 1309049.8666; Historiske produktionstal (kWh): 2015: 1522255.8333; Historiske produktionstal (kWh): 2016: 1227155.2; Historiske produktionstal (kWh): 2017: 1427313.9667; Historiske produktionstal (kWh): 2018: 1192289.0667; Historiske produktionstal (kWh): 2019: 1371681.3; Produktionstal for indeværende år (kWh) inklusive egenproduktion: 2020-01-01: 197277.1333; Produktionstal for indeværende år (kWh) inklusive egenproduktion: 2020-02-01: 231061.5333; Produktionstal for indeværende år (kWh) inklusive egenproduktion: 2020-03-01: 137887.7667; Produktionstal for indeværende år (kWh) inklusive egenproduktion: 2020-04-01: 94332.2667; Produktionstal for indeværende år (kWh) inklusive egenproduktion: 2020-05-01: 104182.9667; Produktionstal for indeværende år (kWh) inklusive egenproduktion: 2020-06-01: 69386.9; Produktionstal for indeværende år (kWh) inklusive egenproduktion: 2020-07-01: 92171.7667; Produktionstal for indeværende år (kWh) inklusive egenproduktion: 2020-08-01: 50601.7667; Produktionstal for indeværende år (kWh) inklusive egenproduktion: 2020-09-01: 71849.7667; Produktionstal for indeværende år (kWh) inklusive egenproduktion: 2020-10-01: 94231.4333; Produktionstal for indeværende år (kWh) inklusive egenproduktion: 2020-11-01: 121143.8333 | 1264127.1333
570714700000003578 | 2000-08-15 | 30 | 750 | 48 | 45 | NEG Micon | NM 750-200/48 | 360 | Lolland | LAND | Uoplyst | 15f | 651753.49 | 6080274.57 | SDFE2018 | 195016 | Historiske produktionstal (kWh): 2000: 478333; Historiske produktionstal (kWh): 2001: 1253750.9883; Historiske produktionstal (kWh): 2002: 1414435.0117; Historiske produktionstal (kWh): 2003: 1303319.0078; Historiske produktionstal (kWh): 2004: 1426572.3438; Historiske produktionstal (kWh): 2005: 1341013.332; Historiske produktionstal (kWh): 2006: 1225413.3398; Historiske produktionstal (kWh): 2007: 1472899.3398; Historiske produktionstal (kWh): 2008: 1426790.6758; Historiske produktionstal (kWh): 2009: 1296332.3359; Historiske produktionstal (kWh): 2010: 1279945.9; Historiske produktionstal (kWh): 2011: 1407062.5; Historiske produktionstal (kWh): 2012: 1313054.2; Historiske produktionstal (kWh): 2013: 1341801.9667; Historiske produktionstal (kWh): 2014: 1309049.8666; Historiske produktionstal (kWh): 2015: 1522255.8333; Historiske produktionstal (kWh): 2016: 1227155.2; Historiske produktionstal (kWh): 2017: 1427313.9667; Historiske produktionstal (kWh): 2018: 1192289.0667; Historiske produktionstal (kWh): 2019: 1371681.3; Produktionstal for indeværende år (kWh) inklusive egenproduktion: 2020-01-01: 197277.1333; Produktionstal for indeværende år (kWh) inklusive egenproduktion: 2020-02-01: 231061.5333; Produktionstal for indeværende år (kWh) inklusive egenproduktion: 2020-03-01: 137887.7667; Produktionstal for indeværende år (kWh) inklusive egenproduktion: 2020-04-01: 94332.2667; Produktionstal for indeværende år (kWh) inklusive egenproduktion: 2020-05-01: 104182.9667; Produktionstal for indeværende år (kWh) inklusive egenproduktion: 2020-06-01: 69386.9; Produktionstal for indeværende år (kWh) inklusive egenproduktion: 2020-07-01: 92171.7667; Produktionstal for indeværende år (kWh) inklusive egenproduktion: 2020-08-01: 50601.7667; Produktionstal for indeværende år (kWh) inklusive egenproduktion: 2020-09-01: 71849.7667; Produktionstal for indeværende år (kWh) inklusive egenproduktion: 2020-10-01: 94231.4333; Produktionstal for indeværende år (kWh) inklusive egenproduktion: 2020-11-01: 121143.8333 | 1264127.1333
570714700000003998 | 1998-06-04 | 32 | 600 | 44 | 40 | BONUS | 600 - MK ll | 360 | Lolland | LAND | Bjernæs By, Olstrup | 6 | 659307.89 | 6058693.84 | SDFE2018 | 2061090 | [21 empty] | 867650 | 1338025 | 1507439 | 1289196 | 1402834 | 1283672 | 1437821 | 1306944 | 1197917 | 1371018 | 1505969 | 1330957 | 1260268 | 1514685 | 1433512 | 1266079 | 1402644.9 | 1496586.5 | 1208888.1 | 1480118.9 | 1268981.2 | 1349294.5 | 179653 | 224391.1 | 109174.9 | 105530.6 | 106713.6 | 71988 | 98641.4 | 57690.2 | 64307.6 | 129563.4 | 139990.5 | 1287644.3
570714700000004001 | 1997-06-27 | 33 | 500 | 38 | 45 | Vestas Wind Systems A/S | V 39-500 | 360 | Lolland | LAND | Bjernæs By, Olstrup | 6 | 659289.9 | 6058479.04 | SDFE2018 | 2061091 | [20 empty] | 570580 | 1465720 | 1194930 | 1322210 | 1151555 | 1241381 | 1136620 | 1223490 | 1056850 | 1038435 | 1280085 | 1284525 | 1179800 | 1014970 | 1271445 | 1222785 | 1074465 | 1222301.4 | 1252488.9 | 999341.6 | 1217721.2 | 1016234.4 | 1100691.7 | 159397.2 | 183514.3 | 98718.6 | 82740.7 | 87732.4 | 58834.8 | 79295.3 | 44527.3 | 50937 | 105785.4 | 84741.6 | 1036224.6
570714700000004025 | 1993-11-22 | 37 | 500 | 38 | 40 | Vestas Wind Systems A/S | V 39-500 | 360 | Lolland | LAND | Errindlev By, Errindlev | 7a | 660985.7 | 6060101.26 | SDFE2018 | 2061084 | [16 empty] | 101086 | 1202968 | 1094432 | 933100 | 1039588 | 1221403 | 990207 | 1093066 | 924335 | 1017205 | 906403.1328 | 1001732.4883 | 938212.1133 | 887348.8789 | 1008679.332 | 1041434 | 883263.1465 | 870014.9659 | 1085372.64 | 919058.58 | 854877.87 | 1044319.437 | 1048592.179 | 569869.891 | 714313.839 | 686523.594 | 756030.905 | 87054.756 | 142662.314 | 69842.958 | 71191.499 | 74115.074 | 48140.599 | 64600.85 | 32486.953 | 40447.325 | 81471.869 | 98308.418 | 810322.615
570714700000004032 | 1990-10-08 | 40 | 150 | 27 | 30 | Nordex | N 150 | 360 | Lolland | LAND | Pilet By, Olstrup | 7a m.fl | 657607.57 | 6058306.4 | SDFE2018 | 2061088 | [13 empty] | 47815 | 506000 | 578620 | 555814 | 576110 | 477940 | 441940 | 458600 | 543540 | 433855 | 490889 | 410340 | 449639 | 419010.6406 | 464905.9844 | 440086.6816 | 369880.8301 | 485929.6191 | 387595.7959 | 436604.8516 | 414862.4719 | 503708.04 | 486030.149 | 410816.175 | 472962.82 | 506015.491 | 412538.199 | 487268.435 | 426475.542 | 468447.326 | 63393.171 | 76298.084 | 39659.242 | 33205.883 | 35171.431 | 24856.006 | 33297.444 | 19301.613 | 23463.605 | 48528.661 | 47368.145 | 444543.285
570714700000004049 | 1992-05-13 | 38 | 150 | 24.6 | 32.5 | Nordtank | NTK 150-Nordtank | 360 | Lolland | LAND | Nebbelunde By, Nebbelunde | 10a | 652540.01 | 6064699.56 | SDFE2018 | 2059226 | [15 empty] | 237130 | 401190 | 444200 | 379820 | 314020 | 350220 | 426000 | 340686 | 395909 | 321464 | 337791 | 329181.4375 | 366498.9883 | 349395.748 | 325481.3071 | 383513.123 | 391500.9365 | 297557.3682 | 331888.5922 | 393465.6 | 338585.066 | 327397.869 | 321805.397 | 390504.203 | 306898.747 | 242846.372 | 248885.02 | 348419.267 | 50313.363 | 60549.412 | 31154.123 | 24952.94 | 25354.36 | 15551.784 | 24328.461 | 12553.637 | 17023.634 | 35024.979 | 36924.977 | 333731.67
570714700000004070 | 2000-10-04 | 30 | 660 | 47 | 35 | Vestas Wind Systems A/S | V 660 | 360 | Lolland | LAND | V. Tirsted By, Tirsted | 3a | 649941.41 | 6067129.68 | SDFE2018 | 2060120 | Historiske produktionstal (kWh): 2000: 368982; Historiske produktionstal (kWh): 2001: 1230582; Historiske produktionstal (kWh): 2002: 1362981; Historiske produktionstal (kWh): 2003: 1246894; Historiske produktionstal (kWh): 2004: 1413923; Historiske produktionstal (kWh): 2005: 1288406; Historiske produktionstal (kWh): 2006: 1197599; Historiske produktionstal (kWh): 2007: 1465335; Historiske produktionstal (kWh): 2008: 1487176; Historiske produktionstal (kWh): 2009: 1249780; Historiske produktionstal (kWh): 2010: 1203008; Historiske produktionstal (kWh): 2011: 1440664; Historiske produktionstal (kWh): 2012: 1277723.2; Historiske produktionstal (kWh): 2013: 1171732.1; Historiske produktionstal (kWh): 2014: 1273715.4; Historiske produktionstal (kWh): 2015: 1418321.4; Historiske produktionstal (kWh): 2016: 1038031.5; Historiske produktionstal (kWh): 2017: 1269170.4; Historiske produktionstal (kWh): 2018: 1024956.9; Historiske produktionstal (kWh): 2019: 1154866.4; Produktionstal for indeværende år (kWh) inklusive egenproduktion: 2020-01-01: 157950; Produktionstal for indeværende år (kWh) inklusive egenproduktion: 2020-02-01: 218104.9; Produktionstal for indeværende år (kWh) inklusive egenproduktion: 2020-03-01: 106391.9; Produktionstal for indeværende år (kWh) inklusive egenproduktion: 2020-04-01: 82484.1; Produktionstal for indeværende år (kWh) inklusive egenproduktion: 2020-05-01: 80411.5; Produktionstal for indeværende år (kWh) inklusive egenproduktion: 2020-06-01: 52166.2; Produktionstal for indeværende år (kWh) inklusive egenproduktion: 2020-07-01: 73775.1; Produktionstal for indeværende år (kWh) inklusive egenproduktion: 2020-08-01: 37537.2; Produktionstal for indeværende år (kWh) inklusive egenproduktion: 2020-09-01: 48707.2; Produktionstal for indeværende år (kWh) inklusive egenproduktion: 2020-10-01: 111881.6; Produktionstal for indeværende år (kWh) inklusive egenproduktion: 2020-11-01: 118521.8 | 1087931.5
570714700000004100 | 1996-05-30 | 34 | 550 | 41.1 | 42.3 | Nordtank | NTK 550/41-Nordtank | 360 | Lolland | LAND | Nebbelunde By, Nebbelunde | 11f | 650635.96 | 6064082.2 | SDFE2018 | 2059230 | [19 empty] | 620780 | 1180055 | 1225006 | 1190413 | 1332952 | 1105048 | 1205426 | 1081578.8672 | 1281451.0547 | 1123954.9062 | 1092019.5039 | 1284623.0078 | 1336245.3789 | 1074630.1641 | 977286.4187 | 938794.23 | 1204835.554 | 1110226.82 | 1171878.029 | 1303242.891 | 982792.165 | 1225598.512 | 975020.185 | 1025122.362 | 122814.642 | 168636.022 | 101582.827 | 69193.129 | 52196.403 | 44486.436 | 62257.663 | 36271.187 | 47078.8 | 100341.197 | 115392.792 | 920251.098
570714700000004117 | 1996-05-30 | 34 | 550 | 41.1 | 42.3 | Nordtank | NTK 550/41-Nordtank | 360 | Lolland | LAND | Nebbelunde By, Nebbelunde | 11 m.fl | 650811.69 | 6064011.9 | SDFE2018 | 2059229 | [19 empty] | 587269 | 101538 | 1389143 | 1162657 | 1268174 | 1051398 | 1146977 | 1059006.7109 | 1186597.1719 | 1103338.1758 | 1051069.1484 | 1228387.0469 | 801339.2109 | 1041675.0234 | 984434.2269 | 1146949.65 | 1134873.623 | 1050743.687 | 1120324.7 | 1139497.407 | 938898.11 | 1167344.296 | 954745.246 | 1043731.215 | 153691.802 | 158154.167 | 100668.9 | 72989.652 | 77029.953 | 52393.698 | 73011.025 | 37038.24 | 50869.578 | 109902.425 | 118874.529 | 1004623.969
570714700000004124 | 1996-05-30 | 34 | 550 | 41.1 | 42.3 | Nordtank | NTK 550/41-Nordtank | 360 | Lolland | LAND | Nebbelunde By, Nebbelunde | 11 | 650982.72 | 6063943.94 | SDFE2018 | 2059228 | [19 empty] | 538931 | 1117309 | 1375257 | 1153328 | 1275113 | 1055680 | 1174722 | 1068200.9219 | 1196523.8984 | 1068777.2617 | 774814.5966 | 1216950.5781 | 1208555.1484 | 1062883.8047 | 901268.2783 | 1218883.05 | 1110666.711 | 1006837.672 | 1095757.651 | 1227545.859 | 961259.739 | 1159036.947 | 917833.04 | 1050237.564 | 151777.921 | 148686.857 | 104396.749 | 75013.543 | 74003.449 | 52430.12 | 65644.726 | 36003.428 | 52132.737 | 111376.702 | 114021.758 | 985487.99
570714700000004131 | 1996-05-30 | 34 | 550 | 41.1 | 42.3 | Nordtank | NTK 550/41-Nordtank | 360 | Lolland | LAND | Nebbelunde By, Nebbelunde | 11 m.fl | 651155.85 | 6063874.74 | SDFE2018 | 2059235 | [19 empty] | 578160 | 1109716 | 1352746 | 1131447 | 1260869 | 1009254 | 1094311 | 1055901.3594 | 1201753.0781 | 1099505.875 | 1057575.4258 | 1222862.8398 | 1264217.3398 | 1095029.0977 | 919796.1291 | 1191225.42 | 1089630.13 | 1016026.54 | 1091166.31 | 1066587.685 | 925368.497 | 1170947.75 | 968416.569 | 1068556.134 | 159369.004 | 194655.421 | 106089.353 | 75323.659 | 74803.447 | 53820.528 | 72559.666 | 24874.424 | 44813.6 | 107822.286 | 116609.576 | 1030740.964
570714700000004148 | 1996-05-30 | 34 | 550 | 41.1 | 42.3 | Nordtank | NTK 550/41-Nordtank | 360 | Lolland | LAND | Nebbelunde By, Nebbelunde | 11 m.fl | 651329.68 | 6063806.36 | SDFE2018 | 2059218 | [19 empty] | 595777 | 1140825 | 1416456 | 1138750 | 1300337 | 1072900 | 1183806 | 1078476.1484 | 1222026.3008 | 1127739.6953 | 1020938.4941 | 1260580.8477 | 1308557.6719 | 1119165.2891 | 1054346.0397 | 1282020.3 | 1176535.917 | 1074903.952 | 1000652.756 | 1240133.172 | 934112.699 | 1153034.234 | 832895.657 | 1045021.82 | 161334.045 | 38770.687 | 0 | 10545.386 | 67896.427 | 53893.025 | 59221.592 | 33607.359 | 54413.181 | 99229.959 | 95065.807 | 673977.468
570714700000004155 | 1996-05-30 | 34 | 550 | 41.1 | 42.3 | Nordtank | NTK 550/41-Nordtank | 360 | Lolland | LAND | Nebbelunde By, Nebbelunde | 11 | 651502.14 | 6063736.82 | SDFE2018 | 2059232 | [19 empty] | 584118 | 1146609 | 1413461 | 1169024 | 1286961 | 1057971 | 1153289 | 1098601.5938 | 1196970.3867 | 1080602.8164 | 1057559.5781 | 592402.1371 | 1135915.1836 | 1023002.6289 | 1037295.2719 | 1258456.32 | 1039065.157 | 1096101.253 | 1153815.707 | 1307512.553 | 950977.796 | 1052914.512 | 786183.356 | 548608.342 | 105342.696 | 177797.645 | 110864.727 | 57543.653 | 57992.199 | 40909.537 | 55049.711 | 36304.533 | 56144.078 | 84298.869 | 122197.101 | 904444.749
570714700000004162 | 1996-05-30 | 34 | 550 | 41.1 | 42.3 | Nordtank | NTK 550/41-Nordtank | 360 | Lolland | LAND | Nebbelunde By, Nebbelunde | 11 m.fl | 651676.17 | 6063668.44 | SDFE2018 | 2059231 | [19 empty] | 550560 | 1145033 | 1402330 | 1167945 | 1283214 | 1071329 | 1175061 | 1092093.4609 | 1229772.0547 | 1153584.6328 | 791101.0742 | 615245.3959 | 1336772.832 | 1109017.7891 | 899025.9313 | 1286584.2 | 1166710.301 | 1083371.437 | 1187780.877 | 1324177.299 | 1022635.213 | 1249125.402 | 1020775.455 | 931171.623 | 150413.06 | 128604.474 | 91993.227 | 43298.046 | 53479.672 | 31783.135 | 46969.143 | 34048.714 | 49593.504 | 104042.039 | 115829.357 | 850054.371
570714700000004179 | 1996-05-30 | 34 | 550 | 41.1 | 42.3 | Nordtank | NTK 550/41-Nordtank | 360 | Lolland | LAND | Nebbelunde By, Nebbelunde | 11 | 651849.24 | 6063599.1 | SDFE2018 | 2059233 | [19 empty] | 578790 | 1167004 | 1434606 | 1196614 | 1316320 | 1061914 | 1170282 | 1114204.0234 | 1266335.7344 | 1132717.4102 | 1102292.7246 | 1215447.7422 | 1340505.4766 | 1119887.0078 | 1075261.7678 | 1317671.19 | 1188055.468 | 1083652.065 | 1211968.253 | 1336306.722 | 977221.567 | 1215074.797 | 1038677.054 | 1127931.208 | 171202.255 | 206551.359 | 90621.331 | 82561.075 | 85147.762 | 54403.516 | 78022.526 | 43057.038 | 56887.498 | 117239.919 | 117241.026 | 1102935.305
570714700000004186 | 1997-01-16 | 33 | 750 | 44 | 46 | NEG Micon | NM 750 | 360 | Lolland | LAND | Rødby Markjorder | 244ap | 654095.12 | 6058559.54 | SDFE2018 | 2059234 | [20 empty] | 1338525 | 1843725 | 1593725 | 1534280 | 1318005.625 | 1440271.25 | 1323398.75 | 1462508.125 | 1327791.875 | 1211615 | 1468270.625 | 1564017.5 | 1298388.125 | 1149873.275 | 1417177 | 1340345.875 | 1231873.4875 | 1316983.7125 | 1484690.05 | 1226829.15 | 1397977.4571 | 1161712.6714 | 973634.4 | 136621.0143 | 163731.1286 | 83487.5571 | 62869.4 | 64483.0143 | 45278.9573 | 67658.8571 | 37154.2857 | 43584.0429 | 101321.2571 | 103895.2286 | 910084.743
570714700000004193 | 1997-01-16 | 33 | 750 | 44 | 46 | NEG Micon | NM 750 | 360 | Lolland | LAND | Rødby Markjorder | 244av | 654089.26 | 6058367.15 | SDFE2018 | 2059234 | [20 empty] | 1338525 | 1843725 | 1593725 | 1534280 | 1318005.625 | 1440271.25 | 1323398.75 | 1462508.125 | 1327791.875 | 1211615 | 1468270.625 | 1564017.5 | 1298388.125 | 1149873.275 | 1417177 | 1340345.875 | 1231873.4875 | 1316983.7125 | 1484690.05 | 1226829.15 | 1397977.4571 | 1161712.6714 | 973634.4 | 136621.0143 | 163731.1286 | 83487.5571 | 62869.4 | 64483.0143 | 45278.9573 | 67658.8571 | 37154.2857 | 43584.0429 | 101321.2571 | 103895.2286 | 910084.743
570714700000004216 | 1997-01-16 | 33 | 750 | 44 | 46 | NEG Micon | NM 750 | 360 | Lolland | LAND | Rødby Markjorder | 244av | 654408.6 | 6058187.75 | SDFE2018 | 2059234 | [20 empty] | 1338525 | 1843725 | 1593725 | 1534280 | 1318005.625 | 1440271.25 | 1323398.75 | 1462508.125 | 1327791.875 | 1211615 | 1468270.625 | 1564017.5 | 1298388.125 | 1149873.275 | 1417177 | 1340345.875 | 1231873.4875 | 1316983.7125 | 1484690.05 | 1226829.15 | 1397977.4571 | 1161712.6714 | 973634.4 | 136621.0143 | 163731.1286 | 83487.5571 | 62869.4 | 64483.0143 | 45278.9573 | 67658.8571 | 37154.2857 | 43584.0429 | 101321.2571 | 103895.2286 | 910084.743
570714700000004223 | 1997-01-16 | 33 | 750 | 44 | 46 | NEG Micon | NM 750 | 360 | Lolland | LAND | Rødby Markjorder | 244av | 653926.31 | 6058263.91 | SDFE2018 | 2059234 | [20 empty] | 1338525 | 1843725 | 1593725 | 1534280 | 1318005.625 | 1440271.25 | 1323398.75 | 1462508.125 | 1327791.875 | 1211615 | 1468270.625 | 1564017.5 | 1298388.125 | 1149873.275 | 1417177 | 1340345.875 | 1231873.4875 | 1316983.7125 | 1484690.05 | 1226829.15 | 1397977.4571 | 1161712.6714 | 973634.4 | 136621.0143 | 163731.1286 | 83487.5571 | 62869.4 | 64483.0143 | 45278.9573 | 67658.8571 | 37154.2857 | 43584.0429 | 101321.2571 | 103895.2286 | 910084.743
570714700000004230 | 1997-01-16 | 33 | 750 | 44 | 46 | NEG Micon | NM 750 | 360 | Lolland | LAND | Rødby Markjorder | 244av | 654085.88 | 6058174.28 | SDFE2018 | 2059234 | [20 empty] | 1338525 | 1843725 | 1593725 | 1534280 | 1318005.625 | 1440271.25 | 1323398.75 | 1462508.125 | 1327791.875 | 1211615 | 1468270.625 | 1564017.5 | 1298388.125 | 1149873.275 | 1417177 | 1340345.875 | 1231873.4875 | 1316983.7125 | 1484690.05 | 1226829.15 | 1397977.4571 | 1161712.6714 | 973634.4 | 136621.0143 | 163731.1286 | 83487.5571 | 62869.4 | 64483.0143 | 45278.9573 | 67658.8571 | 37154.2857 | 43584.0429 | 101321.2571 | 103895.2286 | 910084.743
570714700000004247 | 1997-01-16 | 33 | 750 | 44 | 46 | NEG Micon | NM 750 | 360 | Lolland | LAND | Rødby Markjorder | 244av | 654247.67 | 6058084.23 | SDFE2018 | 2059234 | [20 empty] | 1338525 | 1843725 | 1593725 | 1534280 | 1318005.625 | 1440271.25 | 1323398.75 | 1462508.125 | 1327791.875 | 1211615 | 1468270.625 | 1564017.5 | 1298388.125 | 1149873.275 | 1417177 | 1340345.875 | 1231873.4875 | 812324.15 | 976425.2 | 264013.4 | 1397977.4571 | 1161712.6714 | 973634.4 | 136621.0143 | 163731.1286 | 83487.5571 | 62869.4 | 64483.0143 | 45278.9573 | 67658.8571 | 37154.2857 | 43584.0429 | 101321.2571 | 103895.2286 | 910084.743
570714700000004254 | 1997-01-16 | 33 | 750 | 44 | 46 | NEG Micon | NM 750 | 360 | Lolland | LAND | Rødby Markjorder | 244av | 654403.26 | 6057995.58 | SDFE2018 | 2059234 | [20 empty] | 1338525 | 1843725 | 1593725 | 1534280 | 1318005.625 | 1440271.25 | 1323398.75 | 1462508.125 | 1327791.875 | 1211615 | 1468270.625 | 1564017.5 | 1298388.125 | 1149873.275 | 1417177 | 1340345.875 | 1231873.4875 | 1316983.7125 | 1484690.05 | 1226829.15 | 1397977.4571 | 1161712.6714 | 973634.4 | 136621.0143 | 163731.1286 | 83487.5571 | 62869.4 | 64483.0143 | 45278.9573 | 67658.8571 | 37154.2857 | 43584.0429 | 101321.2571 | 103895.2286 | 910084.743
570714700000004261 | 1997-01-15 | 33 | 750 | 44 | 46 | NEG Micon | NM 750 | 360 | Lolland | LAND | Rødby Markjorder | 244au | 654252.76 | 6058470.23 | SDFE2018 | 2059219 | [20 empty] | 1380500 | 2085200 | 1359350 | 1511105 | 1270493.5 | 1371875 | 1275807.5 | 1352330 | 1288045 | 1184725 | 1436527.5 | 1444740 | 1238230 | 1202474.4 | 1365918 | 1343639.45 | 1217366.55 | 1328252.1 | 1529007 | 1225389.15 | 1461807.95 | 1197359.85 | 1273343.7 | 205088.85 | 262702.25 | 136650.15 | 94390.35 | 100027.45 | 73846.55 | 96146.5 | 56138 | 69278.9 | 161095.35 | 162667.7 | 1418032.05
570714700000004278 | 1997-01-15 | 33 | 750 | 44 | 46 | NEG Micon | NM 750 | 360 | Lolland | LAND | Rødby Markjorder | 244av | 654411.55 | 6058381.21 | SDFE2018 | 2059219 | [20 empty] | 1380500 | 2085200 | 1359350 | 1511105 | 1270493.5 | 1371875 | 1323398.75 | 1404805.625 | 1288045 | 1184725 | 1436527.5 | 1444740 | 1238230 | 1202474.4 | 1365918 | 1343639.45 | 1217366.55 | 1328252.1 | 1529007 | 1225389.15 | 1461807.95 | 1197359.85 | 1273343.7 | 205088.85 | 262702.25 | 136650.15 | 94390.35 | 100027.45 | 73846.55 | 96146.5 | 56138 | 69278.9 | 161095.35 | 162667.7 | 1418032.05
570714700000004285 | 1997-02-05 | 33 | 750 | 44 | 46 | NEG Micon | NM 750 | 360 | Lolland | LAND | Pilet By, Olstrup M. Fl. | 7a | 657528.54 | 6058531.53 | SDFE2018 | 2061089 | [20 empty] | 1451266 | 1890466 | 1520033 | 1737920 | 1468953.3281 | 1603370.0195 | 1470740.0039 | 1619931.6719 | 1533318.3281 | 1401596.6836 | 1696543.3203 | 1760063.3438 | 1517536.6719 | 1460631.6693 | 1670741.6667 | 1615278.0333 | 1429387.4333 | 1605598.4667 | 1727269.1333 | 1363300.2333 | 1668020.7333 | 1452814.9333 | 1600150.8 | 217830.1667 | 273121.5667 | 138429.2 | 113507.1667 | 114183.8 | 83090 | 113486.1 | 64937.1 | 75464.7 | 160818 | 166028.9 | 1520896.7
570714700000004292 | 1997-02-05 | 33 | 750 | 44 | 46 | NEG Micon | NM 750 | 360 | Lolland | LAND | Pilet By, Olstrup M. Fl. | 7a | 657839 | 6058543.37 | SDFE2018 | 2061089 | [20 empty] | 1451266 | 1890466 | 1520033 | 1737920 | 1468953.3281 | 1603370.0195 | 1470740.0039 | 1619931.6719 | 1533318.3281 | 1401596.6836 | 1696543.3203 | 1760063.3438 | 1517536.6719 | 1460631.6693 | 1670741.6667 | 1615278.0333 | 1429387.4333 | 1605598.4667 | 1727269.1333 | 1363300.2333 | 1668020.7333 | 1452814.9333 | 1600150.8 | 217830.1667 | 273121.5667 | 138429.2 | 113507.1667 | 114183.8 | 83090 | 113486.1 | 64937.1 | 75464.7 | 160818 | 166028.9 | 1520896.7
570714700000004308 | 1997-02-05 | 33 | 750 | 44 | 46 | NEG Micon | NM 750 | 360 | Lolland | LAND | Pilet By, Olstrup M. Fl. | 7a | 657914.64 | 6058321.94 | SDFE2018 | 2061089 | [20 empty] | 1451266 | 1890466 | 1520033 | 1737920 | 1468953.3281 | 1603370.0195 | 1470740.0039 | 1619931.6719 | 1533318.3281 | 1401596.6836 | 1696543.3203 | 1760063.3438 | 1517536.6719 | 1460631.6693 | 1670741.6667 | 1615278.0333 | 1429387.4333 | 1605598.4667 | 1727269.1333 | 1363300.2333 | 1668020.7333 | 1452814.9333 | 1600150.8 | 217830.1667 | 273121.5667 | 138429.2 | 113507.1667 | 114183.8 | 83090 | 113486.1 | 64937.1 | 75464.7 | 160818 | 166028.9 | 1520896.7
570714700000006487 | 1998-12-15 | 32 | 750 | 48 | 45 | NEG Micon | NM 750 | 360 | Lolland | LAND | Pilet By, Olstrup M. Fl. | 7a | 657685.89 | 6058085.68 | SDFE2018 | 2061087 | [21 empty] | 190257 | 1952040 | 2156703 | 1832640.5 | 1996362 | 1843572.5 | 2060776 | 1908908 | 1817123.5 | 2126821 | 2171083.5 | 1901761 | 1808634 | 2151858.5 | 2062829 | 1775243.95 | 1985848.2 | 2096863.4 | 1718391.3 | 2076759.6 | 1778851.25 | 1956939.95 | 266025.25 | 307986.25 | 166288.5 | 140978.1 | 145622.8 | 106290.1 | 144585.35 | 84556.25 | 97670.05 | 205630.5 | 207111.9 | 1872745.05
570714700000006494 | 1998-12-15 | 32 | 750 | 48 | 45 | NEG Micon | NM 750 | 360 | Lolland | LAND | Pilet By, Olstrup M. Fl. | 7a | 657765.37 | 6057862.57 | SDFE2018 | 2061087 | [21 empty] | 190257 | 1952040 | 2156703 | 1832640.5 | 1996362 | 1843572.5 | 2060776 | 1908908 | 1817123.5 | 2126821 | 2171083.5 | 1901761 | 1808634 | 2151858.5 | 2062829 | 1775243.95 | 1985848.2 | 2096863.4 | 1718391.3 | 2076759.6 | 1778851.25 | 1956939.95 | 266025.25 | 307986.25 | 166288.5 | 140978.1 | 145622.8 | 106290.1 | 144585.35 | 84556.25 | 97670.05 | 205630.5 | 207111.9 | 1872745.05
570714700000006500 | 1998-11-18 | 32 | 750 | 41 | 42 | NEG Micon | NM 750 | 360 | Lolland | LAND | Pilet By, Olstrup M. Fl. | 7a | 657990.75 | 6058101.58 | SDFE2018 | 2061086 | [21 empty] | 107240 | 1868260 | 2139204 | 1757306 | 1948237 | 1803401 | 1995467 | 1871545 | 1751977 | 1957676 | 1987722 | 1758118 | 1709236 | 1714302.3 | 1770339.1 | 1732357.6 | 2004466.7 | 2096014.7 | 1685655.3 | 1991518.1 | 1774780.5 | 1910884.7 | 253513.7 | 308864.3 | 168266.7 | 137774.3 | 134501.5 | 104753.4 | 135054.6 | 83954.6 | 91234.2 | 203077.3 | 197390.3 | 1818384.9
570714700000006647 | 1981-11-09 | 49 | 25 | 10 | 18 | Vestas Wind Systems A/S | HVK 10 | 360 | Lolland | Land |  |  | 641964.41 | 6077792.03 | SDFE2018 | [5 empty] | 1747 | 18847 | 22852 | 23200 | 18236 | 22590 | 18473 | 22998 | 22720 | 23750 | 20730 | 25510 | 20190 | 12220 | 18680 | 15470 | 23960 | 23270 | 19420 | 22420 | 18109.9999 | 18420 | 15990 | 15320 | 15200 | 18480 | 24700 | 25030 | 18530 | 16640 | 16540 | 11991.84 | 13284.28 | 19893.08 | 21851.24 | 12510.92 | 17646.272 | 13505.24 | 14580.4 | 2434.76 | 0 | 0 | 0 | 6.56 | 523.84 | 1009.96 | 304.88 | 678.92 | 615.92 | 2195.64 | 7770.48
570714700000006760 | 1983-01-25 | 47 | 75 | 17 | 22 | Vestas Wind Systems A/S | V 17-75 | 360 | Lolland | LAND | Fuglse | 1a | 662505.91 | 6063460.44 | SDFE2018 | 147590 | [6 empty] | 60312 | 66797 | 52505 | 65039 | 53186 | 66216 | 58300 | 60860 | 53020 | 66640 | 58160 | 72900 | 73984 | 44480 | 56976 | 61256 | 46352 | 53424 | 42568 | 64152 | 36856 | 33776 | 4476 | 0 | 0 | 285 | 7512 | 11300 | 33899 | 51425 | 46435 | 38689.651 | 55149.911 | 37623.143 | 54874.04 | 40152.92 | 49241.818 | 5902.923 | 6964.524 | 3650.505 | 5127.325 | 6115.751 | 2938.07 | 4079.672 | 732.81 | 2614.174 | 3976.354 | 5699.7 | 47801.808
570714700000006777 | 1982-12-13 | 48 | 55 | 15.3 | 18 | Vestas Wind Systems A/S | V 55-11 | 360 | Lolland | LAND | Købelev | 13a | 634412.08 | 6085367.45 | SDFE2018 | 147606 | [5 empty] | 0 | 82927 | 84191 | 66177 | 81976 | 67036 | 83458 | 57960 | 91090 | 76020 | 96620 | 54580 | 87570 | 85810 | 59420 | 70340 | 93130 | 69940 | 79110 | 67859.9993 | 60709.999 | 57770 | 58920 | 26637 | 31989 | 57677 | 58092 | 65283 | 66925 | 85756 | 83661 | 85447 | 90344.329 | 105309.295 | 75906.835 | 95545.651 | 79107.814 | 87974.174 | 11874.004 | 16305.597 | 7991.339 | 6337.935 | 6513.168 | 4368.967 | 6581.406 | 3200.605 | 4965.643 | 8052.401 | 9556.175 | 85747.24
570714700000006920 | 1984-06-26 | 46 | 75 | 17 | 18 | Vestas Wind Systems A/S | V 55-11 | 360 | Lolland | LAND | Fejø | 46c | 651204.43 | 6092875.21 | SDFE2018 | 151934 | [7 empty] | 70858 | 111394 | 137987 | 112840 | 140483 | 138240 | 148310 | 137860 | 137290 | 116570 | 151680 | 127550 | 115740 | 122050 | 144950 | 112840 | 116630 | 97810.0005 | 133180 | 158690 | 136859 | 185094 | 166214 | 194145 | 190508 | 168291 | 167533 | 183061 | 180094 | 159976 | 191015.56 | 209690.94 | 162773.486 | 191042.225 | 144894.313 | 182139.849 | 23397.829 | 27171.066 | 16982.922 | 13040.373 | 14434.617 | 8459.383 | 13864.396 | 6337.351 | 8819.698 | 15730.147 | 16472.092 | 164709.874
570714700000007019 | 1985-02-01 | 45 | 75 | 17 | 24 | Vestas Wind Systems A/S | V 17-75 | 360 | Lolland | LAND | Kallehavegård/Kappel | 1 | 630182.66 | 6072524.65 | SDFE2018 | 153030 | [8 empty] | 48410 | 60000 | 60000 | 60000 | 96080 | 108650 | 90880 | 68280 | 126150 | 66340 | 88660 | 71310 | 75730 | 124380 | 108080 | 115040 | 102330.0005 | 92699.999 | 79920 | 106800 | 50801 | 56744 | 74222 | 76991 | 52800 | 33063 | 64876 | 65179 | 72050 | 88275.162 | 103399.748 | 71488.535 | 98847.69 | 79774.361 | 114218.636 | 17453.509 | 21901.121 | 10241.284 | 8319.388 | 9945.861 | 2586.433 | 116.63 | 5.723 | 2578.793 | 11285.962 | 12507.387 | 96942.091
570714700000008429 | 1989-04-11 | 41 | 150 | 22.3 | 30 | Wind World | W 2320-150 | 360 | Lolland | LAND | Østerby, Fejø | 27b | 656463.31 | 6093551.03 | SDFE2018 | 166219 | [12 empty] | 260330 | 397708 | 419676 | 420138 | 504894 | 295024 | 361462 | 356266 | 375668 | 315202 | 301821 | 390792 | 291780 | 228344.842 | 327384.0879 | 329320.5244 | 269180.011 | 270098.7316 | 233927.1018 | 2176.02 | 0 | 0 | 260797.386 | 353067.768 | 341272.348 | 390233.402 | 424461.466 | 334807.743 | 409751.887 | 341960.65 | 378782.373 | 40792.076 | 56227.241 | 31594.367 | 29322.399 | 34817.472 | 21868.763 | 29945.731 | 14737.821 | 17635.626 | 29364.415 | 28557.734 | 334863.645
570714700000008559 | 1993-09-09 | 37 | 500 | 39 | 35 | Vestas Wind Systems A/S | V 39-500 | 360 | Lolland | LAND | Kastager By, Utterslev | 10h | 642593.4 | 6092326.64 | SDFE2018 | 180875 | [16 empty] | 247530 | 1345950 | 1351050 | 1086540 | 1196400 | 1512220 | 1125757 | 1150253 | 1083458 | 1152754.8516 | 1064290.5859 | 1186205.125 | 1101595.7617 | 899020.9902 | 1293785.4609 | 1243480.5898 | 1128842.5547 | 1159387.015 | 1232230.733 | 1154248.4 | 1151743.571 | 1087150.188 | 1262971.709 | 957570.221 | 1161313.65 | 979321.612 | 1119634.498 | 96452.483 | 8988.272 | 4884.941 | 49778.343 | 83150.58 | 57877.919 | 84651.803 | 45181.383 | 58769.02 | 92538.174 | 101233.586 | 683506.504
570714700000008856 | 1990-06-25 | 40 | 450 | 35 | 35 | BONUS | 450 - MK l | 360 | Lolland | LAND | Knubbeløkke By, Kappel | 3a | 631381.5 | 6070099.9 | SDFE2018 | 174735 | [13 empty] | 478700 | 859100 | 967450 | 759950 | 864250 | 932050 | 772100 | 862700 | 1023763 | 869607 | 949051 | 751331 | 779801.3398 | 732186.1865 | 951416.7305 | 879839.7383 | 837318.2422 | 949071.4219 | 963749.1562 | 850044.6953 | 756923.3069 | 977658.132 | 934149.418 | 798898.67 | 881292.606 | 1005496.185 | 775537.938 | 910223.437 | 323245.639 | 1096632.362 | 137859.894 | 200964.22 | 106378.62 | 78853.427 | 81844.642 | 52746.981 | 78830.378 | 40150.848 | 57126.374 | 124795.684 | 132200.814 | 1091751.882
570714700000009068 | 1991-01-24 | 39 | 150 | 23.8 | 30 | BONUS | 150/30 - MK ll | 360 | Lolland | LAND | Arninge | 4d | 640988.84 | 6073165.35 | SDFE2018 | 175981 | [14 empty] | 312780 | 387880 | 306160 | 413780 | 372320 | 310400 | 345700 | 402133 | 331219 | 358077 | 304654 | 329924.9404 | 311889.5996 | 350438.2207 | 307367.2783 | 301921.2905 | 263442.9624 | 265665.5117 | 302670.7227 | 292967.7287 | 342139.05 | 308184.03 | 250495.53 | 291207.958 | 330866.56 | 277935.74 | 311679.881 | 281156.359 | 315706.136 | 45059.74 | 3326.043 | 28596.131 | 22663.521 | 26421.338 | 15483.816 | 21666.531 | 11332.482 | 17090.922 | 31377.185 | 33292.036 | 256309.745
570714700000009228 | 1991-08-12 | 39 | 150 | 27 | 31 | Wind World | ID 178 - W 2800 | 360 | Lolland | LAND | Haveløkke By, Østofte | 5a | 656177.78 | 6077619.54 | SDFE2018 | 177273 | [14 empty] | 141820 | 349600 | 286740 | 381380 | 345280 | 284400 | 314000 | 372280 | 304545 | 333740 | 271046 | 306627 | 246840 | 288823 | 182981 | 209357 | 305753 | 236280 | 295107 | 279546 | 290591 | 299488 | 239382 | 217272.508 | 290921.036 | 240471.976 | 314698.691 | 221301.215 | 277672.13 | 43401.581 | 56631.292 | 16003.611 | 16074.543 | 23450.19 | 13572.005 | 19055.321 | 9315.662 | 14711.226 | 8015.917 | 25188.304 | 245419.652
570714700000009297 | 1991-09-27 | 39 | 225 | 27 | 31.5 | Vestas Wind Systems A/S | V 27-225 | 360 | Lolland | LAND | Tjørneby By, Utterslev | 13a | 637826.03 | 6090759.97 | SDFE2018 | 177692 | [14 empty] | 182640 | 589920 | 471390 | 605100 | 584550 | 500514 | 525801 | 594349 | 493091 | 524496 | 474077 | 510700.1797 | 473569.4629 | 533362.5 | 514620.8125 | 460245.0625 | 586043.3711 | 557586.8105 | 502970.4902 | 479180.7886 | 527112.63 | 524790.09 | 496598.85 | 493118.959 | 556148.858 | 455867.476 | 532741.364 | 463998.189 | 466195.243 | 60906.08 | 79939.021 | 49631.226 | 37437.261 | 40680.799 | 19604.147 | 34975.685 | 21509.425 | 22397.433 | 43179.996 | 46332.815 | 456593.888
570714700000009471 | 1993-04-22 | 37 | 300 | 31 | 30 | BONUS | 300 kW | 360 | Lolland | LAND | Majbølle By, Tillitse | 4d | 637906.05 | 6072142.21 | SDFE2018 | 180190 | [16 empty] | 408489 | 716559 | 641250 | 529194 | 577746 | 682978 | 564673 | 622082 | 541305 | 573345.541 | 548331.2969 | 615783.9629 | 566652.2422 | 525394.9854 | 658804.4121 | 657466.9141 | 574122.7812 | 535282.1086 | 609296.49 | 614354.4 | 551941.83 | 616350.243 | 671298.265 | 435765.103 | 630658.112 | 531080.811 | 605948.899 | 86044.576 | 102964.433 | 51846.698 | 47331.425 | 49082.399 | 27465.959 | 41403.464 | 20519.999 | 29947.852 | 54850.709 | 61829.49 | 573287.004
570714700000009488 | 1993-04-15 | 37 | 300 | 31 | 30 | BONUS | 300 kW | 360 | Lolland | LAND | Vestenskov | 5a2 | 635681.26 | 6072630 | SDFE2018 | 180191 | [16 empty] | 493206 | 753018 | 668994 | 554553 | 606774 | 699771 | 601290 | 656137 | 560431 | 588977.9375 | 552925.8887 | 630973.5332 | 588470.8516 | 538588.7119 | 648552.96 | 644095.976 | 559431.1865 | 564832.6194 | 643459.41 | 603150.57 | 548358.305 | 566239.954 | 627099.142 | 147078.214 | 555553.853 | 542120.104 | 631711.707 | 88322.165 | 108422.912 | 57000.371 | 46124.213 | 46514.989 | 27326.478 | 41694.192 | 20431.977 | 30037.44 | 58406.6 | 66688.507 | 590969.844
570714700000009518 | 1993-05-29 | 37 | 225 | 27 | 34 | Vestas Wind Systems A/S | V 27-225 | 360 | Lolland | LAND | Fuglse | 8c | 661688.1 | 6064596.92 | SDFE2018 | 180299 | [16 empty] | 303798 | 528000 | 473580 | 393420 | 429750 | 504576 | 418356 | 474770 | 397963 | 447004.4492 | 406335.5996 | 456770.1543 | 424767.4219 | 388678.9502 | 476149.4121 | 481317.2129 | 411234.1211 | 396812.7915 | 485099.01 | 447322.59 | 388926.16 | 357108.066 | 513070.059 | 394507.933 | 474958.915 | 396145.55 | 446461.841 | 62105.195 | 79734.774 | 39563.66 | 34079.998 | 36403.752 | 23376.462 | 31116.756 | 17315.583 | 20633.449 | 39468.501 | 38871.677 | 422669.807
570714700000009525 | 1993-06-20 | 37 | 225 | 27 | 34 | Vestas Wind Systems A/S | V 27-225 | 360 | Lolland | LAND | Kappel | 2b1 | 630243.93 | 6073058.45 | SDFE2018 | 180632 | [16 empty] | 290616 | 649323 | 585927 | 483441 | 532902 | 627760 | 541054 | 570049 | 503204 | 518980.3105 | 504034.3691 | 582876.3633 | 521540.9062 | 498404.6113 | 613445.5801 | 605292.9316 | 531488.4297 | 489290.6708 | 603086.22 | 573122.88 | 516259.65 | 551478.959 | 582926.739 | 436496.88 | 557094.437 | 480699.68 | 514509.588 | 71215.513 | 83412.866 | 45663.24 | 30679.31 | 34285.59 | 25215.24 | 38278.202 | 19499.999 | 26237.242 | 41570.611 | 58008.466 | 474066.279
570714700000009549 | 1993-09-27 | 37 | 150 | 23.8 | 30 | BONUS | 150 - MK lll | 360 | Lolland | LAND | Arninge | 1a | 636891.92 | 6074637.04 | SDFE2018 | 180719 | [16 empty] | 106674 | 438350 | 394874 | 331776 | 363930 | 418414 | 349454 | 381597 | 322001 | 343916.4883 | 332905.3242 | 367083.0898 | 349075.9785 | 320060.0684 | 392873.5771 | 373934.8818 | 328159.2598 | 338822.5498 | 378223.56 | 332363.79 | 304479.45 | 338328.928 | 407102.145 | 316029.741 | 385958.393 | 327334.302 | 310844.535 | 46744.368 | 59050.125 | 32230.428 | 27139.02 | 28505.239 | 16408.959 | 24598.784 | 12848.483 | 17107.798 | 31382.924 | 35474.582 | 331490.71
570714700000009679 | 1994-07-12 | 36 | 300 | 31 | 30 | BONUS | 300 kW | 360 | Lolland | LAND | Stødby By, Tillitse | 5 | 639451.09 | 6070603.6 | SDFE2018 | 181797 | [17 empty] | 313680 | 640200 | 523560 | 579750 | 686048 | 586252 | 637891 | 540978 | 559415.0801 | 531353.7852 | 612173.4355 | 570644.9102 | 506065.2393 | 623726.7266 | 656517.5 | 533663.4551 | 537274.9789 | 651621.96 | 231069.96 | 518895.964 | 590863.774 | 672204.389 | 516145.231 | 640836.461 | 529059.787 | 581855.005 | 84896.306 | 105514.596 | 56131.646 | 43360.76 | 44173.792 | 27356.05 | 39827.922 | 20426.853 | 28545.299 | 57713.218 | 63161.953 | 571108.395
570714700000009716 | 1994-11-25 | 36 | 300 | 31 | 31 | BONUS | 300 COMBI | 360 | Lolland | LAND | V.Skovby By, Vestenskov | 4 | 635598.77 | 6073182.01 | SDFE2018 | 182209 | [17 empty] | 88074 | 659493 | 542676 | 594813 | 700651 | 584934 | 638394 | 541473 | 573048.6504 | 545356.3457 | 620925.0273 | 580113.2695 | 475338.5996 | 468749.1602 | 646318.5322 | 540056.8835 | 518994.6297 | 633827.7 | 603218.88 | 473787.435 | 580679.967 | 651398.515 | 288219.032 | 602961.305 | 497607.522 | 530355.76 | 80205.285 | 103170.255 | 54151.913 | 43197.566 | 42243.336 | 237.351 | 35785.793 | 19278.339 | 27675.06 | 53563.185 | 61206.269 | 520714.352
570714700000009723 | 1994-11-25 | 36 | 300 | 31 | 30 | BONUS | 300 kW | 360 | Lolland | LAND | Dannemare | 19a | 640472.71 | 6071398.6 | SDFE2018 | 182210 | [17 empty] | 90768 | 650445 | 545700 | 585807 | 684664 | 571916 | 627331 | 535982 | 571085.9297 | 532947.6973 | 603872.2812 | 567411.5762 | 523926.8096 | 636356.1621 | 624009.8672 | 557574.9277 | 548334.2706 | 640978.47 | 575863.434 | 505742.913 | 563409.223 | 642720.749 | 505540.602 | 608570.753 | 514081.094 | 585003.706 | 77661.808 | 98271.731 | 51531.413 | 43585.67 | 547.808 | 0 | 0 | 0 | 0 | 0 | 0 | 271598.43
570714700000009730 | 1994-12-21 | 36 | 300 | 31 | 30 | BONUS | 300 COMBI | 360 | Lolland | LAND | Dannemare | 17b | 638937.45 | 6067037.23 | SDFE2018 | 182212 | [18 empty] | 745530 | 583500 | 650340 | 792755 | 688572 | 753242 | 618932 | 652278.3516 | 617205.6016 | 711054.6289 | 638985.5977 | 639552.873 | 730643.748 | 789484.416 | 601507.168 | 547156.1709 | 778231.224 | 706563.775 | 650882.193 | 700118.963 | 781709.597 | 613031.929 | 626003.106 | 563631.65 | 646590.742 | 108000.121 | 116233.196 | 61640.095 | 41646.55 | 43755.229 | 33065.563 | 50038.866 | 25848.681 | 36785.188 | 81990.706 | 86537.824 | 685542.019
570714700000009747 | 1994-12-21 | 36 | 300 | 31 | 30 | BONUS | MW 1,3 | 360 | Lolland | LAND | Dannemare | 17b | 638778.59 | 6067047.58 | SDFE2018 | 182213 | [17 empty] | 20130 | 703410 | 575880 | 646920 | 789473 | 679940 | 762086 | 600587 | 581424.2598 | 606607.6465 | 718343.0078 | 669346.9297 | 654111.8145 | 729617.1367 | 781891.1191 | 628220.3379 | 588141.182 | 725730.39 | 711742.68 | 651520.98 | 701686.917 | 778162.718 | 611466.679 | 737233.368 | 622699.581 | 643681.934 | 108452.246 | 118632.286 | 62245.643 | 43335.375 | 44855.463 | 30927.262 | 51594.903 | 23759.535 | 30910.621 | 0 | 0 | 514713.334
570714700000009761 | 1995-03-02 | 35 | 300 | 31 | 30 | BONUS | 300 kW | 360 | Lolland | LAND | Græshave | 6a | 644826.88 | 6071424.25 | SDFE2018 | 182363 | [18 empty] | 422070 | 487350 | 543900 | 637379 | 518872 | 579842 | 486022 | 533764.5391 | 500335.1133 | 557030.4336 | 498040.2891 | 485776.165 | 573917.8516 | 584988.0293 | 502736.8516 | 487259.1875 | 516545.37 | 513258.66 | 448724.929 | 541685.758 | 602099.003 | 466898.594 | 561261.577 | 463140.661 | 510640.298 | 74337.076 | 94944.292 | 51470.376 | 38685.439 | 38529.456 | 22650.711 | 30958.207 | 18709.78 | 24297.582 | 51216.023 | 55989.802 | 501788.744
570714700000009792 | 1995-02-22 | 35 | 300 | 31 | 31 | BONUS | 300 kW | 360 | Lolland | LAND | Gammelby By, Tillitse | 5a | 635595.96 | 6071240.6 | SDFE2018 | 182399 | [18 empty] | 464130 | 534600 | 593760 | 692507 | 582367 | 644103 | 544293 | 574809.6719 | 542620.9766 | 623565.3594 | 585542.4336 | 545426.6357 | 639962.7334 | 641934.8105 | 570088.5312 | 538506.5427 | 630713.16 | 617653.08 | 562966.47 | 569217.55 | 647636.664 | 523685.281 | 636789.315 | 498280.766 | 520299.807 | 81349.942 | 101793.808 | 53774.119 | 42931.125 | 44064.63 | 26454.435 | 38596.978 | 19720.426 | 27248.548 | 55133.208 | 60572.679 | 551639.898
570714700000009846 | 1995-07-06 | 35 | 500 | 41 | 35 | BONUS | 39-500 | 360 | Lolland | LAND | Sandby By, Sandby | 27a m.f | 633463.04 | 6081126.76 | SDFE2018 | 182769 | [18 empty] | 575391 | 994830 | 1072860 | 1332730 | 916655 | 1067836 | 1018326 | 1060298.9453 | 958215.0586 | 1106632.8906 | 1001942.3789 | 869339.7988 | 1222263.8984 | 1268048.4141 | 1076292.3672 | 1021080.0541 | 1247884.11 | 723354.5 | 1023570.298 | 1070107.983 | 1203495.717 | 841674.065 | 1107935.794 | 876005.796 | 722596.344 | 151050.732 | 172253.582 | 19842.466 | 14587.115 | 26620.385 | 52961.152 | 90357.425 | 32900.428 | 60844.418 | 102024.028 | 119417.38 | 842859.111
570714700000009884 | 1995-09-27 | 35 | 300 | 31 | 30 | BONUS | 300 kW | 360 | Lolland | LAND | Landet | 1a | 648017.69 | 6070453.78 | SDFE2018 | 183035 | [18 empty] | 126810 | 561480 | 600870 | 697213 | 590782 | 646249 | 524711 | 578880.3145 | 547655.1328 | 610816.1328 | 539862.8379 | 490942.9854 | 626157.1797 | 583934.668 | 542635.8242 | 513887.6479 | 588395.823 | 563142.082 | 489895.355 | 566081.81 | 644997.066 | 478865.902 | 602533.655 | 487504.84 | 198929.711 | 0 | 0 | 0 | 0 | 0 | 0 | 0 | 0 | 0 | 0 | 0 | 0
570714700000009969 | 1996-06-04 | 34 | 600 | 44 | 35 | BONUS | 600 - MK lV | 360 | Lolland | LAND | Øster Skovby, Græshave | 3a | 642140.74 | 6072737.02 | SDFE2018 | 183367 | [19 empty] | 483771 | 1086945 | 1357972 | 1117087 | 1252336 | 1038498 | 1112516.7852 | 1068490.1797 | 782976.1641 | 720502.1953 | 1029587.1348 | 1213185.6133 | 1256129.8086 | 1048719.8828 | 1041244.3844 | 1175350.77 | 715718.52 | 1022257.17 | 1042240.672 | 1242501.742 | 924560.586 | 1175563.313 | 927281.995 | 1019909.9 | 146686.802 | 178877.305 | 101635.314 | 84871.093 | 81841.242 | 43724.152 | 52763.091 | 38726.837 | 48407.787 | 96178.493 | 109668.096 | 983380.212
570714700000009976 | 1996-06-04 | 34 | 600 | 44 | 35 | BONUS | 600 - MK | 360 | Lolland | LAND | Øster Skovby, Græshave | 3a | 642083.87 | 6073132.99 | SDFE2018 | 183368 | [19 empty] | 530865 | 1095660 | 1342734 | 1091104 | 1238282 | 986806 | 1102357.1328 | 908944.7344 | 979200.0936 | 1086992.2773 | 1006055.8301 | 1275500.1406 | 1235345.7793 | 1053218.418 | 925776.7219 | 1182975.75 | 1140381.99 | 1024466.64 | 1093468.573 | 1250744.971 | 951337.63 | 995795.771 | 951591.399 | 1058684.493 | 149867.843 | 181815.724 | 87373.871 | 67657.995 | 87680.252 | 43431.247 | 69643.52 | 35852.469 | 48516.01 | 97763.656 | 111213.467 | 980816.054
570714700000009983 | 1996-06-01 | 34 | 600 | 44 | 35 | BONUS | 600 - MK ll | 360 | Lolland | LAND | Øster Skovby, Græshave | 4a | 642338.74 | 6073429.04 | SDFE2018 | 183369 | [19 empty] | 516339 | 1091664 | 1345050 | 1073689 | 1169408 | 1023777 | 1086755.7461 | 1024992.5391 | 1132620.3789 | 1052386.8359 | 976425.1289 | 1093122.3579 | 1247656.4141 | 1056108.2344 | 1039999.9463 | 1215316.08 | 1082866.95 | 990966.4 | 1094379.192 | 1282659.711 | 988681.78 | 1192265.649 | 993535.568 | 1132961.994 | 156084.762 | 210432.013 | 103151.205 | 92518.624 | 88457.012 | 46365.393 | 73839.101 | 37279.98 | 48909.926 | 98305.635 | 109047.613 | 1064391.264
570714700000009990 | 1996-09-20 | 34 | 600 | 44 | 35 | BONUS | 600 - MK lll | 360 | Lolland | LAND | Dannemare By, Dannemare | 7a | 641650.7 | 6071196.49 | SDFE2018 | 183624 | [19 empty] | 311946 | 1184205 | 1441882 | 1211473 | 1249339 | 1094438 | 1174930.8438 | 1143272.7969 | 1265166.5469 | 1152729.2656 | 1073168.9023 | 1289187.9102 | 1328274.1211 | 1151228.4297 | 1106771.4919 | 1310674.86 | 1240407.63 | 846859.785 | 890437.39 | 1299387.967 | 908228.492 | 1144924.501 | 1030396.599 | 1053630.666 | 160265.711 | 201113.19 | 109555.417 | 93191.261 | 94338.497 | 56528.312 | 80244.186 | 44710.772 | 55776.286 | 110601.415 | 119666.804 | 1125991.851
570714700000010002 | 1996-09-05 | 34 | 600 | 44 | 35 | BONUS | 600 - MK lll | 360 | Lolland | LAND | Dannemare | 103 | 641839.28 | 6066332.65 | SDFE2018 | 183666 | [19 empty] | 463626 | 1329870 | 1580332 | 1416159 | 1539071 | 1295368 | 1325884.2109 | 1285222.9531 | 1446782.0391 | 1381280.6641 | 1322758.8164 | 1490469.7617 | 1595249.3672 | 1345234.7734 | 1194005.3388 | 1559823.21 | 1480633.11 | 1293283.53 | 1412450.298 | 1588045.28 | 952070.318 | 1469020.89 | 1178586.602 | 1366480.57 | 204343.379 | 238083.636 | 126129.076 | 91010.492 | 90563.333 | 61040.604 | 94325.699 | 40836.43 | 65287.398 | 149036.149 | 161666.007 | 1322322.203
570714700000010033 | 1996-09-04 | 34 | 500 | 37 | 35 | Wind World | W 3700-500 | 360 | Lolland | LAND | Ø.Amalieager, Dannemare | 2b | 641279.51 | 6066812.44 | SDFE2018 | 183667 | [19 empty] | 378690 | 1042230 | 1288228 | 1111822 | 1192370 | 1002684 | 1044359 | 992997.7266 | 1167281.2812 | 1020476.168 | 982610.6445 | 1133743.0469 | 1142570.8848 | 942047.3711 | 910686.1544 | 903382.92 | 1099884.06 | 937555.74 | 957239.442 | 1104815.717 | 905831.991 | 1065919.069 | 895739.154 | 1029607.828 | 163320.961 | 195757.861 | 96728.083 | 61976.375 | 74400.359 | 48679.88 | 72488.409 | 35817.069 | 54273.623 | 115171.844 | 111846.809 | 1030461.273
570714700000010040 | 1996-09-04 | 34 | 300 | 33 | 31 | BONUS | 300 - MK ll | 360 | Lolland | LAND | Dannemare | 8e | 640525.71 | 6067029.23 | SDFE2018 | 183668 | [19 empty] | 250200 | 687150 | 802109 | 688474 | 769725 | 637731 | 641195.4121 | 607880.75 | 745743.2383 | 685559.1641 | 622053.6309 | 738692.4551 | 772449.4844 | 662181.2969 | 632867.3981 | 773012.79 | 707341.14 | 569747.94 | 403540.963 | 776208.081 | 610900.524 | 759983.859 | 635561.341 | 697453.138 | 101453.868 | 123725.543 | 61227.826 | 42430.037 | 43853.191 | 25864.397 | 48818.904 | 20786.86 | 31211.385 | 77371.341 | 84018.956 | 660762.308
570714700000010071 | 1996-09-20 | 34 | 600 | 44 | 35 | BONUS | 600 - MK lll C | 360 | Lolland | LAND | Bådesgård Hvgd, Græshave | 37b | 644562.32 | 6070631.71 | SDFE2018 | 183753 | [19 empty] | 328905 | 1195695 | 1375587 | 1205788 | 1342652 | 1067000 | 1200918.2852 | 1106842.7617 | 1236565.4453 | 1148910.8555 | 1089636.584 | 1289304.7148 | 1306586.1602 | 1035548.9141 | 1056891.3262 | 1174056.84 | 1178590.75 | 1059677.65 | 987062.713 | 1299778.753 | 1030523.287 | 1204726.071 | 998123.069 | 1009685.344 | 155303.592 | 155594.458 | 100181.124 | 39546.977 | 0 | 0 | 40274.652 | 42556.671 | 54388.147 | 111360.668 | 121089.414 | 820295.703
570714700000010101 | 1996-10-18 | 34 | 600 | 42 | 35 | Vestas Wind Systems A/S | V 42-600 | 360 | Lolland | LAND | Skovbølle By, Købelev | 3a | 632114.88 | 6087860.96 | SDFE2018 | 183899 | [19 empty] | 288291 | 1335118 | 1595720 | 1265289 | 1383025 | 1261489 | 1311128.7109 | 1261889.6367 | 1466334.5469 | 1360488.6797 | 1239424.5605 | 1583793.0703 | 1525231.625 | 1256493.1484 | 1310316.4797 | 1430873.73 | 1354920.93 | 1316355.48 | 1321711.599 | 1559989.263 | 1116768.415 | 1425649.09 | 1207852.289 | 1327859.776 | 180318.455 | 234570.971 | 123525.231 | 95985.947 | 109080.091 | 61852.443 | 103202.707 | 44248.993 | 59150.418 | 116442.67 | 137825.447 | 1266203.373
570714700000010224 | 1997-02-05 | 33 | 600 | 44 | 35 | BONUS | 600 - MK lll | 360 | Lolland | LAND | Gloslunde, Hestehave | 80 | 642570.3 | 6067043.42 | SDFE2018 | 184149 | [20 empty] | 1184394 | 1526665 | 1293212 | 1409887 | 1107584 | 1230380.3633 | 1173639.0586 | 1359347.2266 | 1249618.582 | 1175975.4629 | 1396176.2422 | 1409363.0078 | 1147163.4844 | 1161047.2534 | 1415382.21 | 1271905.461 | 1150693.89 | 1132177.003 | 1038097.62 | 1036319.496 | 1300593.523 | 1113174.499 | 1291104.505 | 184006.309 | 219661.351 | 116124.786 | 89419.569 | 92931.953 | 60993.089 | 89944.955 | 46430.069 | 62732.991 | 131808.273 | 144387.813 | 1238441.158
570714700000010231 | 1997-02-20 | 33 | 225 | 29 | 31 | Vestas Wind Systems A/S | V 29 | 360 | Lolland | LAND | Vesterbo, Købelev | 14a | 634459.99 | 6087649.44 | SDFE2018 | 184199 | [20 empty] | 366600 | 670304 | 561212 | 585452 | 519407 | 553871.709 | 498934.2568 | 593727.75 | 559216.3496 | 521207.2764 | 632701.082 | 628628.2266 | 553923.8086 | 522769.4997 | 600923.93 | 574021.514 | 537592.713 | 549787.195 | 632299.484 | 495249.093 | 615362.144 | 514665.234 | 568129.384 | 75733.327 | 92927.391 | 53622.267 | 41624.699 | 42804.149 | 27551.277 | 40920.125 | 21763.249 | 29927.069 | 43540.891 | 58572.471 | 528986.915
570714700000010248 | 1997-02-20 | 33 | 225 | 29 | 31.5 | Vestas Wind Systems A/S | V 29 | 360 | Lolland | LAND | Roløkke By, Købelev | 11a | 634427.26 | 6088279.46 | SDFE2018 | 184202 | [20 empty] | 446250 | 659621 | 546206 | 579808 | 502920 | 535622.5488 | 484674.2988 | 570876.5664 | 535441.498 | 502973.458 | 615456.2695 | 605405.7871 | 530963.7285 | 478862.0089 | 561491.37 | 562876.43 | 526907.97 | 542906.074 | 577118.189 | 464533.942 | 586931.492 | 483209.802 | 527100.489 | 73414.559 | 91807.301 | 45093.543 | 40874.304 | 41205.646 | 24238.507 | 41007.616 | 20190.016 | 28980.801 | 50097.328 | 56557.682 | 513467.303
570714700000010262 | 1996-11-25 | 34 | 600 | 44 | 35 | Vestas Wind Systems A/S | V 44-600 | 360 | Lolland | LAND | Ll.Kastager, Horslunde | 2a | 642310.17 | 6090408.75 | SDFE2018 | 184229 | [20 empty] | 1312497 | 1463813 | 1182491 | 1273769 | 1165953 | 1254747.5312 | 1161125.4727 | 1305692.1797 | 1259067.1641 | 1094445.998 | 1293000.4062 | 1364201.1797 | 1220075.9922 | 1216615.95 | 1323439.92 | 1275236.82 | 1222767.81 | 1208450.925 | 1266494.277 | 1124184.089 | 1316719.036 | 1151004.465 | 1227736.392 | 158883.114 | 202919.493 | 118517.015 | 93922.543 | 98315.046 | 59452.851 | 84508.513 | 42921.147 | 60352.641 | 98704.747 | 110047.305 | 1128544.415
570714700000010293 | 1996-12-23 | 34 | 600 | 44 | 35 | BONUS | 600 - MK lll | 360 | Lolland | LAND | Horslunde | 18a | 643323.45 | 6086870.26 | SDFE2018 | 184307 | [20 empty] | 1024347 | 1160796 | 948563 | 1025214 | 906671 | 983294.6055 | 839421.5781 | 983557.0859 | 928517.043 | 795091.7676 | 1075532.0469 | 1063153.0742 | 892862.1875 | 898940.7875 | 1036991.567 | 723000.462 | 949872.488 | 891422.35 | 1007869.243 | 848720.157 | 960531.835 | 848639.35 | 923517.43 | 126044.049 | 165815.986 | 94538.536 | 70905.899 | 72309.983 | 48344.902 | 61604.064 | 35594.33 | 45308.266 | 75103.906 | 85204.729 | 880774.65
570714700000010309 | 1997-01-08 | 33 | 600 | 48 | 45 | Micon | M 1800-600/150 | 360 | Lolland | LAND | Hillested By Og Sogn | del 2af | 657482.3 | 6068630.1 | SDFE2018 | 184321 | [20 empty] | 1324053 | 1545177 | 1306207 | 1369877 | 1181876 | 1208313.9883 | 1162084.7578 | 1352548.8906 | 1289319.5664 | 1207433.6797 | 1463238.8164 | 1421745.9414 | 1239998.7656 | 1202854.9509 | 1228415.76 | 1333998.811 | 1195367.174 | 1283562.067 | 1277482.696 | 1108389.225 | 1292821.005 | 1122038.577 | 1172870.642 | 173616.676 | 223357.653 | 123804.755 | 98073.608 | 101384.942 | 53626.975 | 82981.269 | 53131.925 | 66404.587 | 121596.972 | 130751.728 | 1228731.09
570714700000010316 | 1997-01-08 | 33 | 600 | 48 | 45 | Micon | M 1800-600/150 | 360 | Lolland | LAND | Hillested | 126f | 657595.54 | 6068465.14 | SDFE2018 | 184322 | [20 empty] | 1295067 | 1505476 | 1298792 | 1373128 | 1153562 | 1252555.4688 | 1209732.4727 | 1321841.0781 | 1241739.1836 | 1151126.4609 | 1409606.5352 | 1403881.3594 | 1140955.207 | 1175782.4087 | 1138122.81 | 1288673.928 | 1176312.86 | 1242460.412 | 1388098.941 | 1112277.584 | 1298693.784 | 1037376.462 | 1228064.89 | 175165.867 | 226994.625 | 102076.716 | 93662.152 | 94476.292 | 61723.032 | 44134.048 | 0 | 30972.034 | 120048.878 | 130241.218 | 1079494.862
570714700000010323 | 1997-01-08 | 33 | 600 | 48 | 46.4 | Micon | M 1800-600/150 | 360 | Lolland | LAND | Hillested By Og Sogn | 126g | 657707.57 | 6068300.91 | SDFE2018 | 184323 | [20 empty] | 1386003 | 1579350 | 1339659 | 1466635 | 1225773 | 1319778.5664 | 1278744.3906 | 1386108.8984 | 1302832.082 | 1204346.8711 | 1405053.5547 | 1467686.8828 | 1234829.9766 | 1256421.8784 | 1351717.326 | 1350884.806 | 1068960.336 | 1339077.766 | 1510055.501 | 1154212.477 | 1346076.986 | 1145637.923 | 1293076.593 | 174184.181 | 217991.656 | 124837.103 | 97600.521 | 100006.623 | 60638.284 | 89570.533 | 46609.883 | 66575.297 | 125632.106 | 135137.65 | 1238783.837
570714700000010330 | 1997-01-08 | 33 | 600 | 48 | 46 | Micon | M 1800-600/150 | 360 | Lolland | LAND | Maribo Markjorder, Hillested | 19t | 657373.77 | 6068435.15 | SDFE2018 | 184324 | [20 empty] | 1402491 | 1657856 | 1353579 | 1502725 | 1236496 | 1336454.8984 | 1294574.4961 | 1455983.0938 | 1312310.3359 | 1262945.9609 | 1508467.9453 | 1487849.2227 | 1191741.2109 | 1157227.8291 | 1523923.83 | 1456277.13 | 1262949.492 | 1326592.859 | 1521884.251 | 1208412.271 | 1491566.262 | 1125889.671 | 1230385.447 | 203039.933 | 243237.229 | 132111.674 | 102858.495 | 111924.303 | 63620.689 | 100765.528 | 35828.574 | 73647.284 | 130200.331 | 148983.322 | 1346217.362
570714700000010347 | 1997-01-08 | 33 | 600 | 48 | 46.4 | Micon | M 1800-600/150 | 360 | Lolland | LAND | Binnitse, Hillested | del 7af | 657487 | 6068270.1 | SDFE2018 | 184325 | [20 empty] | 1503000 | 1779885 | 1421836 | 1601751 | 1332661 | 1414173.5117 | 1367770.1406 | 1510177.7031 | 1402811.1875 | 1338780.9492 | 1566911.5938 | 1439006.5879 | 1192743.0938 | 1311402.5163 | 1523488.23 | 1458845.494 | 1195201.985 | 1444369.948 | 1300563.181 | 1247683.56 | 1487068.513 | 1156240.782 | 1398073.096 | 203514.257 | 246132.776 | 127512.241 | 103491.175 | 106109.237 | 62036.598 | 92793.807 | 57131.22 | 66915.634 | 129723.198 | 134067.628 | 1329427.771
570714700000010354 | 1997-01-08 | 33 | 600 | 43 | 40 | Micon | M 1500-600/150 | 360 | Lolland | LAND | Hillested By Og Sogn | 11af126 | 657599.47 | 6068104.5 | SDFE2018 | 184326 | [20 empty] | 1158003 | 1450995 | 1207297 | 926067 | 1092318 | 1188177.2695 | 1130162.2266 | 1265458.5859 | 1161038.3359 | 1079096.0254 | 1329171.0312 | 1347813.7266 | 1110564.1914 | 906737.0394 | 1319497.74 | 1210334.081 | 1066445.974 | 784896.753 | 748905.031 | 1022409.779 | 1233283.434 | 937104.529 | 1167949.077 | 158111.601 | 208019.498 | 103204.35 | 88490.181 | 86658.283 | 55348.434 | 74123.705 | 41462.044 | 55258.287 | 104475.38 | 118599.705 | 1093751.468
570714700000010415 | 1996-12-20 | 34 | 500 | 37.3 | 35 | Wind World | W 3700-500 | 360 | Lolland | LAND | Bogø Indd.,Kappel | 1f | 632540.28 | 6073260.15 | SDFE2018 | 184544 | [20 empty] | 901998 | 1074228 | 855509 | 966935 | 812094 | 811056.5312 | 725408.6455 | 898768.5195 | 742882.1406 | 762546.5059 | 924640.1953 | 903069.082 | 819287.3633 | 444021.9325 | 758767.68 | 912578.04 | 789977.43 | 846905.152 | 954068.876 | 736968.911 | 798660.805 | 683461.036 | 774768.405 | 118494.46 | 129480.986 | 65581.013 | 54904.32 | 67406.554 | 38002.707 | 55258.406 | 24095.543 | 31539.013 | 72651.944 | 78959.063 | 736374.009
570714700000010422 | 1996-12-19 | 34 | 600 | 44 | 45 | Vestas Wind Systems A/S | V 44-600 | 360 | Lolland | LAND | Utterslev | 10i | 642679.15 | 6092059.49 | SDFE2018 | 184558 | [20 empty] | 1370463 | 1545433 | 1243165 | 1322900 | 1124198 | 1209047.2266 | 1093839.1172 | 1202359.9688 | 1167634.7109 | 983893.6836 | 1360983.6953 | 1196375.3906 | 1162784.6953 | 1086324.0463 | 1270166.387 | 1213178.549 | 1151636.506 | 1163554.354 | 1325998.333 | 1091128.129 | 1244751.424 | 1057419.375 | 1181791.453 | 154156.703 | 201210.962 | 101019.002 | 79305.245 | 83759.012 | 55594.391 | 78505.051 | 45232.91 | 56095.33 | 100170.474 | 109186.259 | 1064235.339
570714700000010477 | 1997-02-06 | 33 | 600 | 48 | 46 | Micon | M 1800-600/150 | 360 | Lolland | LAND | Hillested | 14a m.f | 657368.87 | 6068795.46 | SDFE2018 | 184676 | [20 empty] | 1079073 | 1639443 | 1132324 | 1457523 | 1266766 | 1371780.3672 | 1296995.043 | 1462922.0156 | 1364394.2578 | 1262487.6016 | 1383180.4961 | 1528060.0625 | 1296336.6953 | 1282799.435 | 1490808.33 | 1412748.597 | 1247978.401 | 1331555.967 | 1453964.331 | 1203536.825 | 1488742.238 | 1222662.322 | 1385666.187 | 192491.642 | 232448.746 | 124215.575 | 106166.39 | 111475.113 | 60720.177 | 76962.4 | 52632.146 | 59564.624 | 127451.858 | 141078.495 | 1285207.166
570714700000010484 | 1997-02-06 | 33 | 600 | 40 | 46 | Micon | M 1800-600/150 | 360 | Lolland | LAND | Hillested | 15a | 657269.34 | 6068587.52 | SDFE2018 | 184677 | [20 empty] | 1062192 | 1673876 | 1390717 | 1515359 | 1283158 | 1349236.4609 | 1306491.1055 | 1482615.0625 | 1346801.9258 | 1299507.6484 | 1490368.7539 | 1544480.1836 | 1324648.7109 | 1296567.3594 | 1518179.85 | 1456701.71 | 1292124.699 | 1318813.148 | 1611848.977 | 1250102.818 | 1510695.905 | 1192747.911 | 1434813.748 | 206768.39 | 251659.587 | 137716.71 | 104557.355 | 113125.534 | 64847.178 | 100589.033 | 54962.472 | 73979.894 | 132972.467 | 151175.854 | 1392354.474
570714700000010491 | 1997-03-07 | 33 | 600 | 48 | 40.3 | Micon | M 1800-600/150 | 360 | Lolland | LAND | Stokkemarke | 2af28a | 651906.64 | 6077886.3 | SDFE2018 | 184678 | [20 empty] | 990576 | 1512494 | 1297161 | 1384304 | 1167618 | 1261977.9648 | 1222682.6523 | 1342466.7422 | 1283042.9727 | 1157804.0234 | 1443231.9102 | 1397167.1953 | 1206407.0547 | 1177124.8481 | 1388214.63 | 1251931.23 | 1168396.02 | 1234179.969 | 1431689.78 | 1125974.005 | 1326810.739 | 1109902.844 | 1253993.071 | 175591.393 | 219303.067 | 94955.271 | 96761.478 | 98771.423 | 58699.51 | 89418.643 | 49642.439 | 62463.499 | 112834.943 | 122834.005 | 1181275.671
570714700000010507 | 1997-03-20 | 33 | 600 | 48 | 46 | Micon | M 1800-600/150 | 360 | Lolland | LAND | Stokkemarke | 28a | 651829.46 | 6078135.18 | SDFE2018 | 184679 | [20 empty] | 1022079 | 1581074 | 1202834 | 1408592 | 1177352 | 1200077.457 | 1247360.4062 | 1376056.4453 | 1298787.9453 | 1194407.2852 | 1488119.4922 | 1434285.2773 | 1113487.6377 | 1167913.8916 | 1400981.67 | 1293942.87 | 1141760.07 | 1211556.455 | 1437405.307 | 1090217.257 | 1302932.439 | 1111633.152 | 1303180.584 | 185182.343 | 227659.419 | 127564.904 | 99139.031 | 105558.516 | 59705.129 | 93361.402 | 48811.261 | 68267.433 | 115062.73 | 115283.988 | 1245596.156
570714700000010514 | 1997-03-20 | 33 | 600 | 48 | 46 | Micon | M 1800-600/150 | 360 | Lolland | LAND | Stokkemarke | 6d | 651983.54 | 6077637.77 | SDFE2018 | 184680 | [20 empty] | 1034400 | 1606084 | 1306056 | 1425797 | 1195455 | 1293349.8477 | 1255640.7461 | 1367600.8438 | 1289551.2383 | 1171588.7578 | 1460231.1875 | 1445704.9102 | 1263765.6875 | 1214562.6944 | 1424982.24 | 1342124.19 | 1199979 | 1282221.991 | 1484476.322 | 1129405.589 | 1372432.814 | 1134982.423 | 1218928.166 | 134325.574 | 226507.747 | 120871.81 | 103299.709 | 104971.536 | 60522.727 | 94464.308 | 54085.799 | 66853.261 | 110031.338 | 126872.574 | 1202806.383
570714700000010521 | 1997-05-07 | 33 | 600 | 48 | 46 | Micon | M 1800-600/150 | 360 | Lolland | LAND | Pårup, Østofte | 4a | 656961.77 | 6076811.59 | SDFE2018 | 184681 | [20 empty] | 634107 | 1483870 | 1238210 | 1226485 | 1130221 | 1189356.1641 | 1174424.125 | 1204637.9336 | 1234139.9336 | 1103540.1367 | 1376774.2031 | 1371527.1836 | 1159871.125 | 1133573.7637 | 1085039.01 | 1283984.11 | 1068456.362 | 1156175.148 | 1384382.407 | 1095684.855 | 1302586.725 | 1014171.421 | 1238368.636 | 172797.226 | 226963.05 | 121371.49 | 98682.084 | 107473.932 | 51889.755 | 89396.199 | 45088.01 | 64745.253 | 112048.869 | 114747.55 | 1205203.418
570714700000010538 | 1997-05-07 | 33 | 600 | 48 | 46 | Micon | M 1800-600/150 | 360 | Lolland | LAND | Havløkke By, Østofte | 4a | 657103.02 | 6076949.96 | SDFE2018 | 184682 | [20 empty] | 583323 | 1400355 | 1098420 | 1265788 | 1075203 | 1135665.1055 | 1108396.0781 | 1093072.8555 | 1150673.0391 | 1029614.8438 | 1295879.3242 | 1295237.793 | 1110013.7422 | 1067501.1644 | 1252662.84 | 1193627.261 | 1055103.444 | 1084957.285 | 1307477.741 | 1033731.503 | 1231434.244 | 988387.431 | 1140556.341 | 160897.061 | 136989.291 | 112086.708 | 94868.831 | 105129.994 | 48332.728 | 83474.653 | 40970.283 | 61008.534 | 104387.899 | 114230.493 | 1062376.475
570714700000010545 | 1997-05-07 | 33 | 600 | 48 | 46 | Micon | M 1800-600/150 | 360 | Lolland | LAND | Pårup By, Østofte | 2af | 657243.92 | 6077088.28 | SDFE2018 | 184683 | [20 empty] | 579807 | 1374875 | 1131113 | 1052431 | 1027997 | 1121504.2227 | 1074904.3867 | 1188795.9609 | 1120866.1133 | 997905.1484 | 1255066.5508 | 1216813.9648 | 1064780.6289 | 1006021.1706 | 1215981.36 | 1159743.189 | 979013.555 | 1039086.046 | 1235203.676 | 958250.392 | 1173580.775 | 938842.473 | 1090348.413 | 145483.964 | 11991.329 | 107768.442 | 94992.481 | 106641.045 | 49146.441 | 84471.887 | 41664.027 | 59479.987 | 98337.703 | 107437.623 | 907414.929
570714700000010552 | 1997-05-07 | 33 | 600 | 48 | 46 | Micon | M 1800-600/150 | 360 | Lolland | LAND | Pårup By, Østofte | 5ag | 657384.98 | 6077226.65 | SDFE2018 | 184684 | [20 empty] | 564576 | 1271807 | 1124655 | 1010389 | 1008126 | 1111203.2383 | 1094422.2227 | 1164656.7891 | 1110550.3164 | 1000299.9531 | 1283439.9531 | 1158089.1445 | 1079530.6562 | 1065543.9355 | 1116068.58 | 1166115.895 | 1039545.248 | 1036644.199 | 1282287.418 | 1029934.126 | 1213848.262 | 947822.643 | 1103718.904 | 153645.459 | 219536.094 | 70798.637 | 93042.254 | 103242.501 | 47973.877 | 82143.08 | 37837.854 | 58551.96 | 93459.404 | 106972.573 | 1067203.693
570714700000010569 | 1997-05-07 | 33 | 600 | 48 | 48 | Micon | M 1800-600/150 | 360 | Lolland | LAND | Pårup By, Østofte | 7a | 657153.97 | 6076765.57 | SDFE2018 | 184685 | [20 empty] | 594795 | 1374133 | 1234401 | 973313 | 1042394 | 1142127.9414 | 1111015.625 | 1229877.9844 | 1151148.2461 | 927178.5703 | 1312004.4102 | 1285544.6875 | 1096182.4453 | 1044284.6769 | 1279567.08 | 1218345.466 | 1099851.675 | 1138234.216 | 1280013.779 | 1016950.318 | 1228110.08 | 966439.244 | 1178674.295 | 170745.116 | 198168.765 | 118421.942 | 90768.192 | 93675.431 | 54043.527 | 82665.482 | 46924.262 | 61332.262 | 108959.485 | 120536.946 | 1146241.41
570714700000010576 | 1997-05-07 | 33 | 600 | 43 | 46 | Micon | M 1800-600/150 | 360 | Lolland | LAND | Østofte | 4h | 657295.83 | 6076903.85 | SDFE2018 | 184686 | [20 empty] | 530730 | 1246214 | 1055223 | 1148803 | 946870 | 800554.1367 | 986212.2578 | 1072556.0938 | 1031933.4336 | 930032.7188 | 1167842.6094 | 1154401.3828 | 994252.0469 | 953184.8716 | 1122109.56 | 1074896.908 | 896699.868 | 986173.453 | 1156282.299 | 903210.764 | 1073969.786 | 901597.912 | 1017094.603 | 149035.853 | 205376.639 | 111109.021 | 81168.566 | 84489.723 | 46156.422 | 69288.001 | 41041.617 | 52373.859 | 99620.655 | 106593.14 | 1046253.496
570714700000010583 | 1997-05-07 | 33 | 600 | 48 | 45 | Micon | M 1800-600/150 | 360 | Lolland | LAND | Pårup By, Østofte | 5ah | 657436.43 | 6077042.07 | SDFE2018 | 184687 | [20 empty] | 534999 | 1237393 | 1037925 | 1123978 | 925969 | 827917.7773 | 951762.2656 | 998557.5664 | 1014193.625 | 903421.5391 | 1041560.1855 | 1091639.3477 | 880004.0742 | 882973.0819 | 1070924.58 | 1009563.81 | 917721.787 | 854664.797 | 1095622.285 | 880941.367 | 891781.547 | 842944.46 | 989530.771 | 135675.695 | 196258.454 | 106204.959 | 76001.183 | 79845.827 | 42349.606 | 64238.753 | 37610.274 | 49774.961 | 96333.784 | 98169.383 | 982462.879
570714700000010705 | 1997-09-19 | 33 | 600 | 44 | 35 | BONUS | 600 - MK lV | 360 | Lolland | LAND | Roløkke By, Købelev | 2a | 637189.09 | 6086249.89 | SDFE2018 | 184945 | [20 empty] | 219000 | 1364879 | 1134975 | 1162717 | 995120 | 1017599.9375 | 1023370.9141 | 1120855.2305 | 1017493.2969 | 972062.1816 | 1198037.6211 | 1185199.3125 | 1037905.1016 | 965625.2091 | 1168664.31 | 1079676.48 | 853741.815 | 987658.215 | 1200847.938 | 924612.309 | 1134966.818 | 966655.262 | 874560.071 | 149640.271 | 168846.739 | 110195.628 | 74819.528 | 74252.662 | 46271.92 | 71756.5 | 38233.028 | 53074.957 | 95386.796 | 112124.964 | 994602.993
570714700000010712 | 1997-09-15 | 33 | 600 | 44 | 35 | BONUS | 600 - MK lV | 360 | Lolland | LAND | Løjtofte By, Herredskirke | 6f | 637751.25 | 6084147.6 | SDFE2018 | 184946 | [20 empty] | 254880 | 1364990 | 1253719 | 1222517 | 1036463 | 1144843.4805 | 1065834.0039 | 1205815.0469 | 1125466.6602 | 1052270.9961 | 1292202.457 | 1290477.875 | 1120790.8828 | 1038678.3006 | 1239966.09 | 1156132.89 | 1084477.454 | 1114286.282 | 1252976.519 | 1000876.899 | 986507.861 | 968427.823 | 1064114.031 | 154501.392 | 195657.966 | 104178.145 | 82166.183 | 81114.213 | 49096.348 | 71154.245 | 42924.14 | 56392.964 | 97269.606 | 114596.771 | 1049051.973
570714700000010729 | 1997-09-16 | 33 | 600 | 44 | 35 | BONUS | 600 - MK lV | 360 | Lolland | LAND | Ll Købelevgaard,Købelev | 1a | 637494.22 | 6086518.79 | SDFE2018 | 184947 | [20 empty] | 338010 | 1152553 | 1166618 | 1130856 | 975031 | 1007930.0859 | 955746.9922 | 1017803.1719 | 991639.4375 | 912386.9609 | 1147425.8359 | 1092793.6719 | 1003914.4531 | 979463.4328 | 1144686.51 | 1034751.08 | 993981.224 | 1017445.916 | 1149581.08 | 918932.4 | 1000013.65 | 948729.395 | 994027.623 | 139080.797 | 178068.228 | 110727.476 | 75185.787 | 57235.94 | 42505.917 | 63233.842 | 34585.89 | 47338.266 | 86211.634 | 101161.145 | 935334.922
570714700000010736 | 1997-09-16 | 33 | 600 | 44 | 35 | BONUS | 600 - MK lV | 360 | Lolland | LAND | Vindeby By Og Sogn | 12b | 636825.49 | 6088901.76 | SDFE2018 | 184948 | [20 empty] | 254964 | 1381860 | 1290844 | 1228741 | 1093178 | 1195071.8516 | 1111407.668 | 1220251.2344 | 1187039.6914 | 1075276.625 | 1300909.4922 | 1310638.207 | 1133874.7188 | 1087427.8791 | 1214276.642 | 1182426.081 | 1181496.652 | 1152145.508 | 1194637.875 | 1066436.443 | 1221860.056 | 1072474.141 | 1133046.405 | 153208.764 | 185856.266 | 120003.732 | 73652.799 | 83163.587 | 6546.96 | 7.525 | 33338.601 | 56076.457 | 106346.434 | 116319.043 | 934520.168
570714700000010743 | 1997-09-16 | 33 | 600 | 44 | 35 | BONUS | 600 - MK lV | 360 | Lolland | LAND | Vindeby | 13a | 636730.43 | 6089081.93 | SDFE2018 | 184949 | [20 empty] | 246000 | 1382700 | 1303994 | 1220191 | 1075514 | 1199820.3516 | 1104741.9883 | 1141000.7461 | 1143238.1445 | 1068143.6758 | 1312879.5977 | 1298297.9062 | 1138189.125 | 1129976.0994 | 1226994.967 | 1179567.536 | 1179731.995 | 1150080.49 | 1284740.682 | 1050473.168 | 1193760.901 | 1076980.958 | 1129042.862 | 153019.467 | 181457.377 | 120610.675 | 76805.024 | 80812.283 | 37481.579 | 78622.057 | 47932.564 | 61973.75 | 108269.377 | 105410.319 | 1052394.472
570714700000010828 | 1997-09-15 | 33 | 600 | 44 | 35 | BONUS | 600 - MK lV | 360 | Lolland | LAND | Bjergby By, Herredskirke | 1c | 637412.73 | 6083917.47 | SDFE2018 | 190195 | [20 empty] | 329550 | 1384262 | 1150418 | 1228041 | 1051458 | 1154929.5586 | 998957.5234 | 1154467.7148 | 1110510.7227 | 1004808.4121 | 1249553.2383 | 1311374.7812 | 1071742.3203 | 1067635.7997 | 1410603.465 | 1166843.79 | 1099684.625 | 1158660.803 | 1317493.115 | 1027527.97 | 1243532.912 | 1023461.543 | 1068804.801 | 165378.61 | 203435.576 | 111566.193 | 83512.082 | 64766.962 | 51067.254 | 75275.905 | 44262.86 | 59103.737 | 103098.674 | 120841.184 | 1082309.037
570714700000010941 | 1997-01-20 | 33 | 600 | 44 | 35 | Vestas Wind Systems A/S | V 44-600 | 360 | Lolland | LAND | Vindeby By Og Sogn | 32a | 637538.26 | 6090351.39 | SDFE2018 | 184226 | [20 empty] | 1077198 | 1580121 | 1333959 | 1397421 | 1257753 | 1249169.2266 | 1252370.7617 | 1408860.1016 | 1319585.8555 | 1112858.0078 | 1506005.8281 | 1475619.7461 | 1327162.3125 | 1293422.1247 | 1412759.7 | 1336810.86 | 1319846.22 | 1213676.819 | 1439288.488 | 1146990.22 | 1381556.313 | 1234975.481 | 1311530.171 | 167800.09 | 213856.285 | 133913.515 | 92623.672 | 100567.729 | 58632.396 | 91322.075 | 52266.163 | 65894.457 | 116251.995 | 125427.494 | 1218555.871
570714700000010996 | 1998-01-06 | 32 | 600 | 44 | 35 | BONUS | 600 - MK lll | 360 | Lolland | LAND | Skovbølle By, Købelev | 15a m.f | 633678.62 | 6087070.92 | SDFE2018 | 190453 | [21 empty] | 1395782 | 1265449 | 1292708 | 1183420 | 1205871.7109 | 1144115.2852 | 1308608.7266 | 1178558.3711 | 1151673.918 | 1430105.5 | 1405457.4609 | 1222384.6719 | 1181543.2259 | 1327812.75 | 1132305.57 | 1187531.659 | 1201068.569 | 1366385.567 | 1116131.861 | 1303024.611 | 1152834.474 | 1243748.163 | 161369.197 | 201244.275 | 113607.471 | 89272.734 | 87555.133 | 57435.329 | 84090.578 | 5.019 | 60467.49 | 113116.911 | 126056.873 | 1094221.01
570714700000011047 | 1998-01-21 | 32 | 600 | 44 | 45 | Vestas Wind Systems A/S | V 44-600 | 360 | Lolland | LAND | Skovbølle By, Købelev | 4b | 632606.99 | 6086512.31 | SDFE2018 | 190668 | [21 empty] | 1530905 | 1399042 | 1495955 | 1286785 | 1384553.5391 | 1291764.8828 | 1480137.1172 | 1399209.5547 | 1288980.9902 | 1547054.1953 | 1547423.4688 | 1342022.2266 | 1282933.0859 | 1486723.59 | 1418441.31 | 1148085.18 | 1378182.41 | 1548926.925 | 1197835.624 | 1453857.911 | 1227388.143 | 1384578.792 | 184237.659 | 191841.314 | 126619.588 | 94611.861 | 95044.074 | 64394.527 | 96249.643 | 48441.267 | 65069.573 | 120481.29 | 136936.114 | 1223926.91
570714700000011054 | 1998-01-29 | 32 | 600 | 44 | 45 | Vestas Wind Systems A/S | V 44-600 | 360 | Lolland | LAND | Købelev | 2a | 632683.76 | 6086674.73 | SDFE2018 | 190669 | [21 empty] | 1405783 | 1307487 | 1394810 | 1235725 | 1314163.6016 | 1236116.9688 | 1385507.9844 | 1308940.3672 | 1185467.5781 | 1477288.8789 | 1444706.9961 | 1217614.8672 | 1224740.8816 | 1367061.3 | 1231040.25 | 947227.05 | 1245499.502 | 1409479.381 | 1096555.129 | 1314014.708 | 1124451.204 | 1251377.778 | 169816.658 | 207640.528 | 122865.334 | 83729.244 | 84069.454 | 58339.656 | 81906.601 | 44903.228 | 59242.994 | 115176.669 | 133646.763 | 1161337.129
570714700000011061 | 1998-01-21 | 32 | 600 | 44 | 45 | Vestas Wind Systems A/S | V 44-600 | 360 | Lolland | LAND | Højsmarke By, Købelev | 16c m.f | 632434.02 | 6086692.8 | SDFE2018 | 190670 | [21 empty] | 1483047 | 1345162 | 1510757 | 1278519 | 1314850.25 | 1253301.3945 | 1425972.2344 | 1362225.1484 | 1154758.7832 | 1387276.1211 | 1531138.957 | 1344310.1094 | 1293352.8294 | 1483134.84 | 1416195.99 | 1259099.82 | 1320757.216 | 1450239.636 | 1181383.66 | 1446762.474 | 1178298.818 | 1364115.806 | 187500.507 | 222985.157 | 131542.771 | 96479.299 | 100602.333 | 57445.705 | 99034.088 | 44562.797 | 66079.725 | 117845.343 | 121597.925 | 1245675.65
570714700000011078 | 1998-01-29 | 32 | 600 | 44 | 45 | Vestas Wind Systems A/S | V 44-600 | 360 | Lolland | LAND | Skovbølle By, Købelev | 2 | 632510.3 | 6086855.88 | SDFE2018 | 190671 | [21 empty] | 1470493 | 1230740 | 1370236 | 1223201 | 1296372.6406 | 1198178.1992 | 1314316.0938 | 1280528.375 | 1182807.4727 | 1189173.1562 | 1444272.3945 | 1254230.9922 | 1183622.2231 | 1358257.23 | 1326661.38 | 1230529.42 | 1123793.249 | 1385049.436 | 1060480.117 | 1255922.867 | 1085930.595 | 1235998.827 | 167593.127 | 205203.82 | 116806.138 | 86986.184 | 92012.265 | 59670.815 | 85779.915 | 41949.829 | 58617.213 | 111835.863 | 131070.029 | 1157525.198
570714700000011085 | 1998-01-29 | 32 | 600 | 44 | 45 | Vestas Wind Systems A/S | V 44-600 | 360 | Lolland | LAND | Skovbølle By, Købelev | 2 | 632261.42 | 6086873.46 | SDFE2018 | 190672 | [21 empty] | 1470888 | 1355781 | 1454444 | 1231806 | 1248175.9375 | 1246731.75 | 1458182.8984 | 1393892.25 | 1265090.3086 | 1457297.8086 | 1460280.6953 | 1308101.8594 | 1263136.0537 | 1451041.02 | 1409331.33 | 1265844.69 | 1271703.473 | 1498046.394 | 1142807.417 | 1296034.638 | 1168403.844 | 1329690.841 | 176648.02 | 219635.829 | 126095.146 | 98282.159 | 105820.713 | 54124.009 | 98061.579 | 39721.67 | 64357.486 | 117166.544 | 16267.766 | 1116180.921
570714700000011115 | 1998-02-19 | 32 | 600 | 42 | 35 | BONUS | 150/30 kW | 360 | Lolland | LAND | Købelev | 10b | 633496.44 | 6085424.32 | SDFE2018 | 190690 | [21 empty] | 1143275 | 1283136 | 1368472 | 1183982 | 1245977.5977 | 1171682.8047 | 1316649.5 | 1260496.7031 | 1152681.7539 | 1432210.2188 | 1395997.0195 | 1225214.1016 | 1170519.5684 | 1183999.41 | 1156959.54 | 1197490.385 | 1231827.678 | 1370588.975 | 1113166.912 | 1328785.872 | 1110886.153 | 1267468.415 | 172595.796 | 212363.186 | 123797.995 | 90226.326 | 90965.85 | 56766.509 | 87323.419 | 47372.58 | 61598.315 | 116253.17 | 134277.449 | 1193540.595
570714700000011122 | 1998-02-03 | 32 | 600 | 44 | 35 | Vestas Wind Systems A/S | V 44-600 | 360 | Lolland | LAND | Købelev | 13a | 634425.64 | 6085087.48 | SDFE2018 | 190710 | [21 empty] | 1377301 | 1324410 | 1412067 | 1238640 | 1323132.7305 | 1236585.2344 | 1393981.3672 | 1318867.1094 | 1222608.4375 | 1485793.9805 | 1329837.3086 | 1220967.9844 | 1219170.1497 | 1441093.5 | 1351762.194 | 1225509.171 | 1319717.948 | 1495691.459 | 1182424.439 | 1404400.633 | 1111434.568 | 1292819.203 | 185928.094 | 221838.013 | 124438.822 | 95233.926 | 94809.01 | 60850.415 | 91444.533 | 44359.709 | 65888.489 | 115413.426 | 135492.636 | 1235697.073
570714700000011146 | 1998-02-06 | 32 | 550 | 41 | 42.3 | Nordtank | NTK 550/41-Nordtank | 360 | Lolland | LAND | Horslunde | 14a | 645625.14 | 6087719.43 | SDFE2018 | 190886 | [21 empty] | 841955 | 729191 | 804152 | 749197 | 822974.0469 | 739779.4824 | 779746.7617 | 734467.1348 | 631549.7051 | 806243.125 | 631621.9824 | 758462.7617 | 735413.5756 | 802153.44 | 766370.88 | 749708.19 | 764697.681 | 741520.544 | 662164.149 | 765945.562 | 715474.593 | 617757.414 | 89934.391 | 127932.702 | 71255.671 | 62783.838 | 59277.822 | 37247.061 | 44631.995 | 27428.966 | 29274.176 | 53834.138 | 58545.939 | 662146.699
570714700000011702 | 1994-12-28 | 36 | 500 | 39 | 35 | Vestas Wind Systems A/S | V 39-500 | 360 | Lolland | LAND | Utterslev | 2a | 638001.58 | 6091588.62 | SDFE2018 | 182319 | [17 empty] | 305677 | 1172326 | 1085353 | 1223908 | 1414014 | 1179996 | 1231858 | 1129203 | 1208514.6562 | 1131125.4844 | 1275431.8594 | 1196291.2539 | 984820.3125 | 1359952.1211 | 1319687.8125 | 1207604.9844 | 1197778.2269 | 1246576.32 | 1251773.82 | 1178863.378 | 1173015.492 | 1337864.79 | 1114614.465 | 1301388.828 | 1146190.939 | 1226942.047 | 150955.706 | 186879.306 | 114009.688 | 83184.148 | 105714.052 | 58922.233 | 96495.7 | 49370.368 | 64736.979 | 87730.382 | 110855.963 | 1108854.525
570714700000012310 | 1999-05-21 | 31 | 550 | 41 | 35 | NEG Micon | NTK 550/41-NEG Micon | 360 | Lolland | LAND | Stokkemarke By Og Sogn | 30a | 651341.11 | 6078517.87 | SDFE2018 | 192775 | Historiske produktionstal (kWh): 1999: 518820; Historiske produktionstal (kWh): 2000: 1013295; Historiske produktionstal (kWh): 2001: 864695; Historiske produktionstal (kWh): 2002: 963171; Historiske produktionstal (kWh): 2003: 882017; Historiske produktionstal (kWh): 2004: 988235; Historiske produktionstal (kWh): 2005: 916887; Historiske produktionstal (kWh): 2006: 847414; Historiske produktionstal (kWh): 2007: 1085968; Historiske produktionstal (kWh): 2008: 970756; Historiske produktionstal (kWh): 2009: 890891; Historiske produktionstal (kWh): 2010: 856098; Historiske produktionstal (kWh): 2011: 1028964; Historiske produktionstal (kWh): 2012: 961475; Historiske produktionstal (kWh): 2013: 899160; Historiske produktionstal (kWh): 2014: 880126; Historiske produktionstal (kWh): 2015: 1068060.5; Historiske produktionstal (kWh): 2016: 802728.4; Historiske produktionstal (kWh): 2017: 988546.7; Historiske produktionstal (kWh): 2018: 806292.3; Historiske produktionstal (kWh): 2019: 931730.63; Produktionstal for indeværende år (kWh) inklusive egenproduktion: 2020-01-01: 131783.74; Produktionstal for indeværende år (kWh) inklusive egenproduktion: 2020-02-01: 175306.56; Produktionstal for indeværende år (kWh) inklusive egenproduktion: 2020-03-01: 91905.18; Produktionstal for indeværende år (kWh) inklusive egenproduktion: 2020-04-01: 69842.86; Produktionstal for indeværende år (kWh) inklusive egenproduktion: 2020-05-01: 65304.18; Produktionstal for indeværende år (kWh) inklusive egenproduktion: 2020-06-01: 37174.87; Produktionstal for indeværende år (kWh) inklusive egenproduktion: 2020-07-01: 60559.21; Produktionstal for indeværende år (kWh) inklusive egenproduktion: 2020-08-01: 30683.55; Produktionstal for indeværende år (kWh) inklusive egenproduktion: 2020-09-01: 43258.01; Produktionstal for indeværende år (kWh) inklusive egenproduktion: 2020-10-01: 60989.94; Produktionstal for indeværende år (kWh) inklusive egenproduktion: 2020-11-01: 88818.18 | 855626.28
570714700000012679 | 2000-02-15 | 30 | 600 | 44 | 36 | BONUS | 600 - MK lV | 360 | Lolland | LAND | Tryghus, Arninge | 4a | 637080.94 | 6073708.78 | SDFE2018 | 194364 | Historiske produktionstal (kWh): 2000: 1006035; Historiske produktionstal (kWh): 2001: 1128675; Historiske produktionstal (kWh): 2002: 1198421; Historiske produktionstal (kWh): 2003: 1130901; Historiske produktionstal (kWh): 2004: 1242421; Historiske produktionstal (kWh): 2005: 1176300; Historiske produktionstal (kWh): 2006: 1127401; Historiske produktionstal (kWh): 2007: 1387647; Historiske produktionstal (kWh): 2008: 1354587; Historiske produktionstal (kWh): 2009: 1174738; Historiske produktionstal (kWh): 2010: 1149772; Historiske produktionstal (kWh): 2011: 1318906; Historiske produktionstal (kWh): 2012: 1233568; Historiske produktionstal (kWh): 2013: 1147485; Historiske produktionstal (kWh): 2014: 1225337.4; Historiske produktionstal (kWh): 2015: 1391885.6; Historiske produktionstal (kWh): 2016: 1072635.1; Historiske produktionstal (kWh): 2017: 1308078.7; Historiske produktionstal (kWh): 2018: 1096296; Historiske produktionstal (kWh): 2019: 1254880.95; Produktionstal for indeværende år (kWh) inklusive egenproduktion: 2020-01-01: 163377.12; Produktionstal for indeværende år (kWh) inklusive egenproduktion: 2020-02-01: 206648.25; Produktionstal for indeværende år (kWh) inklusive egenproduktion: 2020-03-01: 117528.69; Produktionstal for indeværende år (kWh) inklusive egenproduktion: 2020-04-01: 92390.57; Produktionstal for indeværende år (kWh) inklusive egenproduktion: 2020-05-01: 65085.38; Produktionstal for indeværende år (kWh) inklusive egenproduktion: 2020-06-01: 59649.52; Produktionstal for indeværende år (kWh) inklusive egenproduktion: 2020-07-01: 77437.4; Produktionstal for indeværende år (kWh) inklusive egenproduktion: 2020-08-01: 44767.6; Produktionstal for indeværende år (kWh) inklusive egenproduktion: 2020-09-01: 57093.67; Produktionstal for indeværende år (kWh) inklusive egenproduktion: 2020-10-01: 114902.3; Produktionstal for indeværende år (kWh) inklusive egenproduktion: 2020-11-01: 127646.26 | 1126526.76
570714700000012686 | 1999-12-23 | 31 | 750 | 48 | 45 | NEG Micon | NM 750 | 360 | Lolland | LAND | Anderstrup By, Engestofte | 5a | 663805.48 | 6072949.7 | SDFE2018 | 194285 | Historiske produktionstal (kWh): 2000: 1551934; Historiske produktionstal (kWh): 2001: 1293740; Historiske produktionstal (kWh): 2002: 1403841; Historiske produktionstal (kWh): 2003: 1328047; Historiske produktionstal (kWh): 2004: 1465515; Historiske produktionstal (kWh): 2005: 1305699; Historiske produktionstal (kWh): 2006: 1271792; Historiske produktionstal (kWh): 2007: 1577647; Historiske produktionstal (kWh): 2008: 1600694; Historiske produktionstal (kWh): 2009: 1339065; Historiske produktionstal (kWh): 2010: 1279138; Historiske produktionstal (kWh): 2011: 1501078; Historiske produktionstal (kWh): 2012: 1287044; Historiske produktionstal (kWh): 2013: 1314043.4; Historiske produktionstal (kWh): 2014: 1311536.5; Historiske produktionstal (kWh): 2015: 1608324.1; Historiske produktionstal (kWh): 2016: 1223743.7; Historiske produktionstal (kWh): 2017: 1322939; Historiske produktionstal (kWh): 2018: 1189527.5; Historiske produktionstal (kWh): 2019: 1377231.7; Produktionstal for indeværende år (kWh) inklusive egenproduktion: 2020-01-01: 184772.5; Produktionstal for indeværende år (kWh) inklusive egenproduktion: 2020-02-01: 232948.9; Produktionstal for indeværende år (kWh) inklusive egenproduktion: 2020-03-01: 132301.1; Produktionstal for indeværende år (kWh) inklusive egenproduktion: 2020-04-01: 104590.2; Produktionstal for indeværende år (kWh) inklusive egenproduktion: 2020-05-01: 109927.1; Produktionstal for indeværende år (kWh) inklusive egenproduktion: 2020-06-01: 67770.1; Produktionstal for indeværende år (kWh) inklusive egenproduktion: 2020-07-01: 92880.3; Produktionstal for indeværende år (kWh) inklusive egenproduktion: 2020-08-01: 50068.6; Produktionstal for indeværende år (kWh) inklusive egenproduktion: 2020-09-01: 64641.5; Produktionstal for indeværende år (kWh) inklusive egenproduktion: 2020-10-01: 117961.3; Produktionstal for indeværende år (kWh) inklusive egenproduktion: 2020-11-01: 134694.7 | 1292556.3
570714700000012723 | 2000-01-21 | 30 | 1000 | 54.2 | 45 | BONUS | 1 MW | 360 | Lolland | LAND | Torpe By, Avnede | 4a | 639306.6 | 6075314.2 | SDFE2018 | 194119 | Historiske produktionstal (kWh): 2000: 1909683; Historiske produktionstal (kWh): 2001: 1786177; Historiske produktionstal (kWh): 2002: 1931353; Historiske produktionstal (kWh): 2003: 1819147; Historiske produktionstal (kWh): 2004: 1985778; Historiske produktionstal (kWh): 2005: 1898394; Historiske produktionstal (kWh): 2006: 1747490; Historiske produktionstal (kWh): 2007: 2091028; Historiske produktionstal (kWh): 2008: 2130849; Historiske produktionstal (kWh): 2009: 1798167; Historiske produktionstal (kWh): 2010: 1767735; Historiske produktionstal (kWh): 2011: 2144722; Historiske produktionstal (kWh): 2012: 1922810; Historiske produktionstal (kWh): 2013: 1772082.8; Historiske produktionstal (kWh): 2014: 1910581.8; Historiske produktionstal (kWh): 2015: 2154586.7; Historiske produktionstal (kWh): 2016: 1653762.2; Historiske produktionstal (kWh): 2017: 2023857.3; Historiske produktionstal (kWh): 2018: 1758765.6; Historiske produktionstal (kWh): 2019: 1866020; Produktionstal for indeværende år (kWh) inklusive egenproduktion: 2020-01-01: 263967.4; Produktionstal for indeværende år (kWh) inklusive egenproduktion: 2020-02-01: 349153.5; Produktionstal for indeværende år (kWh) inklusive egenproduktion: 2020-03-01: 198496.9; Produktionstal for indeværende år (kWh) inklusive egenproduktion: 2020-04-01: 124668.3; Produktionstal for indeværende år (kWh) inklusive egenproduktion: 2020-05-01: 127810; Produktionstal for indeværende år (kWh) inklusive egenproduktion: 2020-06-01: 94585.6; Produktionstal for indeværende år (kWh) inklusive egenproduktion: 2020-07-01: 119749.9; Produktionstal for indeværende år (kWh) inklusive egenproduktion: 2020-08-01: 77864.9; Produktionstal for indeværende år (kWh) inklusive egenproduktion: 2020-09-01: 92508.5; Produktionstal for indeværende år (kWh) inklusive egenproduktion: 2020-10-01: 188513.4; Produktionstal for indeværende år (kWh) inklusive egenproduktion: 2020-11-01: 178162.3 | 1815480.7
570714700000012730 | 2000-01-21 | 30 | 1000 | 54.2 | 45 | BONUS | 1 MW | 360 | Lolland | LAND | Lammehave Strand, Avnede | 5af3l | 639204.32 | 6075172.38 | SDFE2018 | 194120 | Historiske produktionstal (kWh): 2000: 2156494; Historiske produktionstal (kWh): 2001: 1982555; Historiske produktionstal (kWh): 2002: 2112913; Historiske produktionstal (kWh): 2003: 2003116; Historiske produktionstal (kWh): 2004: 2260761; Historiske produktionstal (kWh): 2005: 2096965; Historiske produktionstal (kWh): 2006: 1978881; Historiske produktionstal (kWh): 2007: 2415320; Historiske produktionstal (kWh): 2008: 2415461; Historiske produktionstal (kWh): 2009: 2069720; Historiske produktionstal (kWh): 2010: 1895689; Historiske produktionstal (kWh): 2011: 2133111; Historiske produktionstal (kWh): 2012: 2194504; Historiske produktionstal (kWh): 2013: 2050261.8; Historiske produktionstal (kWh): 2014: 2031880.2; Historiske produktionstal (kWh): 2015: 2480207.1; Historiske produktionstal (kWh): 2016: 1855458.7; Historiske produktionstal (kWh): 2017: 2284292.2; Historiske produktionstal (kWh): 2018: 1896193.1; Historiske produktionstal (kWh): 2019: 2223536.2; Produktionstal for indeværende år (kWh) inklusive egenproduktion: 2020-01-01: 269944.4; Produktionstal for indeværende år (kWh) inklusive egenproduktion: 2020-02-01: 0; Produktionstal for indeværende år (kWh) inklusive egenproduktion: 2020-03-01: 47521.9; Produktionstal for indeværende år (kWh) inklusive egenproduktion: 2020-04-01: 163398.3; Produktionstal for indeværende år (kWh) inklusive egenproduktion: 2020-05-01: 164287.7; Produktionstal for indeværende år (kWh) inklusive egenproduktion: 2020-06-01: 104950.8; Produktionstal for indeværende år (kWh) inklusive egenproduktion: 2020-07-01: 127555.6; Produktionstal for indeværende år (kWh) inklusive egenproduktion: 2020-08-01: 77619.6; Produktionstal for indeværende år (kWh) inklusive egenproduktion: 2020-09-01: 105181.6; Produktionstal for indeværende år (kWh) inklusive egenproduktion: 2020-10-01: 167754.9; Produktionstal for indeværende år (kWh) inklusive egenproduktion: 2020-11-01: 231539 | 1459753.8
570714700000012747 | 2000-01-21 | 30 | 1000 | 54.2 | 45 | BONUS | 1 MW | 360 | Lolland | LAND | Lammehave Strand, Avnede | 2afl5a | 639159.08 | 6075340.63 | SDFE2018 | 194121 | Historiske produktionstal (kWh): 2000: 1959338; Historiske produktionstal (kWh): 2001: 1896357; Historiske produktionstal (kWh): 2002: 1920009; Historiske produktionstal (kWh): 2003: 1860717; Historiske produktionstal (kWh): 2004: 2168365; Historiske produktionstal (kWh): 2005: 1992666; Historiske produktionstal (kWh): 2006: 1789522; Historiske produktionstal (kWh): 2007: 2147340; Historiske produktionstal (kWh): 2008: 2264888; Historiske produktionstal (kWh): 2009: 1893746; Historiske produktionstal (kWh): 2010: 1799889; Historiske produktionstal (kWh): 2011: 2173079; Historiske produktionstal (kWh): 2012: 1699324; Historiske produktionstal (kWh): 2013: 1941052.3; Historiske produktionstal (kWh): 2014: 1994759.8; Historiske produktionstal (kWh): 2015: 2142307.5; Historiske produktionstal (kWh): 2016: 1737964.6; Historiske produktionstal (kWh): 2017: 1859474.9; Historiske produktionstal (kWh): 2018: 1762797.9; Historiske produktionstal (kWh): 2019: 1914607.3; Produktionstal for indeværende år (kWh) inklusive egenproduktion: 2020-01-01: 257037.7; Produktionstal for indeværende år (kWh) inklusive egenproduktion: 2020-02-01: 93415.3; Produktionstal for indeværende år (kWh) inklusive egenproduktion: 2020-03-01: 49464.6; Produktionstal for indeværende år (kWh) inklusive egenproduktion: 2020-04-01: 147521.3; Produktionstal for indeværende år (kWh) inklusive egenproduktion: 2020-05-01: 162130.7; Produktionstal for indeværende år (kWh) inklusive egenproduktion: 2020-06-01: 91680.7; Produktionstal for indeværende år (kWh) inklusive egenproduktion: 2020-07-01: 147853.1; Produktionstal for indeværende år (kWh) inklusive egenproduktion: 2020-08-01: 31068.2; Produktionstal for indeværende år (kWh) inklusive egenproduktion: 2020-09-01: 102157; Produktionstal for indeværende år (kWh) inklusive egenproduktion: 2020-10-01: 187015.9; Produktionstal for indeværende år (kWh) inklusive egenproduktion: 2020-11-01: 211515 | 1480859.5
570714700000012754 | 2000-01-21 | 30 | 1000 | 54.2 | 45 | BONUS | 1 MW | 360 | Lolland | LAND | Torpe By, Avnede | 2af6c | 639260.38 | 6075482.83 | SDFE2018 | 194122 | Historiske produktionstal (kWh): 2000: 1917449; Historiske produktionstal (kWh): 2001: 1834862; Historiske produktionstal (kWh): 2002: 1981407; Historiske produktionstal (kWh): 2003: 1862114; Historiske produktionstal (kWh): 2004: 2097254; Historiske produktionstal (kWh): 2005: 1993692; Historiske produktionstal (kWh): 2006: 1704990; Historiske produktionstal (kWh): 2007: 2238602; Historiske produktionstal (kWh): 2008: 2177239; Historiske produktionstal (kWh): 2009: 1918188; Historiske produktionstal (kWh): 2010: 1867775; Historiske produktionstal (kWh): 2011: 2181823; Historiske produktionstal (kWh): 2012: 2074479; Historiske produktionstal (kWh): 2013: 1807482.9; Historiske produktionstal (kWh): 2014: 1904252.3; Historiske produktionstal (kWh): 2015: 2194838.1; Historiske produktionstal (kWh): 2016: 1674735.8; Historiske produktionstal (kWh): 2017: 2096988.8; Historiske produktionstal (kWh): 2018: 1656714.5; Historiske produktionstal (kWh): 2019: 1815765.8; Produktionstal for indeværende år (kWh) inklusive egenproduktion: 2020-01-01: 258038.2; Produktionstal for indeværende år (kWh) inklusive egenproduktion: 2020-02-01: 372441.2; Produktionstal for indeværende år (kWh) inklusive egenproduktion: 2020-03-01: 195401.8; Produktionstal for indeværende år (kWh) inklusive egenproduktion: 2020-04-01: 153796.7; Produktionstal for indeværende år (kWh) inklusive egenproduktion: 2020-05-01: 166878.9; Produktionstal for indeværende år (kWh) inklusive egenproduktion: 2020-06-01: 94970.3; Produktionstal for indeværende år (kWh) inklusive egenproduktion: 2020-07-01: 124674.6; Produktionstal for indeværende år (kWh) inklusive egenproduktion: 2020-08-01: 0; Produktionstal for indeværende år (kWh) inklusive egenproduktion: 2020-09-01: 0; Produktionstal for indeværende år (kWh) inklusive egenproduktion: 2020-10-01: 0; Produktionstal for indeværende år (kWh) inklusive egenproduktion: 2020-11-01: 119788.6 | 1485990.3
570714700000012761 | 2000-02-08 | 30 | 600 | 44 | 35 | BONUS | 600 - MK lV | 360 | Lolland | LAND | Dannemare | del 2af | 641764.12 | 6066695.81 | SDFE2018 | 194399 | Historiske produktionstal (kWh): 2000: 1196359; Historiske produktionstal (kWh): 2001: 1248848; Historiske produktionstal (kWh): 2002: 1324593; Historiske produktionstal (kWh): 2003: 1264283; Historiske produktionstal (kWh): 2004: 1467359; Historiske produktionstal (kWh): 2005: 1342462; Historiske produktionstal (kWh): 2006: 1302368; Historiske produktionstal (kWh): 2007: 1482635; Historiske produktionstal (kWh): 2008: 1579893; Historiske produktionstal (kWh): 2009: 1321655; Historiske produktionstal (kWh): 2010: 1240439; Historiske produktionstal (kWh): 2011: 1533402; Historiske produktionstal (kWh): 2012: 1447842; Historiske produktionstal (kWh): 2013: 1306289; Historiske produktionstal (kWh): 2014: 1416967; Historiske produktionstal (kWh): 2015: 1564751.5; Historiske produktionstal (kWh): 2016: 1231916.4; Historiske produktionstal (kWh): 2017: 1502784.6; Historiske produktionstal (kWh): 2018: 1233045.8; Historiske produktionstal (kWh): 2019: 1388878.48; Produktionstal for indeværende år (kWh) inklusive egenproduktion: 2020-01-01: 203538.8; Produktionstal for indeværende år (kWh) inklusive egenproduktion: 2020-02-01: 236625.29; Produktionstal for indeværende år (kWh) inklusive egenproduktion: 2020-03-01: 127427.3; Produktionstal for indeværende år (kWh) inklusive egenproduktion: 2020-04-01: 94979.82; Produktionstal for indeværende år (kWh) inklusive egenproduktion: 2020-05-01: 101141.98; Produktionstal for indeværende år (kWh) inklusive egenproduktion: 2020-06-01: 66282.23; Produktionstal for indeværende år (kWh) inklusive egenproduktion: 2020-07-01: 98303.03; Produktionstal for indeværende år (kWh) inklusive egenproduktion: 2020-08-01: 50751.12; Produktionstal for indeværende år (kWh) inklusive egenproduktion: 2020-09-01: 68655.32; Produktionstal for indeværende år (kWh) inklusive egenproduktion: 2020-10-01: 115749.3; Produktionstal for indeværende år (kWh) inklusive egenproduktion: 2020-11-01: 157228.94 | 1320683.13
570714700000013614 | 2000-08-18 | 30 | 750 | 48 | 45 | NEG Micon | NM 48/750 | 360 | Lolland | LAND | Stokkemarke | 15d | 651530.31 | 6080301.61 | SDFE2018 | 194933 | Historiske produktionstal (kWh): 2000: 510183; Historiske produktionstal (kWh): 2001: 1338075; Historiske produktionstal (kWh): 2002: 1491737; Historiske produktionstal (kWh): 2003: 1370827; Historiske produktionstal (kWh): 2004: 1511586; Historiske produktionstal (kWh): 2005: 1452993; Historiske produktionstal (kWh): 2006: 1328167; Historiske produktionstal (kWh): 2007: 1677232; Historiske produktionstal (kWh): 2008: 1518187; Historiske produktionstal (kWh): 2009: 1375450; Historiske produktionstal (kWh): 2010: 1394111; Historiske produktionstal (kWh): 2011: 1598434; Historiske produktionstal (kWh): 2012: 1505451; Historiske produktionstal (kWh): 2013: 1437133.3; Historiske produktionstal (kWh): 2014: 1402325.9; Historiske produktionstal (kWh): 2015: 1422840.9; Historiske produktionstal (kWh): 2016: 1308181.9; Historiske produktionstal (kWh): 2017: 1519962.4; Historiske produktionstal (kWh): 2018: 1261517.3; Historiske produktionstal (kWh): 2019: 1454323.3; Produktionstal for indeværende år (kWh) inklusive egenproduktion: 2020-01-01: 208631.4; Produktionstal for indeværende år (kWh) inklusive egenproduktion: 2020-02-01: 237611.5; Produktionstal for indeværende år (kWh) inklusive egenproduktion: 2020-03-01: 148940.5; Produktionstal for indeværende år (kWh) inklusive egenproduktion: 2020-04-01: 108527.9; Produktionstal for indeværende år (kWh) inklusive egenproduktion: 2020-05-01: 115476.9; Produktionstal for indeværende år (kWh) inklusive egenproduktion: 2020-06-01: 70575.3; Produktionstal for indeværende år (kWh) inklusive egenproduktion: 2020-07-01: 102632.1; Produktionstal for indeværende år (kWh) inklusive egenproduktion: 2020-08-01: 50742.3; Produktionstal for indeværende år (kWh) inklusive egenproduktion: 2020-09-01: 71002.8; Produktionstal for indeværende år (kWh) inklusive egenproduktion: 2020-10-01: 90878.2; Produktionstal for indeværende år (kWh) inklusive egenproduktion: 2020-11-01: 129556.5 | 1334575.4
570714700000013645 | 2000-10-05 | 30 | 600 | 44 | 35 | Vestas Wind Systems A/S | V 44 | 360 | Lolland | LAND | Nybølle By, Horslunde | 14 | 642877.65 | 6092062.21 | SDFE2018 | 195306 | Historiske produktionstal (kWh): 2000: 318473; Historiske produktionstal (kWh): 2001: 1218933; Historiske produktionstal (kWh): 2002: 1354130; Historiske produktionstal (kWh): 2003: 1204343; Historiske produktionstal (kWh): 2004: 1371900; Historiske produktionstal (kWh): 2005: 1301936; Historiske produktionstal (kWh): 2006: 1125711; Historiske produktionstal (kWh): 2007: 1521750; Historiske produktionstal (kWh): 2008: 1461499; Historiske produktionstal (kWh): 2009: 1301534; Historiske produktionstal (kWh): 2010: 1287176; Historiske produktionstal (kWh): 2011: 1412112.4; Historiske produktionstal (kWh): 2012: 1356186.2; Historiske produktionstal (kWh): 2013: 1332884.8; Historiske produktionstal (kWh): 2014: 1320998.5; Historiske produktionstal (kWh): 2015: 1480919.6; Historiske produktionstal (kWh): 2016: 1214854.8; Historiske produktionstal (kWh): 2017: 1373606; Historiske produktionstal (kWh): 2018: 1100575.1; Historiske produktionstal (kWh): 2019: 1285482.3; Produktionstal for indeværende år (kWh) inklusive egenproduktion: 2020-01-01: 166069.4; Produktionstal for indeværende år (kWh) inklusive egenproduktion: 2020-02-01: 209731.2; Produktionstal for indeværende år (kWh) inklusive egenproduktion: 2020-03-01: 127331.6; Produktionstal for indeværende år (kWh) inklusive egenproduktion: 2020-04-01: 84354.8; Produktionstal for indeværende år (kWh) inklusive egenproduktion: 2020-05-01: 95020; Produktionstal for indeværende år (kWh) inklusive egenproduktion: 2020-06-01: 64475.4; Produktionstal for indeværende år (kWh) inklusive egenproduktion: 2020-07-01: 84018.5; Produktionstal for indeværende år (kWh) inklusive egenproduktion: 2020-08-01: 49430.8; Produktionstal for indeværende år (kWh) inklusive egenproduktion: 2020-09-01: 61687.7; Produktionstal for indeværende år (kWh) inklusive egenproduktion: 2020-10-01: 108075.1; Produktionstal for indeværende år (kWh) inklusive egenproduktion: 2020-11-01: 118330 | 1168524.5
570714700000013652 | 2000-10-05 | 30 | 600 | 44 | 35 | Vestas Wind Systems A/S | V 44-600 | 360 | Lolland | LAND | Kastager By, Utterslev | 10h | 642484.01 | 6092057.56 | SDFE2018 | 195305 | Historiske produktionstal (kWh): 2000: 313670; Historiske produktionstal (kWh): 2001: 1263025; Historiske produktionstal (kWh): 2002: 1346590; Historiske produktionstal (kWh): 2003: 1256256; Historiske produktionstal (kWh): 2004: 1404643; Historiske produktionstal (kWh): 2005: 1334582; Historiske produktionstal (kWh): 2006: 1175126; Historiske produktionstal (kWh): 2007: 1556340; Historiske produktionstal (kWh): 2008: 1464447; Historiske produktionstal (kWh): 2009: 1344213; Historiske produktionstal (kWh): 2010: 1292077; Historiske produktionstal (kWh): 2011: 1443385.6; Historiske produktionstal (kWh): 2012: 1392350.2; Historiske produktionstal (kWh): 2013: 1327234.8; Historiske produktionstal (kWh): 2014: 1307619.7; Historiske produktionstal (kWh): 2015: 1498555.6; Historiske produktionstal (kWh): 2016: 1093095.4; Historiske produktionstal (kWh): 2017: 1417042; Historiske produktionstal (kWh): 2018: 1239896.2; Historiske produktionstal (kWh): 2019: 1317123.2; Produktionstal for indeværende år (kWh) inklusive egenproduktion: 2020-01-01: 174029.4; Produktionstal for indeværende år (kWh) inklusive egenproduktion: 2020-02-01: 222421.3; Produktionstal for indeværende år (kWh) inklusive egenproduktion: 2020-03-01: 131718.1; Produktionstal for indeværende år (kWh) inklusive egenproduktion: 2020-04-01: 96326.1; Produktionstal for indeværende år (kWh) inklusive egenproduktion: 2020-05-01: 109468.8; Produktionstal for indeværende år (kWh) inklusive egenproduktion: 2020-06-01: 61988.5; Produktionstal for indeværende år (kWh) inklusive egenproduktion: 2020-07-01: 95743.1; Produktionstal for indeværende år (kWh) inklusive egenproduktion: 2020-08-01: 51102.2; Produktionstal for indeværende år (kWh) inklusive egenproduktion: 2020-09-01: 65041.9; Produktionstal for indeværende år (kWh) inklusive egenproduktion: 2020-10-01: 107878.3; Produktionstal for indeværende år (kWh) inklusive egenproduktion: 2020-11-01: 122623 | 1238340.7
570714700000014192 | 2001-07-01 | 29 | 600 | 44 | 35 | BONUS | 660 MK lV | 360 | Lolland | LAND | Højmark By, Sandby | 22 m.fl | 632282.01 | 6084365.06 | SDFE2018 | 196123 | Historiske produktionstal (kWh): 2001: 484064; Historiske produktionstal (kWh): 2002: 1011510; Historiske produktionstal (kWh): 2003: 958019; Historiske produktionstal (kWh): 2004: 1074248; Historiske produktionstal (kWh): 2005: 1011357; Historiske produktionstal (kWh): 2006: 999946; Historiske produktionstal (kWh): 2007: 1189204; Historiske produktionstal (kWh): 2008: 1206987; Historiske produktionstal (kWh): 2009: 790721; Historiske produktionstal (kWh): 2010: 898945; Historiske produktionstal (kWh): 2011: 1067807; Historiske produktionstal (kWh): 2012: 905708; Historiske produktionstal (kWh): 2013: 963723; Historiske produktionstal (kWh): 2014: 1015876.8; Historiske produktionstal (kWh): 2015: 1142661.1; Historiske produktionstal (kWh): 2016: 963259.6; Historiske produktionstal (kWh): 2017: 1147952.6; Historiske produktionstal (kWh): 2018: 989662.2; Historiske produktionstal (kWh): 2019: 1133237.47; Produktionstal for indeværende år (kWh) inklusive egenproduktion: 2020-01-01: 161695.58; Produktionstal for indeværende år (kWh) inklusive egenproduktion: 2020-02-01: 192963.52; Produktionstal for indeværende år (kWh) inklusive egenproduktion: 2020-03-01: 112409.92; Produktionstal for indeværende år (kWh) inklusive egenproduktion: 2020-04-01: 70413.1; Produktionstal for indeværende år (kWh) inklusive egenproduktion: 2020-05-01: 67075.7; Produktionstal for indeværende år (kWh) inklusive egenproduktion: 2020-06-01: 55877.19; Produktionstal for indeværende år (kWh) inklusive egenproduktion: 2020-07-01: 70541.49; Produktionstal for indeværende år (kWh) inklusive egenproduktion: 2020-08-01: 41571.57; Produktionstal for indeværende år (kWh) inklusive egenproduktion: 2020-09-01: 55968.51; Produktionstal for indeværende år (kWh) inklusive egenproduktion: 2020-10-01: 112415.91; Produktionstal for indeværende år (kWh) inklusive egenproduktion: 2020-11-01: 123122.54 | 1064055.03
570714700000014246 | 2001-11-01 | 29 | 1650 | 66 | 46 | Vestas Wind Systems A/S | V 66 | 360 | Lolland | LAND | Sandby L. | 2c | 632363.53 | 6081406.79 | SDFE2018 | 197053 | Historiske produktionstal (kWh): 2001: 733889; Historiske produktionstal (kWh): 2002: 3580280; Historiske produktionstal (kWh): 2003: 3448390; Historiske produktionstal (kWh): 2004: 4122535; Historiske produktionstal (kWh): 2005: 3705680; Historiske produktionstal (kWh): 2006: 3695416; Historiske produktionstal (kWh): 2007: 4564735; Historiske produktionstal (kWh): 2008: 4240485; Historiske produktionstal (kWh): 2009: 3761467; Historiske produktionstal (kWh): 2010: 3323018; Historiske produktionstal (kWh): 2011: 3693713.6; Historiske produktionstal (kWh): 2012: 3813666.1; Historiske produktionstal (kWh): 2013: 3442332.5; Historiske produktionstal (kWh): 2014: 3711125.7; Historiske produktionstal (kWh): 2015: 4494664.4; Historiske produktionstal (kWh): 2016: 3309594; Historiske produktionstal (kWh): 2017: 4136426.8; Historiske produktionstal (kWh): 2018: 3372908.7; Historiske produktionstal (kWh): 2019: 3225644.1; Produktionstal for indeværende år (kWh) inklusive egenproduktion: 2020-01-01: 552715.7; Produktionstal for indeværende år (kWh) inklusive egenproduktion: 2020-02-01: 683976.9; Produktionstal for indeværende år (kWh) inklusive egenproduktion: 2020-03-01: 74523; Produktionstal for indeværende år (kWh) inklusive egenproduktion: 2020-04-01: 248199.1; Produktionstal for indeværende år (kWh) inklusive egenproduktion: 2020-05-01: 288027.7; Produktionstal for indeværende år (kWh) inklusive egenproduktion: 2020-06-01: 171217.3; Produktionstal for indeværende år (kWh) inklusive egenproduktion: 2020-07-01: 262458.6; Produktionstal for indeværende år (kWh) inklusive egenproduktion: 2020-08-01: 123143.6; Produktionstal for indeværende år (kWh) inklusive egenproduktion: 2020-09-01: 213291.9; Produktionstal for indeværende år (kWh) inklusive egenproduktion: 2020-10-01: 399094.6; Produktionstal for indeværende år (kWh) inklusive egenproduktion: 2020-11-01: 449475.7 | 3466124.1
570714700000014253 | 2001-11-01 | 29 | 1650 | 66 | 46 | Vestas Wind Systems A/S | V 66 | 360 | Lolland | LAND | Sandby L. | 20b | 632432.4 | 6081750.05 | SDFE2018 | 197055 | Historiske produktionstal (kWh): 2001: 761554; Historiske produktionstal (kWh): 2002: 3702903; Historiske produktionstal (kWh): 2003: 3541960; Historiske produktionstal (kWh): 2004: 3684394; Historiske produktionstal (kWh): 2005: 3849039; Historiske produktionstal (kWh): 2006: 3387475; Historiske produktionstal (kWh): 2007: 4407759; Historiske produktionstal (kWh): 2008: 3807067; Historiske produktionstal (kWh): 2009: 3508587; Historiske produktionstal (kWh): 2010: 3338729; Historiske produktionstal (kWh): 2011: 3422096.3; Historiske produktionstal (kWh): 2012: 3838284.4; Historiske produktionstal (kWh): 2013: 3440725.2; Historiske produktionstal (kWh): 2014: 3701302.8; Historiske produktionstal (kWh): 2015: 4416558.3; Historiske produktionstal (kWh): 2016: 3371876.6; Historiske produktionstal (kWh): 2017: 4345897.2; Historiske produktionstal (kWh): 2018: 3400887.3; Historiske produktionstal (kWh): 2019: 3524389.5; Produktionstal for indeværende år (kWh) inklusive egenproduktion: 2020-01-01: 589336.8; Produktionstal for indeværende år (kWh) inklusive egenproduktion: 2020-02-01: 689654.6; Produktionstal for indeværende år (kWh) inklusive egenproduktion: 2020-03-01: 367243.3; Produktionstal for indeværende år (kWh) inklusive egenproduktion: 2020-04-01: 262099.1; Produktionstal for indeværende år (kWh) inklusive egenproduktion: 2020-05-01: 286335.2; Produktionstal for indeværende år (kWh) inklusive egenproduktion: 2020-06-01: 153232.6; Produktionstal for indeværende år (kWh) inklusive egenproduktion: 2020-07-01: 285584.4; Produktionstal for indeværende år (kWh) inklusive egenproduktion: 2020-08-01: 117336.1; Produktionstal for indeværende år (kWh) inklusive egenproduktion: 2020-09-01: 210172.8; Produktionstal for indeværende år (kWh) inklusive egenproduktion: 2020-10-01: 324542.9; Produktionstal for indeværende år (kWh) inklusive egenproduktion: 2020-11-01: 146311.5 | 3431849.3
570714700000014260 | 2001-11-01 | 29 | 1650 | 66 | 46 | Vestas Wind Systems A/S | V 66 | 360 | Lolland | LAND | Sandby L. | 13a | 632665.76 | 6081445.62 | SDFE2018 | 197056 | Historiske produktionstal (kWh): 2001: 743075; Historiske produktionstal (kWh): 2002: 3454820; Historiske produktionstal (kWh): 2003: 3361647; Historiske produktionstal (kWh): 2004: 3808448; Historiske produktionstal (kWh): 2005: 3585507; Historiske produktionstal (kWh): 2006: 3004330; Historiske produktionstal (kWh): 2007: 3156322; Historiske produktionstal (kWh): 2008: 3613300; Historiske produktionstal (kWh): 2009: 3572450; Historiske produktionstal (kWh): 2010: 3344431; Historiske produktionstal (kWh): 2011: 3208914.1; Historiske produktionstal (kWh): 2012: 3410376.9; Historiske produktionstal (kWh): 2013: 3142610.1; Historiske produktionstal (kWh): 2014: 3553147.8; Historiske produktionstal (kWh): 2015: 4008527.1; Historiske produktionstal (kWh): 2016: 3232323.3; Historiske produktionstal (kWh): 2017: 3951916.9; Historiske produktionstal (kWh): 2018: 3255593.6; Historiske produktionstal (kWh): 2019: 2482914.6; Produktionstal for indeværende år (kWh) inklusive egenproduktion: 2020-01-01: 501000.5; Produktionstal for indeværende år (kWh) inklusive egenproduktion: 2020-02-01: 644304.4; Produktionstal for indeværende år (kWh) inklusive egenproduktion: 2020-03-01: 290004.1; Produktionstal for indeværende år (kWh) inklusive egenproduktion: 2020-04-01: 250106.2; Produktionstal for indeværende år (kWh) inklusive egenproduktion: 2020-05-01: 256657.1; Produktionstal for indeværende år (kWh) inklusive egenproduktion: 2020-06-01: 184290.3; Produktionstal for indeværende år (kWh) inklusive egenproduktion: 2020-07-01: 289794; Produktionstal for indeværende år (kWh) inklusive egenproduktion: 2020-08-01: 120260.2; Produktionstal for indeværende år (kWh) inklusive egenproduktion: 2020-09-01: 188348.4; Produktionstal for indeværende år (kWh) inklusive egenproduktion: 2020-10-01: 275396.7; Produktionstal for indeværende år (kWh) inklusive egenproduktion: 2020-11-01: 396204 | 3396365.9
570714700000014277 | 2001-11-01 | 29 | 1650 | 66 | 46 | Vestas Wind Systems A/S | V 66 | 360 | Lolland | LAND | Sandby L. | 13a | 632744.12 | 6081784.78 | SDFE2018 | 197057 | Historiske produktionstal (kWh): 2001: 614898; Historiske produktionstal (kWh): 2002: 3480255; Historiske produktionstal (kWh): 2003: 3348047; Historiske produktionstal (kWh): 2004: 3720332; Historiske produktionstal (kWh): 2005: 3331392; Historiske produktionstal (kWh): 2006: 3332643; Historiske produktionstal (kWh): 2007: 4107838; Historiske produktionstal (kWh): 2008: 2740983; Historiske produktionstal (kWh): 2009: 2877953; Historiske produktionstal (kWh): 2010: 2973100; Historiske produktionstal (kWh): 2011: 4028605.9; Historiske produktionstal (kWh): 2012: 3707370.3; Historiske produktionstal (kWh): 2013: 3451378.1; Historiske produktionstal (kWh): 2014: 3340408.5; Historiske produktionstal (kWh): 2015: 4144534.9; Historiske produktionstal (kWh): 2016: 3175215.9; Historiske produktionstal (kWh): 2017: 3940270.3; Historiske produktionstal (kWh): 2018: 2722359.6; Historiske produktionstal (kWh): 2019: 3644195.3; Produktionstal for indeværende år (kWh) inklusive egenproduktion: 2020-01-01: 490992.2; Produktionstal for indeværende år (kWh) inklusive egenproduktion: 2020-02-01: 479174.2; Produktionstal for indeværende år (kWh) inklusive egenproduktion: 2020-03-01: 346442.7; Produktionstal for indeværende år (kWh) inklusive egenproduktion: 2020-04-01: 240062.8; Produktionstal for indeværende år (kWh) inklusive egenproduktion: 2020-05-01: 216325.2; Produktionstal for indeværende år (kWh) inklusive egenproduktion: 2020-06-01: 167971.1; Produktionstal for indeværende år (kWh) inklusive egenproduktion: 2020-07-01: 260012.7; Produktionstal for indeværende år (kWh) inklusive egenproduktion: 2020-08-01: 119226.7; Produktionstal for indeværende år (kWh) inklusive egenproduktion: 2020-09-01: 166487.8; Produktionstal for indeværende år (kWh) inklusive egenproduktion: 2020-10-01: 334731.2; Produktionstal for indeværende år (kWh) inklusive egenproduktion: 2020-11-01: 395043.5 | 3216470.1
570714700000102745 | 2002-10-14 | 28 | 660 | 47 | 35 | Vestas Wind Systems A/S | V 47 | 360 | Lolland | LAND | Ø. Tirsted By, Tirsted | 3d | 653381.3 | 6067697.31 | SDFE2018 | 2000829 | Historiske produktionstal (kWh): 2001: 0; Historiske produktionstal (kWh): 2002: 267850; Historiske produktionstal (kWh): 2003: 1283817; Historiske produktionstal (kWh): 2004: 1464556; Historiske produktionstal (kWh): 2005: 1356213; Historiske produktionstal (kWh): 2006: 1257851; Historiske produktionstal (kWh): 2007: 1546191; Historiske produktionstal (kWh): 2008: 1535099; Historiske produktionstal (kWh): 2009: 1328974; Historiske produktionstal (kWh): 2010: 1241420; Historiske produktionstal (kWh): 2011: 1563583; Historiske produktionstal (kWh): 2012: 1418532; Historiske produktionstal (kWh): 2013: 1266478.6; Historiske produktionstal (kWh): 2014: 1369211.6; Historiske produktionstal (kWh): 2015: 1587059.3; Historiske produktionstal (kWh): 2016: 1207765.4; Historiske produktionstal (kWh): 2017: 1511221.5; Historiske produktionstal (kWh): 2018: 1238913.5; Historiske produktionstal (kWh): 2019: 1407442.6; Produktionstal for indeværende år (kWh) inklusive egenproduktion: 2020-01-01: 202583.9; Produktionstal for indeværende år (kWh) inklusive egenproduktion: 2020-02-01: 262908.9; Produktionstal for indeværende år (kWh) inklusive egenproduktion: 2020-03-01: 136034.9; Produktionstal for indeværende år (kWh) inklusive egenproduktion: 2020-04-01: 107048; Produktionstal for indeværende år (kWh) inklusive egenproduktion: 2020-05-01: 104751.8; Produktionstal for indeværende år (kWh) inklusive egenproduktion: 2020-06-01: 64300.3; Produktionstal for indeværende år (kWh) inklusive egenproduktion: 2020-07-01: 94562.9; Produktionstal for indeværende år (kWh) inklusive egenproduktion: 2020-08-01: 45489.8; Produktionstal for indeværende år (kWh) inklusive egenproduktion: 2020-09-01: 66420.6; Produktionstal for indeværende år (kWh) inklusive egenproduktion: 2020-10-01: 114134.3; Produktionstal for indeværende år (kWh) inklusive egenproduktion: 2020-11-01: 142629.1 | 1340864.5
570714700000105845 | 2002-12-21 | 28 | 3000 | 90 | 80 | Vestas Wind Systems A/S | V 90-3 MW | 360 | Lolland | LAND | Savnsø Vig, Vestenskov | 1i | 635589.29 | 6076241.83 | SDFE2018 | 2001376 | Historiske produktionstal (kWh): 2001: 0; Historiske produktionstal (kWh): 2002: 4606; Historiske produktionstal (kWh): 2003: 2933272; Historiske produktionstal (kWh): 2004: 6152123; Historiske produktionstal (kWh): 2005: 6809557; Historiske produktionstal (kWh): 2006: 6559994; Historiske produktionstal (kWh): 2007: 5530599; Historiske produktionstal (kWh): 2008: 8797562; Historiske produktionstal (kWh): 2009: 7112805; Historiske produktionstal (kWh): 2010: 7215332; Historiske produktionstal (kWh): 2011: 8427056; Historiske produktionstal (kWh): 2012: 7959474; Historiske produktionstal (kWh): 2013: 4420340.2; Historiske produktionstal (kWh): 2014: 5346557.6; Historiske produktionstal (kWh): 2015: 7902120.4; Historiske produktionstal (kWh): 2016: 5455813.8; Historiske produktionstal (kWh): 2017: 8375914.3; Historiske produktionstal (kWh): 2018: 5919832.2; Historiske produktionstal (kWh): 2019: 7477650.4; Produktionstal for indeværende år (kWh) inklusive egenproduktion: 2020-01-01: 1101282.4; Produktionstal for indeværende år (kWh) inklusive egenproduktion: 2020-02-01: 1231580.6; Produktionstal for indeværende år (kWh) inklusive egenproduktion: 2020-03-01: 747718.7; Produktionstal for indeværende år (kWh) inklusive egenproduktion: 2020-04-01: 564609.7; Produktionstal for indeværende år (kWh) inklusive egenproduktion: 2020-05-01: 612107.6; Produktionstal for indeværende år (kWh) inklusive egenproduktion: 2020-06-01: 413951.3; Produktionstal for indeværende år (kWh) inklusive egenproduktion: 2020-07-01: 458621.2; Produktionstal for indeværende år (kWh) inklusive egenproduktion: 2020-08-01: 301534.9; Produktionstal for indeværende år (kWh) inklusive egenproduktion: 2020-09-01: 405110.6; Produktionstal for indeværende år (kWh) inklusive egenproduktion: 2020-10-01: 740711.2; Produktionstal for indeværende år (kWh) inklusive egenproduktion: 2020-11-01: 798854.5 | 7376082.7
570714700000105852 | 2002-12-21 | 28 | 3000 | 90 | 80 | Vestas Wind Systems A/S | V 90-3 MW | 360 | Lolland | LAND | Savnsø Vig, Vestenskov | 1i | 635437.62 | 6076487.46 | SDFE2018 | 2001372 | Historiske produktionstal (kWh): 2001: 0; Historiske produktionstal (kWh): 2002: 62; Historiske produktionstal (kWh): 2003: 3565059; Historiske produktionstal (kWh): 2004: 6214391; Historiske produktionstal (kWh): 2005: 4587997; Historiske produktionstal (kWh): 2006: 6898167; Historiske produktionstal (kWh): 2007: 7975469; Historiske produktionstal (kWh): 2008: 7870782; Historiske produktionstal (kWh): 2009: 6991565; Historiske produktionstal (kWh): 2010: 7299357; Historiske produktionstal (kWh): 2011: 7646032; Historiske produktionstal (kWh): 2012: 7422266; Historiske produktionstal (kWh): 2013: 6757387.2; Historiske produktionstal (kWh): 2014: 7275384; Historiske produktionstal (kWh): 2015: 8344117.3; Historiske produktionstal (kWh): 2016: 6386049.9; Historiske produktionstal (kWh): 2017: 8423831.3; Historiske produktionstal (kWh): 2018: 6929047.1; Historiske produktionstal (kWh): 2019: 7844024.8; Produktionstal for indeværende år (kWh) inklusive egenproduktion: 2020-01-01: 1109221.9; Produktionstal for indeværende år (kWh) inklusive egenproduktion: 2020-02-01: 1275065.7; Produktionstal for indeværende år (kWh) inklusive egenproduktion: 2020-03-01: 677868.2; Produktionstal for indeværende år (kWh) inklusive egenproduktion: 2020-04-01: 448680.7; Produktionstal for indeværende år (kWh) inklusive egenproduktion: 2020-05-01: 532945.3; Produktionstal for indeværende år (kWh) inklusive egenproduktion: 2020-06-01: 416699.6; Produktionstal for indeværende år (kWh) inklusive egenproduktion: 2020-07-01: 484616.2; Produktionstal for indeværende år (kWh) inklusive egenproduktion: 2020-08-01: 297743.1; Produktionstal for indeværende år (kWh) inklusive egenproduktion: 2020-09-01: 396205; Produktionstal for indeværende år (kWh) inklusive egenproduktion: 2020-10-01: 685842.2; Produktionstal for indeværende år (kWh) inklusive egenproduktion: 2020-11-01: 757326.9 | 7082214.8
570714700000105869 | 2002-12-21 | 28 | 3000 | 90 | 80 | Vestas Wind Systems A/S | V 90-3 MW | 360 | Lolland | LAND | Savnsø Vig, Vestenskov | 1i | 635286.52 | 6076731.89 | SDFE2018 | 2001371 | Historiske produktionstal (kWh): 2001: 0; Historiske produktionstal (kWh): 2002: 11621; Historiske produktionstal (kWh): 2003: 3723986; Historiske produktionstal (kWh): 2004: 5021847; Historiske produktionstal (kWh): 2005: 5602405; Historiske produktionstal (kWh): 2006: 6331450; Historiske produktionstal (kWh): 2007: 8256115; Historiske produktionstal (kWh): 2008: 6441322; Historiske produktionstal (kWh): 2009: 7481910; Historiske produktionstal (kWh): 2010: 6590990; Historiske produktionstal (kWh): 2011: 7984684; Historiske produktionstal (kWh): 2012: 7099498; Historiske produktionstal (kWh): 2013: 5370378.4; Historiske produktionstal (kWh): 2014: 5685890.3; Historiske produktionstal (kWh): 2015: 6152836.5; Historiske produktionstal (kWh): 2016: 6320406.4; Historiske produktionstal (kWh): 2017: 8444373.8; Historiske produktionstal (kWh): 2018: 6934988.5; Historiske produktionstal (kWh): 2019: 7899652.7; Produktionstal for indeværende år (kWh) inklusive egenproduktion: 2020-01-01: 1095090.7; Produktionstal for indeværende år (kWh) inklusive egenproduktion: 2020-02-01: 1019384.4; Produktionstal for indeværende år (kWh) inklusive egenproduktion: 2020-03-01: 208767.1; Produktionstal for indeværende år (kWh) inklusive egenproduktion: 2020-04-01: 484673.1; Produktionstal for indeværende år (kWh) inklusive egenproduktion: 2020-05-01: 648157.3; Produktionstal for indeværende år (kWh) inklusive egenproduktion: 2020-06-01: 418867.2; Produktionstal for indeværende år (kWh) inklusive egenproduktion: 2020-07-01: 609642.1; Produktionstal for indeværende år (kWh) inklusive egenproduktion: 2020-08-01: 304852.8; Produktionstal for indeværende år (kWh) inklusive egenproduktion: 2020-09-01: 418307.8; Produktionstal for indeværende år (kWh) inklusive egenproduktion: 2020-10-01: 718191.7; Produktionstal for indeværende år (kWh) inklusive egenproduktion: 2020-11-01: 809699.5 | 6735633.7
570714700000106705 | 2003-12-22 | 27 | 750 | 48.2 | 45 | NEG Micon | NM 48/750 | 360 | Lolland | LAND | Rødby Markjorder | 244b | 653927.58 | 6058457.1 | SDFE2018 | 2127331 | Historiske produktionstal (kWh): 2003: 17184; Historiske produktionstal (kWh): 2004: 1725705; Historiske produktionstal (kWh): 2005: 1559675; Historiske produktionstal (kWh): 2006: 1461403; Historiske produktionstal (kWh): 2007: 1806652; Historiske produktionstal (kWh): 2008: 1795154; Historiske produktionstal (kWh): 2009: 1559093; Historiske produktionstal (kWh): 2010: 1440487.7; Historiske produktionstal (kWh): 2011: 1819339.1; Historiske produktionstal (kWh): 2012: 1688822.2; Historiske produktionstal (kWh): 2013: 1476846.1; Historiske produktionstal (kWh): 2014: 1607979.2; Historiske produktionstal (kWh): 2015: 1739010.7; Historiske produktionstal (kWh): 2016: 1517877.2; Historiske produktionstal (kWh): 2017: 1885114.1; Historiske produktionstal (kWh): 2018: 1609719.3; Historiske produktionstal (kWh): 2019: 1889239.7; Produktionstal for indeværende år (kWh) inklusive egenproduktion: 2020-01-01: 283498.6; Produktionstal for indeværende år (kWh) inklusive egenproduktion: 2020-02-01: 325555.2; Produktionstal for indeværende år (kWh) inklusive egenproduktion: 2020-03-01: 176901.3; Produktionstal for indeværende år (kWh) inklusive egenproduktion: 2020-04-01: 133921.7; Produktionstal for indeværende år (kWh) inklusive egenproduktion: 2020-05-01: 142485.5; Produktionstal for indeværende år (kWh) inklusive egenproduktion: 2020-06-01: 97017.4; Produktionstal for indeværende år (kWh) inklusive egenproduktion: 2020-07-01: 148426; Produktionstal for indeværende år (kWh) inklusive egenproduktion: 2020-08-01: 77893.4; Produktionstal for indeværende år (kWh) inklusive egenproduktion: 2020-09-01: 100758.9; Produktionstal for indeværende år (kWh) inklusive egenproduktion: 2020-10-01: 217312.1; Produktionstal for indeværende år (kWh) inklusive egenproduktion: 2020-11-01: 214907.2 | 1918677.3
570715000000084539 | 2010-04-21 | 20 | 2300 | 92.6 | 80 | SIEMENS | SWT 2.3-93 | 360 | Lolland | HAV | Rødsand | hav | 660625.67 | 6051246.13 | GST, 18-02-2013 | WRD2 I01 | Historiske produktionstal (kWh): 2010: 4271132.9656; Historiske produktionstal (kWh): 2011: 9260786.3178; Historiske produktionstal (kWh): 2012: 9274953.76; Historiske produktionstal (kWh): 2013: 8205688.7299; Historiske produktionstal (kWh): 2014: 9117953.236; Historiske produktionstal (kWh): 2015: 9458130.3844; Historiske produktionstal (kWh): 2016: 7945244.2122; Historiske produktionstal (kWh): 2017: 9256729.63; Historiske produktionstal (kWh): 2018: 8172605.1333; Historiske produktionstal (kWh): 2019: 9028376.0456; Produktionstal for indeværende år (kWh) inklusive egenproduktion: 2020-01-01: 1143631.6922; Produktionstal for indeværende år (kWh) inklusive egenproduktion: 2020-02-01: 1211202.3611; Produktionstal for indeværende år (kWh) inklusive egenproduktion: 2020-03-01: 779843.4089; Produktionstal for indeværende år (kWh) inklusive egenproduktion: 2020-04-01: 596180.6722; Produktionstal for indeværende år (kWh) inklusive egenproduktion: 2020-05-01: 645451.8222; Produktionstal for indeværende år (kWh) inklusive egenproduktion: 2020-06-01: 522831.99; Produktionstal for indeværende år (kWh) inklusive egenproduktion: 2020-07-01: 624234.7833; Produktionstal for indeværende år (kWh) inklusive egenproduktion: 2020-08-01: 392990.1444; Produktionstal for indeværende år (kWh) inklusive egenproduktion: 2020-09-01: 465598.9389; Produktionstal for indeværende år (kWh) inklusive egenproduktion: 2020-10-01: 939915.48; Produktionstal for indeværende år (kWh) inklusive egenproduktion: 2020-11-01: 881348.5856 | 8203229.8789
570715000000089244 | 2010-04-24 | 20 | 2300 | 92.6 | 80 | SIEMENS | SWT 2.3-93 | 360 | Lolland | HAV | Rødsand | hav | 661164 | 6050979 | GST, 18-02-2013 | WRD2 I02 | Historiske produktionstal (kWh): 2010: 4271132.9656; Historiske produktionstal (kWh): 2011: 9260786.3178; Historiske produktionstal (kWh): 2012: 9274953.76; Historiske produktionstal (kWh): 2013: 8205688.7299; Historiske produktionstal (kWh): 2014: 9117953.236; Historiske produktionstal (kWh): 2015: 9458130.3844; Historiske produktionstal (kWh): 2016: 7945244.2122; Historiske produktionstal (kWh): 2017: 9256729.63; Historiske produktionstal (kWh): 2018: 8172605.1333; Historiske produktionstal (kWh): 2019: 9028376.0456; Produktionstal for indeværende år (kWh) inklusive egenproduktion: 2020-01-01: 1143631.6922; Produktionstal for indeværende år (kWh) inklusive egenproduktion: 2020-02-01: 1211202.3611; Produktionstal for indeværende år (kWh) inklusive egenproduktion: 2020-03-01: 779843.4089; Produktionstal for indeværende år (kWh) inklusive egenproduktion: 2020-04-01: 596180.6722; Produktionstal for indeværende år (kWh) inklusive egenproduktion: 2020-05-01: 645451.8222; Produktionstal for indeværende år (kWh) inklusive egenproduktion: 2020-06-01: 522831.99; Produktionstal for indeværende år (kWh) inklusive egenproduktion: 2020-07-01: 624234.7833; Produktionstal for indeværende år (kWh) inklusive egenproduktion: 2020-08-01: 392990.1444; Produktionstal for indeværende år (kWh) inklusive egenproduktion: 2020-09-01: 465598.9389; Produktionstal for indeværende år (kWh) inklusive egenproduktion: 2020-10-01: 939915.48; Produktionstal for indeværende år (kWh) inklusive egenproduktion: 2020-11-01: 881348.5856 | 8203229.8789
570715000000089251 | 2010-04-22 | 20 | 2300 | 92.6 | 80 | SIEMENS | SWT 2.3-93 | 360 | Lolland | HAV | Rødsand | hav | 661668 | 6050759 | GST, 18-02-2013 | WRD2 I03 | Historiske produktionstal (kWh): 2010: 4271132.9656; Historiske produktionstal (kWh): 2011: 9260786.3178; Historiske produktionstal (kWh): 2012: 9274953.76; Historiske produktionstal (kWh): 2013: 8205688.7299; Historiske produktionstal (kWh): 2014: 9117953.236; Historiske produktionstal (kWh): 2015: 9458130.3844; Historiske produktionstal (kWh): 2016: 7945244.2122; Historiske produktionstal (kWh): 2017: 9256729.63; Historiske produktionstal (kWh): 2018: 8172605.1333; Historiske produktionstal (kWh): 2019: 9028376.0456; Produktionstal for indeværende år (kWh) inklusive egenproduktion: 2020-01-01: 1143631.6922; Produktionstal for indeværende år (kWh) inklusive egenproduktion: 2020-02-01: 1211202.3611; Produktionstal for indeværende år (kWh) inklusive egenproduktion: 2020-03-01: 779843.4089; Produktionstal for indeværende år (kWh) inklusive egenproduktion: 2020-04-01: 596180.6722; Produktionstal for indeværende år (kWh) inklusive egenproduktion: 2020-05-01: 645451.8222; Produktionstal for indeværende år (kWh) inklusive egenproduktion: 2020-06-01: 522831.99; Produktionstal for indeværende år (kWh) inklusive egenproduktion: 2020-07-01: 624234.7833; Produktionstal for indeværende år (kWh) inklusive egenproduktion: 2020-08-01: 392990.1444; Produktionstal for indeværende år (kWh) inklusive egenproduktion: 2020-09-01: 465598.9389; Produktionstal for indeværende år (kWh) inklusive egenproduktion: 2020-10-01: 939915.48; Produktionstal for indeværende år (kWh) inklusive egenproduktion: 2020-11-01: 881348.5856 | 8203229.8789
570715000000089329 | 2010-04-10 | 20 | 2300 | 92.6 | 80 | SIEMENS | SWT 2.3-93 | 360 | Lolland | HAV | Rødsand | hav | 662261 | 6050527 | GST, 18-02-2013 | WRD2 I04 | Historiske produktionstal (kWh): 2010: 4271132.9656; Historiske produktionstal (kWh): 2011: 9260786.3178; Historiske produktionstal (kWh): 2012: 9274953.76; Historiske produktionstal (kWh): 2013: 8205688.7299; Historiske produktionstal (kWh): 2014: 9117953.236; Historiske produktionstal (kWh): 2015: 9458130.3844; Historiske produktionstal (kWh): 2016: 7945244.2122; Historiske produktionstal (kWh): 2017: 9256729.63; Historiske produktionstal (kWh): 2018: 8172605.1333; Historiske produktionstal (kWh): 2019: 9028376.0456; Produktionstal for indeværende år (kWh) inklusive egenproduktion: 2020-01-01: 1143631.6922; Produktionstal for indeværende år (kWh) inklusive egenproduktion: 2020-02-01: 1211202.3611; Produktionstal for indeværende år (kWh) inklusive egenproduktion: 2020-03-01: 779843.4089; Produktionstal for indeværende år (kWh) inklusive egenproduktion: 2020-04-01: 596180.6722; Produktionstal for indeværende år (kWh) inklusive egenproduktion: 2020-05-01: 645451.8222; Produktionstal for indeværende år (kWh) inklusive egenproduktion: 2020-06-01: 522831.99; Produktionstal for indeværende år (kWh) inklusive egenproduktion: 2020-07-01: 624234.7833; Produktionstal for indeværende år (kWh) inklusive egenproduktion: 2020-08-01: 392990.1444; Produktionstal for indeværende år (kWh) inklusive egenproduktion: 2020-09-01: 465598.9389; Produktionstal for indeværende år (kWh) inklusive egenproduktion: 2020-10-01: 939915.48; Produktionstal for indeværende år (kWh) inklusive egenproduktion: 2020-11-01: 881348.5856 | 8203229.8789
570715000000089343 | 2010-04-13 | 20 | 2300 | 92.6 | 80 | SIEMENS | SWT 2.3-93 | 360 | Lolland | HAV | Rødsand | hav | 662775 | 6050346 | GST, 18-02-2013 | WRD2 I05 | Historiske produktionstal (kWh): 2010: 4271132.9656; Historiske produktionstal (kWh): 2011: 9260786.3178; Historiske produktionstal (kWh): 2012: 9274953.76; Historiske produktionstal (kWh): 2013: 8205688.7299; Historiske produktionstal (kWh): 2014: 9117953.236; Historiske produktionstal (kWh): 2015: 9458130.3844; Historiske produktionstal (kWh): 2016: 7945244.2122; Historiske produktionstal (kWh): 2017: 9256729.63; Historiske produktionstal (kWh): 2018: 8172605.1333; Historiske produktionstal (kWh): 2019: 9028376.0456; Produktionstal for indeværende år (kWh) inklusive egenproduktion: 2020-01-01: 1143631.6922; Produktionstal for indeværende år (kWh) inklusive egenproduktion: 2020-02-01: 1211202.3611; Produktionstal for indeværende år (kWh) inklusive egenproduktion: 2020-03-01: 779843.4089; Produktionstal for indeværende år (kWh) inklusive egenproduktion: 2020-04-01: 596180.6722; Produktionstal for indeværende år (kWh) inklusive egenproduktion: 2020-05-01: 645451.8222; Produktionstal for indeværende år (kWh) inklusive egenproduktion: 2020-06-01: 522831.99; Produktionstal for indeværende år (kWh) inklusive egenproduktion: 2020-07-01: 624234.7833; Produktionstal for indeværende år (kWh) inklusive egenproduktion: 2020-08-01: 392990.1444; Produktionstal for indeværende år (kWh) inklusive egenproduktion: 2020-09-01: 465598.9389; Produktionstal for indeværende år (kWh) inklusive egenproduktion: 2020-10-01: 939915.48; Produktionstal for indeværende år (kWh) inklusive egenproduktion: 2020-11-01: 881348.5856 | 8203229.8789
570715000000089350 | 2010-04-10 | 20 | 2300 | 92.6 | 80 | SIEMENS | SWT 2.3-93 | 360 | Lolland | HAV | Rødsand | hav | 663314 | 6050157 | GST, 18-02-2013 | WRD2 I06 | Historiske produktionstal (kWh): 2010: 4271132.9656; Historiske produktionstal (kWh): 2011: 9260786.3178; Historiske produktionstal (kWh): 2012: 9274953.76; Historiske produktionstal (kWh): 2013: 8205688.7299; Historiske produktionstal (kWh): 2014: 9117953.236; Historiske produktionstal (kWh): 2015: 9458130.3844; Historiske produktionstal (kWh): 2016: 7945244.2122; Historiske produktionstal (kWh): 2017: 9256729.63; Historiske produktionstal (kWh): 2018: 8172605.1333; Historiske produktionstal (kWh): 2019: 9028376.0456; Produktionstal for indeværende år (kWh) inklusive egenproduktion: 2020-01-01: 1143631.6922; Produktionstal for indeværende år (kWh) inklusive egenproduktion: 2020-02-01: 1211202.3611; Produktionstal for indeværende år (kWh) inklusive egenproduktion: 2020-03-01: 779843.4089; Produktionstal for indeværende år (kWh) inklusive egenproduktion: 2020-04-01: 596180.6722; Produktionstal for indeværende år (kWh) inklusive egenproduktion: 2020-05-01: 645451.8222; Produktionstal for indeværende år (kWh) inklusive egenproduktion: 2020-06-01: 522831.99; Produktionstal for indeværende år (kWh) inklusive egenproduktion: 2020-07-01: 624234.7833; Produktionstal for indeværende år (kWh) inklusive egenproduktion: 2020-08-01: 392990.1444; Produktionstal for indeværende år (kWh) inklusive egenproduktion: 2020-09-01: 465598.9389; Produktionstal for indeværende år (kWh) inklusive egenproduktion: 2020-10-01: 939915.48; Produktionstal for indeværende år (kWh) inklusive egenproduktion: 2020-11-01: 881348.5856 | 8203229.8789
570715000000089367 | 2010-04-02 | 20 | 2300 | 92.6 | 80 | SIEMENS | SWT 2.3-93 | 360 | Lolland | HAV | Rødsand | hav | 663841 | 6049978 | GST, 18-02-2013 | WRD2 I07 | Historiske produktionstal (kWh): 2010: 4271132.9656; Historiske produktionstal (kWh): 2011: 9260786.3178; Historiske produktionstal (kWh): 2012: 9274953.76; Historiske produktionstal (kWh): 2013: 8205688.7299; Historiske produktionstal (kWh): 2014: 9117953.236; Historiske produktionstal (kWh): 2015: 9458130.3844; Historiske produktionstal (kWh): 2016: 7945244.2122; Historiske produktionstal (kWh): 2017: 9256729.63; Historiske produktionstal (kWh): 2018: 8172605.1333; Historiske produktionstal (kWh): 2019: 9028376.0456; Produktionstal for indeværende år (kWh) inklusive egenproduktion: 2020-01-01: 1143631.6922; Produktionstal for indeværende år (kWh) inklusive egenproduktion: 2020-02-01: 1211202.3611; Produktionstal for indeværende år (kWh) inklusive egenproduktion: 2020-03-01: 779843.4089; Produktionstal for indeværende år (kWh) inklusive egenproduktion: 2020-04-01: 596180.6722; Produktionstal for indeværende år (kWh) inklusive egenproduktion: 2020-05-01: 645451.8222; Produktionstal for indeværende år (kWh) inklusive egenproduktion: 2020-06-01: 522831.99; Produktionstal for indeværende år (kWh) inklusive egenproduktion: 2020-07-01: 624234.7833; Produktionstal for indeværende år (kWh) inklusive egenproduktion: 2020-08-01: 392990.1444; Produktionstal for indeværende år (kWh) inklusive egenproduktion: 2020-09-01: 465598.9389; Produktionstal for indeværende år (kWh) inklusive egenproduktion: 2020-10-01: 939915.48; Produktionstal for indeværende år (kWh) inklusive egenproduktion: 2020-11-01: 881348.5856 | 8203229.8789
570715000000089374 | 2010-04-01 | 20 | 2300 | 92.6 | 80 | SIEMENS | SWT 2.3-93 | 360 | Lolland | HAV | Rødsand | hav | 664332 | 6049837 | GST, 18-02-2013 | WRD2 I08 | Historiske produktionstal (kWh): 2010: 4271132.9656; Historiske produktionstal (kWh): 2011: 9260786.3178; Historiske produktionstal (kWh): 2012: 9274953.76; Historiske produktionstal (kWh): 2013: 8205688.7299; Historiske produktionstal (kWh): 2014: 9117953.236; Historiske produktionstal (kWh): 2015: 9458130.3844; Historiske produktionstal (kWh): 2016: 7945244.2122; Historiske produktionstal (kWh): 2017: 9256729.63; Historiske produktionstal (kWh): 2018: 8172605.1333; Historiske produktionstal (kWh): 2019: 9028376.0456; Produktionstal for indeværende år (kWh) inklusive egenproduktion: 2020-01-01: 1143631.6922; Produktionstal for indeværende år (kWh) inklusive egenproduktion: 2020-02-01: 1211202.3611; Produktionstal for indeværende år (kWh) inklusive egenproduktion: 2020-03-01: 779843.4089; Produktionstal for indeværende år (kWh) inklusive egenproduktion: 2020-04-01: 596180.6722; Produktionstal for indeværende år (kWh) inklusive egenproduktion: 2020-05-01: 645451.8222; Produktionstal for indeværende år (kWh) inklusive egenproduktion: 2020-06-01: 522831.99; Produktionstal for indeværende år (kWh) inklusive egenproduktion: 2020-07-01: 624234.7833; Produktionstal for indeværende år (kWh) inklusive egenproduktion: 2020-08-01: 392990.1444; Produktionstal for indeværende år (kWh) inklusive egenproduktion: 2020-09-01: 465598.9389; Produktionstal for indeværende år (kWh) inklusive egenproduktion: 2020-10-01: 939915.48; Produktionstal for indeværende år (kWh) inklusive egenproduktion: 2020-11-01: 881348.5856 | 8203229.8789
570715000000089381 | 2010-04-01 | 20 | 2300 | 92.6 | 80 | SIEMENS | SWT 2.3-93 | 360 | Lolland | HAV | Rødsand | hav | 664852 | 6049714 | GST, 18-02-2013 | WRD2 I09 | Historiske produktionstal (kWh): 2010: 4271132.9656; Historiske produktionstal (kWh): 2011: 9260786.3178; Historiske produktionstal (kWh): 2012: 9274953.76; Historiske produktionstal (kWh): 2013: 8205688.7299; Historiske produktionstal (kWh): 2014: 9117953.236; Historiske produktionstal (kWh): 2015: 9458130.3844; Historiske produktionstal (kWh): 2016: 7945244.2122; Historiske produktionstal (kWh): 2017: 9256729.63; Historiske produktionstal (kWh): 2018: 8172605.1333; Historiske produktionstal (kWh): 2019: 9028376.0456; Produktionstal for indeværende år (kWh) inklusive egenproduktion: 2020-01-01: 1143631.6922; Produktionstal for indeværende år (kWh) inklusive egenproduktion: 2020-02-01: 1211202.3611; Produktionstal for indeværende år (kWh) inklusive egenproduktion: 2020-03-01: 779843.4089; Produktionstal for indeværende år (kWh) inklusive egenproduktion: 2020-04-01: 596180.6722; Produktionstal for indeværende år (kWh) inklusive egenproduktion: 2020-05-01: 645451.8222; Produktionstal for indeværende år (kWh) inklusive egenproduktion: 2020-06-01: 522831.99; Produktionstal for indeværende år (kWh) inklusive egenproduktion: 2020-07-01: 624234.7833; Produktionstal for indeværende år (kWh) inklusive egenproduktion: 2020-08-01: 392990.1444; Produktionstal for indeværende år (kWh) inklusive egenproduktion: 2020-09-01: 465598.9389; Produktionstal for indeværende år (kWh) inklusive egenproduktion: 2020-10-01: 939915.48; Produktionstal for indeværende år (kWh) inklusive egenproduktion: 2020-11-01: 881348.5856 | 8203229.8789
570715000000089398 | 2010-04-29 | 20 | 2300 | 92.6 | 80 | SIEMENS | SWT 2.3-93 | 360 | Lolland | HAV | Rødsand | hav | 665372 | 6049580 | GST, 18-02-2013 | WRD2 I10 | Historiske produktionstal (kWh): 2010: 4271132.9656; Historiske produktionstal (kWh): 2011: 9260786.3178; Historiske produktionstal (kWh): 2012: 9274953.76; Historiske produktionstal (kWh): 2013: 8205688.7299; Historiske produktionstal (kWh): 2014: 9117953.236; Historiske produktionstal (kWh): 2015: 9458130.3844; Historiske produktionstal (kWh): 2016: 7945244.2122; Historiske produktionstal (kWh): 2017: 9256729.63; Historiske produktionstal (kWh): 2018: 8172605.1333; Historiske produktionstal (kWh): 2019: 9028376.0456; Produktionstal for indeværende år (kWh) inklusive egenproduktion: 2020-01-01: 1143631.6922; Produktionstal for indeværende år (kWh) inklusive egenproduktion: 2020-02-01: 1211202.3611; Produktionstal for indeværende år (kWh) inklusive egenproduktion: 2020-03-01: 779843.4089; Produktionstal for indeværende år (kWh) inklusive egenproduktion: 2020-04-01: 596180.6722; Produktionstal for indeværende år (kWh) inklusive egenproduktion: 2020-05-01: 645451.8222; Produktionstal for indeværende år (kWh) inklusive egenproduktion: 2020-06-01: 522831.99; Produktionstal for indeværende år (kWh) inklusive egenproduktion: 2020-07-01: 624234.7833; Produktionstal for indeværende år (kWh) inklusive egenproduktion: 2020-08-01: 392990.1444; Produktionstal for indeværende år (kWh) inklusive egenproduktion: 2020-09-01: 465598.9389; Produktionstal for indeværende år (kWh) inklusive egenproduktion: 2020-10-01: 939915.48; Produktionstal for indeværende år (kWh) inklusive egenproduktion: 2020-11-01: 881348.5856 | 8203229.8789
570715000000089404 | 2010-05-01 | 20 | 2300 | 92.6 | 80 | SIEMENS | SWT 2.3-93 | 360 | Lolland | HAV | Rødsand | hav | 665833 | 6049510 | GST, 18-02-2013 | WRD2 I11 | Historiske produktionstal (kWh): 2010: 4271132.9656; Historiske produktionstal (kWh): 2011: 9260786.3178; Historiske produktionstal (kWh): 2012: 9274953.76; Historiske produktionstal (kWh): 2013: 8205688.7299; Historiske produktionstal (kWh): 2014: 9117953.236; Historiske produktionstal (kWh): 2015: 9458130.3844; Historiske produktionstal (kWh): 2016: 7945244.2122; Historiske produktionstal (kWh): 2017: 9256729.63; Historiske produktionstal (kWh): 2018: 8172605.1333; Historiske produktionstal (kWh): 2019: 9028376.0456; Produktionstal for indeværende år (kWh) inklusive egenproduktion: 2020-01-01: 1143631.6922; Produktionstal for indeværende år (kWh) inklusive egenproduktion: 2020-02-01: 1211202.3611; Produktionstal for indeværende år (kWh) inklusive egenproduktion: 2020-03-01: 779843.4089; Produktionstal for indeværende år (kWh) inklusive egenproduktion: 2020-04-01: 596180.6722; Produktionstal for indeværende år (kWh) inklusive egenproduktion: 2020-05-01: 645451.8222; Produktionstal for indeværende år (kWh) inklusive egenproduktion: 2020-06-01: 522831.99; Produktionstal for indeværende år (kWh) inklusive egenproduktion: 2020-07-01: 624234.7833; Produktionstal for indeværende år (kWh) inklusive egenproduktion: 2020-08-01: 392990.1444; Produktionstal for indeværende år (kWh) inklusive egenproduktion: 2020-09-01: 465598.9389; Produktionstal for indeværende år (kWh) inklusive egenproduktion: 2020-10-01: 939915.48; Produktionstal for indeværende år (kWh) inklusive egenproduktion: 2020-11-01: 881348.5856 | 8203229.8789
570715000000089411 | 2010-05-02 | 20 | 2300 | 92.6 | 80 | SIEMENS | SWT 2.3-93 | 360 | Lolland | HAV | Rødsand | hav | 666345 | 6049419 | GST, 18-02-2013 | WRD2 I12 | Historiske produktionstal (kWh): 2010: 4271132.9656; Historiske produktionstal (kWh): 2011: 9260786.3178; Historiske produktionstal (kWh): 2012: 9274953.76; Historiske produktionstal (kWh): 2013: 8205688.7299; Historiske produktionstal (kWh): 2014: 9117953.236; Historiske produktionstal (kWh): 2015: 9458130.3844; Historiske produktionstal (kWh): 2016: 7945244.2122; Historiske produktionstal (kWh): 2017: 9256729.63; Historiske produktionstal (kWh): 2018: 8172605.1333; Historiske produktionstal (kWh): 2019: 9028376.0456; Produktionstal for indeværende år (kWh) inklusive egenproduktion: 2020-01-01: 1143631.6922; Produktionstal for indeværende år (kWh) inklusive egenproduktion: 2020-02-01: 1211202.3611; Produktionstal for indeværende år (kWh) inklusive egenproduktion: 2020-03-01: 779843.4089; Produktionstal for indeværende år (kWh) inklusive egenproduktion: 2020-04-01: 596180.6722; Produktionstal for indeværende år (kWh) inklusive egenproduktion: 2020-05-01: 645451.8222; Produktionstal for indeværende år (kWh) inklusive egenproduktion: 2020-06-01: 522831.99; Produktionstal for indeværende år (kWh) inklusive egenproduktion: 2020-07-01: 624234.7833; Produktionstal for indeværende år (kWh) inklusive egenproduktion: 2020-08-01: 392990.1444; Produktionstal for indeværende år (kWh) inklusive egenproduktion: 2020-09-01: 465598.9389; Produktionstal for indeværende år (kWh) inklusive egenproduktion: 2020-10-01: 939915.48; Produktionstal for indeværende år (kWh) inklusive egenproduktion: 2020-11-01: 881348.5856 | 8203229.8789
570715000000089428 | 2010-05-01 | 20 | 2300 | 92.6 | 80 | SIEMENS | SWT 2.3-93 | 360 | Lolland | HAV | Rødsand | hav | 666828 | 6049351 | GST, 18-02-2013 | WRD2 I13 | Historiske produktionstal (kWh): 2010: 4271132.9656; Historiske produktionstal (kWh): 2011: 9260786.3178; Historiske produktionstal (kWh): 2012: 9274953.76; Historiske produktionstal (kWh): 2013: 8205688.7299; Historiske produktionstal (kWh): 2014: 9117953.236; Historiske produktionstal (kWh): 2015: 9458130.3844; Historiske produktionstal (kWh): 2016: 7945244.2122; Historiske produktionstal (kWh): 2017: 9256729.63; Historiske produktionstal (kWh): 2018: 8172605.1333; Historiske produktionstal (kWh): 2019: 9028376.0456; Produktionstal for indeværende år (kWh) inklusive egenproduktion: 2020-01-01: 1143631.6922; Produktionstal for indeværende år (kWh) inklusive egenproduktion: 2020-02-01: 1211202.3611; Produktionstal for indeværende år (kWh) inklusive egenproduktion: 2020-03-01: 779843.4089; Produktionstal for indeværende år (kWh) inklusive egenproduktion: 2020-04-01: 596180.6722; Produktionstal for indeværende år (kWh) inklusive egenproduktion: 2020-05-01: 645451.8222; Produktionstal for indeværende år (kWh) inklusive egenproduktion: 2020-06-01: 522831.99; Produktionstal for indeværende år (kWh) inklusive egenproduktion: 2020-07-01: 624234.7833; Produktionstal for indeværende år (kWh) inklusive egenproduktion: 2020-08-01: 392990.1444; Produktionstal for indeværende år (kWh) inklusive egenproduktion: 2020-09-01: 465598.9389; Produktionstal for indeværende år (kWh) inklusive egenproduktion: 2020-10-01: 939915.48; Produktionstal for indeværende år (kWh) inklusive egenproduktion: 2020-11-01: 881348.5856 | 8203229.8789
570715000000089435 | 2010-05-03 | 20 | 2300 | 92.6 | 80 | SIEMENS | SWT 2.3-93 | 360 | Lolland | HAV | Rødsand | hav | 667313 | 6049299 | GST, 18-02-2013 | WRD2 I14 | Historiske produktionstal (kWh): 2010: 4271132.9656; Historiske produktionstal (kWh): 2011: 9260786.3178; Historiske produktionstal (kWh): 2012: 9274953.76; Historiske produktionstal (kWh): 2013: 8205688.7299; Historiske produktionstal (kWh): 2014: 9117953.236; Historiske produktionstal (kWh): 2015: 9458130.3844; Historiske produktionstal (kWh): 2016: 7945244.2122; Historiske produktionstal (kWh): 2017: 9256729.63; Historiske produktionstal (kWh): 2018: 8172605.1333; Historiske produktionstal (kWh): 2019: 9028376.0456; Produktionstal for indeværende år (kWh) inklusive egenproduktion: 2020-01-01: 1143631.6922; Produktionstal for indeværende år (kWh) inklusive egenproduktion: 2020-02-01: 1211202.3611; Produktionstal for indeværende år (kWh) inklusive egenproduktion: 2020-03-01: 779843.4089; Produktionstal for indeværende år (kWh) inklusive egenproduktion: 2020-04-01: 596180.6722; Produktionstal for indeværende år (kWh) inklusive egenproduktion: 2020-05-01: 645451.8222; Produktionstal for indeværende år (kWh) inklusive egenproduktion: 2020-06-01: 522831.99; Produktionstal for indeværende år (kWh) inklusive egenproduktion: 2020-07-01: 624234.7833; Produktionstal for indeværende år (kWh) inklusive egenproduktion: 2020-08-01: 392990.1444; Produktionstal for indeværende år (kWh) inklusive egenproduktion: 2020-09-01: 465598.9389; Produktionstal for indeværende år (kWh) inklusive egenproduktion: 2020-10-01: 939915.48; Produktionstal for indeværende år (kWh) inklusive egenproduktion: 2020-11-01: 881348.5856 | 8203229.8789
570715000000089442 | 2010-05-09 | 20 | 2300 | 92.6 | 80 | SIEMENS | SWT 2.3-93 | 360 | Lolland | HAV | Rødsand | hav | 667777 | 6049267 | GST, 18-02-2013 | WRD2 I15 | Historiske produktionstal (kWh): 2010: 4271132.9656; Historiske produktionstal (kWh): 2011: 9260786.3178; Historiske produktionstal (kWh): 2012: 9274953.76; Historiske produktionstal (kWh): 2013: 8205688.7299; Historiske produktionstal (kWh): 2014: 9117953.236; Historiske produktionstal (kWh): 2015: 9458130.3844; Historiske produktionstal (kWh): 2016: 7945244.2122; Historiske produktionstal (kWh): 2017: 9256729.63; Historiske produktionstal (kWh): 2018: 8172605.1333; Historiske produktionstal (kWh): 2019: 9028376.0456; Produktionstal for indeværende år (kWh) inklusive egenproduktion: 2020-01-01: 1143631.6922; Produktionstal for indeværende år (kWh) inklusive egenproduktion: 2020-02-01: 1211202.3611; Produktionstal for indeværende år (kWh) inklusive egenproduktion: 2020-03-01: 779843.4089; Produktionstal for indeværende år (kWh) inklusive egenproduktion: 2020-04-01: 596180.6722; Produktionstal for indeværende år (kWh) inklusive egenproduktion: 2020-05-01: 645451.8222; Produktionstal for indeværende år (kWh) inklusive egenproduktion: 2020-06-01: 522831.99; Produktionstal for indeværende år (kWh) inklusive egenproduktion: 2020-07-01: 624234.7833; Produktionstal for indeværende år (kWh) inklusive egenproduktion: 2020-08-01: 392990.1444; Produktionstal for indeværende år (kWh) inklusive egenproduktion: 2020-09-01: 465598.9389; Produktionstal for indeværende år (kWh) inklusive egenproduktion: 2020-10-01: 939915.48; Produktionstal for indeværende år (kWh) inklusive egenproduktion: 2020-11-01: 881348.5856 | 8203229.8789
570715000000089459 | 2010-05-09 | 20 | 2300 | 92.6 | 80 | SIEMENS | SWT 2.3-93 | 360 | Lolland | HAV | Rødsand | hav | 668257 | 6049238 | GST, 18-02-2013 | WRD2 I16 | Historiske produktionstal (kWh): 2010: 4271132.9656; Historiske produktionstal (kWh): 2011: 9260786.3178; Historiske produktionstal (kWh): 2012: 9274953.76; Historiske produktionstal (kWh): 2013: 8205688.7299; Historiske produktionstal (kWh): 2014: 9117953.236; Historiske produktionstal (kWh): 2015: 9458130.3844; Historiske produktionstal (kWh): 2016: 7945244.2122; Historiske produktionstal (kWh): 2017: 9256729.63; Historiske produktionstal (kWh): 2018: 8172605.1333; Historiske produktionstal (kWh): 2019: 9028376.0456; Produktionstal for indeværende år (kWh) inklusive egenproduktion: 2020-01-01: 1143631.6922; Produktionstal for indeværende år (kWh) inklusive egenproduktion: 2020-02-01: 1211202.3611; Produktionstal for indeværende år (kWh) inklusive egenproduktion: 2020-03-01: 779843.4089; Produktionstal for indeværende år (kWh) inklusive egenproduktion: 2020-04-01: 596180.6722; Produktionstal for indeværende år (kWh) inklusive egenproduktion: 2020-05-01: 645451.8222; Produktionstal for indeværende år (kWh) inklusive egenproduktion: 2020-06-01: 522831.99; Produktionstal for indeværende år (kWh) inklusive egenproduktion: 2020-07-01: 624234.7833; Produktionstal for indeværende år (kWh) inklusive egenproduktion: 2020-08-01: 392990.1444; Produktionstal for indeværende år (kWh) inklusive egenproduktion: 2020-09-01: 465598.9389; Produktionstal for indeværende år (kWh) inklusive egenproduktion: 2020-10-01: 939915.48; Produktionstal for indeværende år (kWh) inklusive egenproduktion: 2020-11-01: 881348.5856 | 8203229.8789
570715000000089466 | 2010-05-09 | 20 | 2300 | 92.6 | 80 | SIEMENS | SWT 2.3-93 | 360 | Lolland | HAV | Rødsand | hav | 668727 | 6049219 | GST, 18-02-2013 | WRD2 I17 | Historiske produktionstal (kWh): 2010: 4271132.9656; Historiske produktionstal (kWh): 2011: 9260786.3178; Historiske produktionstal (kWh): 2012: 9274953.76; Historiske produktionstal (kWh): 2013: 8205688.7299; Historiske produktionstal (kWh): 2014: 9117953.236; Historiske produktionstal (kWh): 2015: 9458130.3844; Historiske produktionstal (kWh): 2016: 7945244.2122; Historiske produktionstal (kWh): 2017: 9256729.63; Historiske produktionstal (kWh): 2018: 8172605.1333; Historiske produktionstal (kWh): 2019: 9028376.0456; Produktionstal for indeværende år (kWh) inklusive egenproduktion: 2020-01-01: 1143631.6922; Produktionstal for indeværende år (kWh) inklusive egenproduktion: 2020-02-01: 1211202.3611; Produktionstal for indeværende år (kWh) inklusive egenproduktion: 2020-03-01: 779843.4089; Produktionstal for indeværende år (kWh) inklusive egenproduktion: 2020-04-01: 596180.6722; Produktionstal for indeværende år (kWh) inklusive egenproduktion: 2020-05-01: 645451.8222; Produktionstal for indeværende år (kWh) inklusive egenproduktion: 2020-06-01: 522831.99; Produktionstal for indeværende år (kWh) inklusive egenproduktion: 2020-07-01: 624234.7833; Produktionstal for indeværende år (kWh) inklusive egenproduktion: 2020-08-01: 392990.1444; Produktionstal for indeværende år (kWh) inklusive egenproduktion: 2020-09-01: 465598.9389; Produktionstal for indeværende år (kWh) inklusive egenproduktion: 2020-10-01: 939915.48; Produktionstal for indeværende år (kWh) inklusive egenproduktion: 2020-11-01: 881348.5856 | 8203229.8789
570715000000089473 | 2010-05-09 | 20 | 2300 | 92.6 | 80 | SIEMENS | SWT 2.3-93 | 360 | Lolland | HAV | Rødsand | hav | 669201 | 6049234 | GST, 18-02-2013 | WRD2 I18 | Historiske produktionstal (kWh): 2010: 4271132.9656; Historiske produktionstal (kWh): 2011: 9260786.3178; Historiske produktionstal (kWh): 2012: 9274953.76; Historiske produktionstal (kWh): 2013: 8205688.7299; Historiske produktionstal (kWh): 2014: 9117953.236; Historiske produktionstal (kWh): 2015: 9458130.3844; Historiske produktionstal (kWh): 2016: 7945244.2122; Historiske produktionstal (kWh): 2017: 9256729.63; Historiske produktionstal (kWh): 2018: 8172605.1333; Historiske produktionstal (kWh): 2019: 9028376.0456; Produktionstal for indeværende år (kWh) inklusive egenproduktion: 2020-01-01: 1143631.6922; Produktionstal for indeværende år (kWh) inklusive egenproduktion: 2020-02-01: 1211202.3611; Produktionstal for indeværende år (kWh) inklusive egenproduktion: 2020-03-01: 779843.4089; Produktionstal for indeværende år (kWh) inklusive egenproduktion: 2020-04-01: 596180.6722; Produktionstal for indeværende år (kWh) inklusive egenproduktion: 2020-05-01: 645451.8222; Produktionstal for indeværende år (kWh) inklusive egenproduktion: 2020-06-01: 522831.99; Produktionstal for indeværende år (kWh) inklusive egenproduktion: 2020-07-01: 624234.7833; Produktionstal for indeværende år (kWh) inklusive egenproduktion: 2020-08-01: 392990.1444; Produktionstal for indeværende år (kWh) inklusive egenproduktion: 2020-09-01: 465598.9389; Produktionstal for indeværende år (kWh) inklusive egenproduktion: 2020-10-01: 939915.48; Produktionstal for indeværende år (kWh) inklusive egenproduktion: 2020-11-01: 881348.5856 | 8203229.8789
570715000000089480 | 2010-05-29 | 20 | 2300 | 92.6 | 80 | SIEMENS | SWT 2.3-93 | 360 | Lolland | HAV | Rødsand | hav | 660189 | 6050898 | GST, 18-02-2013 | WRD2 J01 | Historiske produktionstal (kWh): 2010: 4271132.9656; Historiske produktionstal (kWh): 2011: 9260786.3178; Historiske produktionstal (kWh): 2012: 9274953.76; Historiske produktionstal (kWh): 2013: 8205688.7299; Historiske produktionstal (kWh): 2014: 9117953.236; Historiske produktionstal (kWh): 2015: 9458130.3844; Historiske produktionstal (kWh): 2016: 7945244.2122; Historiske produktionstal (kWh): 2017: 9256729.63; Historiske produktionstal (kWh): 2018: 8172605.1333; Historiske produktionstal (kWh): 2019: 9028376.0456; Produktionstal for indeværende år (kWh) inklusive egenproduktion: 2020-01-01: 1143631.6922; Produktionstal for indeværende år (kWh) inklusive egenproduktion: 2020-02-01: 1211202.3611; Produktionstal for indeværende år (kWh) inklusive egenproduktion: 2020-03-01: 779843.4089; Produktionstal for indeværende år (kWh) inklusive egenproduktion: 2020-04-01: 596180.6722; Produktionstal for indeværende år (kWh) inklusive egenproduktion: 2020-05-01: 645451.8222; Produktionstal for indeværende år (kWh) inklusive egenproduktion: 2020-06-01: 522831.99; Produktionstal for indeværende år (kWh) inklusive egenproduktion: 2020-07-01: 624234.7833; Produktionstal for indeværende år (kWh) inklusive egenproduktion: 2020-08-01: 392990.1444; Produktionstal for indeværende år (kWh) inklusive egenproduktion: 2020-09-01: 465598.9389; Produktionstal for indeværende år (kWh) inklusive egenproduktion: 2020-10-01: 939915.48; Produktionstal for indeværende år (kWh) inklusive egenproduktion: 2020-11-01: 881348.5856 | 8203229.8789
570715000000089497 | 2010-05-29 | 20 | 2300 | 92.6 | 80 | SIEMENS | SWT 2.3-93 | 360 | Lolland | HAV | Rødsand | hav | 660729 | 6050585 | GST, 18-02-2013 | WRD2 J02 | Historiske produktionstal (kWh): 2010: 4271132.9656; Historiske produktionstal (kWh): 2011: 9260786.3178; Historiske produktionstal (kWh): 2012: 9274953.76; Historiske produktionstal (kWh): 2013: 8205688.7299; Historiske produktionstal (kWh): 2014: 9117953.236; Historiske produktionstal (kWh): 2015: 9458130.3844; Historiske produktionstal (kWh): 2016: 7945244.2122; Historiske produktionstal (kWh): 2017: 9256729.63; Historiske produktionstal (kWh): 2018: 8172605.1333; Historiske produktionstal (kWh): 2019: 9028376.0456; Produktionstal for indeværende år (kWh) inklusive egenproduktion: 2020-01-01: 1143631.6922; Produktionstal for indeværende år (kWh) inklusive egenproduktion: 2020-02-01: 1211202.3611; Produktionstal for indeværende år (kWh) inklusive egenproduktion: 2020-03-01: 779843.4089; Produktionstal for indeværende år (kWh) inklusive egenproduktion: 2020-04-01: 596180.6722; Produktionstal for indeværende år (kWh) inklusive egenproduktion: 2020-05-01: 645451.8222; Produktionstal for indeværende år (kWh) inklusive egenproduktion: 2020-06-01: 522831.99; Produktionstal for indeværende år (kWh) inklusive egenproduktion: 2020-07-01: 624234.7833; Produktionstal for indeværende år (kWh) inklusive egenproduktion: 2020-08-01: 392990.1444; Produktionstal for indeværende år (kWh) inklusive egenproduktion: 2020-09-01: 465598.9389; Produktionstal for indeværende år (kWh) inklusive egenproduktion: 2020-10-01: 939915.48; Produktionstal for indeværende år (kWh) inklusive egenproduktion: 2020-11-01: 881348.5856 | 8203229.8789
570715000000089503 | 2010-05-29 | 20 | 2300 | 92.6 | 80 | SIEMENS | SWT 2.3-93 | 360 | Lolland | HAV | Rødsand | hav | 661277 | 6050303 | GST, 18-02-2013 | WRD2 J03 | Historiske produktionstal (kWh): 2010: 4271132.9656; Historiske produktionstal (kWh): 2011: 9260786.3178; Historiske produktionstal (kWh): 2012: 9274953.76; Historiske produktionstal (kWh): 2013: 8205688.7299; Historiske produktionstal (kWh): 2014: 9117953.236; Historiske produktionstal (kWh): 2015: 9458130.3844; Historiske produktionstal (kWh): 2016: 7945244.2122; Historiske produktionstal (kWh): 2017: 9256729.63; Historiske produktionstal (kWh): 2018: 8172605.1333; Historiske produktionstal (kWh): 2019: 9028376.0456; Produktionstal for indeværende år (kWh) inklusive egenproduktion: 2020-01-01: 1143631.6922; Produktionstal for indeværende år (kWh) inklusive egenproduktion: 2020-02-01: 1211202.3611; Produktionstal for indeværende år (kWh) inklusive egenproduktion: 2020-03-01: 779843.4089; Produktionstal for indeværende år (kWh) inklusive egenproduktion: 2020-04-01: 596180.6722; Produktionstal for indeværende år (kWh) inklusive egenproduktion: 2020-05-01: 645451.8222; Produktionstal for indeværende år (kWh) inklusive egenproduktion: 2020-06-01: 522831.99; Produktionstal for indeværende år (kWh) inklusive egenproduktion: 2020-07-01: 624234.7833; Produktionstal for indeværende år (kWh) inklusive egenproduktion: 2020-08-01: 392990.1444; Produktionstal for indeværende år (kWh) inklusive egenproduktion: 2020-09-01: 465598.9389; Produktionstal for indeværende år (kWh) inklusive egenproduktion: 2020-10-01: 939915.48; Produktionstal for indeværende år (kWh) inklusive egenproduktion: 2020-11-01: 881348.5856 | 8203229.8789
570715000000089510 | 2010-05-29 | 20 | 2300 | 92.6 | 80 | SIEMENS | SWT 2.3-93 | 360 | Lolland | HAV | Rødsand | hav | 661833 | 6050042 | GST, 18-02-2013 | WRD2 J04 | Historiske produktionstal (kWh): 2010: 4271132.9656; Historiske produktionstal (kWh): 2011: 9260786.3178; Historiske produktionstal (kWh): 2012: 9274953.76; Historiske produktionstal (kWh): 2013: 8205688.7299; Historiske produktionstal (kWh): 2014: 9117953.236; Historiske produktionstal (kWh): 2015: 9458130.3844; Historiske produktionstal (kWh): 2016: 7945244.2122; Historiske produktionstal (kWh): 2017: 9256729.63; Historiske produktionstal (kWh): 2018: 8172605.1333; Historiske produktionstal (kWh): 2019: 9028376.0456; Produktionstal for indeværende år (kWh) inklusive egenproduktion: 2020-01-01: 1143631.6922; Produktionstal for indeværende år (kWh) inklusive egenproduktion: 2020-02-01: 1211202.3611; Produktionstal for indeværende år (kWh) inklusive egenproduktion: 2020-03-01: 779843.4089; Produktionstal for indeværende år (kWh) inklusive egenproduktion: 2020-04-01: 596180.6722; Produktionstal for indeværende år (kWh) inklusive egenproduktion: 2020-05-01: 645451.8222; Produktionstal for indeværende år (kWh) inklusive egenproduktion: 2020-06-01: 522831.99; Produktionstal for indeværende år (kWh) inklusive egenproduktion: 2020-07-01: 624234.7833; Produktionstal for indeværende år (kWh) inklusive egenproduktion: 2020-08-01: 392990.1444; Produktionstal for indeværende år (kWh) inklusive egenproduktion: 2020-09-01: 465598.9389; Produktionstal for indeværende år (kWh) inklusive egenproduktion: 2020-10-01: 939915.48; Produktionstal for indeværende år (kWh) inklusive egenproduktion: 2020-11-01: 881348.5856 | 8203229.8789
570715000000089527 | 2010-05-29 | 20 | 2300 | 92.6 | 80 | SIEMENS | SWT 2.3-93 | 360 | Lolland | HAV | Rødsand | hav | 662355 | 6049815 | GST, 18-02-2013 | WRD2 J05 | Historiske produktionstal (kWh): 2010: 4271132.9656; Historiske produktionstal (kWh): 2011: 9260786.3178; Historiske produktionstal (kWh): 2012: 9274953.76; Historiske produktionstal (kWh): 2013: 8205688.7299; Historiske produktionstal (kWh): 2014: 9117953.236; Historiske produktionstal (kWh): 2015: 9458130.3844; Historiske produktionstal (kWh): 2016: 7945244.2122; Historiske produktionstal (kWh): 2017: 9256729.63; Historiske produktionstal (kWh): 2018: 8172605.1333; Historiske produktionstal (kWh): 2019: 9028376.0456; Produktionstal for indeværende år (kWh) inklusive egenproduktion: 2020-01-01: 1143631.6922; Produktionstal for indeværende år (kWh) inklusive egenproduktion: 2020-02-01: 1211202.3611; Produktionstal for indeværende år (kWh) inklusive egenproduktion: 2020-03-01: 779843.4089; Produktionstal for indeværende år (kWh) inklusive egenproduktion: 2020-04-01: 596180.6722; Produktionstal for indeværende år (kWh) inklusive egenproduktion: 2020-05-01: 645451.8222; Produktionstal for indeværende år (kWh) inklusive egenproduktion: 2020-06-01: 522831.99; Produktionstal for indeværende år (kWh) inklusive egenproduktion: 2020-07-01: 624234.7833; Produktionstal for indeværende år (kWh) inklusive egenproduktion: 2020-08-01: 392990.1444; Produktionstal for indeværende år (kWh) inklusive egenproduktion: 2020-09-01: 465598.9389; Produktionstal for indeværende år (kWh) inklusive egenproduktion: 2020-10-01: 939915.48; Produktionstal for indeværende år (kWh) inklusive egenproduktion: 2020-11-01: 881348.5856 | 8203229.8789
570715000000089534 | 2010-05-18 | 20 | 2300 | 92.6 | 80 | SIEMENS | SWT 2.3-93 | 360 | Lolland | HAV | Rødsand | hav | 662909 | 6049584 | GST, 18-02-2013 | WRD2 J06 | Historiske produktionstal (kWh): 2010: 4271132.9656; Historiske produktionstal (kWh): 2011: 9260786.3178; Historiske produktionstal (kWh): 2012: 9274953.76; Historiske produktionstal (kWh): 2013: 8205688.7299; Historiske produktionstal (kWh): 2014: 9117953.236; Historiske produktionstal (kWh): 2015: 9458130.3844; Historiske produktionstal (kWh): 2016: 7945244.2122; Historiske produktionstal (kWh): 2017: 9256729.63; Historiske produktionstal (kWh): 2018: 8172605.1333; Historiske produktionstal (kWh): 2019: 9028376.0456; Produktionstal for indeværende år (kWh) inklusive egenproduktion: 2020-01-01: 1143631.6922; Produktionstal for indeværende år (kWh) inklusive egenproduktion: 2020-02-01: 1211202.3611; Produktionstal for indeværende år (kWh) inklusive egenproduktion: 2020-03-01: 779843.4089; Produktionstal for indeværende år (kWh) inklusive egenproduktion: 2020-04-01: 596180.6722; Produktionstal for indeværende år (kWh) inklusive egenproduktion: 2020-05-01: 645451.8222; Produktionstal for indeværende år (kWh) inklusive egenproduktion: 2020-06-01: 522831.99; Produktionstal for indeværende år (kWh) inklusive egenproduktion: 2020-07-01: 624234.7833; Produktionstal for indeværende år (kWh) inklusive egenproduktion: 2020-08-01: 392990.1444; Produktionstal for indeværende år (kWh) inklusive egenproduktion: 2020-09-01: 465598.9389; Produktionstal for indeværende år (kWh) inklusive egenproduktion: 2020-10-01: 939915.48; Produktionstal for indeværende år (kWh) inklusive egenproduktion: 2020-11-01: 881348.5856 | 8203229.8789
570715000000089541 | 2010-05-19 | 20 | 2300 | 92.6 | 80 | SIEMENS | SWT 2.3-93 | 360 | Lolland | HAV | Rødsand | hav | 663455 | 6049362 | GST, 18-02-2013 | WRD2 J07 | Historiske produktionstal (kWh): 2010: 4271132.9656; Historiske produktionstal (kWh): 2011: 9260786.3178; Historiske produktionstal (kWh): 2012: 9274953.76; Historiske produktionstal (kWh): 2013: 8205688.7299; Historiske produktionstal (kWh): 2014: 9117953.236; Historiske produktionstal (kWh): 2015: 9458130.3844; Historiske produktionstal (kWh): 2016: 7945244.2122; Historiske produktionstal (kWh): 2017: 9256729.63; Historiske produktionstal (kWh): 2018: 8172605.1333; Historiske produktionstal (kWh): 2019: 9028376.0456; Produktionstal for indeværende år (kWh) inklusive egenproduktion: 2020-01-01: 1143631.6922; Produktionstal for indeværende år (kWh) inklusive egenproduktion: 2020-02-01: 1211202.3611; Produktionstal for indeværende år (kWh) inklusive egenproduktion: 2020-03-01: 779843.4089; Produktionstal for indeværende år (kWh) inklusive egenproduktion: 2020-04-01: 596180.6722; Produktionstal for indeværende år (kWh) inklusive egenproduktion: 2020-05-01: 645451.8222; Produktionstal for indeværende år (kWh) inklusive egenproduktion: 2020-06-01: 522831.99; Produktionstal for indeværende år (kWh) inklusive egenproduktion: 2020-07-01: 624234.7833; Produktionstal for indeværende år (kWh) inklusive egenproduktion: 2020-08-01: 392990.1444; Produktionstal for indeværende år (kWh) inklusive egenproduktion: 2020-09-01: 465598.9389; Produktionstal for indeværende år (kWh) inklusive egenproduktion: 2020-10-01: 939915.48; Produktionstal for indeværende år (kWh) inklusive egenproduktion: 2020-11-01: 881348.5856 | 8203229.8789
570715000000089558 | 2010-05-19 | 20 | 2300 | 92.6 | 80 | SIEMENS | SWT 2.3-93 | 360 | Lolland | HAV | Rødsand | hav | 663971 | 6049178 | GST, 18-02-2013 | WRD2 J08 | Historiske produktionstal (kWh): 2010: 4271132.9656; Historiske produktionstal (kWh): 2011: 9260786.3178; Historiske produktionstal (kWh): 2012: 9274953.76; Historiske produktionstal (kWh): 2013: 8205688.7299; Historiske produktionstal (kWh): 2014: 9117953.236; Historiske produktionstal (kWh): 2015: 9458130.3844; Historiske produktionstal (kWh): 2016: 7945244.2122; Historiske produktionstal (kWh): 2017: 9256729.63; Historiske produktionstal (kWh): 2018: 8172605.1333; Historiske produktionstal (kWh): 2019: 9028376.0456; Produktionstal for indeværende år (kWh) inklusive egenproduktion: 2020-01-01: 1143631.6922; Produktionstal for indeværende år (kWh) inklusive egenproduktion: 2020-02-01: 1211202.3611; Produktionstal for indeværende år (kWh) inklusive egenproduktion: 2020-03-01: 779843.4089; Produktionstal for indeværende år (kWh) inklusive egenproduktion: 2020-04-01: 596180.6722; Produktionstal for indeværende år (kWh) inklusive egenproduktion: 2020-05-01: 645451.8222; Produktionstal for indeværende år (kWh) inklusive egenproduktion: 2020-06-01: 522831.99; Produktionstal for indeværende år (kWh) inklusive egenproduktion: 2020-07-01: 624234.7833; Produktionstal for indeværende år (kWh) inklusive egenproduktion: 2020-08-01: 392990.1444; Produktionstal for indeværende år (kWh) inklusive egenproduktion: 2020-09-01: 465598.9389; Produktionstal for indeværende år (kWh) inklusive egenproduktion: 2020-10-01: 939915.48; Produktionstal for indeværende år (kWh) inklusive egenproduktion: 2020-11-01: 881348.5856 | 8203229.8789
570715000000089565 | 2010-05-17 | 20 | 2300 | 92.6 | 80 | SIEMENS | SWT 2.3-93 | 360 | Lolland | HAV | Rødsand | hav | 664417 | 6049043 | GST, 18-02-2013 | WRD2 J09 | Historiske produktionstal (kWh): 2010: 4271132.9656; Historiske produktionstal (kWh): 2011: 9260786.3178; Historiske produktionstal (kWh): 2012: 9274953.76; Historiske produktionstal (kWh): 2013: 8205688.7299; Historiske produktionstal (kWh): 2014: 9117953.236; Historiske produktionstal (kWh): 2015: 9458130.3844; Historiske produktionstal (kWh): 2016: 7945244.2122; Historiske produktionstal (kWh): 2017: 9256729.63; Historiske produktionstal (kWh): 2018: 8172605.1333; Historiske produktionstal (kWh): 2019: 9028376.0456; Produktionstal for indeværende år (kWh) inklusive egenproduktion: 2020-01-01: 1143631.6922; Produktionstal for indeværende år (kWh) inklusive egenproduktion: 2020-02-01: 1211202.3611; Produktionstal for indeværende år (kWh) inklusive egenproduktion: 2020-03-01: 779843.4089; Produktionstal for indeværende år (kWh) inklusive egenproduktion: 2020-04-01: 596180.6722; Produktionstal for indeværende år (kWh) inklusive egenproduktion: 2020-05-01: 645451.8222; Produktionstal for indeværende år (kWh) inklusive egenproduktion: 2020-06-01: 522831.99; Produktionstal for indeværende år (kWh) inklusive egenproduktion: 2020-07-01: 624234.7833; Produktionstal for indeværende år (kWh) inklusive egenproduktion: 2020-08-01: 392990.1444; Produktionstal for indeværende år (kWh) inklusive egenproduktion: 2020-09-01: 465598.9389; Produktionstal for indeværende år (kWh) inklusive egenproduktion: 2020-10-01: 939915.48; Produktionstal for indeværende år (kWh) inklusive egenproduktion: 2020-11-01: 881348.5856 | 8203229.8789
570715000000089572 | 2010-06-01 | 20 | 2300 | 92.6 | 80 | SIEMENS | SWT 2.3-93 | 360 | Lolland | HAV | Rødsand | hav | 665068 | 6048838 | GST, 18-02-2013 | WRD2 J10 | Historiske produktionstal (kWh): 2010: 4271132.9656; Historiske produktionstal (kWh): 2011: 9260786.3178; Historiske produktionstal (kWh): 2012: 9274953.76; Historiske produktionstal (kWh): 2013: 8205688.7299; Historiske produktionstal (kWh): 2014: 9117953.236; Historiske produktionstal (kWh): 2015: 9458130.3844; Historiske produktionstal (kWh): 2016: 7945244.2122; Historiske produktionstal (kWh): 2017: 9256729.63; Historiske produktionstal (kWh): 2018: 8172605.1333; Historiske produktionstal (kWh): 2019: 9028376.0456; Produktionstal for indeværende år (kWh) inklusive egenproduktion: 2020-01-01: 1143631.6922; Produktionstal for indeværende år (kWh) inklusive egenproduktion: 2020-02-01: 1211202.3611; Produktionstal for indeværende år (kWh) inklusive egenproduktion: 2020-03-01: 779843.4089; Produktionstal for indeværende år (kWh) inklusive egenproduktion: 2020-04-01: 596180.6722; Produktionstal for indeværende år (kWh) inklusive egenproduktion: 2020-05-01: 645451.8222; Produktionstal for indeværende år (kWh) inklusive egenproduktion: 2020-06-01: 522831.99; Produktionstal for indeværende år (kWh) inklusive egenproduktion: 2020-07-01: 624234.7833; Produktionstal for indeværende år (kWh) inklusive egenproduktion: 2020-08-01: 392990.1444; Produktionstal for indeværende år (kWh) inklusive egenproduktion: 2020-09-01: 465598.9389; Produktionstal for indeværende år (kWh) inklusive egenproduktion: 2020-10-01: 939915.48; Produktionstal for indeværende år (kWh) inklusive egenproduktion: 2020-11-01: 881348.5856 | 8203229.8789
570715000000089589 | 2010-06-04 | 20 | 2300 | 92.6 | 80 | SIEMENS | SWT 2.3-93 | 360 | Lolland | HAV | Rødsand | hav | 665567 | 6048727 | GST, 18-02-2013 | WRD2 J11 | Historiske produktionstal (kWh): 2010: 4271132.9656; Historiske produktionstal (kWh): 2011: 9260786.3178; Historiske produktionstal (kWh): 2012: 9274953.76; Historiske produktionstal (kWh): 2013: 8205688.7299; Historiske produktionstal (kWh): 2014: 9117953.236; Historiske produktionstal (kWh): 2015: 9458130.3844; Historiske produktionstal (kWh): 2016: 7945244.2122; Historiske produktionstal (kWh): 2017: 9256729.63; Historiske produktionstal (kWh): 2018: 8172605.1333; Historiske produktionstal (kWh): 2019: 9028376.0456; Produktionstal for indeværende år (kWh) inklusive egenproduktion: 2020-01-01: 1143631.6922; Produktionstal for indeværende år (kWh) inklusive egenproduktion: 2020-02-01: 1211202.3611; Produktionstal for indeværende år (kWh) inklusive egenproduktion: 2020-03-01: 779843.4089; Produktionstal for indeværende år (kWh) inklusive egenproduktion: 2020-04-01: 596180.6722; Produktionstal for indeværende år (kWh) inklusive egenproduktion: 2020-05-01: 645451.8222; Produktionstal for indeværende år (kWh) inklusive egenproduktion: 2020-06-01: 522831.99; Produktionstal for indeværende år (kWh) inklusive egenproduktion: 2020-07-01: 624234.7833; Produktionstal for indeværende år (kWh) inklusive egenproduktion: 2020-08-01: 392990.1444; Produktionstal for indeværende år (kWh) inklusive egenproduktion: 2020-09-01: 465598.9389; Produktionstal for indeværende år (kWh) inklusive egenproduktion: 2020-10-01: 939915.48; Produktionstal for indeværende år (kWh) inklusive egenproduktion: 2020-11-01: 881348.5856 | 8203229.8789
570715000000089596 | 2010-06-01 | 20 | 2300 | 92.6 | 80 | SIEMENS | SWT 2.3-93 | 360 | Lolland | HAV | Rødsand | hav | 666116 | 6048599 | GST, 18-02-2013 | WRD2 J12 | Historiske produktionstal (kWh): 2010: 4271132.9656; Historiske produktionstal (kWh): 2011: 9260786.3178; Historiske produktionstal (kWh): 2012: 9274953.76; Historiske produktionstal (kWh): 2013: 8205688.7299; Historiske produktionstal (kWh): 2014: 9117953.236; Historiske produktionstal (kWh): 2015: 9458130.3844; Historiske produktionstal (kWh): 2016: 7945244.2122; Historiske produktionstal (kWh): 2017: 9256729.63; Historiske produktionstal (kWh): 2018: 8172605.1333; Historiske produktionstal (kWh): 2019: 9028376.0456; Produktionstal for indeværende år (kWh) inklusive egenproduktion: 2020-01-01: 1143631.6922; Produktionstal for indeværende år (kWh) inklusive egenproduktion: 2020-02-01: 1211202.3611; Produktionstal for indeværende år (kWh) inklusive egenproduktion: 2020-03-01: 779843.4089; Produktionstal for indeværende år (kWh) inklusive egenproduktion: 2020-04-01: 596180.6722; Produktionstal for indeværende år (kWh) inklusive egenproduktion: 2020-05-01: 645451.8222; Produktionstal for indeværende år (kWh) inklusive egenproduktion: 2020-06-01: 522831.99; Produktionstal for indeværende år (kWh) inklusive egenproduktion: 2020-07-01: 624234.7833; Produktionstal for indeværende år (kWh) inklusive egenproduktion: 2020-08-01: 392990.1444; Produktionstal for indeværende år (kWh) inklusive egenproduktion: 2020-09-01: 465598.9389; Produktionstal for indeværende år (kWh) inklusive egenproduktion: 2020-10-01: 939915.48; Produktionstal for indeværende år (kWh) inklusive egenproduktion: 2020-11-01: 881348.5856 | 8203229.8789
570715000000089602 | 2010-06-02 | 20 | 2300 | 92.6 | 80 | SIEMENS | SWT 2.3-93 | 360 | Lolland | HAV | Rødsand | hav | 666645 | 6048494 | GST, 18-02-2013 | WRD2 J13 | Historiske produktionstal (kWh): 2010: 4271132.9656; Historiske produktionstal (kWh): 2011: 9260786.3178; Historiske produktionstal (kWh): 2012: 9274953.76; Historiske produktionstal (kWh): 2013: 8205688.7299; Historiske produktionstal (kWh): 2014: 9117953.236; Historiske produktionstal (kWh): 2015: 9458130.3844; Historiske produktionstal (kWh): 2016: 7945244.2122; Historiske produktionstal (kWh): 2017: 9256729.63; Historiske produktionstal (kWh): 2018: 8172605.1333; Historiske produktionstal (kWh): 2019: 9028376.0456; Produktionstal for indeværende år (kWh) inklusive egenproduktion: 2020-01-01: 1143631.6922; Produktionstal for indeværende år (kWh) inklusive egenproduktion: 2020-02-01: 1211202.3611; Produktionstal for indeværende år (kWh) inklusive egenproduktion: 2020-03-01: 779843.4089; Produktionstal for indeværende år (kWh) inklusive egenproduktion: 2020-04-01: 596180.6722; Produktionstal for indeværende år (kWh) inklusive egenproduktion: 2020-05-01: 645451.8222; Produktionstal for indeværende år (kWh) inklusive egenproduktion: 2020-06-01: 522831.99; Produktionstal for indeværende år (kWh) inklusive egenproduktion: 2020-07-01: 624234.7833; Produktionstal for indeværende år (kWh) inklusive egenproduktion: 2020-08-01: 392990.1444; Produktionstal for indeværende år (kWh) inklusive egenproduktion: 2020-09-01: 465598.9389; Produktionstal for indeværende år (kWh) inklusive egenproduktion: 2020-10-01: 939915.48; Produktionstal for indeværende år (kWh) inklusive egenproduktion: 2020-11-01: 881348.5856 | 8203229.8789
570715000000089619 | 2010-06-04 | 20 | 2300 | 92.6 | 80 | SIEMENS | SWT 2.3-93 | 360 | Lolland | HAV | Rødsand | hav | 667170 | 6048409 | GST, 18-02-2013 | WRD2 J14 | Historiske produktionstal (kWh): 2010: 4271132.9656; Historiske produktionstal (kWh): 2011: 9260786.3178; Historiske produktionstal (kWh): 2012: 9274953.76; Historiske produktionstal (kWh): 2013: 8205688.7299; Historiske produktionstal (kWh): 2014: 9117953.236; Historiske produktionstal (kWh): 2015: 9458130.3844; Historiske produktionstal (kWh): 2016: 7945244.2122; Historiske produktionstal (kWh): 2017: 9256729.63; Historiske produktionstal (kWh): 2018: 8172605.1333; Historiske produktionstal (kWh): 2019: 9028376.0456; Produktionstal for indeværende år (kWh) inklusive egenproduktion: 2020-01-01: 1143631.6922; Produktionstal for indeværende år (kWh) inklusive egenproduktion: 2020-02-01: 1211202.3611; Produktionstal for indeværende år (kWh) inklusive egenproduktion: 2020-03-01: 779843.4089; Produktionstal for indeværende år (kWh) inklusive egenproduktion: 2020-04-01: 596180.6722; Produktionstal for indeværende år (kWh) inklusive egenproduktion: 2020-05-01: 645451.8222; Produktionstal for indeværende år (kWh) inklusive egenproduktion: 2020-06-01: 522831.99; Produktionstal for indeværende år (kWh) inklusive egenproduktion: 2020-07-01: 624234.7833; Produktionstal for indeværende år (kWh) inklusive egenproduktion: 2020-08-01: 392990.1444; Produktionstal for indeværende år (kWh) inklusive egenproduktion: 2020-09-01: 465598.9389; Produktionstal for indeværende år (kWh) inklusive egenproduktion: 2020-10-01: 939915.48; Produktionstal for indeværende år (kWh) inklusive egenproduktion: 2020-11-01: 881348.5856 | 8203229.8789
570715000000089626 | 2010-06-08 | 20 | 2300 | 92.6 | 80 | SIEMENS | SWT 2.3-93 | 360 | Lolland | HAV | Rødsand | hav | 667685 | 6048346 | GST, 18-02-2013 | WRD2 J15 | Historiske produktionstal (kWh): 2010: 4271132.9656; Historiske produktionstal (kWh): 2011: 9260786.3178; Historiske produktionstal (kWh): 2012: 9274953.76; Historiske produktionstal (kWh): 2013: 8205688.7299; Historiske produktionstal (kWh): 2014: 9117953.236; Historiske produktionstal (kWh): 2015: 9458130.3844; Historiske produktionstal (kWh): 2016: 7945244.2122; Historiske produktionstal (kWh): 2017: 9256729.63; Historiske produktionstal (kWh): 2018: 8172605.1333; Historiske produktionstal (kWh): 2019: 9028376.0456; Produktionstal for indeværende år (kWh) inklusive egenproduktion: 2020-01-01: 1143631.6922; Produktionstal for indeværende år (kWh) inklusive egenproduktion: 2020-02-01: 1211202.3611; Produktionstal for indeværende år (kWh) inklusive egenproduktion: 2020-03-01: 779843.4089; Produktionstal for indeværende år (kWh) inklusive egenproduktion: 2020-04-01: 596180.6722; Produktionstal for indeværende år (kWh) inklusive egenproduktion: 2020-05-01: 645451.8222; Produktionstal for indeværende år (kWh) inklusive egenproduktion: 2020-06-01: 522831.99; Produktionstal for indeværende år (kWh) inklusive egenproduktion: 2020-07-01: 624234.7833; Produktionstal for indeværende år (kWh) inklusive egenproduktion: 2020-08-01: 392990.1444; Produktionstal for indeværende år (kWh) inklusive egenproduktion: 2020-09-01: 465598.9389; Produktionstal for indeværende år (kWh) inklusive egenproduktion: 2020-10-01: 939915.48; Produktionstal for indeværende år (kWh) inklusive egenproduktion: 2020-11-01: 881348.5856 | 8203229.8789
570715000000089633 | 2010-06-09 | 20 | 2300 | 92.6 | 80 | SIEMENS | SWT 2.3-93 | 360 | Lolland | HAV | Rødsand | hav | 668217 | 6048287 | GST, 18-02-2013 | WRD2 J16 | Historiske produktionstal (kWh): 2010: 4271132.9656; Historiske produktionstal (kWh): 2011: 9260786.3178; Historiske produktionstal (kWh): 2012: 9274953.76; Historiske produktionstal (kWh): 2013: 8205688.7299; Historiske produktionstal (kWh): 2014: 9117953.236; Historiske produktionstal (kWh): 2015: 9458130.3844; Historiske produktionstal (kWh): 2016: 7945244.2122; Historiske produktionstal (kWh): 2017: 9256729.63; Historiske produktionstal (kWh): 2018: 8172605.1333; Historiske produktionstal (kWh): 2019: 9028376.0456; Produktionstal for indeværende år (kWh) inklusive egenproduktion: 2020-01-01: 1143631.6922; Produktionstal for indeværende år (kWh) inklusive egenproduktion: 2020-02-01: 1211202.3611; Produktionstal for indeværende år (kWh) inklusive egenproduktion: 2020-03-01: 779843.4089; Produktionstal for indeværende år (kWh) inklusive egenproduktion: 2020-04-01: 596180.6722; Produktionstal for indeværende år (kWh) inklusive egenproduktion: 2020-05-01: 645451.8222; Produktionstal for indeværende år (kWh) inklusive egenproduktion: 2020-06-01: 522831.99; Produktionstal for indeværende år (kWh) inklusive egenproduktion: 2020-07-01: 624234.7833; Produktionstal for indeværende år (kWh) inklusive egenproduktion: 2020-08-01: 392990.1444; Produktionstal for indeværende år (kWh) inklusive egenproduktion: 2020-09-01: 465598.9389; Produktionstal for indeværende år (kWh) inklusive egenproduktion: 2020-10-01: 939915.48; Produktionstal for indeværende år (kWh) inklusive egenproduktion: 2020-11-01: 881348.5856 | 8203229.8789
570715000000089640 | 2010-06-09 | 20 | 2300 | 92.6 | 80 | SIEMENS | SWT 2.3-93 | 360 | Lolland | HAV | Rødsand | hav | 668741 | 6048242 | GST, 18-02-2013 | WRD2 J17 | Historiske produktionstal (kWh): 2010: 4271132.9656; Historiske produktionstal (kWh): 2011: 9260786.3178; Historiske produktionstal (kWh): 2012: 9274953.76; Historiske produktionstal (kWh): 2013: 8205688.7299; Historiske produktionstal (kWh): 2014: 9117953.236; Historiske produktionstal (kWh): 2015: 9458130.3844; Historiske produktionstal (kWh): 2016: 7945244.2122; Historiske produktionstal (kWh): 2017: 9256729.63; Historiske produktionstal (kWh): 2018: 8172605.1333; Historiske produktionstal (kWh): 2019: 9028376.0456; Produktionstal for indeværende år (kWh) inklusive egenproduktion: 2020-01-01: 1143631.6922; Produktionstal for indeværende år (kWh) inklusive egenproduktion: 2020-02-01: 1211202.3611; Produktionstal for indeværende år (kWh) inklusive egenproduktion: 2020-03-01: 779843.4089; Produktionstal for indeværende år (kWh) inklusive egenproduktion: 2020-04-01: 596180.6722; Produktionstal for indeværende år (kWh) inklusive egenproduktion: 2020-05-01: 645451.8222; Produktionstal for indeværende år (kWh) inklusive egenproduktion: 2020-06-01: 522831.99; Produktionstal for indeværende år (kWh) inklusive egenproduktion: 2020-07-01: 624234.7833; Produktionstal for indeværende år (kWh) inklusive egenproduktion: 2020-08-01: 392990.1444; Produktionstal for indeværende år (kWh) inklusive egenproduktion: 2020-09-01: 465598.9389; Produktionstal for indeværende år (kWh) inklusive egenproduktion: 2020-10-01: 939915.48; Produktionstal for indeværende år (kWh) inklusive egenproduktion: 2020-11-01: 881348.5856 | 8203229.8789
570715000000089657 | 2010-06-15 | 20 | 2300 | 92.6 | 80 | SIEMENS | SWT 2.3-93 | 360 | Lolland | HAV | Rødsand | hav | 669269 | 6048235 | GST, 18-02-2013 | WRD2 J18 | Historiske produktionstal (kWh): 2010: 4271132.9656; Historiske produktionstal (kWh): 2011: 9260786.3178; Historiske produktionstal (kWh): 2012: 9274953.76; Historiske produktionstal (kWh): 2013: 8205688.7299; Historiske produktionstal (kWh): 2014: 9117953.236; Historiske produktionstal (kWh): 2015: 9458130.3844; Historiske produktionstal (kWh): 2016: 7945244.2122; Historiske produktionstal (kWh): 2017: 9256729.63; Historiske produktionstal (kWh): 2018: 8172605.1333; Historiske produktionstal (kWh): 2019: 9028376.0456; Produktionstal for indeværende år (kWh) inklusive egenproduktion: 2020-01-01: 1143631.6922; Produktionstal for indeværende år (kWh) inklusive egenproduktion: 2020-02-01: 1211202.3611; Produktionstal for indeværende år (kWh) inklusive egenproduktion: 2020-03-01: 779843.4089; Produktionstal for indeværende år (kWh) inklusive egenproduktion: 2020-04-01: 596180.6722; Produktionstal for indeværende år (kWh) inklusive egenproduktion: 2020-05-01: 645451.8222; Produktionstal for indeværende år (kWh) inklusive egenproduktion: 2020-06-01: 522831.99; Produktionstal for indeværende år (kWh) inklusive egenproduktion: 2020-07-01: 624234.7833; Produktionstal for indeværende år (kWh) inklusive egenproduktion: 2020-08-01: 392990.1444; Produktionstal for indeværende år (kWh) inklusive egenproduktion: 2020-09-01: 465598.9389; Produktionstal for indeværende år (kWh) inklusive egenproduktion: 2020-10-01: 939915.48; Produktionstal for indeværende år (kWh) inklusive egenproduktion: 2020-11-01: 881348.5856 | 8203229.8789
570715000000089664 | 2010-06-21 | 20 | 2300 | 92.6 | 80 | SIEMENS | SWT 2.3-93 | 360 | Lolland | HAV | Rødsand | hav | 659755 | 6050549 | GST, 18-02-2013 | WRD2 K01 | Historiske produktionstal (kWh): 2010: 4271132.9656; Historiske produktionstal (kWh): 2011: 9260786.3178; Historiske produktionstal (kWh): 2012: 9274953.76; Historiske produktionstal (kWh): 2013: 8205688.7299; Historiske produktionstal (kWh): 2014: 9117953.236; Historiske produktionstal (kWh): 2015: 9458130.3844; Historiske produktionstal (kWh): 2016: 7945244.2122; Historiske produktionstal (kWh): 2017: 9256729.63; Historiske produktionstal (kWh): 2018: 8172605.1333; Historiske produktionstal (kWh): 2019: 9028376.0456; Produktionstal for indeværende år (kWh) inklusive egenproduktion: 2020-01-01: 1143631.6922; Produktionstal for indeværende år (kWh) inklusive egenproduktion: 2020-02-01: 1211202.3611; Produktionstal for indeværende år (kWh) inklusive egenproduktion: 2020-03-01: 779843.4089; Produktionstal for indeværende år (kWh) inklusive egenproduktion: 2020-04-01: 596180.6722; Produktionstal for indeværende år (kWh) inklusive egenproduktion: 2020-05-01: 645451.8222; Produktionstal for indeværende år (kWh) inklusive egenproduktion: 2020-06-01: 522831.99; Produktionstal for indeværende år (kWh) inklusive egenproduktion: 2020-07-01: 624234.7833; Produktionstal for indeværende år (kWh) inklusive egenproduktion: 2020-08-01: 392990.1444; Produktionstal for indeværende år (kWh) inklusive egenproduktion: 2020-09-01: 465598.9389; Produktionstal for indeværende år (kWh) inklusive egenproduktion: 2020-10-01: 939915.48; Produktionstal for indeværende år (kWh) inklusive egenproduktion: 2020-11-01: 881348.5856 | 8203229.8789
570715000000089671 | 2010-06-18 | 20 | 2300 | 92.6 | 80 | SIEMENS | SWT 2.3-93 | 360 | Lolland | HAV | Rødsand | hav | 660293 | 6050192 | GST, 18-02-2013 | WRD2 K02 | Historiske produktionstal (kWh): 2010: 4271132.9656; Historiske produktionstal (kWh): 2011: 9260786.3178; Historiske produktionstal (kWh): 2012: 9274953.76; Historiske produktionstal (kWh): 2013: 8205688.7299; Historiske produktionstal (kWh): 2014: 9117953.236; Historiske produktionstal (kWh): 2015: 9458130.3844; Historiske produktionstal (kWh): 2016: 7945244.2122; Historiske produktionstal (kWh): 2017: 9256729.63; Historiske produktionstal (kWh): 2018: 8172605.1333; Historiske produktionstal (kWh): 2019: 9028376.0456; Produktionstal for indeværende år (kWh) inklusive egenproduktion: 2020-01-01: 1143631.6922; Produktionstal for indeværende år (kWh) inklusive egenproduktion: 2020-02-01: 1211202.3611; Produktionstal for indeværende år (kWh) inklusive egenproduktion: 2020-03-01: 779843.4089; Produktionstal for indeværende år (kWh) inklusive egenproduktion: 2020-04-01: 596180.6722; Produktionstal for indeværende år (kWh) inklusive egenproduktion: 2020-05-01: 645451.8222; Produktionstal for indeværende år (kWh) inklusive egenproduktion: 2020-06-01: 522831.99; Produktionstal for indeværende år (kWh) inklusive egenproduktion: 2020-07-01: 624234.7833; Produktionstal for indeværende år (kWh) inklusive egenproduktion: 2020-08-01: 392990.1444; Produktionstal for indeværende år (kWh) inklusive egenproduktion: 2020-09-01: 465598.9389; Produktionstal for indeværende år (kWh) inklusive egenproduktion: 2020-10-01: 939915.48; Produktionstal for indeværende år (kWh) inklusive egenproduktion: 2020-11-01: 881348.5856 | 8203229.8789
570715000000089688 | 2010-06-22 | 20 | 2300 | 92.6 | 80 | SIEMENS | SWT 2.3-93 | 360 | Lolland | HAV | Rødsand | hav | 660841 | 6049867 | GST, 18-02-2013 | WRD2 K03 | Historiske produktionstal (kWh): 2010: 4271132.9656; Historiske produktionstal (kWh): 2011: 9260786.3178; Historiske produktionstal (kWh): 2012: 9274953.76; Historiske produktionstal (kWh): 2013: 8205688.7299; Historiske produktionstal (kWh): 2014: 9117953.236; Historiske produktionstal (kWh): 2015: 9458130.3844; Historiske produktionstal (kWh): 2016: 7945244.2122; Historiske produktionstal (kWh): 2017: 9256729.63; Historiske produktionstal (kWh): 2018: 8172605.1333; Historiske produktionstal (kWh): 2019: 9028376.0456; Produktionstal for indeværende år (kWh) inklusive egenproduktion: 2020-01-01: 1143631.6922; Produktionstal for indeværende år (kWh) inklusive egenproduktion: 2020-02-01: 1211202.3611; Produktionstal for indeværende år (kWh) inklusive egenproduktion: 2020-03-01: 779843.4089; Produktionstal for indeværende år (kWh) inklusive egenproduktion: 2020-04-01: 596180.6722; Produktionstal for indeværende år (kWh) inklusive egenproduktion: 2020-05-01: 645451.8222; Produktionstal for indeværende år (kWh) inklusive egenproduktion: 2020-06-01: 522831.99; Produktionstal for indeværende år (kWh) inklusive egenproduktion: 2020-07-01: 624234.7833; Produktionstal for indeværende år (kWh) inklusive egenproduktion: 2020-08-01: 392990.1444; Produktionstal for indeværende år (kWh) inklusive egenproduktion: 2020-09-01: 465598.9389; Produktionstal for indeværende år (kWh) inklusive egenproduktion: 2020-10-01: 939915.48; Produktionstal for indeværende år (kWh) inklusive egenproduktion: 2020-11-01: 881348.5856 | 8203229.8789
570715000000089695 | 2010-06-22 | 20 | 2300 | 92.6 | 80 | SIEMENS | SWT 2.3-93 | 360 | Lolland | HAV | Rødsand | hav | 661405 | 6049557 | GST, 18-02-2013 | WRD2 K04 | Historiske produktionstal (kWh): 2010: 4271132.9656; Historiske produktionstal (kWh): 2011: 9260786.3178; Historiske produktionstal (kWh): 2012: 9274953.76; Historiske produktionstal (kWh): 2013: 8205688.7299; Historiske produktionstal (kWh): 2014: 9117953.236; Historiske produktionstal (kWh): 2015: 9458130.3844; Historiske produktionstal (kWh): 2016: 7945244.2122; Historiske produktionstal (kWh): 2017: 9256729.63; Historiske produktionstal (kWh): 2018: 8172605.1333; Historiske produktionstal (kWh): 2019: 9028376.0456; Produktionstal for indeværende år (kWh) inklusive egenproduktion: 2020-01-01: 1143631.6922; Produktionstal for indeværende år (kWh) inklusive egenproduktion: 2020-02-01: 1211202.3611; Produktionstal for indeværende år (kWh) inklusive egenproduktion: 2020-03-01: 779843.4089; Produktionstal for indeværende år (kWh) inklusive egenproduktion: 2020-04-01: 596180.6722; Produktionstal for indeværende år (kWh) inklusive egenproduktion: 2020-05-01: 645451.8222; Produktionstal for indeværende år (kWh) inklusive egenproduktion: 2020-06-01: 522831.99; Produktionstal for indeværende år (kWh) inklusive egenproduktion: 2020-07-01: 624234.7833; Produktionstal for indeværende år (kWh) inklusive egenproduktion: 2020-08-01: 392990.1444; Produktionstal for indeværende år (kWh) inklusive egenproduktion: 2020-09-01: 465598.9389; Produktionstal for indeværende år (kWh) inklusive egenproduktion: 2020-10-01: 939915.48; Produktionstal for indeværende år (kWh) inklusive egenproduktion: 2020-11-01: 881348.5856 | 8203229.8789
570715000000089701 | 2010-06-18 | 20 | 2300 | 92.6 | 80 | SIEMENS | SWT 2.3-93 | 360 | Lolland | HAV | Rødsand | hav | 661934 | 6049285 | GST, 18-02-2013 | WRD2 K05 | Historiske produktionstal (kWh): 2010: 4271132.9656; Historiske produktionstal (kWh): 2011: 9260786.3178; Historiske produktionstal (kWh): 2012: 9274953.76; Historiske produktionstal (kWh): 2013: 8205688.7299; Historiske produktionstal (kWh): 2014: 9117953.236; Historiske produktionstal (kWh): 2015: 9458130.3844; Historiske produktionstal (kWh): 2016: 7945244.2122; Historiske produktionstal (kWh): 2017: 9256729.63; Historiske produktionstal (kWh): 2018: 8172605.1333; Historiske produktionstal (kWh): 2019: 9028376.0456; Produktionstal for indeværende år (kWh) inklusive egenproduktion: 2020-01-01: 1143631.6922; Produktionstal for indeværende år (kWh) inklusive egenproduktion: 2020-02-01: 1211202.3611; Produktionstal for indeværende år (kWh) inklusive egenproduktion: 2020-03-01: 779843.4089; Produktionstal for indeværende år (kWh) inklusive egenproduktion: 2020-04-01: 596180.6722; Produktionstal for indeværende år (kWh) inklusive egenproduktion: 2020-05-01: 645451.8222; Produktionstal for indeværende år (kWh) inklusive egenproduktion: 2020-06-01: 522831.99; Produktionstal for indeværende år (kWh) inklusive egenproduktion: 2020-07-01: 624234.7833; Produktionstal for indeværende år (kWh) inklusive egenproduktion: 2020-08-01: 392990.1444; Produktionstal for indeværende år (kWh) inklusive egenproduktion: 2020-09-01: 465598.9389; Produktionstal for indeværende år (kWh) inklusive egenproduktion: 2020-10-01: 939915.48; Produktionstal for indeværende år (kWh) inklusive egenproduktion: 2020-11-01: 881348.5856 | 8203229.8789
570715000000089718 | 2010-06-17 | 20 | 2300 | 92.6 | 80 | SIEMENS | SWT 2.3-93 | 360 | Lolland | HAV | Rødsand | hav | 662505 | 6049010 | GST, 18-02-2013 | WRD2 K06 | Historiske produktionstal (kWh): 2010: 4271132.9656; Historiske produktionstal (kWh): 2011: 9260786.3178; Historiske produktionstal (kWh): 2012: 9274953.76; Historiske produktionstal (kWh): 2013: 8205688.7299; Historiske produktionstal (kWh): 2014: 9117953.236; Historiske produktionstal (kWh): 2015: 9458130.3844; Historiske produktionstal (kWh): 2016: 7945244.2122; Historiske produktionstal (kWh): 2017: 9256729.63; Historiske produktionstal (kWh): 2018: 8172605.1333; Historiske produktionstal (kWh): 2019: 9028376.0456; Produktionstal for indeværende år (kWh) inklusive egenproduktion: 2020-01-01: 1143631.6922; Produktionstal for indeværende år (kWh) inklusive egenproduktion: 2020-02-01: 1211202.3611; Produktionstal for indeværende år (kWh) inklusive egenproduktion: 2020-03-01: 779843.4089; Produktionstal for indeværende år (kWh) inklusive egenproduktion: 2020-04-01: 596180.6722; Produktionstal for indeværende år (kWh) inklusive egenproduktion: 2020-05-01: 645451.8222; Produktionstal for indeværende år (kWh) inklusive egenproduktion: 2020-06-01: 522831.99; Produktionstal for indeværende år (kWh) inklusive egenproduktion: 2020-07-01: 624234.7833; Produktionstal for indeværende år (kWh) inklusive egenproduktion: 2020-08-01: 392990.1444; Produktionstal for indeværende år (kWh) inklusive egenproduktion: 2020-09-01: 465598.9389; Produktionstal for indeværende år (kWh) inklusive egenproduktion: 2020-10-01: 939915.48; Produktionstal for indeværende år (kWh) inklusive egenproduktion: 2020-11-01: 881348.5856 | 8203229.8789
570715000000089725 | 2010-06-15 | 20 | 2300 | 92.6 | 80 | SIEMENS | SWT 2.3-93 | 360 | Lolland | HAV | Rødsand | hav | 663070 | 6048746 | GST, 18-02-2013 | WRD2 K07 | Historiske produktionstal (kWh): 2010: 4271132.9656; Historiske produktionstal (kWh): 2011: 9260786.3178; Historiske produktionstal (kWh): 2012: 9274953.76; Historiske produktionstal (kWh): 2013: 8205688.7299; Historiske produktionstal (kWh): 2014: 9117953.236; Historiske produktionstal (kWh): 2015: 9458130.3844; Historiske produktionstal (kWh): 2016: 7945244.2122; Historiske produktionstal (kWh): 2017: 9256729.63; Historiske produktionstal (kWh): 2018: 8172605.1333; Historiske produktionstal (kWh): 2019: 9028376.0456; Produktionstal for indeværende år (kWh) inklusive egenproduktion: 2020-01-01: 1143631.6922; Produktionstal for indeværende år (kWh) inklusive egenproduktion: 2020-02-01: 1211202.3611; Produktionstal for indeværende år (kWh) inklusive egenproduktion: 2020-03-01: 779843.4089; Produktionstal for indeværende år (kWh) inklusive egenproduktion: 2020-04-01: 596180.6722; Produktionstal for indeværende år (kWh) inklusive egenproduktion: 2020-05-01: 645451.8222; Produktionstal for indeværende år (kWh) inklusive egenproduktion: 2020-06-01: 522831.99; Produktionstal for indeværende år (kWh) inklusive egenproduktion: 2020-07-01: 624234.7833; Produktionstal for indeværende år (kWh) inklusive egenproduktion: 2020-08-01: 392990.1444; Produktionstal for indeværende år (kWh) inklusive egenproduktion: 2020-09-01: 465598.9389; Produktionstal for indeværende år (kWh) inklusive egenproduktion: 2020-10-01: 939915.48; Produktionstal for indeværende år (kWh) inklusive egenproduktion: 2020-11-01: 881348.5856 | 8203229.8789
570715000000089732 | 2010-06-15 | 20 | 2300 | 92.6 | 80 | SIEMENS | SWT 2.3-93 | 360 | Lolland | HAV | Rødsand | hav | 663610 | 6048519 | GST, 18-02-2013 | WRD2 K08 | Historiske produktionstal (kWh): 2010: 4271132.9656; Historiske produktionstal (kWh): 2011: 9260786.3178; Historiske produktionstal (kWh): 2012: 9274953.76; Historiske produktionstal (kWh): 2013: 8205688.7299; Historiske produktionstal (kWh): 2014: 9117953.236; Historiske produktionstal (kWh): 2015: 9458130.3844; Historiske produktionstal (kWh): 2016: 7945244.2122; Historiske produktionstal (kWh): 2017: 9256729.63; Historiske produktionstal (kWh): 2018: 8172605.1333; Historiske produktionstal (kWh): 2019: 9028376.0456; Produktionstal for indeværende år (kWh) inklusive egenproduktion: 2020-01-01: 1143631.6922; Produktionstal for indeværende år (kWh) inklusive egenproduktion: 2020-02-01: 1211202.3611; Produktionstal for indeværende år (kWh) inklusive egenproduktion: 2020-03-01: 779843.4089; Produktionstal for indeværende år (kWh) inklusive egenproduktion: 2020-04-01: 596180.6722; Produktionstal for indeværende år (kWh) inklusive egenproduktion: 2020-05-01: 645451.8222; Produktionstal for indeværende år (kWh) inklusive egenproduktion: 2020-06-01: 522831.99; Produktionstal for indeværende år (kWh) inklusive egenproduktion: 2020-07-01: 624234.7833; Produktionstal for indeværende år (kWh) inklusive egenproduktion: 2020-08-01: 392990.1444; Produktionstal for indeværende år (kWh) inklusive egenproduktion: 2020-09-01: 465598.9389; Produktionstal for indeværende år (kWh) inklusive egenproduktion: 2020-10-01: 939915.48; Produktionstal for indeværende år (kWh) inklusive egenproduktion: 2020-11-01: 881348.5856 | 8203229.8789
570715000000089749 | 2010-06-16 | 20 | 2300 | 92.6 | 80 | SIEMENS | SWT 2.3-93 | 360 | Lolland | HAV | Rødsand | hav | 664182 | 6048312 | GST, 18-02-2013 | WRD2 K09 | Historiske produktionstal (kWh): 2010: 4271132.9656; Historiske produktionstal (kWh): 2011: 9260786.3178; Historiske produktionstal (kWh): 2012: 9274953.76; Historiske produktionstal (kWh): 2013: 8205688.7299; Historiske produktionstal (kWh): 2014: 9117953.236; Historiske produktionstal (kWh): 2015: 9458130.3844; Historiske produktionstal (kWh): 2016: 7945244.2122; Historiske produktionstal (kWh): 2017: 9256729.63; Historiske produktionstal (kWh): 2018: 8172605.1333; Historiske produktionstal (kWh): 2019: 9028376.0456; Produktionstal for indeværende år (kWh) inklusive egenproduktion: 2020-01-01: 1143631.6922; Produktionstal for indeværende år (kWh) inklusive egenproduktion: 2020-02-01: 1211202.3611; Produktionstal for indeværende år (kWh) inklusive egenproduktion: 2020-03-01: 779843.4089; Produktionstal for indeværende år (kWh) inklusive egenproduktion: 2020-04-01: 596180.6722; Produktionstal for indeværende år (kWh) inklusive egenproduktion: 2020-05-01: 645451.8222; Produktionstal for indeværende år (kWh) inklusive egenproduktion: 2020-06-01: 522831.99; Produktionstal for indeværende år (kWh) inklusive egenproduktion: 2020-07-01: 624234.7833; Produktionstal for indeværende år (kWh) inklusive egenproduktion: 2020-08-01: 392990.1444; Produktionstal for indeværende år (kWh) inklusive egenproduktion: 2020-09-01: 465598.9389; Produktionstal for indeværende år (kWh) inklusive egenproduktion: 2020-10-01: 939915.48; Produktionstal for indeværende år (kWh) inklusive egenproduktion: 2020-11-01: 881348.5856 | 8203229.8789
570715000000089756 | 2010-06-25 | 20 | 2300 | 92.6 | 80 | SIEMENS | SWT 2.3-93 | 360 | Lolland | HAV | Rødsand | hav | 664766 | 6048095 | GST, 18-02-2013 | WRD2 K10 | Historiske produktionstal (kWh): 2010: 4271132.9656; Historiske produktionstal (kWh): 2011: 9260786.3178; Historiske produktionstal (kWh): 2012: 9274953.76; Historiske produktionstal (kWh): 2013: 8205688.7299; Historiske produktionstal (kWh): 2014: 9117953.236; Historiske produktionstal (kWh): 2015: 9458130.3844; Historiske produktionstal (kWh): 2016: 7945244.2122; Historiske produktionstal (kWh): 2017: 9256729.63; Historiske produktionstal (kWh): 2018: 8172605.1333; Historiske produktionstal (kWh): 2019: 9028376.0456; Produktionstal for indeværende år (kWh) inklusive egenproduktion: 2020-01-01: 1143631.6922; Produktionstal for indeværende år (kWh) inklusive egenproduktion: 2020-02-01: 1211202.3611; Produktionstal for indeværende år (kWh) inklusive egenproduktion: 2020-03-01: 779843.4089; Produktionstal for indeværende år (kWh) inklusive egenproduktion: 2020-04-01: 596180.6722; Produktionstal for indeværende år (kWh) inklusive egenproduktion: 2020-05-01: 645451.8222; Produktionstal for indeværende år (kWh) inklusive egenproduktion: 2020-06-01: 522831.99; Produktionstal for indeværende år (kWh) inklusive egenproduktion: 2020-07-01: 624234.7833; Produktionstal for indeværende år (kWh) inklusive egenproduktion: 2020-08-01: 392990.1444; Produktionstal for indeværende år (kWh) inklusive egenproduktion: 2020-09-01: 465598.9389; Produktionstal for indeværende år (kWh) inklusive egenproduktion: 2020-10-01: 939915.48; Produktionstal for indeværende år (kWh) inklusive egenproduktion: 2020-11-01: 881348.5856 | 8203229.8789
570715000000089763 | 2010-06-26 | 20 | 2300 | 92.6 | 80 | SIEMENS | SWT 2.3-93 | 360 | Lolland | HAV | Rødsand | hav | 665301 | 6047944 | GST, 18-02-2013 | WRD2 K11 | Historiske produktionstal (kWh): 2010: 4271132.9656; Historiske produktionstal (kWh): 2011: 9260786.3178; Historiske produktionstal (kWh): 2012: 9274953.76; Historiske produktionstal (kWh): 2013: 8205688.7299; Historiske produktionstal (kWh): 2014: 9117953.236; Historiske produktionstal (kWh): 2015: 9458130.3844; Historiske produktionstal (kWh): 2016: 7945244.2122; Historiske produktionstal (kWh): 2017: 9256729.63; Historiske produktionstal (kWh): 2018: 8172605.1333; Historiske produktionstal (kWh): 2019: 9028376.0456; Produktionstal for indeværende år (kWh) inklusive egenproduktion: 2020-01-01: 1143631.6922; Produktionstal for indeværende år (kWh) inklusive egenproduktion: 2020-02-01: 1211202.3611; Produktionstal for indeværende år (kWh) inklusive egenproduktion: 2020-03-01: 779843.4089; Produktionstal for indeværende år (kWh) inklusive egenproduktion: 2020-04-01: 596180.6722; Produktionstal for indeværende år (kWh) inklusive egenproduktion: 2020-05-01: 645451.8222; Produktionstal for indeværende år (kWh) inklusive egenproduktion: 2020-06-01: 522831.99; Produktionstal for indeværende år (kWh) inklusive egenproduktion: 2020-07-01: 624234.7833; Produktionstal for indeværende år (kWh) inklusive egenproduktion: 2020-08-01: 392990.1444; Produktionstal for indeværende år (kWh) inklusive egenproduktion: 2020-09-01: 465598.9389; Produktionstal for indeværende år (kWh) inklusive egenproduktion: 2020-10-01: 939915.48; Produktionstal for indeværende år (kWh) inklusive egenproduktion: 2020-11-01: 881348.5856 | 8203229.8789
570715000000089770 | 2010-06-26 | 20 | 2300 | 92.6 | 80 | SIEMENS | SWT 2.3-93 | 360 | Lolland | HAV | Rødsand | hav | 665935 | 6047766 | GST, 18-02-2013 | WRD2 K12 | Historiske produktionstal (kWh): 2010: 4271132.9656; Historiske produktionstal (kWh): 2011: 9260786.3178; Historiske produktionstal (kWh): 2012: 9274953.76; Historiske produktionstal (kWh): 2013: 8205688.7299; Historiske produktionstal (kWh): 2014: 9117953.236; Historiske produktionstal (kWh): 2015: 9458130.3844; Historiske produktionstal (kWh): 2016: 7945244.2122; Historiske produktionstal (kWh): 2017: 9256729.63; Historiske produktionstal (kWh): 2018: 8172605.1333; Historiske produktionstal (kWh): 2019: 9028376.0456; Produktionstal for indeværende år (kWh) inklusive egenproduktion: 2020-01-01: 1143631.6922; Produktionstal for indeværende år (kWh) inklusive egenproduktion: 2020-02-01: 1211202.3611; Produktionstal for indeværende år (kWh) inklusive egenproduktion: 2020-03-01: 779843.4089; Produktionstal for indeværende år (kWh) inklusive egenproduktion: 2020-04-01: 596180.6722; Produktionstal for indeværende år (kWh) inklusive egenproduktion: 2020-05-01: 645451.8222; Produktionstal for indeværende år (kWh) inklusive egenproduktion: 2020-06-01: 522831.99; Produktionstal for indeværende år (kWh) inklusive egenproduktion: 2020-07-01: 624234.7833; Produktionstal for indeværende år (kWh) inklusive egenproduktion: 2020-08-01: 392990.1444; Produktionstal for indeværende år (kWh) inklusive egenproduktion: 2020-09-01: 465598.9389; Produktionstal for indeværende år (kWh) inklusive egenproduktion: 2020-10-01: 939915.48; Produktionstal for indeværende år (kWh) inklusive egenproduktion: 2020-11-01: 881348.5856 | 8203229.8789
570715000000089787 | 2010-06-23 | 20 | 2300 | 92.6 | 80 | SIEMENS | SWT 2.3-93 | 360 | Lolland | HAV | Rødsand | hav | 666463 | 6047636 | GST, 18-02-2013 | WRD2 K13 | Historiske produktionstal (kWh): 2010: 4271132.9656; Historiske produktionstal (kWh): 2011: 9260786.3178; Historiske produktionstal (kWh): 2012: 9274953.76; Historiske produktionstal (kWh): 2013: 8205688.7299; Historiske produktionstal (kWh): 2014: 9117953.236; Historiske produktionstal (kWh): 2015: 9458130.3844; Historiske produktionstal (kWh): 2016: 7945244.2122; Historiske produktionstal (kWh): 2017: 9256729.63; Historiske produktionstal (kWh): 2018: 8172605.1333; Historiske produktionstal (kWh): 2019: 9028376.0456; Produktionstal for indeværende år (kWh) inklusive egenproduktion: 2020-01-01: 1143631.6922; Produktionstal for indeværende år (kWh) inklusive egenproduktion: 2020-02-01: 1211202.3611; Produktionstal for indeværende år (kWh) inklusive egenproduktion: 2020-03-01: 779843.4089; Produktionstal for indeværende år (kWh) inklusive egenproduktion: 2020-04-01: 596180.6722; Produktionstal for indeværende år (kWh) inklusive egenproduktion: 2020-05-01: 645451.8222; Produktionstal for indeværende år (kWh) inklusive egenproduktion: 2020-06-01: 522831.99; Produktionstal for indeværende år (kWh) inklusive egenproduktion: 2020-07-01: 624234.7833; Produktionstal for indeværende år (kWh) inklusive egenproduktion: 2020-08-01: 392990.1444; Produktionstal for indeværende år (kWh) inklusive egenproduktion: 2020-09-01: 465598.9389; Produktionstal for indeværende år (kWh) inklusive egenproduktion: 2020-10-01: 939915.48; Produktionstal for indeværende år (kWh) inklusive egenproduktion: 2020-11-01: 881348.5856 | 8203229.8789
570715000000089794 | 2010-06-25 | 20 | 2300 | 92.6 | 80 | SIEMENS | SWT 2.3-93 | 360 | Lolland | HAV | Rødsand | hav | 667027 | 6047519 | GST, 18-02-2013 | WRD2 K14 | Historiske produktionstal (kWh): 2010: 4271132.9656; Historiske produktionstal (kWh): 2011: 9260786.3178; Historiske produktionstal (kWh): 2012: 9274953.76; Historiske produktionstal (kWh): 2013: 8205688.7299; Historiske produktionstal (kWh): 2014: 9117953.236; Historiske produktionstal (kWh): 2015: 9458130.3844; Historiske produktionstal (kWh): 2016: 7945244.2122; Historiske produktionstal (kWh): 2017: 9256729.63; Historiske produktionstal (kWh): 2018: 8172605.1333; Historiske produktionstal (kWh): 2019: 9028376.0456; Produktionstal for indeværende år (kWh) inklusive egenproduktion: 2020-01-01: 1143631.6922; Produktionstal for indeværende år (kWh) inklusive egenproduktion: 2020-02-01: 1211202.3611; Produktionstal for indeværende år (kWh) inklusive egenproduktion: 2020-03-01: 779843.4089; Produktionstal for indeværende år (kWh) inklusive egenproduktion: 2020-04-01: 596180.6722; Produktionstal for indeværende år (kWh) inklusive egenproduktion: 2020-05-01: 645451.8222; Produktionstal for indeværende år (kWh) inklusive egenproduktion: 2020-06-01: 522831.99; Produktionstal for indeværende år (kWh) inklusive egenproduktion: 2020-07-01: 624234.7833; Produktionstal for indeværende år (kWh) inklusive egenproduktion: 2020-08-01: 392990.1444; Produktionstal for indeværende år (kWh) inklusive egenproduktion: 2020-09-01: 465598.9389; Produktionstal for indeværende år (kWh) inklusive egenproduktion: 2020-10-01: 939915.48; Produktionstal for indeværende år (kWh) inklusive egenproduktion: 2020-11-01: 881348.5856 | 8203229.8789
570715000000089800 | 2010-06-25 | 20 | 2300 | 92.6 | 80 | SIEMENS | SWT 2.3-93 | 360 | Lolland | HAV | Rødsand | hav | 667592 | 6047424 | GST, 18-02-2013 | WRD2 K15 | Historiske produktionstal (kWh): 2010: 4271132.9656; Historiske produktionstal (kWh): 2011: 9260786.3178; Historiske produktionstal (kWh): 2012: 9274953.76; Historiske produktionstal (kWh): 2013: 8205688.7299; Historiske produktionstal (kWh): 2014: 9117953.236; Historiske produktionstal (kWh): 2015: 9458130.3844; Historiske produktionstal (kWh): 2016: 7945244.2122; Historiske produktionstal (kWh): 2017: 9256729.63; Historiske produktionstal (kWh): 2018: 8172605.1333; Historiske produktionstal (kWh): 2019: 9028376.0456; Produktionstal for indeværende år (kWh) inklusive egenproduktion: 2020-01-01: 1143631.6922; Produktionstal for indeværende år (kWh) inklusive egenproduktion: 2020-02-01: 1211202.3611; Produktionstal for indeværende år (kWh) inklusive egenproduktion: 2020-03-01: 779843.4089; Produktionstal for indeværende år (kWh) inklusive egenproduktion: 2020-04-01: 596180.6722; Produktionstal for indeværende år (kWh) inklusive egenproduktion: 2020-05-01: 645451.8222; Produktionstal for indeværende år (kWh) inklusive egenproduktion: 2020-06-01: 522831.99; Produktionstal for indeværende år (kWh) inklusive egenproduktion: 2020-07-01: 624234.7833; Produktionstal for indeværende år (kWh) inklusive egenproduktion: 2020-08-01: 392990.1444; Produktionstal for indeværende år (kWh) inklusive egenproduktion: 2020-09-01: 465598.9389; Produktionstal for indeværende år (kWh) inklusive egenproduktion: 2020-10-01: 939915.48; Produktionstal for indeværende år (kWh) inklusive egenproduktion: 2020-11-01: 881348.5856 | 8203229.8789
570715000000089817 | 2010-06-30 | 20 | 2300 | 92.6 | 80 | SIEMENS | SWT 2.3-93 | 360 | Lolland | HAV | Rødsand | hav | 668177 | 6047336 | GST, 18-02-2013 | WRD2 K16 | Historiske produktionstal (kWh): 2010: 4271132.9656; Historiske produktionstal (kWh): 2011: 9260786.3178; Historiske produktionstal (kWh): 2012: 9274953.76; Historiske produktionstal (kWh): 2013: 8205688.7299; Historiske produktionstal (kWh): 2014: 9117953.236; Historiske produktionstal (kWh): 2015: 9458130.3844; Historiske produktionstal (kWh): 2016: 7945244.2122; Historiske produktionstal (kWh): 2017: 9256729.63; Historiske produktionstal (kWh): 2018: 8172605.1333; Historiske produktionstal (kWh): 2019: 9028376.0456; Produktionstal for indeværende år (kWh) inklusive egenproduktion: 2020-01-01: 1143631.6922; Produktionstal for indeværende år (kWh) inklusive egenproduktion: 2020-02-01: 1211202.3611; Produktionstal for indeværende år (kWh) inklusive egenproduktion: 2020-03-01: 779843.4089; Produktionstal for indeværende år (kWh) inklusive egenproduktion: 2020-04-01: 596180.6722; Produktionstal for indeværende år (kWh) inklusive egenproduktion: 2020-05-01: 645451.8222; Produktionstal for indeværende år (kWh) inklusive egenproduktion: 2020-06-01: 522831.99; Produktionstal for indeværende år (kWh) inklusive egenproduktion: 2020-07-01: 624234.7833; Produktionstal for indeværende år (kWh) inklusive egenproduktion: 2020-08-01: 392990.1444; Produktionstal for indeværende år (kWh) inklusive egenproduktion: 2020-09-01: 465598.9389; Produktionstal for indeværende år (kWh) inklusive egenproduktion: 2020-10-01: 939915.48; Produktionstal for indeværende år (kWh) inklusive egenproduktion: 2020-11-01: 881348.5856 | 8203229.8789
570715000000089824 | 2010-06-29 | 20 | 2300 | 92.6 | 80 | SIEMENS | SWT 2.3-93 | 360 | Lolland | HAV | Rødsand | hav | 668756 | 6047266 | GST, 18-02-2013 | WRD2 K17 | Historiske produktionstal (kWh): 2010: 4271132.9656; Historiske produktionstal (kWh): 2011: 9260786.3178; Historiske produktionstal (kWh): 2012: 9274953.76; Historiske produktionstal (kWh): 2013: 8205688.7299; Historiske produktionstal (kWh): 2014: 9117953.236; Historiske produktionstal (kWh): 2015: 9458130.3844; Historiske produktionstal (kWh): 2016: 7945244.2122; Historiske produktionstal (kWh): 2017: 9256729.63; Historiske produktionstal (kWh): 2018: 8172605.1333; Historiske produktionstal (kWh): 2019: 9028376.0456; Produktionstal for indeværende år (kWh) inklusive egenproduktion: 2020-01-01: 1143631.6922; Produktionstal for indeværende år (kWh) inklusive egenproduktion: 2020-02-01: 1211202.3611; Produktionstal for indeværende år (kWh) inklusive egenproduktion: 2020-03-01: 779843.4089; Produktionstal for indeværende år (kWh) inklusive egenproduktion: 2020-04-01: 596180.6722; Produktionstal for indeværende år (kWh) inklusive egenproduktion: 2020-05-01: 645451.8222; Produktionstal for indeværende år (kWh) inklusive egenproduktion: 2020-06-01: 522831.99; Produktionstal for indeværende år (kWh) inklusive egenproduktion: 2020-07-01: 624234.7833; Produktionstal for indeværende år (kWh) inklusive egenproduktion: 2020-08-01: 392990.1444; Produktionstal for indeværende år (kWh) inklusive egenproduktion: 2020-09-01: 465598.9389; Produktionstal for indeværende år (kWh) inklusive egenproduktion: 2020-10-01: 939915.48; Produktionstal for indeværende år (kWh) inklusive egenproduktion: 2020-11-01: 881348.5856 | 8203229.8789
570715000000089831 | 2010-07-03 | 20 | 2300 | 92.6 | 80 | SIEMENS | SWT 2.3-93 | 360 | Lolland | HAV | Rødsand | hav | 669337 | 6047235 | GST, 18-02-2013 | WRD2 K18 | Historiske produktionstal (kWh): 2010: 4271132.9656; Historiske produktionstal (kWh): 2011: 9260786.3178; Historiske produktionstal (kWh): 2012: 9274953.76; Historiske produktionstal (kWh): 2013: 8205688.7299; Historiske produktionstal (kWh): 2014: 9117953.236; Historiske produktionstal (kWh): 2015: 9458130.3844; Historiske produktionstal (kWh): 2016: 7945244.2122; Historiske produktionstal (kWh): 2017: 9256729.63; Historiske produktionstal (kWh): 2018: 8172605.1333; Historiske produktionstal (kWh): 2019: 9028376.0456; Produktionstal for indeværende år (kWh) inklusive egenproduktion: 2020-01-01: 1143631.6922; Produktionstal for indeværende år (kWh) inklusive egenproduktion: 2020-02-01: 1211202.3611; Produktionstal for indeværende år (kWh) inklusive egenproduktion: 2020-03-01: 779843.4089; Produktionstal for indeværende år (kWh) inklusive egenproduktion: 2020-04-01: 596180.6722; Produktionstal for indeværende år (kWh) inklusive egenproduktion: 2020-05-01: 645451.8222; Produktionstal for indeværende år (kWh) inklusive egenproduktion: 2020-06-01: 522831.99; Produktionstal for indeværende år (kWh) inklusive egenproduktion: 2020-07-01: 624234.7833; Produktionstal for indeværende år (kWh) inklusive egenproduktion: 2020-08-01: 392990.1444; Produktionstal for indeværende år (kWh) inklusive egenproduktion: 2020-09-01: 465598.9389; Produktionstal for indeværende år (kWh) inklusive egenproduktion: 2020-10-01: 939915.48; Produktionstal for indeværende år (kWh) inklusive egenproduktion: 2020-11-01: 881348.5856 | 8203229.8789
570715000000089848 | 2010-07-10 | 20 | 2300 | 92.6 | 80 | SIEMENS | SWT 2.3-93 | 360 | Lolland | HAV | Rødsand | hav | 659321 | 6050200 | GST, 18-02-2013 | WRD2 L01 | Historiske produktionstal (kWh): 2010: 4271132.9656; Historiske produktionstal (kWh): 2011: 9260786.3178; Historiske produktionstal (kWh): 2012: 9274953.76; Historiske produktionstal (kWh): 2013: 8205688.7299; Historiske produktionstal (kWh): 2014: 9117953.236; Historiske produktionstal (kWh): 2015: 9458130.3844; Historiske produktionstal (kWh): 2016: 7945244.2122; Historiske produktionstal (kWh): 2017: 9256729.63; Historiske produktionstal (kWh): 2018: 8172605.1333; Historiske produktionstal (kWh): 2019: 9028376.0456; Produktionstal for indeværende år (kWh) inklusive egenproduktion: 2020-01-01: 1143631.6922; Produktionstal for indeværende år (kWh) inklusive egenproduktion: 2020-02-01: 1211202.3611; Produktionstal for indeværende år (kWh) inklusive egenproduktion: 2020-03-01: 779843.4089; Produktionstal for indeværende år (kWh) inklusive egenproduktion: 2020-04-01: 596180.6722; Produktionstal for indeværende år (kWh) inklusive egenproduktion: 2020-05-01: 645451.8222; Produktionstal for indeværende år (kWh) inklusive egenproduktion: 2020-06-01: 522831.99; Produktionstal for indeværende år (kWh) inklusive egenproduktion: 2020-07-01: 624234.7833; Produktionstal for indeværende år (kWh) inklusive egenproduktion: 2020-08-01: 392990.1444; Produktionstal for indeværende år (kWh) inklusive egenproduktion: 2020-09-01: 465598.9389; Produktionstal for indeværende år (kWh) inklusive egenproduktion: 2020-10-01: 939915.48; Produktionstal for indeværende år (kWh) inklusive egenproduktion: 2020-11-01: 881348.5856 | 8203229.8789
570715000000089855 | 2010-07-08 | 20 | 2300 | 92.6 | 80 | SIEMENS | SWT 2.3-93 | 360 | Lolland | HAV | Rødsand | hav | 659858 | 6049798 | GST, 18-02-2013 | WRD2 L02 | Historiske produktionstal (kWh): 2010: 4271132.9656; Historiske produktionstal (kWh): 2011: 9260786.3178; Historiske produktionstal (kWh): 2012: 9274953.76; Historiske produktionstal (kWh): 2013: 8205688.7299; Historiske produktionstal (kWh): 2014: 9117953.236; Historiske produktionstal (kWh): 2015: 9458130.3844; Historiske produktionstal (kWh): 2016: 7945244.2122; Historiske produktionstal (kWh): 2017: 9256729.63; Historiske produktionstal (kWh): 2018: 8172605.1333; Historiske produktionstal (kWh): 2019: 9028376.0456; Produktionstal for indeværende år (kWh) inklusive egenproduktion: 2020-01-01: 1143631.6922; Produktionstal for indeværende år (kWh) inklusive egenproduktion: 2020-02-01: 1211202.3611; Produktionstal for indeværende år (kWh) inklusive egenproduktion: 2020-03-01: 779843.4089; Produktionstal for indeværende år (kWh) inklusive egenproduktion: 2020-04-01: 596180.6722; Produktionstal for indeværende år (kWh) inklusive egenproduktion: 2020-05-01: 645451.8222; Produktionstal for indeværende år (kWh) inklusive egenproduktion: 2020-06-01: 522831.99; Produktionstal for indeværende år (kWh) inklusive egenproduktion: 2020-07-01: 624234.7833; Produktionstal for indeværende år (kWh) inklusive egenproduktion: 2020-08-01: 392990.1444; Produktionstal for indeværende år (kWh) inklusive egenproduktion: 2020-09-01: 465598.9389; Produktionstal for indeværende år (kWh) inklusive egenproduktion: 2020-10-01: 939915.48; Produktionstal for indeværende år (kWh) inklusive egenproduktion: 2020-11-01: 881348.5856 | 8203229.8789
570715000000089862 | 2010-07-11 | 20 | 2300 | 92.6 | 80 | SIEMENS | SWT 2.3-93 | 360 | Lolland | HAV | Rødsand | hav | 660404 | 6049431 | GST, 18-02-2013 | WRD2 L03 | Historiske produktionstal (kWh): 2010: 4271132.9656; Historiske produktionstal (kWh): 2011: 9260786.3178; Historiske produktionstal (kWh): 2012: 9274953.76; Historiske produktionstal (kWh): 2013: 8205688.7299; Historiske produktionstal (kWh): 2014: 9117953.236; Historiske produktionstal (kWh): 2015: 9458130.3844; Historiske produktionstal (kWh): 2016: 7945244.2122; Historiske produktionstal (kWh): 2017: 9256729.63; Historiske produktionstal (kWh): 2018: 8172605.1333; Historiske produktionstal (kWh): 2019: 9028376.0456; Produktionstal for indeværende år (kWh) inklusive egenproduktion: 2020-01-01: 1143631.6922; Produktionstal for indeværende år (kWh) inklusive egenproduktion: 2020-02-01: 1211202.3611; Produktionstal for indeværende år (kWh) inklusive egenproduktion: 2020-03-01: 779843.4089; Produktionstal for indeværende år (kWh) inklusive egenproduktion: 2020-04-01: 596180.6722; Produktionstal for indeværende år (kWh) inklusive egenproduktion: 2020-05-01: 645451.8222; Produktionstal for indeværende år (kWh) inklusive egenproduktion: 2020-06-01: 522831.99; Produktionstal for indeværende år (kWh) inklusive egenproduktion: 2020-07-01: 624234.7833; Produktionstal for indeværende år (kWh) inklusive egenproduktion: 2020-08-01: 392990.1444; Produktionstal for indeværende år (kWh) inklusive egenproduktion: 2020-09-01: 465598.9389; Produktionstal for indeværende år (kWh) inklusive egenproduktion: 2020-10-01: 939915.48; Produktionstal for indeværende år (kWh) inklusive egenproduktion: 2020-11-01: 881348.5856 | 8203229.8789
570715000000089879 | 2010-07-16 | 20 | 2300 | 92.6 | 80 | SIEMENS | SWT 2.3-93 | 360 | Lolland | HAV | Rødsand | hav | 660977 | 6049072 | GST, 18-02-2013 | WRD2 L04 | Historiske produktionstal (kWh): 2010: 4271132.9656; Historiske produktionstal (kWh): 2011: 9260786.3178; Historiske produktionstal (kWh): 2012: 9274953.76; Historiske produktionstal (kWh): 2013: 8205688.7299; Historiske produktionstal (kWh): 2014: 9117953.236; Historiske produktionstal (kWh): 2015: 9458130.3844; Historiske produktionstal (kWh): 2016: 7945244.2122; Historiske produktionstal (kWh): 2017: 9256729.63; Historiske produktionstal (kWh): 2018: 8172605.1333; Historiske produktionstal (kWh): 2019: 9028376.0456; Produktionstal for indeværende år (kWh) inklusive egenproduktion: 2020-01-01: 1143631.6922; Produktionstal for indeværende år (kWh) inklusive egenproduktion: 2020-02-01: 1211202.3611; Produktionstal for indeværende år (kWh) inklusive egenproduktion: 2020-03-01: 779843.4089; Produktionstal for indeværende år (kWh) inklusive egenproduktion: 2020-04-01: 596180.6722; Produktionstal for indeværende år (kWh) inklusive egenproduktion: 2020-05-01: 645451.8222; Produktionstal for indeværende år (kWh) inklusive egenproduktion: 2020-06-01: 522831.99; Produktionstal for indeværende år (kWh) inklusive egenproduktion: 2020-07-01: 624234.7833; Produktionstal for indeværende år (kWh) inklusive egenproduktion: 2020-08-01: 392990.1444; Produktionstal for indeværende år (kWh) inklusive egenproduktion: 2020-09-01: 465598.9389; Produktionstal for indeværende år (kWh) inklusive egenproduktion: 2020-10-01: 939915.48; Produktionstal for indeværende år (kWh) inklusive egenproduktion: 2020-11-01: 881348.5856 | 8203229.8789
570715000000089886 | 2010-07-15 | 20 | 2300 | 92.6 | 80 | SIEMENS | SWT 2.3-93 | 360 | Lolland | HAV | Rødsand | hav | 661514 | 6048754 | GST, 18-02-2013 | WRD2 L05 | Historiske produktionstal (kWh): 2010: 4271132.9656; Historiske produktionstal (kWh): 2011: 9260786.3178; Historiske produktionstal (kWh): 2012: 9274953.76; Historiske produktionstal (kWh): 2013: 8205688.7299; Historiske produktionstal (kWh): 2014: 9117953.236; Historiske produktionstal (kWh): 2015: 9458130.3844; Historiske produktionstal (kWh): 2016: 7945244.2122; Historiske produktionstal (kWh): 2017: 9256729.63; Historiske produktionstal (kWh): 2018: 8172605.1333; Historiske produktionstal (kWh): 2019: 9028376.0456; Produktionstal for indeværende år (kWh) inklusive egenproduktion: 2020-01-01: 1143631.6922; Produktionstal for indeværende år (kWh) inklusive egenproduktion: 2020-02-01: 1211202.3611; Produktionstal for indeværende år (kWh) inklusive egenproduktion: 2020-03-01: 779843.4089; Produktionstal for indeværende år (kWh) inklusive egenproduktion: 2020-04-01: 596180.6722; Produktionstal for indeværende år (kWh) inklusive egenproduktion: 2020-05-01: 645451.8222; Produktionstal for indeværende år (kWh) inklusive egenproduktion: 2020-06-01: 522831.99; Produktionstal for indeværende år (kWh) inklusive egenproduktion: 2020-07-01: 624234.7833; Produktionstal for indeværende år (kWh) inklusive egenproduktion: 2020-08-01: 392990.1444; Produktionstal for indeværende år (kWh) inklusive egenproduktion: 2020-09-01: 465598.9389; Produktionstal for indeværende år (kWh) inklusive egenproduktion: 2020-10-01: 939915.48; Produktionstal for indeværende år (kWh) inklusive egenproduktion: 2020-11-01: 881348.5856 | 8203229.8789
570715000000089893 | 2010-07-06 | 20 | 2300 | 92.6 | 80 | SIEMENS | SWT 2.3-93 | 360 | Lolland | HAV | Rødsand | hav | 662100 | 6048437 | GST, 18-02-2013 | WRD2 L06 | Historiske produktionstal (kWh): 2010: 4271132.9656; Historiske produktionstal (kWh): 2011: 9260786.3178; Historiske produktionstal (kWh): 2012: 9274953.76; Historiske produktionstal (kWh): 2013: 8205688.7299; Historiske produktionstal (kWh): 2014: 9117953.236; Historiske produktionstal (kWh): 2015: 9458130.3844; Historiske produktionstal (kWh): 2016: 7945244.2122; Historiske produktionstal (kWh): 2017: 9256729.63; Historiske produktionstal (kWh): 2018: 8172605.1333; Historiske produktionstal (kWh): 2019: 9028376.0456; Produktionstal for indeværende år (kWh) inklusive egenproduktion: 2020-01-01: 1143631.6922; Produktionstal for indeværende år (kWh) inklusive egenproduktion: 2020-02-01: 1211202.3611; Produktionstal for indeværende år (kWh) inklusive egenproduktion: 2020-03-01: 779843.4089; Produktionstal for indeværende år (kWh) inklusive egenproduktion: 2020-04-01: 596180.6722; Produktionstal for indeværende år (kWh) inklusive egenproduktion: 2020-05-01: 645451.8222; Produktionstal for indeværende år (kWh) inklusive egenproduktion: 2020-06-01: 522831.99; Produktionstal for indeværende år (kWh) inklusive egenproduktion: 2020-07-01: 624234.7833; Produktionstal for indeværende år (kWh) inklusive egenproduktion: 2020-08-01: 392990.1444; Produktionstal for indeværende år (kWh) inklusive egenproduktion: 2020-09-01: 465598.9389; Produktionstal for indeværende år (kWh) inklusive egenproduktion: 2020-10-01: 939915.48; Produktionstal for indeværende år (kWh) inklusive egenproduktion: 2020-11-01: 881348.5856 | 8203229.8789
570715000000089909 | 2010-07-07 | 20 | 2300 | 92.6 | 80 | SIEMENS | SWT 2.3-93 | 360 | Lolland | HAV | Rødsand | hav | 662684 | 6048130 | GST, 18-02-2013 | WRD2 L07 | Historiske produktionstal (kWh): 2010: 4271132.9656; Historiske produktionstal (kWh): 2011: 9260786.3178; Historiske produktionstal (kWh): 2012: 9274953.76; Historiske produktionstal (kWh): 2013: 8205688.7299; Historiske produktionstal (kWh): 2014: 9117953.236; Historiske produktionstal (kWh): 2015: 9458130.3844; Historiske produktionstal (kWh): 2016: 7945244.2122; Historiske produktionstal (kWh): 2017: 9256729.63; Historiske produktionstal (kWh): 2018: 8172605.1333; Historiske produktionstal (kWh): 2019: 9028376.0456; Produktionstal for indeværende år (kWh) inklusive egenproduktion: 2020-01-01: 1143631.6922; Produktionstal for indeværende år (kWh) inklusive egenproduktion: 2020-02-01: 1211202.3611; Produktionstal for indeværende år (kWh) inklusive egenproduktion: 2020-03-01: 779843.4089; Produktionstal for indeværende år (kWh) inklusive egenproduktion: 2020-04-01: 596180.6722; Produktionstal for indeværende år (kWh) inklusive egenproduktion: 2020-05-01: 645451.8222; Produktionstal for indeværende år (kWh) inklusive egenproduktion: 2020-06-01: 522831.99; Produktionstal for indeværende år (kWh) inklusive egenproduktion: 2020-07-01: 624234.7833; Produktionstal for indeværende år (kWh) inklusive egenproduktion: 2020-08-01: 392990.1444; Produktionstal for indeværende år (kWh) inklusive egenproduktion: 2020-09-01: 465598.9389; Produktionstal for indeværende år (kWh) inklusive egenproduktion: 2020-10-01: 939915.48; Produktionstal for indeværende år (kWh) inklusive egenproduktion: 2020-11-01: 881348.5856 | 8203229.8789
570715000000089916 | 2010-06-30 | 20 | 2300 | 92.6 | 80 | SIEMENS | SWT 2.3-93 | 360 | Lolland | HAV | Rødsand | hav | 663249 | 6047859 | GST, 18-02-2013 | WRD2 L08 | Historiske produktionstal (kWh): 2010: 4271132.9656; Historiske produktionstal (kWh): 2011: 9260786.3178; Historiske produktionstal (kWh): 2012: 9274953.76; Historiske produktionstal (kWh): 2013: 8205688.7299; Historiske produktionstal (kWh): 2014: 9117953.236; Historiske produktionstal (kWh): 2015: 9458130.3844; Historiske produktionstal (kWh): 2016: 7945244.2122; Historiske produktionstal (kWh): 2017: 9256729.63; Historiske produktionstal (kWh): 2018: 8172605.1333; Historiske produktionstal (kWh): 2019: 9028376.0456; Produktionstal for indeværende år (kWh) inklusive egenproduktion: 2020-01-01: 1143631.6922; Produktionstal for indeværende år (kWh) inklusive egenproduktion: 2020-02-01: 1211202.3611; Produktionstal for indeværende år (kWh) inklusive egenproduktion: 2020-03-01: 779843.4089; Produktionstal for indeværende år (kWh) inklusive egenproduktion: 2020-04-01: 596180.6722; Produktionstal for indeværende år (kWh) inklusive egenproduktion: 2020-05-01: 645451.8222; Produktionstal for indeværende år (kWh) inklusive egenproduktion: 2020-06-01: 522831.99; Produktionstal for indeværende år (kWh) inklusive egenproduktion: 2020-07-01: 624234.7833; Produktionstal for indeværende år (kWh) inklusive egenproduktion: 2020-08-01: 392990.1444; Produktionstal for indeværende år (kWh) inklusive egenproduktion: 2020-09-01: 465598.9389; Produktionstal for indeværende år (kWh) inklusive egenproduktion: 2020-10-01: 939915.48; Produktionstal for indeværende år (kWh) inklusive egenproduktion: 2020-11-01: 881348.5856 | 8203229.8789
570715000000089923 | 2010-07-01 | 20 | 2300 | 92.6 | 80 | SIEMENS | SWT 2.3-93 | 360 | Lolland | HAV | Rødsand | hav | 663847 | 6047612 | GST, 18-02-2013 | WRD2 L09 | Historiske produktionstal (kWh): 2010: 4271132.9656; Historiske produktionstal (kWh): 2011: 9260786.3178; Historiske produktionstal (kWh): 2012: 9274953.76; Historiske produktionstal (kWh): 2013: 8205688.7299; Historiske produktionstal (kWh): 2014: 9117953.236; Historiske produktionstal (kWh): 2015: 9458130.3844; Historiske produktionstal (kWh): 2016: 7945244.2122; Historiske produktionstal (kWh): 2017: 9256729.63; Historiske produktionstal (kWh): 2018: 8172605.1333; Historiske produktionstal (kWh): 2019: 9028376.0456; Produktionstal for indeværende år (kWh) inklusive egenproduktion: 2020-01-01: 1143631.6922; Produktionstal for indeværende år (kWh) inklusive egenproduktion: 2020-02-01: 1211202.3611; Produktionstal for indeværende år (kWh) inklusive egenproduktion: 2020-03-01: 779843.4089; Produktionstal for indeværende år (kWh) inklusive egenproduktion: 2020-04-01: 596180.6722; Produktionstal for indeværende år (kWh) inklusive egenproduktion: 2020-05-01: 645451.8222; Produktionstal for indeværende år (kWh) inklusive egenproduktion: 2020-06-01: 522831.99; Produktionstal for indeværende år (kWh) inklusive egenproduktion: 2020-07-01: 624234.7833; Produktionstal for indeværende år (kWh) inklusive egenproduktion: 2020-08-01: 392990.1444; Produktionstal for indeværende år (kWh) inklusive egenproduktion: 2020-09-01: 465598.9389; Produktionstal for indeværende år (kWh) inklusive egenproduktion: 2020-10-01: 939915.48; Produktionstal for indeværende år (kWh) inklusive egenproduktion: 2020-11-01: 881348.5856 | 8203229.8789
570715000000089930 | 2010-07-16 | 20 | 2300 | 92.6 | 80 | SIEMENS | SWT 2.3-93 | 360 | Lolland | HAV | Rødsand | hav | 664463 | 6047353 | GST, 18-02-2013 | WRD2 L10 | Historiske produktionstal (kWh): 2010: 4271132.9656; Historiske produktionstal (kWh): 2011: 9260786.3178; Historiske produktionstal (kWh): 2012: 9274953.76; Historiske produktionstal (kWh): 2013: 8205688.7299; Historiske produktionstal (kWh): 2014: 9117953.236; Historiske produktionstal (kWh): 2015: 9458130.3844; Historiske produktionstal (kWh): 2016: 7945244.2122; Historiske produktionstal (kWh): 2017: 9256729.63; Historiske produktionstal (kWh): 2018: 8172605.1333; Historiske produktionstal (kWh): 2019: 9028376.0456; Produktionstal for indeværende år (kWh) inklusive egenproduktion: 2020-01-01: 1143631.6922; Produktionstal for indeværende år (kWh) inklusive egenproduktion: 2020-02-01: 1211202.3611; Produktionstal for indeværende år (kWh) inklusive egenproduktion: 2020-03-01: 779843.4089; Produktionstal for indeværende år (kWh) inklusive egenproduktion: 2020-04-01: 596180.6722; Produktionstal for indeværende år (kWh) inklusive egenproduktion: 2020-05-01: 645451.8222; Produktionstal for indeværende år (kWh) inklusive egenproduktion: 2020-06-01: 522831.99; Produktionstal for indeværende år (kWh) inklusive egenproduktion: 2020-07-01: 624234.7833; Produktionstal for indeværende år (kWh) inklusive egenproduktion: 2020-08-01: 392990.1444; Produktionstal for indeværende år (kWh) inklusive egenproduktion: 2020-09-01: 465598.9389; Produktionstal for indeværende år (kWh) inklusive egenproduktion: 2020-10-01: 939915.48; Produktionstal for indeværende år (kWh) inklusive egenproduktion: 2020-11-01: 881348.5856 | 8203229.8789
570715000000089947 | 2010-07-16 | 20 | 2300 | 92.6 | 80 | SIEMENS | SWT 2.3-93 | 360 | Lolland | HAV | Rødsand | hav | 665036 | 6047162 | GST, 18-02-2013 | WRD2 L11 | Historiske produktionstal (kWh): 2010: 4271132.9656; Historiske produktionstal (kWh): 2011: 9260786.3178; Historiske produktionstal (kWh): 2012: 9274953.76; Historiske produktionstal (kWh): 2013: 8205688.7299; Historiske produktionstal (kWh): 2014: 9117953.236; Historiske produktionstal (kWh): 2015: 9458130.3844; Historiske produktionstal (kWh): 2016: 7945244.2122; Historiske produktionstal (kWh): 2017: 9256729.63; Historiske produktionstal (kWh): 2018: 8172605.1333; Historiske produktionstal (kWh): 2019: 9028376.0456; Produktionstal for indeværende år (kWh) inklusive egenproduktion: 2020-01-01: 1143631.6922; Produktionstal for indeværende år (kWh) inklusive egenproduktion: 2020-02-01: 1211202.3611; Produktionstal for indeværende år (kWh) inklusive egenproduktion: 2020-03-01: 779843.4089; Produktionstal for indeværende år (kWh) inklusive egenproduktion: 2020-04-01: 596180.6722; Produktionstal for indeværende år (kWh) inklusive egenproduktion: 2020-05-01: 645451.8222; Produktionstal for indeværende år (kWh) inklusive egenproduktion: 2020-06-01: 522831.99; Produktionstal for indeværende år (kWh) inklusive egenproduktion: 2020-07-01: 624234.7833; Produktionstal for indeværende år (kWh) inklusive egenproduktion: 2020-08-01: 392990.1444; Produktionstal for indeværende år (kWh) inklusive egenproduktion: 2020-09-01: 465598.9389; Produktionstal for indeværende år (kWh) inklusive egenproduktion: 2020-10-01: 939915.48; Produktionstal for indeværende år (kWh) inklusive egenproduktion: 2020-11-01: 881348.5856 | 8203229.8789
570715000000089961 | 2010-07-16 | 20 | 2300 | 92.6 | 80 | SIEMENS | SWT 2.3-93 | 360 | Lolland | HAV | Rødsand | hav | 665657 | 6046959 | GST, 18-02-2013 | WRD2 L12 | Historiske produktionstal (kWh): 2010: 4271132.9656; Historiske produktionstal (kWh): 2011: 9260786.3178; Historiske produktionstal (kWh): 2012: 9274953.76; Historiske produktionstal (kWh): 2013: 8205688.7299; Historiske produktionstal (kWh): 2014: 9117953.236; Historiske produktionstal (kWh): 2015: 9458130.3844; Historiske produktionstal (kWh): 2016: 7945244.2122; Historiske produktionstal (kWh): 2017: 9256729.63; Historiske produktionstal (kWh): 2018: 8172605.1333; Historiske produktionstal (kWh): 2019: 9028376.0456; Produktionstal for indeværende år (kWh) inklusive egenproduktion: 2020-01-01: 1143631.6922; Produktionstal for indeværende år (kWh) inklusive egenproduktion: 2020-02-01: 1211202.3611; Produktionstal for indeværende år (kWh) inklusive egenproduktion: 2020-03-01: 779843.4089; Produktionstal for indeværende år (kWh) inklusive egenproduktion: 2020-04-01: 596180.6722; Produktionstal for indeværende år (kWh) inklusive egenproduktion: 2020-05-01: 645451.8222; Produktionstal for indeværende år (kWh) inklusive egenproduktion: 2020-06-01: 522831.99; Produktionstal for indeværende år (kWh) inklusive egenproduktion: 2020-07-01: 624234.7833; Produktionstal for indeværende år (kWh) inklusive egenproduktion: 2020-08-01: 392990.1444; Produktionstal for indeværende år (kWh) inklusive egenproduktion: 2020-09-01: 465598.9389; Produktionstal for indeværende år (kWh) inklusive egenproduktion: 2020-10-01: 939915.48; Produktionstal for indeværende år (kWh) inklusive egenproduktion: 2020-11-01: 881348.5856 | 8203229.8789
570715000000089978 | 2010-07-16 | 20 | 2300 | 92.6 | 80 | SIEMENS | SWT 2.3-93 | 360 | Lolland | HAV | Rødsand | hav | 666280 | 6046779 | GST, 18-02-2013 | WRD2 L13 | Historiske produktionstal (kWh): 2010: 4271132.9656; Historiske produktionstal (kWh): 2011: 9260786.3178; Historiske produktionstal (kWh): 2012: 9274953.76; Historiske produktionstal (kWh): 2013: 8205688.7299; Historiske produktionstal (kWh): 2014: 9117953.236; Historiske produktionstal (kWh): 2015: 9458130.3844; Historiske produktionstal (kWh): 2016: 7945244.2122; Historiske produktionstal (kWh): 2017: 9256729.63; Historiske produktionstal (kWh): 2018: 8172605.1333; Historiske produktionstal (kWh): 2019: 9028376.0456; Produktionstal for indeværende år (kWh) inklusive egenproduktion: 2020-01-01: 1143631.6922; Produktionstal for indeværende år (kWh) inklusive egenproduktion: 2020-02-01: 1211202.3611; Produktionstal for indeværende år (kWh) inklusive egenproduktion: 2020-03-01: 779843.4089; Produktionstal for indeværende år (kWh) inklusive egenproduktion: 2020-04-01: 596180.6722; Produktionstal for indeværende år (kWh) inklusive egenproduktion: 2020-05-01: 645451.8222; Produktionstal for indeværende år (kWh) inklusive egenproduktion: 2020-06-01: 522831.99; Produktionstal for indeværende år (kWh) inklusive egenproduktion: 2020-07-01: 624234.7833; Produktionstal for indeværende år (kWh) inklusive egenproduktion: 2020-08-01: 392990.1444; Produktionstal for indeværende år (kWh) inklusive egenproduktion: 2020-09-01: 465598.9389; Produktionstal for indeværende år (kWh) inklusive egenproduktion: 2020-10-01: 939915.48; Produktionstal for indeværende år (kWh) inklusive egenproduktion: 2020-11-01: 881348.5856 | 8203229.8789
570715000000089985 | 2010-07-17 | 20 | 2300 | 92.6 | 80 | SIEMENS | SWT 2.3-93 | 360 | Lolland | HAV | Rødsand | hav | 666884 | 6046629 | GST, 18-02-2013 | WRD2 L14 | Historiske produktionstal (kWh): 2010: 4271132.9656; Historiske produktionstal (kWh): 2011: 9260786.3178; Historiske produktionstal (kWh): 2012: 9274953.76; Historiske produktionstal (kWh): 2013: 8205688.7299; Historiske produktionstal (kWh): 2014: 9117953.236; Historiske produktionstal (kWh): 2015: 9458130.3844; Historiske produktionstal (kWh): 2016: 7945244.2122; Historiske produktionstal (kWh): 2017: 9256729.63; Historiske produktionstal (kWh): 2018: 8172605.1333; Historiske produktionstal (kWh): 2019: 9028376.0456; Produktionstal for indeværende år (kWh) inklusive egenproduktion: 2020-01-01: 1143631.6922; Produktionstal for indeværende år (kWh) inklusive egenproduktion: 2020-02-01: 1211202.3611; Produktionstal for indeværende år (kWh) inklusive egenproduktion: 2020-03-01: 779843.4089; Produktionstal for indeværende år (kWh) inklusive egenproduktion: 2020-04-01: 596180.6722; Produktionstal for indeværende år (kWh) inklusive egenproduktion: 2020-05-01: 645451.8222; Produktionstal for indeværende år (kWh) inklusive egenproduktion: 2020-06-01: 522831.99; Produktionstal for indeværende år (kWh) inklusive egenproduktion: 2020-07-01: 624234.7833; Produktionstal for indeværende år (kWh) inklusive egenproduktion: 2020-08-01: 392990.1444; Produktionstal for indeværende år (kWh) inklusive egenproduktion: 2020-09-01: 465598.9389; Produktionstal for indeværende år (kWh) inklusive egenproduktion: 2020-10-01: 939915.48; Produktionstal for indeværende år (kWh) inklusive egenproduktion: 2020-11-01: 881348.5856 | 8203229.8789
570715000000089992 | 2010-07-18 | 20 | 2300 | 92.6 | 80 | SIEMENS | SWT 2.3-93 | 360 | Lolland | HAV | Rødsand | hav | 667500 | 6046502 | GST, 18-02-2013 | WRD2 L15 | Historiske produktionstal (kWh): 2010: 4271132.9656; Historiske produktionstal (kWh): 2011: 9260786.3178; Historiske produktionstal (kWh): 2012: 9274953.76; Historiske produktionstal (kWh): 2013: 8205688.7299; Historiske produktionstal (kWh): 2014: 9117953.236; Historiske produktionstal (kWh): 2015: 9458130.3844; Historiske produktionstal (kWh): 2016: 7945244.2122; Historiske produktionstal (kWh): 2017: 9256729.63; Historiske produktionstal (kWh): 2018: 8172605.1333; Historiske produktionstal (kWh): 2019: 9028376.0456; Produktionstal for indeværende år (kWh) inklusive egenproduktion: 2020-01-01: 1143631.6922; Produktionstal for indeværende år (kWh) inklusive egenproduktion: 2020-02-01: 1211202.3611; Produktionstal for indeværende år (kWh) inklusive egenproduktion: 2020-03-01: 779843.4089; Produktionstal for indeværende år (kWh) inklusive egenproduktion: 2020-04-01: 596180.6722; Produktionstal for indeværende år (kWh) inklusive egenproduktion: 2020-05-01: 645451.8222; Produktionstal for indeværende år (kWh) inklusive egenproduktion: 2020-06-01: 522831.99; Produktionstal for indeværende år (kWh) inklusive egenproduktion: 2020-07-01: 624234.7833; Produktionstal for indeværende år (kWh) inklusive egenproduktion: 2020-08-01: 392990.1444; Produktionstal for indeværende år (kWh) inklusive egenproduktion: 2020-09-01: 465598.9389; Produktionstal for indeværende år (kWh) inklusive egenproduktion: 2020-10-01: 939915.48; Produktionstal for indeværende år (kWh) inklusive egenproduktion: 2020-11-01: 881348.5856 | 8203229.8789
570715000000090004 | 2010-07-17 | 20 | 2300 | 92.6 | 80 | SIEMENS | SWT 2.3-93 | 360 | Lolland | HAV | Rødsand | hav | 668137 | 6046386 | GST, 18-02-2013 | WRD2 L16 | Historiske produktionstal (kWh): 2010: 4271132.9656; Historiske produktionstal (kWh): 2011: 9260786.3178; Historiske produktionstal (kWh): 2012: 9274953.76; Historiske produktionstal (kWh): 2013: 8205688.7299; Historiske produktionstal (kWh): 2014: 9117953.236; Historiske produktionstal (kWh): 2015: 9458130.3844; Historiske produktionstal (kWh): 2016: 7945244.2122; Historiske produktionstal (kWh): 2017: 9256729.63; Historiske produktionstal (kWh): 2018: 8172605.1333; Historiske produktionstal (kWh): 2019: 9028376.0456; Produktionstal for indeværende år (kWh) inklusive egenproduktion: 2020-01-01: 1143631.6922; Produktionstal for indeværende år (kWh) inklusive egenproduktion: 2020-02-01: 1211202.3611; Produktionstal for indeværende år (kWh) inklusive egenproduktion: 2020-03-01: 779843.4089; Produktionstal for indeværende år (kWh) inklusive egenproduktion: 2020-04-01: 596180.6722; Produktionstal for indeværende år (kWh) inklusive egenproduktion: 2020-05-01: 645451.8222; Produktionstal for indeværende år (kWh) inklusive egenproduktion: 2020-06-01: 522831.99; Produktionstal for indeværende år (kWh) inklusive egenproduktion: 2020-07-01: 624234.7833; Produktionstal for indeværende år (kWh) inklusive egenproduktion: 2020-08-01: 392990.1444; Produktionstal for indeværende år (kWh) inklusive egenproduktion: 2020-09-01: 465598.9389; Produktionstal for indeværende år (kWh) inklusive egenproduktion: 2020-10-01: 939915.48; Produktionstal for indeværende år (kWh) inklusive egenproduktion: 2020-11-01: 881348.5856 | 8203229.8789
570715000000090011 | 2010-07-17 | 20 | 2300 | 92.6 | 80 | SIEMENS | SWT 2.3-93 | 360 | Lolland | HAV | Rødsand | hav | 668821 | 6046289 | GST, 18-02-2013 | WRD2 L17 | Historiske produktionstal (kWh): 2010: 4271132.9656; Historiske produktionstal (kWh): 2011: 9260786.3178; Historiske produktionstal (kWh): 2012: 9274953.76; Historiske produktionstal (kWh): 2013: 8205688.7299; Historiske produktionstal (kWh): 2014: 9117953.236; Historiske produktionstal (kWh): 2015: 9458130.3844; Historiske produktionstal (kWh): 2016: 7945244.2122; Historiske produktionstal (kWh): 2017: 9256729.63; Historiske produktionstal (kWh): 2018: 8172605.1333; Historiske produktionstal (kWh): 2019: 9028376.0456; Produktionstal for indeværende år (kWh) inklusive egenproduktion: 2020-01-01: 1143631.6922; Produktionstal for indeværende år (kWh) inklusive egenproduktion: 2020-02-01: 1211202.3611; Produktionstal for indeværende år (kWh) inklusive egenproduktion: 2020-03-01: 779843.4089; Produktionstal for indeværende år (kWh) inklusive egenproduktion: 2020-04-01: 596180.6722; Produktionstal for indeværende år (kWh) inklusive egenproduktion: 2020-05-01: 645451.8222; Produktionstal for indeværende år (kWh) inklusive egenproduktion: 2020-06-01: 522831.99; Produktionstal for indeværende år (kWh) inklusive egenproduktion: 2020-07-01: 624234.7833; Produktionstal for indeværende år (kWh) inklusive egenproduktion: 2020-08-01: 392990.1444; Produktionstal for indeværende år (kWh) inklusive egenproduktion: 2020-09-01: 465598.9389; Produktionstal for indeværende år (kWh) inklusive egenproduktion: 2020-10-01: 939915.48; Produktionstal for indeværende år (kWh) inklusive egenproduktion: 2020-11-01: 881348.5856 | 8203229.8789
570715000000090028 | 2010-07-18 | 20 | 2300 | 92.6 | 80 | SIEMENS | SWT 2.3-93 | 360 | Lolland | HAV | Rødsand | hav | 669405 | 6046236 | GST, 18-02-2013 | WRD2 L18 | Historiske produktionstal (kWh): 2010: 4271132.9656; Historiske produktionstal (kWh): 2011: 9260786.3178; Historiske produktionstal (kWh): 2012: 9274953.76; Historiske produktionstal (kWh): 2013: 8205688.7299; Historiske produktionstal (kWh): 2014: 9117953.236; Historiske produktionstal (kWh): 2015: 9458130.3844; Historiske produktionstal (kWh): 2016: 7945244.2122; Historiske produktionstal (kWh): 2017: 9256729.63; Historiske produktionstal (kWh): 2018: 8172605.1333; Historiske produktionstal (kWh): 2019: 9028376.0456; Produktionstal for indeværende år (kWh) inklusive egenproduktion: 2020-01-01: 1143631.6922; Produktionstal for indeværende år (kWh) inklusive egenproduktion: 2020-02-01: 1211202.3611; Produktionstal for indeværende år (kWh) inklusive egenproduktion: 2020-03-01: 779843.4089; Produktionstal for indeværende år (kWh) inklusive egenproduktion: 2020-04-01: 596180.6722; Produktionstal for indeværende år (kWh) inklusive egenproduktion: 2020-05-01: 645451.8222; Produktionstal for indeværende år (kWh) inklusive egenproduktion: 2020-06-01: 522831.99; Produktionstal for indeværende år (kWh) inklusive egenproduktion: 2020-07-01: 624234.7833; Produktionstal for indeværende år (kWh) inklusive egenproduktion: 2020-08-01: 392990.1444; Produktionstal for indeværende år (kWh) inklusive egenproduktion: 2020-09-01: 465598.9389; Produktionstal for indeværende år (kWh) inklusive egenproduktion: 2020-10-01: 939915.48; Produktionstal for indeværende år (kWh) inklusive egenproduktion: 2020-11-01: 881348.5856 | 8203229.8789
570715000000090035 | 2010-07-24 | 20 | 2300 | 92.6 | 80 | SIEMENS | SWT 2.3-93 | 360 | Lolland | HAV | Rødsand | hav | 658887 | 6049851 | GST, 18-02-2013 | WRD2 M01 | Historiske produktionstal (kWh): 2010: 4271132.9656; Historiske produktionstal (kWh): 2011: 9260786.3178; Historiske produktionstal (kWh): 2012: 9274953.76; Historiske produktionstal (kWh): 2013: 8205688.7299; Historiske produktionstal (kWh): 2014: 9117953.236; Historiske produktionstal (kWh): 2015: 9458130.3844; Historiske produktionstal (kWh): 2016: 7945244.2122; Historiske produktionstal (kWh): 2017: 9256729.63; Historiske produktionstal (kWh): 2018: 8172605.1333; Historiske produktionstal (kWh): 2019: 9028376.0456; Produktionstal for indeværende år (kWh) inklusive egenproduktion: 2020-01-01: 1143631.6922; Produktionstal for indeværende år (kWh) inklusive egenproduktion: 2020-02-01: 1211202.3611; Produktionstal for indeværende år (kWh) inklusive egenproduktion: 2020-03-01: 779843.4089; Produktionstal for indeværende år (kWh) inklusive egenproduktion: 2020-04-01: 596180.6722; Produktionstal for indeværende år (kWh) inklusive egenproduktion: 2020-05-01: 645451.8222; Produktionstal for indeværende år (kWh) inklusive egenproduktion: 2020-06-01: 522831.99; Produktionstal for indeværende år (kWh) inklusive egenproduktion: 2020-07-01: 624234.7833; Produktionstal for indeværende år (kWh) inklusive egenproduktion: 2020-08-01: 392990.1444; Produktionstal for indeværende år (kWh) inklusive egenproduktion: 2020-09-01: 465598.9389; Produktionstal for indeværende år (kWh) inklusive egenproduktion: 2020-10-01: 939915.48; Produktionstal for indeværende år (kWh) inklusive egenproduktion: 2020-11-01: 881348.5856 | 8203229.8789
570715000000090042 | 2010-07-24 | 20 | 2300 | 92.6 | 80 | SIEMENS | SWT 2.3-93 | 360 | Lolland | HAV | Rødsand | hav | 659422 | 6049405 | GST, 18-02-2013 | WRD2 M02 | Historiske produktionstal (kWh): 2010: 4271132.9656; Historiske produktionstal (kWh): 2011: 9260786.3178; Historiske produktionstal (kWh): 2012: 9274953.76; Historiske produktionstal (kWh): 2013: 8205688.7299; Historiske produktionstal (kWh): 2014: 9117953.236; Historiske produktionstal (kWh): 2015: 9458130.3844; Historiske produktionstal (kWh): 2016: 7945244.2122; Historiske produktionstal (kWh): 2017: 9256729.63; Historiske produktionstal (kWh): 2018: 8172605.1333; Historiske produktionstal (kWh): 2019: 9028376.0456; Produktionstal for indeværende år (kWh) inklusive egenproduktion: 2020-01-01: 1143631.6922; Produktionstal for indeværende år (kWh) inklusive egenproduktion: 2020-02-01: 1211202.3611; Produktionstal for indeværende år (kWh) inklusive egenproduktion: 2020-03-01: 779843.4089; Produktionstal for indeværende år (kWh) inklusive egenproduktion: 2020-04-01: 596180.6722; Produktionstal for indeværende år (kWh) inklusive egenproduktion: 2020-05-01: 645451.8222; Produktionstal for indeværende år (kWh) inklusive egenproduktion: 2020-06-01: 522831.99; Produktionstal for indeværende år (kWh) inklusive egenproduktion: 2020-07-01: 624234.7833; Produktionstal for indeværende år (kWh) inklusive egenproduktion: 2020-08-01: 392990.1444; Produktionstal for indeværende år (kWh) inklusive egenproduktion: 2020-09-01: 465598.9389; Produktionstal for indeværende år (kWh) inklusive egenproduktion: 2020-10-01: 939915.48; Produktionstal for indeværende år (kWh) inklusive egenproduktion: 2020-11-01: 881348.5856 | 8203229.8789
570715000000090059 | 2010-07-23 | 20 | 2300 | 92.6 | 80 | SIEMENS | SWT 2.3-93 | 360 | Lolland | HAV | Rødsand | hav | 659968 | 6048995 | GST, 18-02-2013 | WRD2 M03 | Historiske produktionstal (kWh): 2010: 4271132.9656; Historiske produktionstal (kWh): 2011: 9260786.3178; Historiske produktionstal (kWh): 2012: 9274953.76; Historiske produktionstal (kWh): 2013: 8205688.7299; Historiske produktionstal (kWh): 2014: 9117953.236; Historiske produktionstal (kWh): 2015: 9458130.3844; Historiske produktionstal (kWh): 2016: 7945244.2122; Historiske produktionstal (kWh): 2017: 9256729.63; Historiske produktionstal (kWh): 2018: 8172605.1333; Historiske produktionstal (kWh): 2019: 9028376.0456; Produktionstal for indeværende år (kWh) inklusive egenproduktion: 2020-01-01: 1143631.6922; Produktionstal for indeværende år (kWh) inklusive egenproduktion: 2020-02-01: 1211202.3611; Produktionstal for indeværende år (kWh) inklusive egenproduktion: 2020-03-01: 779843.4089; Produktionstal for indeværende år (kWh) inklusive egenproduktion: 2020-04-01: 596180.6722; Produktionstal for indeværende år (kWh) inklusive egenproduktion: 2020-05-01: 645451.8222; Produktionstal for indeværende år (kWh) inklusive egenproduktion: 2020-06-01: 522831.99; Produktionstal for indeværende år (kWh) inklusive egenproduktion: 2020-07-01: 624234.7833; Produktionstal for indeværende år (kWh) inklusive egenproduktion: 2020-08-01: 392990.1444; Produktionstal for indeværende år (kWh) inklusive egenproduktion: 2020-09-01: 465598.9389; Produktionstal for indeværende år (kWh) inklusive egenproduktion: 2020-10-01: 939915.48; Produktionstal for indeværende år (kWh) inklusive egenproduktion: 2020-11-01: 881348.5856 | 8203229.8789
570715000000090066 | 2010-07-22 | 20 | 2300 | 92.6 | 80 | SIEMENS | SWT 2.3-93 | 360 | Lolland | HAV | Rødsand | hav | 660549 | 6048587 | GST, 18-02-2013 | WRD2 M04 | Historiske produktionstal (kWh): 2010: 4271132.9656; Historiske produktionstal (kWh): 2011: 9260786.3178; Historiske produktionstal (kWh): 2012: 9274953.76; Historiske produktionstal (kWh): 2013: 8205688.7299; Historiske produktionstal (kWh): 2014: 9117953.236; Historiske produktionstal (kWh): 2015: 9458130.3844; Historiske produktionstal (kWh): 2016: 7945244.2122; Historiske produktionstal (kWh): 2017: 9256729.63; Historiske produktionstal (kWh): 2018: 8172605.1333; Historiske produktionstal (kWh): 2019: 9028376.0456; Produktionstal for indeværende år (kWh) inklusive egenproduktion: 2020-01-01: 1143631.6922; Produktionstal for indeværende år (kWh) inklusive egenproduktion: 2020-02-01: 1211202.3611; Produktionstal for indeværende år (kWh) inklusive egenproduktion: 2020-03-01: 779843.4089; Produktionstal for indeværende år (kWh) inklusive egenproduktion: 2020-04-01: 596180.6722; Produktionstal for indeværende år (kWh) inklusive egenproduktion: 2020-05-01: 645451.8222; Produktionstal for indeværende år (kWh) inklusive egenproduktion: 2020-06-01: 522831.99; Produktionstal for indeværende år (kWh) inklusive egenproduktion: 2020-07-01: 624234.7833; Produktionstal for indeværende år (kWh) inklusive egenproduktion: 2020-08-01: 392990.1444; Produktionstal for indeværende år (kWh) inklusive egenproduktion: 2020-09-01: 465598.9389; Produktionstal for indeværende år (kWh) inklusive egenproduktion: 2020-10-01: 939915.48; Produktionstal for indeværende år (kWh) inklusive egenproduktion: 2020-11-01: 881348.5856 | 8203229.8789
570715000000090073 | 2010-07-22 | 20 | 2300 | 92.6 | 80 | SIEMENS | SWT 2.3-93 | 360 | Lolland | HAV | Rødsand | hav | 661093 | 6048224 | GST, 18-02-2013 | WRD2 M05 | Historiske produktionstal (kWh): 2010: 4271132.9656; Historiske produktionstal (kWh): 2011: 9260786.3178; Historiske produktionstal (kWh): 2012: 9274953.76; Historiske produktionstal (kWh): 2013: 8205688.7299; Historiske produktionstal (kWh): 2014: 9117953.236; Historiske produktionstal (kWh): 2015: 9458130.3844; Historiske produktionstal (kWh): 2016: 7945244.2122; Historiske produktionstal (kWh): 2017: 9256729.63; Historiske produktionstal (kWh): 2018: 8172605.1333; Historiske produktionstal (kWh): 2019: 9028376.0456; Produktionstal for indeværende år (kWh) inklusive egenproduktion: 2020-01-01: 1143631.6922; Produktionstal for indeværende år (kWh) inklusive egenproduktion: 2020-02-01: 1211202.3611; Produktionstal for indeværende år (kWh) inklusive egenproduktion: 2020-03-01: 779843.4089; Produktionstal for indeværende år (kWh) inklusive egenproduktion: 2020-04-01: 596180.6722; Produktionstal for indeværende år (kWh) inklusive egenproduktion: 2020-05-01: 645451.8222; Produktionstal for indeværende år (kWh) inklusive egenproduktion: 2020-06-01: 522831.99; Produktionstal for indeværende år (kWh) inklusive egenproduktion: 2020-07-01: 624234.7833; Produktionstal for indeværende år (kWh) inklusive egenproduktion: 2020-08-01: 392990.1444; Produktionstal for indeværende år (kWh) inklusive egenproduktion: 2020-09-01: 465598.9389; Produktionstal for indeværende år (kWh) inklusive egenproduktion: 2020-10-01: 939915.48; Produktionstal for indeværende år (kWh) inklusive egenproduktion: 2020-11-01: 881348.5856 | 8203229.8789
570715000000090080 | 2010-07-23 | 20 | 2300 | 92.6 | 80 | SIEMENS | SWT 2.3-93 | 360 | Lolland | HAV | Rødsand | hav | 661696 | 6047863 | GST, 18-02-2013 | WRD2 M06 | Historiske produktionstal (kWh): 2010: 4271132.9656; Historiske produktionstal (kWh): 2011: 9260786.3178; Historiske produktionstal (kWh): 2012: 9274953.76; Historiske produktionstal (kWh): 2013: 8205688.7299; Historiske produktionstal (kWh): 2014: 9117953.236; Historiske produktionstal (kWh): 2015: 9458130.3844; Historiske produktionstal (kWh): 2016: 7945244.2122; Historiske produktionstal (kWh): 2017: 9256729.63; Historiske produktionstal (kWh): 2018: 8172605.1333; Historiske produktionstal (kWh): 2019: 9028376.0456; Produktionstal for indeværende år (kWh) inklusive egenproduktion: 2020-01-01: 1143631.6922; Produktionstal for indeværende år (kWh) inklusive egenproduktion: 2020-02-01: 1211202.3611; Produktionstal for indeværende år (kWh) inklusive egenproduktion: 2020-03-01: 779843.4089; Produktionstal for indeværende år (kWh) inklusive egenproduktion: 2020-04-01: 596180.6722; Produktionstal for indeværende år (kWh) inklusive egenproduktion: 2020-05-01: 645451.8222; Produktionstal for indeværende år (kWh) inklusive egenproduktion: 2020-06-01: 522831.99; Produktionstal for indeværende år (kWh) inklusive egenproduktion: 2020-07-01: 624234.7833; Produktionstal for indeværende år (kWh) inklusive egenproduktion: 2020-08-01: 392990.1444; Produktionstal for indeværende år (kWh) inklusive egenproduktion: 2020-09-01: 465598.9389; Produktionstal for indeværende år (kWh) inklusive egenproduktion: 2020-10-01: 939915.48; Produktionstal for indeværende år (kWh) inklusive egenproduktion: 2020-11-01: 881348.5856 | 8203229.8789
570715000000090097 | 2010-07-23 | 20 | 2300 | 92.6 | 80 | SIEMENS | SWT 2.3-93 | 360 | Lolland | HAV | Rødsand | hav | 662298 | 6047514 | GST, 18-02-2013 | WRD2 M07 | Historiske produktionstal (kWh): 2010: 4271132.9656; Historiske produktionstal (kWh): 2011: 9260786.3178; Historiske produktionstal (kWh): 2012: 9274953.76; Historiske produktionstal (kWh): 2013: 8205688.7299; Historiske produktionstal (kWh): 2014: 9117953.236; Historiske produktionstal (kWh): 2015: 9458130.3844; Historiske produktionstal (kWh): 2016: 7945244.2122; Historiske produktionstal (kWh): 2017: 9256729.63; Historiske produktionstal (kWh): 2018: 8172605.1333; Historiske produktionstal (kWh): 2019: 9028376.0456; Produktionstal for indeværende år (kWh) inklusive egenproduktion: 2020-01-01: 1143631.6922; Produktionstal for indeværende år (kWh) inklusive egenproduktion: 2020-02-01: 1211202.3611; Produktionstal for indeværende år (kWh) inklusive egenproduktion: 2020-03-01: 779843.4089; Produktionstal for indeværende år (kWh) inklusive egenproduktion: 2020-04-01: 596180.6722; Produktionstal for indeværende år (kWh) inklusive egenproduktion: 2020-05-01: 645451.8222; Produktionstal for indeværende år (kWh) inklusive egenproduktion: 2020-06-01: 522831.99; Produktionstal for indeværende år (kWh) inklusive egenproduktion: 2020-07-01: 624234.7833; Produktionstal for indeværende år (kWh) inklusive egenproduktion: 2020-08-01: 392990.1444; Produktionstal for indeværende år (kWh) inklusive egenproduktion: 2020-09-01: 465598.9389; Produktionstal for indeværende år (kWh) inklusive egenproduktion: 2020-10-01: 939915.48; Produktionstal for indeværende år (kWh) inklusive egenproduktion: 2020-11-01: 881348.5856 | 8203229.8789
570715000000090103 | 2010-07-22 | 20 | 2300 | 92.6 | 80 | SIEMENS | SWT 2.3-93 | 360 | Lolland | HAV | Rødsand | hav | 662888 | 6047200 | GST, 18-02-2013 | WRD2 M08 | Historiske produktionstal (kWh): 2010: 4271132.9656; Historiske produktionstal (kWh): 2011: 9260786.3178; Historiske produktionstal (kWh): 2012: 9274953.76; Historiske produktionstal (kWh): 2013: 8205688.7299; Historiske produktionstal (kWh): 2014: 9117953.236; Historiske produktionstal (kWh): 2015: 9458130.3844; Historiske produktionstal (kWh): 2016: 7945244.2122; Historiske produktionstal (kWh): 2017: 9256729.63; Historiske produktionstal (kWh): 2018: 8172605.1333; Historiske produktionstal (kWh): 2019: 9028376.0456; Produktionstal for indeværende år (kWh) inklusive egenproduktion: 2020-01-01: 1143631.6922; Produktionstal for indeværende år (kWh) inklusive egenproduktion: 2020-02-01: 1211202.3611; Produktionstal for indeværende år (kWh) inklusive egenproduktion: 2020-03-01: 779843.4089; Produktionstal for indeværende år (kWh) inklusive egenproduktion: 2020-04-01: 596180.6722; Produktionstal for indeværende år (kWh) inklusive egenproduktion: 2020-05-01: 645451.8222; Produktionstal for indeværende år (kWh) inklusive egenproduktion: 2020-06-01: 522831.99; Produktionstal for indeværende år (kWh) inklusive egenproduktion: 2020-07-01: 624234.7833; Produktionstal for indeværende år (kWh) inklusive egenproduktion: 2020-08-01: 392990.1444; Produktionstal for indeværende år (kWh) inklusive egenproduktion: 2020-09-01: 465598.9389; Produktionstal for indeværende år (kWh) inklusive egenproduktion: 2020-10-01: 939915.48; Produktionstal for indeværende år (kWh) inklusive egenproduktion: 2020-11-01: 881348.5856 | 8203229.8789
570715000000090110 | 2010-07-21 | 20 | 2300 | 92.6 | 80 | SIEMENS | SWT 2.3-93 | 360 | Lolland | HAV | Rødsand | hav | 663512 | 6046911 | GST, 18-02-2013 | WRD2 M09 | Historiske produktionstal (kWh): 2010: 4271132.9656; Historiske produktionstal (kWh): 2011: 9260786.3178; Historiske produktionstal (kWh): 2012: 9274953.76; Historiske produktionstal (kWh): 2013: 8205688.7299; Historiske produktionstal (kWh): 2014: 9117953.236; Historiske produktionstal (kWh): 2015: 9458130.3844; Historiske produktionstal (kWh): 2016: 7945244.2122; Historiske produktionstal (kWh): 2017: 9256729.63; Historiske produktionstal (kWh): 2018: 8172605.1333; Historiske produktionstal (kWh): 2019: 9028376.0456; Produktionstal for indeværende år (kWh) inklusive egenproduktion: 2020-01-01: 1143631.6922; Produktionstal for indeværende år (kWh) inklusive egenproduktion: 2020-02-01: 1211202.3611; Produktionstal for indeværende år (kWh) inklusive egenproduktion: 2020-03-01: 779843.4089; Produktionstal for indeværende år (kWh) inklusive egenproduktion: 2020-04-01: 596180.6722; Produktionstal for indeværende år (kWh) inklusive egenproduktion: 2020-05-01: 645451.8222; Produktionstal for indeværende år (kWh) inklusive egenproduktion: 2020-06-01: 522831.99; Produktionstal for indeværende år (kWh) inklusive egenproduktion: 2020-07-01: 624234.7833; Produktionstal for indeværende år (kWh) inklusive egenproduktion: 2020-08-01: 392990.1444; Produktionstal for indeværende år (kWh) inklusive egenproduktion: 2020-09-01: 465598.9389; Produktionstal for indeværende år (kWh) inklusive egenproduktion: 2020-10-01: 939915.48; Produktionstal for indeværende år (kWh) inklusive egenproduktion: 2020-11-01: 881348.5856 | 8203229.8789
570715000000090127 | 2010-07-27 | 20 | 2300 | 92.6 | 80 | SIEMENS | SWT 2.3-93 | 360 | Lolland | HAV | Rødsand | hav | 664160 | 6046611 | GST, 18-02-2013 | WRD2 M10 | Historiske produktionstal (kWh): 2010: 4271132.9656; Historiske produktionstal (kWh): 2011: 9260786.3178; Historiske produktionstal (kWh): 2012: 9274953.76; Historiske produktionstal (kWh): 2013: 8205688.7299; Historiske produktionstal (kWh): 2014: 9117953.236; Historiske produktionstal (kWh): 2015: 9458130.3844; Historiske produktionstal (kWh): 2016: 7945244.2122; Historiske produktionstal (kWh): 2017: 9256729.63; Historiske produktionstal (kWh): 2018: 8172605.1333; Historiske produktionstal (kWh): 2019: 9028376.0456; Produktionstal for indeværende år (kWh) inklusive egenproduktion: 2020-01-01: 1143631.6922; Produktionstal for indeværende år (kWh) inklusive egenproduktion: 2020-02-01: 1211202.3611; Produktionstal for indeværende år (kWh) inklusive egenproduktion: 2020-03-01: 779843.4089; Produktionstal for indeværende år (kWh) inklusive egenproduktion: 2020-04-01: 596180.6722; Produktionstal for indeværende år (kWh) inklusive egenproduktion: 2020-05-01: 645451.8222; Produktionstal for indeværende år (kWh) inklusive egenproduktion: 2020-06-01: 522831.99; Produktionstal for indeværende år (kWh) inklusive egenproduktion: 2020-07-01: 624234.7833; Produktionstal for indeværende år (kWh) inklusive egenproduktion: 2020-08-01: 392990.1444; Produktionstal for indeværende år (kWh) inklusive egenproduktion: 2020-09-01: 465598.9389; Produktionstal for indeværende år (kWh) inklusive egenproduktion: 2020-10-01: 939915.48; Produktionstal for indeværende år (kWh) inklusive egenproduktion: 2020-11-01: 881348.5856 | 8203229.8789
570715000000090134 | 2010-07-27 | 20 | 2300 | 92.6 | 80 | SIEMENS | SWT 2.3-93 | 360 | Lolland | HAV | Rødsand | hav | 664770 | 6046379 | GST, 18-02-2013 | WRD2 M11 | Historiske produktionstal (kWh): 2010: 4271132.9656; Historiske produktionstal (kWh): 2011: 9260786.3178; Historiske produktionstal (kWh): 2012: 9274953.76; Historiske produktionstal (kWh): 2013: 8205688.7299; Historiske produktionstal (kWh): 2014: 9117953.236; Historiske produktionstal (kWh): 2015: 9458130.3844; Historiske produktionstal (kWh): 2016: 7945244.2122; Historiske produktionstal (kWh): 2017: 9256729.63; Historiske produktionstal (kWh): 2018: 8172605.1333; Historiske produktionstal (kWh): 2019: 9028376.0456; Produktionstal for indeværende år (kWh) inklusive egenproduktion: 2020-01-01: 1143631.6922; Produktionstal for indeværende år (kWh) inklusive egenproduktion: 2020-02-01: 1211202.3611; Produktionstal for indeværende år (kWh) inklusive egenproduktion: 2020-03-01: 779843.4089; Produktionstal for indeværende år (kWh) inklusive egenproduktion: 2020-04-01: 596180.6722; Produktionstal for indeværende år (kWh) inklusive egenproduktion: 2020-05-01: 645451.8222; Produktionstal for indeværende år (kWh) inklusive egenproduktion: 2020-06-01: 522831.99; Produktionstal for indeværende år (kWh) inklusive egenproduktion: 2020-07-01: 624234.7833; Produktionstal for indeværende år (kWh) inklusive egenproduktion: 2020-08-01: 392990.1444; Produktionstal for indeværende år (kWh) inklusive egenproduktion: 2020-09-01: 465598.9389; Produktionstal for indeværende år (kWh) inklusive egenproduktion: 2020-10-01: 939915.48; Produktionstal for indeværende år (kWh) inklusive egenproduktion: 2020-11-01: 881348.5856 | 8203229.8789
570715000000090141 | 2010-07-27 | 20 | 2300 | 92.6 | 80 | SIEMENS | SWT 2.3-93 | 360 | Lolland | HAV | Rødsand | hav | 665428 | 6046139 | GST, 18-02-2013 | WRD2 M12 | Historiske produktionstal (kWh): 2010: 4271132.9656; Historiske produktionstal (kWh): 2011: 9260786.3178; Historiske produktionstal (kWh): 2012: 9274953.76; Historiske produktionstal (kWh): 2013: 8205688.7299; Historiske produktionstal (kWh): 2014: 9117953.236; Historiske produktionstal (kWh): 2015: 9458130.3844; Historiske produktionstal (kWh): 2016: 7945244.2122; Historiske produktionstal (kWh): 2017: 9256729.63; Historiske produktionstal (kWh): 2018: 8172605.1333; Historiske produktionstal (kWh): 2019: 9028376.0456; Produktionstal for indeværende år (kWh) inklusive egenproduktion: 2020-01-01: 1143631.6922; Produktionstal for indeværende år (kWh) inklusive egenproduktion: 2020-02-01: 1211202.3611; Produktionstal for indeværende år (kWh) inklusive egenproduktion: 2020-03-01: 779843.4089; Produktionstal for indeværende år (kWh) inklusive egenproduktion: 2020-04-01: 596180.6722; Produktionstal for indeværende år (kWh) inklusive egenproduktion: 2020-05-01: 645451.8222; Produktionstal for indeværende år (kWh) inklusive egenproduktion: 2020-06-01: 522831.99; Produktionstal for indeværende år (kWh) inklusive egenproduktion: 2020-07-01: 624234.7833; Produktionstal for indeværende år (kWh) inklusive egenproduktion: 2020-08-01: 392990.1444; Produktionstal for indeværende år (kWh) inklusive egenproduktion: 2020-09-01: 465598.9389; Produktionstal for indeværende år (kWh) inklusive egenproduktion: 2020-10-01: 939915.48; Produktionstal for indeværende år (kWh) inklusive egenproduktion: 2020-11-01: 881348.5856 | 8203229.8789
570715000000090158 | 2010-07-27 | 20 | 2300 | 92.6 | 80 | SIEMENS | SWT 2.3-93 | 360 | Lolland | HAV | Rødsand | hav | 666097 | 6045922 | GST, 18-02-2013 | WRD2 M13 | Historiske produktionstal (kWh): 2010: 4271132.9656; Historiske produktionstal (kWh): 2011: 9260786.3178; Historiske produktionstal (kWh): 2012: 9274953.76; Historiske produktionstal (kWh): 2013: 8205688.7299; Historiske produktionstal (kWh): 2014: 9117953.236; Historiske produktionstal (kWh): 2015: 9458130.3844; Historiske produktionstal (kWh): 2016: 7945244.2122; Historiske produktionstal (kWh): 2017: 9256729.63; Historiske produktionstal (kWh): 2018: 8172605.1333; Historiske produktionstal (kWh): 2019: 9028376.0456; Produktionstal for indeværende år (kWh) inklusive egenproduktion: 2020-01-01: 1143631.6922; Produktionstal for indeværende år (kWh) inklusive egenproduktion: 2020-02-01: 1211202.3611; Produktionstal for indeværende år (kWh) inklusive egenproduktion: 2020-03-01: 779843.4089; Produktionstal for indeværende år (kWh) inklusive egenproduktion: 2020-04-01: 596180.6722; Produktionstal for indeværende år (kWh) inklusive egenproduktion: 2020-05-01: 645451.8222; Produktionstal for indeværende år (kWh) inklusive egenproduktion: 2020-06-01: 522831.99; Produktionstal for indeværende år (kWh) inklusive egenproduktion: 2020-07-01: 624234.7833; Produktionstal for indeværende år (kWh) inklusive egenproduktion: 2020-08-01: 392990.1444; Produktionstal for indeværende år (kWh) inklusive egenproduktion: 2020-09-01: 465598.9389; Produktionstal for indeværende år (kWh) inklusive egenproduktion: 2020-10-01: 939915.48; Produktionstal for indeværende år (kWh) inklusive egenproduktion: 2020-11-01: 881348.5856 | 8203229.8789
570715000000090165 | 2010-07-31 | 20 | 2300 | 92.6 | 80 | SIEMENS | SWT 2.3-93 | 360 | Lolland | HAV | Rødsand | hav | 666741 | 6045739 | GST, 18-02-2013 | WRD2 M14 | Historiske produktionstal (kWh): 2010: 4271132.9656; Historiske produktionstal (kWh): 2011: 9260786.3178; Historiske produktionstal (kWh): 2012: 9274953.76; Historiske produktionstal (kWh): 2013: 8205688.7299; Historiske produktionstal (kWh): 2014: 9117953.236; Historiske produktionstal (kWh): 2015: 9458130.3844; Historiske produktionstal (kWh): 2016: 7945244.2122; Historiske produktionstal (kWh): 2017: 9256729.63; Historiske produktionstal (kWh): 2018: 8172605.1333; Historiske produktionstal (kWh): 2019: 9028376.0456; Produktionstal for indeværende år (kWh) inklusive egenproduktion: 2020-01-01: 1143631.6922; Produktionstal for indeværende år (kWh) inklusive egenproduktion: 2020-02-01: 1211202.3611; Produktionstal for indeværende år (kWh) inklusive egenproduktion: 2020-03-01: 779843.4089; Produktionstal for indeværende år (kWh) inklusive egenproduktion: 2020-04-01: 596180.6722; Produktionstal for indeværende år (kWh) inklusive egenproduktion: 2020-05-01: 645451.8222; Produktionstal for indeværende år (kWh) inklusive egenproduktion: 2020-06-01: 522831.99; Produktionstal for indeværende år (kWh) inklusive egenproduktion: 2020-07-01: 624234.7833; Produktionstal for indeværende år (kWh) inklusive egenproduktion: 2020-08-01: 392990.1444; Produktionstal for indeværende år (kWh) inklusive egenproduktion: 2020-09-01: 465598.9389; Produktionstal for indeværende år (kWh) inklusive egenproduktion: 2020-10-01: 939915.48; Produktionstal for indeværende år (kWh) inklusive egenproduktion: 2020-11-01: 881348.5856 | 8203229.8789
570715000000090172 | 2010-08-03 | 20 | 2300 | 92.6 | 80 | SIEMENS | SWT 2.3-93 | 360 | Lolland | HAV | Rødsand | hav | 667407 | 6045580 | GST, 18-02-2013 | WRD2 M15 | Historiske produktionstal (kWh): 2010: 4271132.9656; Historiske produktionstal (kWh): 2011: 9260786.3178; Historiske produktionstal (kWh): 2012: 9274953.76; Historiske produktionstal (kWh): 2013: 8205688.7299; Historiske produktionstal (kWh): 2014: 9117953.236; Historiske produktionstal (kWh): 2015: 9458130.3844; Historiske produktionstal (kWh): 2016: 7945244.2122; Historiske produktionstal (kWh): 2017: 9256729.63; Historiske produktionstal (kWh): 2018: 8172605.1333; Historiske produktionstal (kWh): 2019: 9028376.0456; Produktionstal for indeværende år (kWh) inklusive egenproduktion: 2020-01-01: 1143631.6922; Produktionstal for indeværende år (kWh) inklusive egenproduktion: 2020-02-01: 1211202.3611; Produktionstal for indeværende år (kWh) inklusive egenproduktion: 2020-03-01: 779843.4089; Produktionstal for indeværende år (kWh) inklusive egenproduktion: 2020-04-01: 596180.6722; Produktionstal for indeværende år (kWh) inklusive egenproduktion: 2020-05-01: 645451.8222; Produktionstal for indeværende år (kWh) inklusive egenproduktion: 2020-06-01: 522831.99; Produktionstal for indeværende år (kWh) inklusive egenproduktion: 2020-07-01: 624234.7833; Produktionstal for indeværende år (kWh) inklusive egenproduktion: 2020-08-01: 392990.1444; Produktionstal for indeværende år (kWh) inklusive egenproduktion: 2020-09-01: 465598.9389; Produktionstal for indeværende år (kWh) inklusive egenproduktion: 2020-10-01: 939915.48; Produktionstal for indeværende år (kWh) inklusive egenproduktion: 2020-11-01: 881348.5856 | 8203229.8789
570715000000090189 | 2010-08-03 | 20 | 2300 | 92.6 | 80 | SIEMENS | SWT 2.3-93 | 360 | Lolland | HAV | Rødsand | hav | 668097 | 6045435 | GST, 18-02-2013 | WRD2 M16 | Historiske produktionstal (kWh): 2010: 4271132.9656; Historiske produktionstal (kWh): 2011: 9260786.3178; Historiske produktionstal (kWh): 2012: 9274953.76; Historiske produktionstal (kWh): 2013: 8205688.7299; Historiske produktionstal (kWh): 2014: 9117953.236; Historiske produktionstal (kWh): 2015: 9458130.3844; Historiske produktionstal (kWh): 2016: 7945244.2122; Historiske produktionstal (kWh): 2017: 9256729.63; Historiske produktionstal (kWh): 2018: 8172605.1333; Historiske produktionstal (kWh): 2019: 9028376.0456; Produktionstal for indeværende år (kWh) inklusive egenproduktion: 2020-01-01: 1143631.6922; Produktionstal for indeværende år (kWh) inklusive egenproduktion: 2020-02-01: 1211202.3611; Produktionstal for indeværende år (kWh) inklusive egenproduktion: 2020-03-01: 779843.4089; Produktionstal for indeværende år (kWh) inklusive egenproduktion: 2020-04-01: 596180.6722; Produktionstal for indeværende år (kWh) inklusive egenproduktion: 2020-05-01: 645451.8222; Produktionstal for indeværende år (kWh) inklusive egenproduktion: 2020-06-01: 522831.99; Produktionstal for indeværende år (kWh) inklusive egenproduktion: 2020-07-01: 624234.7833; Produktionstal for indeværende år (kWh) inklusive egenproduktion: 2020-08-01: 392990.1444; Produktionstal for indeværende år (kWh) inklusive egenproduktion: 2020-09-01: 465598.9389; Produktionstal for indeværende år (kWh) inklusive egenproduktion: 2020-10-01: 939915.48; Produktionstal for indeværende år (kWh) inklusive egenproduktion: 2020-11-01: 881348.5856 | 8203229.8789
570715000000090196 | 2010-07-31 | 20 | 2300 | 92.6 | 80 | SIEMENS | SWT 2.3-93 | 360 | Lolland | HAV | Rødsand | hav | 668786 | 6045313 | GST, 18-02-2013 | WRD2 M17 | Historiske produktionstal (kWh): 2010: 4271132.9656; Historiske produktionstal (kWh): 2011: 9260786.3178; Historiske produktionstal (kWh): 2012: 9274953.76; Historiske produktionstal (kWh): 2013: 8205688.7299; Historiske produktionstal (kWh): 2014: 9117953.236; Historiske produktionstal (kWh): 2015: 9458130.3844; Historiske produktionstal (kWh): 2016: 7945244.2122; Historiske produktionstal (kWh): 2017: 9256729.63; Historiske produktionstal (kWh): 2018: 8172605.1333; Historiske produktionstal (kWh): 2019: 9028376.0456; Produktionstal for indeværende år (kWh) inklusive egenproduktion: 2020-01-01: 1143631.6922; Produktionstal for indeværende år (kWh) inklusive egenproduktion: 2020-02-01: 1211202.3611; Produktionstal for indeværende år (kWh) inklusive egenproduktion: 2020-03-01: 779843.4089; Produktionstal for indeværende år (kWh) inklusive egenproduktion: 2020-04-01: 596180.6722; Produktionstal for indeværende år (kWh) inklusive egenproduktion: 2020-05-01: 645451.8222; Produktionstal for indeværende år (kWh) inklusive egenproduktion: 2020-06-01: 522831.99; Produktionstal for indeværende år (kWh) inklusive egenproduktion: 2020-07-01: 624234.7833; Produktionstal for indeværende år (kWh) inklusive egenproduktion: 2020-08-01: 392990.1444; Produktionstal for indeværende år (kWh) inklusive egenproduktion: 2020-09-01: 465598.9389; Produktionstal for indeværende år (kWh) inklusive egenproduktion: 2020-10-01: 939915.48; Produktionstal for indeværende år (kWh) inklusive egenproduktion: 2020-11-01: 881348.5856 | 8203229.8789
570715000000090202 | 2010-07-31 | 20 | 2300 | 92.6 | 80 | SIEMENS | SWT 2.3-93 | 360 | Lolland | HAV | Rødsand | hav | 669354 | 6045250 | GST, 18-02-2013 | WRD2 M18 | Historiske produktionstal (kWh): 2010: 4271132.9656; Historiske produktionstal (kWh): 2011: 9260786.3178; Historiske produktionstal (kWh): 2012: 9274953.76; Historiske produktionstal (kWh): 2013: 8205688.7299; Historiske produktionstal (kWh): 2014: 9117953.236; Historiske produktionstal (kWh): 2015: 9458130.3844; Historiske produktionstal (kWh): 2016: 7945244.2122; Historiske produktionstal (kWh): 2017: 9256729.63; Historiske produktionstal (kWh): 2018: 8172605.1333; Historiske produktionstal (kWh): 2019: 9028376.0456; Produktionstal for indeværende år (kWh) inklusive egenproduktion: 2020-01-01: 1143631.6922; Produktionstal for indeværende år (kWh) inklusive egenproduktion: 2020-02-01: 1211202.3611; Produktionstal for indeværende år (kWh) inklusive egenproduktion: 2020-03-01: 779843.4089; Produktionstal for indeværende år (kWh) inklusive egenproduktion: 2020-04-01: 596180.6722; Produktionstal for indeværende år (kWh) inklusive egenproduktion: 2020-05-01: 645451.8222; Produktionstal for indeværende år (kWh) inklusive egenproduktion: 2020-06-01: 522831.99; Produktionstal for indeværende år (kWh) inklusive egenproduktion: 2020-07-01: 624234.7833; Produktionstal for indeværende år (kWh) inklusive egenproduktion: 2020-08-01: 392990.1444; Produktionstal for indeværende år (kWh) inklusive egenproduktion: 2020-09-01: 465598.9389; Produktionstal for indeværende år (kWh) inklusive egenproduktion: 2020-10-01: 939915.48; Produktionstal for indeværende år (kWh) inklusive egenproduktion: 2020-11-01: 881348.5856 | 8203229.8789
571313174000610517 | 2012-04-23 | 18 | 11 | 13 | 18.5 | Gaia-Wind Ltd | Gaia 11 | 360 | Lolland | Land |  |  | 635114.22 | 6082732.67 | SDFE2018 |  | Historiske produktionstal (kWh): 2012: 20768.896; Historiske produktionstal (kWh): 2013: 16403.04; Historiske produktionstal (kWh): 2014: 17866.392; Historiske produktionstal (kWh): 2015: 24304.392; Historiske produktionstal (kWh): 2016: 20776.883; Historiske produktionstal (kWh): 2017: 24700.841; Historiske produktionstal (kWh): 2018: 21648.619; Historiske produktionstal (kWh): 2019: 24107.1; Produktionstal for indeværende år (kWh) inklusive egenproduktion: 2020-01-01: 2006.641; Produktionstal for indeværende år (kWh) inklusive egenproduktion: 2020-02-01: 1879.788; Produktionstal for indeværende år (kWh) inklusive egenproduktion: 2020-03-01: 1414.54; Produktionstal for indeværende år (kWh) inklusive egenproduktion: 2020-04-01: 1790.757; Produktionstal for indeværende år (kWh) inklusive egenproduktion: 2020-05-01: 2458.878; Produktionstal for indeværende år (kWh) inklusive egenproduktion: 2020-06-01: 1819.244; Produktionstal for indeværende år (kWh) inklusive egenproduktion: 2020-07-01: 2391.334; Produktionstal for indeværende år (kWh) inklusive egenproduktion: 2020-08-01: 1480.093; Produktionstal for indeværende år (kWh) inklusive egenproduktion: 2020-09-01: 1822.829; Produktionstal for indeværende år (kWh) inklusive egenproduktion: 2020-10-01: 2584.627; Produktionstal for indeværende år (kWh) inklusive egenproduktion: 2020-11-01: 2222.393 | 21871.124
571313174000787301 | 2014-01-31 | 16 | 3000 | 113 | 93 | SIEMENS | SWT-3.0-113 DD | 360 | Lolland | LAND | Utterslev by, Utterslev | 10a | 638899.6 | 6090476.33 | SDFE2018 | 60701737 | Historiske produktionstal (kWh): 2014: 6973018.932; Historiske produktionstal (kWh): 2015: 12802035.4; Historiske produktionstal (kWh): 2016: 11651739.4; Historiske produktionstal (kWh): 2017: 12377152.6; Historiske produktionstal (kWh): 2018: 10423081; Historiske produktionstal (kWh): 2019: 12191018.5; Produktionstal for indeværende år (kWh) inklusive egenproduktion: 2020-01-01: 1591016.7; Produktionstal for indeværende år (kWh) inklusive egenproduktion: 2020-02-01: 1513420.4; Produktionstal for indeværende år (kWh) inklusive egenproduktion: 2020-03-01: 1162249.2; Produktionstal for indeværende år (kWh) inklusive egenproduktion: 2020-04-01: 819535.8; Produktionstal for indeværende år (kWh) inklusive egenproduktion: 2020-05-01: 832518.4; Produktionstal for indeværende år (kWh) inklusive egenproduktion: 2020-06-01: 696595.1; Produktionstal for indeværende år (kWh) inklusive egenproduktion: 2020-07-01: 718455.7; Produktionstal for indeværende år (kWh) inklusive egenproduktion: 2020-08-01: 573186.4; Produktionstal for indeværende år (kWh) inklusive egenproduktion: 2020-09-01: 690713.3; Produktionstal for indeværende år (kWh) inklusive egenproduktion: 2020-10-01: 1092209.6; Produktionstal for indeværende år (kWh) inklusive egenproduktion: 2020-11-01: 1129161.2 | 10819061.8
571313174000787318 | 2014-02-06 | 16 | 3000 | 113 | 93 | SIEMENS | SWT-3.0-113 DD | 360 | Lolland | LAND | Utterslev by, Utterslev | 10a | 639037 | 6090156 | SDFE2018 | 60701741 | Historiske produktionstal (kWh): 2014: 9573730.3; Historiske produktionstal (kWh): 2015: 12489391.5; Historiske produktionstal (kWh): 2016: 11108467.7; Historiske produktionstal (kWh): 2017: 12364380.5; Historiske produktionstal (kWh): 2018: 10277109.9; Historiske produktionstal (kWh): 2019: 12144828.6; Produktionstal for indeværende år (kWh) inklusive egenproduktion: 2020-01-01: 1555388.8; Produktionstal for indeværende år (kWh) inklusive egenproduktion: 2020-02-01: 1577482.8; Produktionstal for indeværende år (kWh) inklusive egenproduktion: 2020-03-01: 1080746.5; Produktionstal for indeværende år (kWh) inklusive egenproduktion: 2020-04-01: 834034.3; Produktionstal for indeværende år (kWh) inklusive egenproduktion: 2020-05-01: 871533.7; Produktionstal for indeværende år (kWh) inklusive egenproduktion: 2020-06-01: 677726.4; Produktionstal for indeværende år (kWh) inklusive egenproduktion: 2020-07-01: 914597; Produktionstal for indeværende år (kWh) inklusive egenproduktion: 2020-08-01: 567366.8; Produktionstal for indeværende år (kWh) inklusive egenproduktion: 2020-09-01: 652245.2; Produktionstal for indeværende år (kWh) inklusive egenproduktion: 2020-10-01: 1156150.1; Produktionstal for indeværende år (kWh) inklusive egenproduktion: 2020-11-01: 1163009.4 | 11050281
571313174000787325 | 2014-01-31 | 16 | 3000 | 113 | 93 | SIEMENS | SWT-3.0-113 DD | 360 | Lolland | LAND | Utterslev by, Utterslev | 10a | 639176.6 | 6089833.16 | SDFE2018 | 60701743 | Historiske produktionstal (kWh): 2014: 9117048.3; Historiske produktionstal (kWh): 2015: 12615148.4; Historiske produktionstal (kWh): 2016: 11239591.7; Historiske produktionstal (kWh): 2017: 12308260.1; Historiske produktionstal (kWh): 2018: 10445873.5; Historiske produktionstal (kWh): 2019: 11769987.6; Produktionstal for indeværende år (kWh) inklusive egenproduktion: 2020-01-01: 1560714.1; Produktionstal for indeværende år (kWh) inklusive egenproduktion: 2020-02-01: 1548924.3; Produktionstal for indeværende år (kWh) inklusive egenproduktion: 2020-03-01: 1173625.7; Produktionstal for indeværende år (kWh) inklusive egenproduktion: 2020-04-01: 805925.3; Produktionstal for indeværende år (kWh) inklusive egenproduktion: 2020-05-01: 778952.5; Produktionstal for indeværende år (kWh) inklusive egenproduktion: 2020-06-01: 636884.1; Produktionstal for indeværende år (kWh) inklusive egenproduktion: 2020-07-01: 822526; Produktionstal for indeværende år (kWh) inklusive egenproduktion: 2020-08-01: 565876.6; Produktionstal for indeværende år (kWh) inklusive egenproduktion: 2020-09-01: 659998.8; Produktionstal for indeværende år (kWh) inklusive egenproduktion: 2020-10-01: 1075859.5; Produktionstal for indeværende år (kWh) inklusive egenproduktion: 2020-11-01: 1121271.3 | 10750558.2
571313174000787370 | 2014-02-07 | 16 | 3000 | 113 | 93 | SIEMENS | SWT-3.0-113 DD | 360 | Lolland | LAND | Tjørneby By, Utterslev | 9 | 639315 | 6089511 | SDFE2018 | 60701745 | Historiske produktionstal (kWh): 2014: 7034723.4; Historiske produktionstal (kWh): 2015: 11194865; Historiske produktionstal (kWh): 2016: 11253376.9; Historiske produktionstal (kWh): 2017: 12130765.5; Historiske produktionstal (kWh): 2018: 10054952.5; Historiske produktionstal (kWh): 2019: 11881998.5; Produktionstal for indeværende år (kWh) inklusive egenproduktion: 2020-01-01: 1539770.9; Produktionstal for indeværende år (kWh) inklusive egenproduktion: 2020-02-01: 1505490; Produktionstal for indeværende år (kWh) inklusive egenproduktion: 2020-03-01: 1150461.3; Produktionstal for indeværende år (kWh) inklusive egenproduktion: 2020-04-01: 763734; Produktionstal for indeværende år (kWh) inklusive egenproduktion: 2020-05-01: 700465.7; Produktionstal for indeværende år (kWh) inklusive egenproduktion: 2020-06-01: 539823.6; Produktionstal for indeværende år (kWh) inklusive egenproduktion: 2020-07-01: 791177.3; Produktionstal for indeværende år (kWh) inklusive egenproduktion: 2020-08-01: 554096.5; Produktionstal for indeværende år (kWh) inklusive egenproduktion: 2020-09-01: 644738.4; Produktionstal for indeværende år (kWh) inklusive egenproduktion: 2020-10-01: 1054297.3; Produktionstal for indeværende år (kWh) inklusive egenproduktion: 2020-11-01: 1103216 | 10347271
571313174000787387 | 2014-02-24 | 16 | 3000 | 113 | 93 | SIEMENS | SWT-3.0-113 DD | 360 | Lolland | LAND | Utterslev By, Utterslev | 10a | 639454 | 6089190 | SDFE2018 | 60701747 | Historiske produktionstal (kWh): 2014: 9010345.1; Historiske produktionstal (kWh): 2015: 12738439.4; Historiske produktionstal (kWh): 2016: 11008591.5; Historiske produktionstal (kWh): 2017: 12022319.9; Historiske produktionstal (kWh): 2018: 10331035; Historiske produktionstal (kWh): 2019: 11643852.6; Produktionstal for indeværende år (kWh) inklusive egenproduktion: 2020-01-01: 1522173.1; Produktionstal for indeværende år (kWh) inklusive egenproduktion: 2020-02-01: 1395654.6; Produktionstal for indeværende år (kWh) inklusive egenproduktion: 2020-03-01: 1174149.2; Produktionstal for indeværende år (kWh) inklusive egenproduktion: 2020-04-01: 831434; Produktionstal for indeværende år (kWh) inklusive egenproduktion: 2020-05-01: 771352.7; Produktionstal for indeværende år (kWh) inklusive egenproduktion: 2020-06-01: 659804.5; Produktionstal for indeværende år (kWh) inklusive egenproduktion: 2020-07-01: 843838; Produktionstal for indeværende år (kWh) inklusive egenproduktion: 2020-08-01: 596863.9; Produktionstal for indeværende år (kWh) inklusive egenproduktion: 2020-09-01: 656320.8; Produktionstal for indeværende år (kWh) inklusive egenproduktion: 2020-10-01: 1065451.3; Produktionstal for indeværende år (kWh) inklusive egenproduktion: 2020-11-01: 1083032.5 | 10600074.6
571313174000799045 | 2014-10-02 | 16 | 3000 | 101 | 89.5 | SIEMENS | SWT 3.0-101 | 360 | Lolland | LAND | Søllestedgård, Søllested | 1n | 647897 | 6078512 | SDFE2018 | 60709673 | Historiske produktionstal (kWh): 2014: 2419391.7; Historiske produktionstal (kWh): 2015: 10531130.7; Historiske produktionstal (kWh): 2016: 8611797.7; Historiske produktionstal (kWh): 2017: 9959762.3; Historiske produktionstal (kWh): 2018: 8055068.3; Historiske produktionstal (kWh): 2019: 9437856.75; Produktionstal for indeværende år (kWh) inklusive egenproduktion: 2020-01-01: 1316040.07; Produktionstal for indeværende år (kWh) inklusive egenproduktion: 2020-02-01: 1430364.53; Produktionstal for indeværende år (kWh) inklusive egenproduktion: 2020-03-01: 884983.07; Produktionstal for indeværende år (kWh) inklusive egenproduktion: 2020-04-01: 695034.86; Produktionstal for indeværende år (kWh) inklusive egenproduktion: 2020-05-01: 702902.6; Produktionstal for indeværende år (kWh) inklusive egenproduktion: 2020-06-01: 485586.16; Produktionstal for indeværende år (kWh) inklusive egenproduktion: 2020-07-01: 715463.47; Produktionstal for indeværende år (kWh) inklusive egenproduktion: 2020-08-01: 408250.72; Produktionstal for indeværende år (kWh) inklusive egenproduktion: 2020-09-01: 455643.24; Produktionstal for indeværende år (kWh) inklusive egenproduktion: 2020-10-01: 589895.14; Produktionstal for indeværende år (kWh) inklusive egenproduktion: 2020-11-01: 912091.18 | 8596255.04
571313174000799052 | 2014-09-30 | 16 | 3000 | 101 | 89.5 | SIEMENS | SWT 3.0-101 | 360 | Lolland | LAND | Søllestedgård, Søllested | 1n | 647806 | 6078870 | SDFE2018 | 60709669 | Historiske produktionstal (kWh): 2014: 2383317.8; Historiske produktionstal (kWh): 2015: 10408214.5; Historiske produktionstal (kWh): 2016: 8560288.7; Historiske produktionstal (kWh): 2017: 9910484.4; Historiske produktionstal (kWh): 2018: 8356987.6; Historiske produktionstal (kWh): 2019: 9323696.87; Produktionstal for indeværende år (kWh) inklusive egenproduktion: 2020-01-01: 1317046.94; Produktionstal for indeværende år (kWh) inklusive egenproduktion: 2020-02-01: 1157061.83; Produktionstal for indeværende år (kWh) inklusive egenproduktion: 2020-03-01: 856664.41; Produktionstal for indeværende år (kWh) inklusive egenproduktion: 2020-04-01: 655904.56; Produktionstal for indeværende år (kWh) inklusive egenproduktion: 2020-05-01: 703945.78; Produktionstal for indeværende år (kWh) inklusive egenproduktion: 2020-06-01: 502076.87; Produktionstal for indeværende år (kWh) inklusive egenproduktion: 2020-07-01: 716978.22; Produktionstal for indeværende år (kWh) inklusive egenproduktion: 2020-08-01: 376464.35; Produktionstal for indeværende år (kWh) inklusive egenproduktion: 2020-09-01: 485449.86; Produktionstal for indeværende år (kWh) inklusive egenproduktion: 2020-10-01: 553160.47; Produktionstal for indeværende år (kWh) inklusive egenproduktion: 2020-11-01: 917528.84 | 8242282.13
571313174000799069 | 2014-09-22 | 16 | 3000 | 101 | 89.5 | SIEMENS | SWT 3.0-101 | 360 | Lolland | LAND | Søllestedgård, Søllested | 1n | 647715 | 6079228 | SDFE2018 | 60709677 | Historiske produktionstal (kWh): 2014: 2577856.2; Historiske produktionstal (kWh): 2015: 9902050.8; Historiske produktionstal (kWh): 2016: 8951905.4; Historiske produktionstal (kWh): 2017: 10196644.9; Historiske produktionstal (kWh): 2018: 8585533.3; Historiske produktionstal (kWh): 2019: 9815112.72; Produktionstal for indeværende år (kWh) inklusive egenproduktion: 2020-01-01: 1349974.17; Produktionstal for indeværende år (kWh) inklusive egenproduktion: 2020-02-01: 1441417.28; Produktionstal for indeværende år (kWh) inklusive egenproduktion: 2020-03-01: 927952.48; Produktionstal for indeværende år (kWh) inklusive egenproduktion: 2020-04-01: 705151.87; Produktionstal for indeværende år (kWh) inklusive egenproduktion: 2020-05-01: 749574.69; Produktionstal for indeværende år (kWh) inklusive egenproduktion: 2020-06-01: 526120.5; Produktionstal for indeværende år (kWh) inklusive egenproduktion: 2020-07-01: 739148.12; Produktionstal for indeværende år (kWh) inklusive egenproduktion: 2020-08-01: 429832.98; Produktionstal for indeværende år (kWh) inklusive egenproduktion: 2020-09-01: 528349; Produktionstal for indeværende år (kWh) inklusive egenproduktion: 2020-10-01: 613383.18; Produktionstal for indeværende år (kWh) inklusive egenproduktion: 2020-11-01: 909122.78 | 8920027.05
571313174000804039 | 2015-06-16 | 15 | 10 | 13 | 18 | Gaia-Wind Ltd | Ukendt-Gaia-Wind | 360 | Lolland | Land |  |  | 654403.64 | 6074047.6 | SDFE2018 |  | Historiske produktionstal (kWh): 2016: 22123.019; Historiske produktionstal (kWh): 2017: 26588.332; Historiske produktionstal (kWh): 2018: 22321.453; Historiske produktionstal (kWh): 2019: 25125.469; Produktionstal for indeværende år (kWh) inklusive egenproduktion: 2020-01-01: 3481.123; Produktionstal for indeværende år (kWh) inklusive egenproduktion: 2020-02-01: 4096.716; Produktionstal for indeværende år (kWh) inklusive egenproduktion: 2020-03-01: 2377.936; Produktionstal for indeværende år (kWh) inklusive egenproduktion: 2020-04-01: 2158.549; Produktionstal for indeværende år (kWh) inklusive egenproduktion: 2020-05-01: 2205.884; Produktionstal for indeværende år (kWh) inklusive egenproduktion: 2020-06-01: 1199.16; Produktionstal for indeværende år (kWh) inklusive egenproduktion: 2020-07-01: 1754.902; Produktionstal for indeværende år (kWh) inklusive egenproduktion: 2020-08-01: 1002.936; Produktionstal for indeværende år (kWh) inklusive egenproduktion: 2020-09-01: 1187.861; Produktionstal for indeværende år (kWh) inklusive egenproduktion: 2020-10-01: 2242.781; Produktionstal for indeværende år (kWh) inklusive egenproduktion: 2020-11-01: 2423.539 | 24131.387
571313174000804046 | 2015-05-21 | 15 | 10 | 13 | 18 | Gaia-Wind Ltd | Ukendt-Gaia-Wind | 360 | Lolland | Land |  |  | 654127.42 | 6073646.75 | SDFE2018 |  | Historiske produktionstal (kWh): 2016: 22266.121; Historiske produktionstal (kWh): 2017: 26752.365; Historiske produktionstal (kWh): 2018: 22371.251; Historiske produktionstal (kWh): 2019: 24422.802; Produktionstal for indeværende år (kWh) inklusive egenproduktion: 2020-01-01: 3348.613; Produktionstal for indeværende år (kWh) inklusive egenproduktion: 2020-02-01: 4095.309; Produktionstal for indeværende år (kWh) inklusive egenproduktion: 2020-03-01: 2470.815; Produktionstal for indeværende år (kWh) inklusive egenproduktion: 2020-04-01: 2229.13; Produktionstal for indeværende år (kWh) inklusive egenproduktion: 2020-05-01: 2209.793; Produktionstal for indeværende år (kWh) inklusive egenproduktion: 2020-06-01: 1312.929; Produktionstal for indeværende år (kWh) inklusive egenproduktion: 2020-07-01: 1660.22; Produktionstal for indeværende år (kWh) inklusive egenproduktion: 2020-08-01: 1011.73; Produktionstal for indeværende år (kWh) inklusive egenproduktion: 2020-09-01: 1106.752; Produktionstal for indeværende år (kWh) inklusive egenproduktion: 2020-10-01: 2170.467; Produktionstal for indeværende år (kWh) inklusive egenproduktion: 2020-11-01: 2450.689 | 24066.447
571313174000810504 | 2014-11-05 | 16 | 10 | 13 | 18.2 | Gaia-Wind Ltd | Ukendt-Gaia-Wind | 360 | Lolland | Land |  |  | 637660.41 | 6074593.76 | SDFE2018 |  | Historiske produktionstal (kWh): 2016: 27262.519; Historiske produktionstal (kWh): 2017: 31149.433; Historiske produktionstal (kWh): 2018: 22448.018; Historiske produktionstal (kWh): 2019: 26438.91; Produktionstal for indeværende år (kWh) inklusive egenproduktion: 2020-01-01: 3355.553; Produktionstal for indeværende år (kWh) inklusive egenproduktion: 2020-02-01: 3718.678; Produktionstal for indeværende år (kWh) inklusive egenproduktion: 2020-03-01: 2118.796; Produktionstal for indeværende år (kWh) inklusive egenproduktion: 2020-04-01: 483.652; Produktionstal for indeværende år (kWh) inklusive egenproduktion: 2020-05-01: 2491.626; Produktionstal for indeværende år (kWh) inklusive egenproduktion: 2020-06-01: 1218.825; Produktionstal for indeværende år (kWh) inklusive egenproduktion: 2020-07-01: 2263.092; Produktionstal for indeværende år (kWh) inklusive egenproduktion: 2020-08-01: 1211.641; Produktionstal for indeværende år (kWh) inklusive egenproduktion: 2020-09-01: 1603.077; Produktionstal for indeværende år (kWh) inklusive egenproduktion: 2020-10-01: 2685.48; Produktionstal for indeværende år (kWh) inklusive egenproduktion: 2020-11-01: 2879.799 | 24030.219
571313174000815783 | 2014-11-05 | 16 | 10 | 7.1 | 21.4 | THY møllen Aps | TWP-40-10 | 360 | Lolland | Land |  |  | 633388.33 | 6081511.58 | SDFE2018 |  | Historiske produktionstal (kWh): 2014: 2037.228; Historiske produktionstal (kWh): 2015: 14849.319; Historiske produktionstal (kWh): 2016: 14612.248; Historiske produktionstal (kWh): 2017: 17139.521; Historiske produktionstal (kWh): 2018: 13274.001; Historiske produktionstal (kWh): 2019: 13006.723; Produktionstal for indeværende år (kWh) inklusive egenproduktion: 2020-01-01: 1738.052; Produktionstal for indeværende år (kWh) inklusive egenproduktion: 2020-02-01: 1901.543; Produktionstal for indeværende år (kWh) inklusive egenproduktion: 2020-03-01: 938.715; Produktionstal for indeværende år (kWh) inklusive egenproduktion: 2020-04-01: 889.899; Produktionstal for indeværende år (kWh) inklusive egenproduktion: 2020-05-01: 1139.554; Produktionstal for indeværende år (kWh) inklusive egenproduktion: 2020-06-01: 697.944; Produktionstal for indeværende år (kWh) inklusive egenproduktion: 2020-07-01: 1166.849; Produktionstal for indeværende år (kWh) inklusive egenproduktion: 2020-08-01: 475.003; Produktionstal for indeværende år (kWh) inklusive egenproduktion: 2020-09-01: 839.006; Produktionstal for indeværende år (kWh) inklusive egenproduktion: 2020-10-01: 1269.101; Produktionstal for indeværende år (kWh) inklusive egenproduktion: 2020-11-01: 1368.211 | 12423.877
571313174000817046 | 2015-04-27 | 15 | 10 | 13 | 18.2 | Gaia-Wind Ltd | Ukendt-Gaia-Wind | 360 | Lolland | Land |  |  |  |  | Stamdata |  | Historiske produktionstal (kWh): 2015: 30380.284; Historiske produktionstal (kWh): 2016: 37272.379; Historiske produktionstal (kWh): 2017: 42516.885; Historiske produktionstal (kWh): 2018: 38065.413; Historiske produktionstal (kWh): 2019: 41511.441; Produktionstal for indeværende år (kWh) inklusive egenproduktion: 2020-01-01: 5368.233; Produktionstal for indeværende år (kWh) inklusive egenproduktion: 2020-02-01: 5613.175; Produktionstal for indeværende år (kWh) inklusive egenproduktion: 2020-03-01: 3764.115; Produktionstal for indeværende år (kWh) inklusive egenproduktion: 2020-04-01: 2197.208; Produktionstal for indeværende år (kWh) inklusive egenproduktion: 2020-05-01: 3362.559; Produktionstal for indeværende år (kWh) inklusive egenproduktion: 2020-06-01: 2290.458; Produktionstal for indeværende år (kWh) inklusive egenproduktion: 2020-07-01: 2795.786; Produktionstal for indeværende år (kWh) inklusive egenproduktion: 2020-08-01: 1963.676; Produktionstal for indeværende år (kWh) inklusive egenproduktion: 2020-09-01: 2029.479; Produktionstal for indeværende år (kWh) inklusive egenproduktion: 2020-10-01: 3967.82; Produktionstal for indeværende år (kWh) inklusive egenproduktion: 2020-11-01: 3953 | 37305.509
571313174000817787 | 2015-01-17 | 15 | 3300 | 112 | 84 | Vestas Wind Systems A/S | V112-3.3MW | 360 | Lolland | LAND | Maglemer By, Hunseby | 4b | 660669 | 6076312 | SDFE2018 | 60725336 | Historiske produktionstal (kWh): 2015: 10147666; Historiske produktionstal (kWh): 2016: 9054442.8; Historiske produktionstal (kWh): 2017: 10354175.3; Historiske produktionstal (kWh): 2018: 8824085.3; Historiske produktionstal (kWh): 2019: 10065909.4; Produktionstal for indeværende år (kWh) inklusive egenproduktion: 2020-01-01: 1285909.9; Produktionstal for indeværende år (kWh) inklusive egenproduktion: 2020-02-01: 1287262.8; Produktionstal for indeværende år (kWh) inklusive egenproduktion: 2020-03-01: 870062.9; Produktionstal for indeværende år (kWh) inklusive egenproduktion: 2020-04-01: 584005.2; Produktionstal for indeværende år (kWh) inklusive egenproduktion: 2020-05-01: 692283.7; Produktionstal for indeværende år (kWh) inklusive egenproduktion: 2020-06-01: 549981.8; Produktionstal for indeværende år (kWh) inklusive egenproduktion: 2020-07-01: 675856.7; Produktionstal for indeværende år (kWh) inklusive egenproduktion: 2020-08-01: 441570.2; Produktionstal for indeværende år (kWh) inklusive egenproduktion: 2020-09-01: 486284; Produktionstal for indeværende år (kWh) inklusive egenproduktion: 2020-10-01: 914583; Produktionstal for indeværende år (kWh) inklusive egenproduktion: 2020-11-01: 955982.9 | 8743783.1
571313174000817800 | 2015-01-21 | 15 | 3300 | 112 | 84 | Vestas Wind Systems A/S | V112-3.3MW | 360 | Lolland | LAND | Maglemer By, Hunseby | 10a | 660602.79 | 6076615.34 | SDFE2018 | 60725339 | Historiske produktionstal (kWh): 2015: 9354353.9; Historiske produktionstal (kWh): 2016: 8309694.6; Historiske produktionstal (kWh): 2017: 9552266; Historiske produktionstal (kWh): 2018: 8480235; Historiske produktionstal (kWh): 2019: 9588330.8; Produktionstal for indeværende år (kWh) inklusive egenproduktion: 2020-01-01: 1219794.6; Produktionstal for indeværende år (kWh) inklusive egenproduktion: 2020-02-01: 1303771; Produktionstal for indeværende år (kWh) inklusive egenproduktion: 2020-03-01: 931257.9; Produktionstal for indeværende år (kWh) inklusive egenproduktion: 2020-04-01: 662507.6; Produktionstal for indeværende år (kWh) inklusive egenproduktion: 2020-05-01: 621584.8; Produktionstal for indeværende år (kWh) inklusive egenproduktion: 2020-06-01: 506332.4; Produktionstal for indeværende år (kWh) inklusive egenproduktion: 2020-07-01: 641124.1; Produktionstal for indeværende år (kWh) inklusive egenproduktion: 2020-08-01: 425954.1; Produktionstal for indeværende år (kWh) inklusive egenproduktion: 2020-09-01: 496626.7; Produktionstal for indeværende år (kWh) inklusive egenproduktion: 2020-10-01: 876212.4; Produktionstal for indeværende år (kWh) inklusive egenproduktion: 2020-11-01: 911122.6 | 8596288.2
571313174000817817 | 2014-12-29 | 16 | 3300 | 112 | 84 | Vestas Wind Systems A/S | V112-3.3MW | 360 | Lolland | LAND | Maglemer By, Hunseby | 10a | 660536 | 6076918 | SDFE2018 | 60725342 | Historiske produktionstal (kWh): 2014: 967.5; Historiske produktionstal (kWh): 2015: 9872275.3; Historiske produktionstal (kWh): 2016: 8353790.1; Historiske produktionstal (kWh): 2017: 9600476.4; Historiske produktionstal (kWh): 2018: 8413441.5; Historiske produktionstal (kWh): 2019: 9545236.4; Produktionstal for indeværende år (kWh) inklusive egenproduktion: 2020-01-01: 1154669.5; Produktionstal for indeværende år (kWh) inklusive egenproduktion: 2020-02-01: 1410866.2; Produktionstal for indeværende år (kWh) inklusive egenproduktion: 2020-03-01: 948683; Produktionstal for indeværende år (kWh) inklusive egenproduktion: 2020-04-01: 611864; Produktionstal for indeværende år (kWh) inklusive egenproduktion: 2020-05-01: 655818.7; Produktionstal for indeværende år (kWh) inklusive egenproduktion: 2020-06-01: 494721.2; Produktionstal for indeværende år (kWh) inklusive egenproduktion: 2020-07-01: 626992.1; Produktionstal for indeværende år (kWh) inklusive egenproduktion: 2020-08-01: 423952.1; Produktionstal for indeværende år (kWh) inklusive egenproduktion: 2020-09-01: 491062.5; Produktionstal for indeværende år (kWh) inklusive egenproduktion: 2020-10-01: 861088.2; Produktionstal for indeværende år (kWh) inklusive egenproduktion: 2020-11-01: 835765.4 | 8515482.9
571313174000834500 | 2015-06-01 | 15 | 10 | 13 | 18.2 | Gaia-Wind Ltd | Gaia Wind 133-10 kW | 360 | Lolland | Land |  |  |  |  | Stamdata |  | Historiske produktionstal (kWh): 2015: 32472.219; Historiske produktionstal (kWh): 2016: 33781.032; Historiske produktionstal (kWh): 2017: 42629.01; Historiske produktionstal (kWh): 2018: 32936.185; Historiske produktionstal (kWh): 2019: 37376.726; Produktionstal for indeværende år (kWh) inklusive egenproduktion: 2020-01-01: 5016.567; Produktionstal for indeværende år (kWh) inklusive egenproduktion: 2020-02-01: 5344.511; Produktionstal for indeværende år (kWh) inklusive egenproduktion: 2020-03-01: 3461.254; Produktionstal for indeværende år (kWh) inklusive egenproduktion: 2020-04-01: 3000.956; Produktionstal for indeværende år (kWh) inklusive egenproduktion: 2020-05-01: 3122.82; Produktionstal for indeværende år (kWh) inklusive egenproduktion: 2020-06-01: 1974.029; Produktionstal for indeværende år (kWh) inklusive egenproduktion: 2020-07-01: 2625.71; Produktionstal for indeværende år (kWh) inklusive egenproduktion: 2020-08-01: 1623.255; Produktionstal for indeværende år (kWh) inklusive egenproduktion: 2020-09-01: 1754.007; Produktionstal for indeværende år (kWh) inklusive egenproduktion: 2020-10-01: 3290.045; Produktionstal for indeværende år (kWh) inklusive egenproduktion: 2020-11-01: 3715.493 | 34928.647
571313174000841348 | 2015-08-12 | 15 | 10 | 14 | 18 | Solid Wind Power A/S | SWP-10-16 TG20 | 360 | Lolland | Land |  |  |  |  | Stamdata |  | Historiske produktionstal (kWh): 2015: 14116.633; Historiske produktionstal (kWh): 2016: 31036.74; Historiske produktionstal (kWh): 2017: 37589.472; Historiske produktionstal (kWh): 2018: 31653.318; Historiske produktionstal (kWh): 2019: 34430.076; Produktionstal for indeværende år (kWh) inklusive egenproduktion: 2020-01-01: 4843.149; Produktionstal for indeværende år (kWh) inklusive egenproduktion: 2020-02-01: 5203.907; Produktionstal for indeværende år (kWh) inklusive egenproduktion: 2020-03-01: 3638.255; Produktionstal for indeværende år (kWh) inklusive egenproduktion: 2020-04-01: 2821.392; Produktionstal for indeværende år (kWh) inklusive egenproduktion: 2020-05-01: 3113.451; Produktionstal for indeværende år (kWh) inklusive egenproduktion: 2020-06-01: 1609.114; Produktionstal for indeværende år (kWh) inklusive egenproduktion: 2020-07-01: 2429.595; Produktionstal for indeværende år (kWh) inklusive egenproduktion: 2020-08-01: 1299.947; Produktionstal for indeværende år (kWh) inklusive egenproduktion: 2020-09-01: 1751.241; Produktionstal for indeværende år (kWh) inklusive egenproduktion: 2020-10-01: 3008.436; Produktionstal for indeværende år (kWh) inklusive egenproduktion: 2020-11-01: 2802.073 | 32520.56
571313174001086366 | 2015-10-02 | 15 | 10 | 14 | 18 | Solid Wind Power A/S | SWP10-14TG20 | 360 | Lolland | Land |  |  |  |  | Stamdata |  | Historiske produktionstal (kWh): 2015: 16469.09; Historiske produktionstal (kWh): 2016: 23491.758; Historiske produktionstal (kWh): 2017: 28839.831; Historiske produktionstal (kWh): 2018: 22417.131; Historiske produktionstal (kWh): 2019: 28357.057; Produktionstal for indeværende år (kWh) inklusive egenproduktion: 2020-01-01: 3966.755; Produktionstal for indeværende år (kWh) inklusive egenproduktion: 2020-02-01: 4631.546; Produktionstal for indeværende år (kWh) inklusive egenproduktion: 2020-03-01: 2657.241; Produktionstal for indeværende år (kWh) inklusive egenproduktion: 2020-04-01: 2214.471; Produktionstal for indeværende år (kWh) inklusive egenproduktion: 2020-05-01: 2668.413; Produktionstal for indeværende år (kWh) inklusive egenproduktion: 2020-06-01: 1363.937; Produktionstal for indeværende år (kWh) inklusive egenproduktion: 2020-07-01: 2307.088; Produktionstal for indeværende år (kWh) inklusive egenproduktion: 2020-08-01: 984.146; Produktionstal for indeværende år (kWh) inklusive egenproduktion: 2020-09-01: 1541.361; Produktionstal for indeværende år (kWh) inklusive egenproduktion: 2020-10-01: 2618.964; Produktionstal for indeværende år (kWh) inklusive egenproduktion: 2020-11-01: 2893.673 | 27847.595
571313174001543890 | 2015-08-25 | 15 | 10 | 14 | 18 | Solid Wind Power A/S | SWP10-14TG20 | 360 | Lolland | Land |  |  | 660420.77 | 6060071.94 | SDFE2018 |  | Historiske produktionstal (kWh): 2015: 12388.817; Historiske produktionstal (kWh): 2016: 42246.597; Historiske produktionstal (kWh): 2017: 48847.691; Historiske produktionstal (kWh): 2018: 42508.649; Historiske produktionstal (kWh): 2019: 48863.393; Produktionstal for indeværende år (kWh) inklusive egenproduktion: 2020-01-01: 6541.661; Produktionstal for indeværende år (kWh) inklusive egenproduktion: 2020-02-01: 6718.763; Produktionstal for indeværende år (kWh) inklusive egenproduktion: 2020-03-01: 4527.031; Produktionstal for indeværende år (kWh) inklusive egenproduktion: 2020-04-01: 3678.68; Produktionstal for indeværende år (kWh) inklusive egenproduktion: 2020-05-01: 4064.446; Produktionstal for indeværende år (kWh) inklusive egenproduktion: 2020-06-01: 2703.609; Produktionstal for indeværende år (kWh) inklusive egenproduktion: 2020-07-01: 3598.686; Produktionstal for indeværende år (kWh) inklusive egenproduktion: 2020-08-01: 1807.386; Produktionstal for indeværende år (kWh) inklusive egenproduktion: 2020-09-01: 2601.297; Produktionstal for indeværende år (kWh) inklusive egenproduktion: 2020-10-01: 4666.763; Produktionstal for indeværende år (kWh) inklusive egenproduktion: 2020-11-01: 4659.858 | 45568.18
571313174001572166 | 2015-12-15 | 15 | 10 | 14 | 18 | Solid Wind Power A/S | SWP10-14TG20 | 360 | Lolland | Land |  |  |  |  | Stamdata |  | Historiske produktionstal (kWh): 2016: 33680.245; Historiske produktionstal (kWh): 2017: 38818.213; Historiske produktionstal (kWh): 2018: 35516.971; Historiske produktionstal (kWh): 2019: 36172.574; Produktionstal for indeværende år (kWh) inklusive egenproduktion: 2020-01-01: 4024.293; Produktionstal for indeværende år (kWh) inklusive egenproduktion: 2020-02-01: 2475.887; Produktionstal for indeværende år (kWh) inklusive egenproduktion: 2020-03-01: 4170.041; Produktionstal for indeværende år (kWh) inklusive egenproduktion: 2020-04-01: 3181.95; Produktionstal for indeværende år (kWh) inklusive egenproduktion: 2020-05-01: 3209.237; Produktionstal for indeværende år (kWh) inklusive egenproduktion: 2020-06-01: 2176.509; Produktionstal for indeværende år (kWh) inklusive egenproduktion: 2020-07-01: 2565.836; Produktionstal for indeværende år (kWh) inklusive egenproduktion: 2020-08-01: 1541.163; Produktionstal for indeværende år (kWh) inklusive egenproduktion: 2020-09-01: 2120.279; Produktionstal for indeværende år (kWh) inklusive egenproduktion: 2020-10-01: 3614.641; Produktionstal for indeværende år (kWh) inklusive egenproduktion: 2020-11-01: 3795.186 | 32875.022
571313174001615306 | 2016-07-25 | 14 | 3450 | 117 | 91.5 | Vestas Wind Systems A/S | V117-3.45 MW | 360 | Lolland | LAND | Rødby Fjord, Tirsted | 86a | 646586.94 | 6066679.93 | SDFE2018 | 61043152 | Historiske produktionstal (kWh): 2016: 5348943; Historiske produktionstal (kWh): 2017: 14187641.6; Historiske produktionstal (kWh): 2018: 11948475.8; Historiske produktionstal (kWh): 2019: 12521228.7; Produktionstal for indeværende år (kWh) inklusive egenproduktion: 2020-01-01: 1704212.1; Produktionstal for indeværende år (kWh) inklusive egenproduktion: 2020-02-01: 1660062.6; Produktionstal for indeværende år (kWh) inklusive egenproduktion: 2020-03-01: 1179593; Produktionstal for indeværende år (kWh) inklusive egenproduktion: 2020-04-01: 918703.1; Produktionstal for indeværende år (kWh) inklusive egenproduktion: 2020-05-01: 975117.1; Produktionstal for indeværende år (kWh) inklusive egenproduktion: 2020-06-01: 700204.8; Produktionstal for indeværende år (kWh) inklusive egenproduktion: 2020-07-01: 871842.3; Produktionstal for indeværende år (kWh) inklusive egenproduktion: 2020-08-01: 519440.8; Produktionstal for indeværende år (kWh) inklusive egenproduktion: 2020-09-01: 711278.5; Produktionstal for indeværende år (kWh) inklusive egenproduktion: 2020-10-01: 1389624.4; Produktionstal for indeværende år (kWh) inklusive egenproduktion: 2020-11-01: 1365426.2 | 11995504.9
571313174001615313 | 2016-07-25 | 14 | 3450 | 117 | 91.5 | Vestas Wind Systems A/S | V117-3.45 MW | 360 | Lolland | LAND | Rødby Fjord, Tirsted | 86b | 646899.91 | 6066564.34 | SDFE2018 | 61043161 | Historiske produktionstal (kWh): 2016: 4968063.7; Historiske produktionstal (kWh): 2017: 12944650.4; Historiske produktionstal (kWh): 2018: 11318626.9; Historiske produktionstal (kWh): 2019: 11623828.6; Produktionstal for indeværende år (kWh) inklusive egenproduktion: 2020-01-01: 1509136.4; Produktionstal for indeværende år (kWh) inklusive egenproduktion: 2020-02-01: 1557458.9; Produktionstal for indeværende år (kWh) inklusive egenproduktion: 2020-03-01: 1189960.8; Produktionstal for indeværende år (kWh) inklusive egenproduktion: 2020-04-01: 816865.6; Produktionstal for indeværende år (kWh) inklusive egenproduktion: 2020-05-01: 875690.5; Produktionstal for indeværende år (kWh) inklusive egenproduktion: 2020-06-01: 637183.5; Produktionstal for indeværende år (kWh) inklusive egenproduktion: 2020-07-01: 821984.3; Produktionstal for indeværende år (kWh) inklusive egenproduktion: 2020-08-01: 512270.9; Produktionstal for indeværende år (kWh) inklusive egenproduktion: 2020-09-01: 494435.4; Produktionstal for indeværende år (kWh) inklusive egenproduktion: 2020-10-01: 1278302.8; Produktionstal for indeværende år (kWh) inklusive egenproduktion: 2020-11-01: 1199641.6 | 10892930.7
571313174001615320 | 2016-07-18 | 14 | 3450 | 117 | 91.5 | Vestas Wind Systems A/S | V117-3.45 MW | 360 | Lolland | LAND | Rødby Fjord, Tirsted | 55 | 647202.15 | 6066441.65 | SDFE2018 | 61043169 | Historiske produktionstal (kWh): 2016: 4976016.5; Historiske produktionstal (kWh): 2017: 13051643.1; Historiske produktionstal (kWh): 2018: 11382047.1; Historiske produktionstal (kWh): 2019: 12176494.5; Produktionstal for indeværende år (kWh) inklusive egenproduktion: 2020-01-01: 1662263.7; Produktionstal for indeværende år (kWh) inklusive egenproduktion: 2020-02-01: 1785036.7; Produktionstal for indeværende år (kWh) inklusive egenproduktion: 2020-03-01: 1239401.4; Produktionstal for indeværende år (kWh) inklusive egenproduktion: 2020-04-01: 852867.6; Produktionstal for indeværende år (kWh) inklusive egenproduktion: 2020-05-01: 888665.8; Produktionstal for indeværende år (kWh) inklusive egenproduktion: 2020-06-01: 643795.8; Produktionstal for indeværende år (kWh) inklusive egenproduktion: 2020-07-01: 870708.5; Produktionstal for indeværende år (kWh) inklusive egenproduktion: 2020-08-01: 510606.7; Produktionstal for indeværende år (kWh) inklusive egenproduktion: 2020-09-01: 660109.5; Produktionstal for indeværende år (kWh) inklusive egenproduktion: 2020-10-01: 1208827.7; Produktionstal for indeværende år (kWh) inklusive egenproduktion: 2020-11-01: 1275996 | 11598279.4
571313174001615337 | 2016-07-05 | 14 | 3450 | 117 | 91.5 | Vestas Wind Systems A/S | V117-3.45 MW | 360 | Lolland | LAND | Rødby Fjord, Tirsted | 72 | 647528.21 | 6066316.53 | SDFE2018 | 61043171 | Historiske produktionstal (kWh): 2016: 5355589.6; Historiske produktionstal (kWh): 2017: 12876378.6; Historiske produktionstal (kWh): 2018: 11070702.2; Historiske produktionstal (kWh): 2019: 11974867.8; Produktionstal for indeværende år (kWh) inklusive egenproduktion: 2020-01-01: 1539087.8; Produktionstal for indeværende år (kWh) inklusive egenproduktion: 2020-02-01: 1622642.8; Produktionstal for indeværende år (kWh) inklusive egenproduktion: 2020-03-01: 1171005.6; Produktionstal for indeværende år (kWh) inklusive egenproduktion: 2020-04-01: 814796.8; Produktionstal for indeværende år (kWh) inklusive egenproduktion: 2020-05-01: 878167.3; Produktionstal for indeværende år (kWh) inklusive egenproduktion: 2020-06-01: 645930.3; Produktionstal for indeværende år (kWh) inklusive egenproduktion: 2020-07-01: 828581; Produktionstal for indeværende år (kWh) inklusive egenproduktion: 2020-08-01: 483470.7; Produktionstal for indeværende år (kWh) inklusive egenproduktion: 2020-09-01: 624474.8; Produktionstal for indeværende år (kWh) inklusive egenproduktion: 2020-10-01: 1251253.8; Produktionstal for indeværende år (kWh) inklusive egenproduktion: 2020-11-01: 1260766 | 11120176.9
571313174001615344 | 2016-07-01 | 14 | 3450 | 117 | 91.5 | Vestas Wind Systems A/S | V117-3.45 MW | 360 | Lolland | LAND | Rødby Fjord, Tirsted | 72 | 647835.6 | 6066196 | SDFE2018 | 61043174 | Historiske produktionstal (kWh): 2016: 5491495.357; Historiske produktionstal (kWh): 2017: 12732755.3; Historiske produktionstal (kWh): 2018: 10911972.5; Historiske produktionstal (kWh): 2019: 11294065.5; Produktionstal for indeværende år (kWh) inklusive egenproduktion: 2020-01-01: 1593155.7; Produktionstal for indeværende år (kWh) inklusive egenproduktion: 2020-02-01: 1599835.5; Produktionstal for indeværende år (kWh) inklusive egenproduktion: 2020-03-01: 1187674.3; Produktionstal for indeværende år (kWh) inklusive egenproduktion: 2020-04-01: 808808.6; Produktionstal for indeværende år (kWh) inklusive egenproduktion: 2020-05-01: 846621.3; Produktionstal for indeværende år (kWh) inklusive egenproduktion: 2020-06-01: 643915; Produktionstal for indeværende år (kWh) inklusive egenproduktion: 2020-07-01: 723345.7; Produktionstal for indeværende år (kWh) inklusive egenproduktion: 2020-08-01: 497967.4; Produktionstal for indeværende år (kWh) inklusive egenproduktion: 2020-09-01: 614080.9; Produktionstal for indeværende år (kWh) inklusive egenproduktion: 2020-10-01: 1322650.3; Produktionstal for indeværende år (kWh) inklusive egenproduktion: 2020-11-01: 1294415.9 | 11132470.6
571313174001615368 | 2016-07-01 | 14 | 3450 | 117 | 91.5 | Vestas Wind Systems A/S | V117-3.45 MW | 360 | Lolland | LAND | Rødby Fjord, Tirsted | 73a | 648159.64 | 6066073.96 | SDFE2018 | 61043183 | Historiske produktionstal (kWh): 2016: 5716729.292; Historiske produktionstal (kWh): 2017: 12858477.8; Historiske produktionstal (kWh): 2018: 11015619.2; Historiske produktionstal (kWh): 2019: 11282661.8; Produktionstal for indeværende år (kWh) inklusive egenproduktion: 2020-01-01: 1598814.8; Produktionstal for indeværende år (kWh) inklusive egenproduktion: 2020-02-01: 1557051.3; Produktionstal for indeværende år (kWh) inklusive egenproduktion: 2020-03-01: 1183352; Produktionstal for indeværende år (kWh) inklusive egenproduktion: 2020-04-01: 799460.9; Produktionstal for indeværende år (kWh) inklusive egenproduktion: 2020-05-01: 848584.4; Produktionstal for indeværende år (kWh) inklusive egenproduktion: 2020-06-01: 595159.8; Produktionstal for indeværende år (kWh) inklusive egenproduktion: 2020-07-01: 708173.1; Produktionstal for indeværende år (kWh) inklusive egenproduktion: 2020-08-01: 501580; Produktionstal for indeværende år (kWh) inklusive egenproduktion: 2020-09-01: 654401.4; Produktionstal for indeværende år (kWh) inklusive egenproduktion: 2020-10-01: 1331280.3; Produktionstal for indeværende år (kWh) inklusive egenproduktion: 2020-11-01: 1294800.1 | 11072658.1
571313174001615375 | 2016-07-01 | 14 | 3450 | 117 | 91.5 | Vestas Wind Systems A/S | V117-3.45 MW | 360 | Lolland | LAND | Rødby Fjord, Tirsted | 61 | 648476.23 | 6065949.05 | SDFE2018 | 61043185 | Historiske produktionstal (kWh): 2016: 5806209.388; Historiske produktionstal (kWh): 2017: 12767981.2; Historiske produktionstal (kWh): 2018: 10778656.9; Historiske produktionstal (kWh): 2019: 11247136.6; Produktionstal for indeværende år (kWh) inklusive egenproduktion: 2020-01-01: 1612009.5; Produktionstal for indeværende år (kWh) inklusive egenproduktion: 2020-02-01: 1562086.2; Produktionstal for indeværende år (kWh) inklusive egenproduktion: 2020-03-01: 1195297.7; Produktionstal for indeværende år (kWh) inklusive egenproduktion: 2020-04-01: 805273.2; Produktionstal for indeværende år (kWh) inklusive egenproduktion: 2020-05-01: 840024.4; Produktionstal for indeværende år (kWh) inklusive egenproduktion: 2020-06-01: 630501.8; Produktionstal for indeværende år (kWh) inklusive egenproduktion: 2020-07-01: 739044.3; Produktionstal for indeværende år (kWh) inklusive egenproduktion: 2020-08-01: 495526.7; Produktionstal for indeværende år (kWh) inklusive egenproduktion: 2020-09-01: 627374.1; Produktionstal for indeværende år (kWh) inklusive egenproduktion: 2020-10-01: 1280012.3; Produktionstal for indeværende år (kWh) inklusive egenproduktion: 2020-11-01: 1260410.4 | 11047560.6
571313174001615382 | 2016-07-01 | 14 | 3450 | 117 | 91.5 | Vestas Wind Systems A/S | V117-3.45 MW | 360 | Lolland | LAND | Rødby Fjord, Tirsted | 59a | 648796.68 | 6065824.82 | SDFE2018 | 61043187 | Historiske produktionstal (kWh): 2016: 5683084.736; Historiske produktionstal (kWh): 2017: 12620309.6; Historiske produktionstal (kWh): 2018: 10588313; Historiske produktionstal (kWh): 2019: 10997254; Produktionstal for indeværende år (kWh) inklusive egenproduktion: 2020-01-01: 1335496.1; Produktionstal for indeværende år (kWh) inklusive egenproduktion: 2020-02-01: 1440922.4; Produktionstal for indeværende år (kWh) inklusive egenproduktion: 2020-03-01: 1050055; Produktionstal for indeværende år (kWh) inklusive egenproduktion: 2020-04-01: 730461.5; Produktionstal for indeværende år (kWh) inklusive egenproduktion: 2020-05-01: 826528.8; Produktionstal for indeværende år (kWh) inklusive egenproduktion: 2020-06-01: 617998.7; Produktionstal for indeværende år (kWh) inklusive egenproduktion: 2020-07-01: 685724.5; Produktionstal for indeværende år (kWh) inklusive egenproduktion: 2020-08-01: 479279.3; Produktionstal for indeværende år (kWh) inklusive egenproduktion: 2020-09-01: 566852.4; Produktionstal for indeværende år (kWh) inklusive egenproduktion: 2020-10-01: 1061231.5; Produktionstal for indeværende år (kWh) inklusive egenproduktion: 2020-11-01: 1171298.6 | 9965848.8
571313174001615399 | 2016-07-01 | 14 | 3450 | 117 | 91.5 | Vestas Wind Systems A/S | V117-3.45 MW | 360 | Lolland | LAND | Rødby Fjord, Tirsted | 41b | 649107.81 | 6065722.62 | SDFE2018 | 61043191 | Historiske produktionstal (kWh): 2016: 5810578.648; Historiske produktionstal (kWh): 2017: 12386607.5; Historiske produktionstal (kWh): 2018: 10709679; Historiske produktionstal (kWh): 2019: 10800770.2; Produktionstal for indeværende år (kWh) inklusive egenproduktion: 2020-01-01: 1375164.5; Produktionstal for indeværende år (kWh) inklusive egenproduktion: 2020-02-01: 1423996.8; Produktionstal for indeværende år (kWh) inklusive egenproduktion: 2020-03-01: 1068904.5; Produktionstal for indeværende år (kWh) inklusive egenproduktion: 2020-04-01: 735608.5; Produktionstal for indeværende år (kWh) inklusive egenproduktion: 2020-05-01: 821398.4; Produktionstal for indeværende år (kWh) inklusive egenproduktion: 2020-06-01: 620984.7; Produktionstal for indeværende år (kWh) inklusive egenproduktion: 2020-07-01: 706626.1; Produktionstal for indeværende år (kWh) inklusive egenproduktion: 2020-08-01: 496584.7; Produktionstal for indeværende år (kWh) inklusive egenproduktion: 2020-09-01: 562456.3; Produktionstal for indeværende år (kWh) inklusive egenproduktion: 2020-10-01: 1073221.6; Produktionstal for indeværende år (kWh) inklusive egenproduktion: 2020-11-01: 1168068.8 | 10053014.9
571313174001615405 | 2016-07-01 | 14 | 3450 | 117 | 91.5 | Vestas Wind Systems A/S | V117-3.45 MW | 360 | Lolland | LAND | Rødby Fjord, Tirsted | 15a | 649452.79 | 6065643.82 | SDFE2018 | 61043195 | Historiske produktionstal (kWh): 2016: 5739753.196; Historiske produktionstal (kWh): 2017: 12044826.2; Historiske produktionstal (kWh): 2018: 10594364.4; Historiske produktionstal (kWh): 2019: 10897110.9; Produktionstal for indeværende år (kWh) inklusive egenproduktion: 2020-01-01: 1370416.2; Produktionstal for indeværende år (kWh) inklusive egenproduktion: 2020-02-01: 1338257.8; Produktionstal for indeværende år (kWh) inklusive egenproduktion: 2020-03-01: 1034382.4; Produktionstal for indeværende år (kWh) inklusive egenproduktion: 2020-04-01: 695837.6; Produktionstal for indeværende år (kWh) inklusive egenproduktion: 2020-05-01: 831572.7; Produktionstal for indeværende år (kWh) inklusive egenproduktion: 2020-06-01: 612543; Produktionstal for indeværende år (kWh) inklusive egenproduktion: 2020-07-01: 707432.4; Produktionstal for indeværende år (kWh) inklusive egenproduktion: 2020-08-01: 477717.5; Produktionstal for indeværende år (kWh) inklusive egenproduktion: 2020-09-01: 571872; Produktionstal for indeværende år (kWh) inklusive egenproduktion: 2020-10-01: 1091982.9; Produktionstal for indeværende år (kWh) inklusive egenproduktion: 2020-11-01: 1166430.8 | 9898445.3
571313174001615412 | 2016-07-01 | 14 | 3450 | 117 | 91.5 | Vestas Wind Systems A/S | V117-3.45 MW | 360 | Lolland | LAND | Rødby Fjord, Tirsted | 24 | 649804.36 | 6065587.49 | SDFE2018 | 61043196 | Historiske produktionstal (kWh): 2016: 5883483.934; Historiske produktionstal (kWh): 2017: 12661771.6; Historiske produktionstal (kWh): 2018: 10820113.4; Historiske produktionstal (kWh): 2019: 11237464.3; Produktionstal for indeværende år (kWh) inklusive egenproduktion: 2020-01-01: 1304726.5; Produktionstal for indeværende år (kWh) inklusive egenproduktion: 2020-02-01: 1391625.6; Produktionstal for indeværende år (kWh) inklusive egenproduktion: 2020-03-01: 1080837.3; Produktionstal for indeværende år (kWh) inklusive egenproduktion: 2020-04-01: 746406; Produktionstal for indeværende år (kWh) inklusive egenproduktion: 2020-05-01: 800908.3; Produktionstal for indeværende år (kWh) inklusive egenproduktion: 2020-06-01: 664399.8; Produktionstal for indeværende år (kWh) inklusive egenproduktion: 2020-07-01: 684003.3; Produktionstal for indeværende år (kWh) inklusive egenproduktion: 2020-08-01: 575110.4; Produktionstal for indeværende år (kWh) inklusive egenproduktion: 2020-09-01: 520354.4; Produktionstal for indeværende år (kWh) inklusive egenproduktion: 2020-10-01: 1111487.3; Produktionstal for indeværende år (kWh) inklusive egenproduktion: 2020-11-01: 1157810 | 10037668.9
571313174001639432 | 2016-12-20 | 14 | 10 | 7.1 | 21.4 | THY møllen Aps | TWP-40-10 | 360 | Lolland | Land |  |  |  |  | Stamdata |  | Historiske produktionstal (kWh): 2017: 18560.303; Historiske produktionstal (kWh): 2018: 14079.633; Historiske produktionstal (kWh): 2019: 15226.263; Produktionstal for indeværende år (kWh) inklusive egenproduktion: 2020-01-01: 1977.552; Produktionstal for indeværende år (kWh) inklusive egenproduktion: 2020-02-01: 3060.33; Produktionstal for indeværende år (kWh) inklusive egenproduktion: 2020-03-01: 1565.679; Produktionstal for indeværende år (kWh) inklusive egenproduktion: 2020-04-01: 1065.563; Produktionstal for indeværende år (kWh) inklusive egenproduktion: 2020-05-01: 1104.361; Produktionstal for indeværende år (kWh) inklusive egenproduktion: 2020-06-01: 731.087; Produktionstal for indeværende år (kWh) inklusive egenproduktion: 2020-07-01: 912.173; Produktionstal for indeværende år (kWh) inklusive egenproduktion: 2020-08-01: 494.242; Produktionstal for indeværende år (kWh) inklusive egenproduktion: 2020-09-01: 725.363; Produktionstal for indeværende år (kWh) inklusive egenproduktion: 2020-10-01: 1262.18; Produktionstal for indeværende år (kWh) inklusive egenproduktion: 2020-11-01: 1528.019 | 14426.549
571313174001649981 | 2017-06-06 | 13 | 3450 | 117 | 91.5 | Vestas Wind Systems A/S | V117-3.45 MW | 360 | Lolland | LAND | Frederiksdal Hgd, Sandby | 2 | 630408.75 | 6085230.91 | SDFE2018 | 61069377 | Historiske produktionstal (kWh): 2017: 8244228.9; Historiske produktionstal (kWh): 2018: 12335197.2; Historiske produktionstal (kWh): 2019: 14688033.8; Produktionstal for indeværende år (kWh) inklusive egenproduktion: 2020-01-01: 1920601.4; Produktionstal for indeværende år (kWh) inklusive egenproduktion: 2020-02-01: 1881302.8; Produktionstal for indeværende år (kWh) inklusive egenproduktion: 2020-03-01: 1344760.5; Produktionstal for indeværende år (kWh) inklusive egenproduktion: 2020-04-01: 809674.6; Produktionstal for indeværende år (kWh) inklusive egenproduktion: 2020-05-01: 983065.6; Produktionstal for indeværende år (kWh) inklusive egenproduktion: 2020-06-01: 738648.3; Produktionstal for indeværende år (kWh) inklusive egenproduktion: 2020-07-01: 937489.3; Produktionstal for indeværende år (kWh) inklusive egenproduktion: 2020-08-01: 635561.3; Produktionstal for indeværende år (kWh) inklusive egenproduktion: 2020-09-01: 742056; Produktionstal for indeværende år (kWh) inklusive egenproduktion: 2020-10-01: 1341027.3; Produktionstal for indeværende år (kWh) inklusive egenproduktion: 2020-11-01: 1313791.9 | 12647979
571313174001649998 | 2017-06-14 | 13 | 3450 | 117 | 91.5 | Vestas Wind Systems A/S | V117-3.45 MW | 360 | Lolland | LAND | Frederiksdal Hgd, Sandby | 2 | 630254.15 | 6085520.11 | SDFE2018 | 61069384 | Historiske produktionstal (kWh): 2017: 7955127.3; Historiske produktionstal (kWh): 2018: 11854248.3; Historiske produktionstal (kWh): 2019: 14436559.1; Produktionstal for indeværende år (kWh) inklusive egenproduktion: 2020-01-01: 1952274.7; Produktionstal for indeværende år (kWh) inklusive egenproduktion: 2020-02-01: 1851104.2; Produktionstal for indeværende år (kWh) inklusive egenproduktion: 2020-03-01: 1282748.6; Produktionstal for indeværende år (kWh) inklusive egenproduktion: 2020-04-01: 771438.9; Produktionstal for indeværende år (kWh) inklusive egenproduktion: 2020-05-01: 965172.5; Produktionstal for indeværende år (kWh) inklusive egenproduktion: 2020-06-01: 747419.2; Produktionstal for indeværende år (kWh) inklusive egenproduktion: 2020-07-01: 938074.3; Produktionstal for indeværende år (kWh) inklusive egenproduktion: 2020-08-01: 592624.8; Produktionstal for indeværende år (kWh) inklusive egenproduktion: 2020-09-01: 726632.6; Produktionstal for indeværende år (kWh) inklusive egenproduktion: 2020-10-01: 1288070.2; Produktionstal for indeværende år (kWh) inklusive egenproduktion: 2020-11-01: 1302479.6 | 12418039.6
571313174001650000 | 2017-06-10 | 13 | 3450 | 117 | 91.5 | Vestas Wind Systems A/S | V117-3.45 MW | 360 | Lolland | LAND | Frederiksdal Hgd, Sandby | 2 | 630162.4 | 6085834.71 | SDFE2018 | 61069387 | Historiske produktionstal (kWh): 2017: 7213679.8; Historiske produktionstal (kWh): 2018: 11944224.4; Historiske produktionstal (kWh): 2019: 14327673.3; Produktionstal for indeværende år (kWh) inklusive egenproduktion: 2020-01-01: 1911380.6; Produktionstal for indeværende år (kWh) inklusive egenproduktion: 2020-02-01: 1813232.8; Produktionstal for indeværende år (kWh) inklusive egenproduktion: 2020-03-01: 1279583.7; Produktionstal for indeværende år (kWh) inklusive egenproduktion: 2020-04-01: 911268.2; Produktionstal for indeværende år (kWh) inklusive egenproduktion: 2020-05-01: 938285.5; Produktionstal for indeværende år (kWh) inklusive egenproduktion: 2020-06-01: 740772.8; Produktionstal for indeværende år (kWh) inklusive egenproduktion: 2020-07-01: 1003895.7; Produktionstal for indeværende år (kWh) inklusive egenproduktion: 2020-08-01: 599292.2; Produktionstal for indeværende år (kWh) inklusive egenproduktion: 2020-09-01: 768502.8; Produktionstal for indeværende år (kWh) inklusive egenproduktion: 2020-10-01: 1298804.8; Produktionstal for indeværende år (kWh) inklusive egenproduktion: 2020-11-01: 1279736.7 | 12544755.8
571313174001650024 | 2017-06-15 | 13 | 3450 | 117 | 91.5 | Vestas Wind Systems A/S | V117-3.45 MW | 360 | Lolland | LAND | Frederiksdal Hgd, Sandby | 1a | 630138.02 | 6086162.08 | SDFE2018 | 61069393 | Historiske produktionstal (kWh): 2017: 7587836.5; Historiske produktionstal (kWh): 2018: 12080300.9; Historiske produktionstal (kWh): 2019: 14394737.3; Produktionstal for indeværende år (kWh) inklusive egenproduktion: 2020-01-01: 1852691.1; Produktionstal for indeværende år (kWh) inklusive egenproduktion: 2020-02-01: 1782390.1; Produktionstal for indeværende år (kWh) inklusive egenproduktion: 2020-03-01: 1284746.3; Produktionstal for indeværende år (kWh) inklusive egenproduktion: 2020-04-01: 917814.2; Produktionstal for indeværende år (kWh) inklusive egenproduktion: 2020-05-01: 976205.2; Produktionstal for indeværende år (kWh) inklusive egenproduktion: 2020-06-01: 709403.4; Produktionstal for indeværende år (kWh) inklusive egenproduktion: 2020-07-01: 915051.2; Produktionstal for indeværende år (kWh) inklusive egenproduktion: 2020-08-01: 605771.2; Produktionstal for indeværende år (kWh) inklusive egenproduktion: 2020-09-01: 757062.8; Produktionstal for indeværende år (kWh) inklusive egenproduktion: 2020-10-01: 1268521.7; Produktionstal for indeværende år (kWh) inklusive egenproduktion: 2020-11-01: 1238598.2 | 12308255.4
571313174001650031 | 2017-06-06 | 13 | 3450 | 117 | 91.5 | Vestas Wind Systems A/S | V117-3.45 MW | 360 | Lolland | LAND | Frederiksdal Hgd, Sandby | 1a | 630185.77 | 6086482.9 | SDFE2018 | 61069394 | Historiske produktionstal (kWh): 2017: 6960217.3; Historiske produktionstal (kWh): 2018: 12005348.3; Historiske produktionstal (kWh): 2019: 14215103.6; Produktionstal for indeværende år (kWh) inklusive egenproduktion: 2020-01-01: 1844683.9; Produktionstal for indeværende år (kWh) inklusive egenproduktion: 2020-02-01: 1764985.3; Produktionstal for indeværende år (kWh) inklusive egenproduktion: 2020-03-01: 1272053.1; Produktionstal for indeværende år (kWh) inklusive egenproduktion: 2020-04-01: 940426.4; Produktionstal for indeværende år (kWh) inklusive egenproduktion: 2020-05-01: 979085.7; Produktionstal for indeværende år (kWh) inklusive egenproduktion: 2020-06-01: 691120.6; Produktionstal for indeværende år (kWh) inklusive egenproduktion: 2020-07-01: 986036.6; Produktionstal for indeværende år (kWh) inklusive egenproduktion: 2020-08-01: 612775.5; Produktionstal for indeværende år (kWh) inklusive egenproduktion: 2020-09-01: 775325.6; Produktionstal for indeværende år (kWh) inklusive egenproduktion: 2020-10-01: 1211442; Produktionstal for indeværende år (kWh) inklusive egenproduktion: 2020-11-01: 1204743.9 | 12282678.6
571313174001650055 | 2017-06-01 | 13 | 3450 | 117 | 91.5 | Vestas Wind Systems A/S | V117-3.45 MW | 360 | Lolland | LAND | Frederiksdal Hgd, Sandby | 1a | 630290.3 | 6086794.51 | SDFE2018 | 61069396 | Historiske produktionstal (kWh): 2017: 8030436.1; Historiske produktionstal (kWh): 2018: 12432989.4; Historiske produktionstal (kWh): 2019: 14526929.9; Produktionstal for indeværende år (kWh) inklusive egenproduktion: 2020-01-01: 1624203.2; Produktionstal for indeværende år (kWh) inklusive egenproduktion: 2020-02-01: 1779996.6; Produktionstal for indeværende år (kWh) inklusive egenproduktion: 2020-03-01: 1311011; Produktionstal for indeværende år (kWh) inklusive egenproduktion: 2020-04-01: 960723.6; Produktionstal for indeværende år (kWh) inklusive egenproduktion: 2020-05-01: 1006249.7; Produktionstal for indeværende år (kWh) inklusive egenproduktion: 2020-06-01: 738850.3; Produktionstal for indeværende år (kWh) inklusive egenproduktion: 2020-07-01: 1033394.4; Produktionstal for indeværende år (kWh) inklusive egenproduktion: 2020-08-01: 662063.1; Produktionstal for indeværende år (kWh) inklusive egenproduktion: 2020-09-01: 799430.5; Produktionstal for indeværende år (kWh) inklusive egenproduktion: 2020-10-01: 1167789.9; Produktionstal for indeværende år (kWh) inklusive egenproduktion: 2020-11-01: 1220746.3 | 12304458.6
571313174001651632 | 2017-05-05 | 13 | 3600 | 117 | 91.5 | Vestas Wind Systems A/S | V117-3.6 MW | 360 | Lolland | LAND | Vesternæs by, Kappel | 20g | 628741.48 | 6070741.66 | SDFE2018 | 61070533 | Historiske produktionstal (kWh): 2017: 9918921.8; Historiske produktionstal (kWh): 2018: 13005566.6; Historiske produktionstal (kWh): 2019: 15442288.3; Produktionstal for indeværende år (kWh) inklusive egenproduktion: 2020-01-01: 1702758.4; Produktionstal for indeværende år (kWh) inklusive egenproduktion: 2020-02-01: 1476371.2; Produktionstal for indeværende år (kWh) inklusive egenproduktion: 2020-03-01: 1130660.4; Produktionstal for indeværende år (kWh) inklusive egenproduktion: 2020-04-01: 926700.1; Produktionstal for indeværende år (kWh) inklusive egenproduktion: 2020-05-01: 1056072; Produktionstal for indeværende år (kWh) inklusive egenproduktion: 2020-06-01: 717704.6; Produktionstal for indeværende år (kWh) inklusive egenproduktion: 2020-07-01: 970028.5; Produktionstal for indeværende år (kWh) inklusive egenproduktion: 2020-08-01: 628090.1; Produktionstal for indeværende år (kWh) inklusive egenproduktion: 2020-09-01: 743117.2; Produktionstal for indeværende år (kWh) inklusive egenproduktion: 2020-10-01: 1329418.9; Produktionstal for indeværende år (kWh) inklusive egenproduktion: 2020-11-01: 1360869.2 | 12041790.6
571313174001651649 | 2017-04-26 | 13 | 3600 | 117 | 116.5 | Vestas Wind Systems A/S | V117-3.6 MW | 360 | Lolland | LAND | Vesternæs by, Kappel | 20h | 628931.9 | 6070480.7 | SDFE2018 | 61070543 | Historiske produktionstal (kWh): 2017: 10105689.9; Historiske produktionstal (kWh): 2018: 13138145.7; Historiske produktionstal (kWh): 2019: 15516926.6; Produktionstal for indeværende år (kWh) inklusive egenproduktion: 2020-01-01: 1783733; Produktionstal for indeværende år (kWh) inklusive egenproduktion: 2020-02-01: 1544987.9; Produktionstal for indeværende år (kWh) inklusive egenproduktion: 2020-03-01: 1139632.1; Produktionstal for indeværende år (kWh) inklusive egenproduktion: 2020-04-01: 898355.5; Produktionstal for indeværende år (kWh) inklusive egenproduktion: 2020-05-01: 997643.1; Produktionstal for indeværende år (kWh) inklusive egenproduktion: 2020-06-01: 745174.1; Produktionstal for indeværende år (kWh) inklusive egenproduktion: 2020-07-01: 989341.5; Produktionstal for indeværende år (kWh) inklusive egenproduktion: 2020-08-01: 646943.7; Produktionstal for indeværende år (kWh) inklusive egenproduktion: 2020-09-01: 745018.9; Produktionstal for indeværende år (kWh) inklusive egenproduktion: 2020-10-01: 1315770.6; Produktionstal for indeværende år (kWh) inklusive egenproduktion: 2020-11-01: 1375001 | 12181601.4
571313174001651656 | 2017-04-19 | 13 | 3450 | 126 | 117 | Vestas Wind Systems A/S | V126-3.45 | 360 | Lolland | LAND | Vesternæs by, Kappel | 16f | 629191.19 | 6070251.75 | SDFE2018 | 61070558 | Historiske produktionstal (kWh): 2016: 4143.556; Historiske produktionstal (kWh): 2017: 9272640.9; Historiske produktionstal (kWh): 2018: 14324244.1; Historiske produktionstal (kWh): 2019: 16446074.3; Produktionstal for indeværende år (kWh) inklusive egenproduktion: 2020-01-01: 1789227.8; Produktionstal for indeværende år (kWh) inklusive egenproduktion: 2020-02-01: 1538520.5; Produktionstal for indeværende år (kWh) inklusive egenproduktion: 2020-03-01: 1198436; Produktionstal for indeværende år (kWh) inklusive egenproduktion: 2020-04-01: 1020377.9; Produktionstal for indeværende år (kWh) inklusive egenproduktion: 2020-05-01: 1167785.5; Produktionstal for indeværende år (kWh) inklusive egenproduktion: 2020-06-01: 835363.8; Produktionstal for indeværende år (kWh) inklusive egenproduktion: 2020-07-01: 1087412.9; Produktionstal for indeværende år (kWh) inklusive egenproduktion: 2020-08-01: 758395.1; Produktionstal for indeværende år (kWh) inklusive egenproduktion: 2020-09-01: 780922.7; Produktionstal for indeværende år (kWh) inklusive egenproduktion: 2020-10-01: 1377615.2; Produktionstal for indeværende år (kWh) inklusive egenproduktion: 2020-11-01: 1395994.3 | 12950051.7
571313174001651663 | 2017-03-29 | 13 | 3600 | 117 | 116.5 | Vestas Wind Systems A/S | V117-3.6 MW | 360 | Lolland | LAND | Vesternæs by, Kappel | 16g | 629501.51 | 6070103.22 | SDFE2018 | 61070576 | Historiske produktionstal (kWh): 2017: 10226839.1; Historiske produktionstal (kWh): 2018: 12798282.5; Historiske produktionstal (kWh): 2019: 14995282.4; Produktionstal for indeværende år (kWh) inklusive egenproduktion: 2020-01-01: 1787567.1; Produktionstal for indeværende år (kWh) inklusive egenproduktion: 2020-02-01: 1430568.6; Produktionstal for indeværende år (kWh) inklusive egenproduktion: 2020-03-01: 1119577.3; Produktionstal for indeværende år (kWh) inklusive egenproduktion: 2020-04-01: 842540.4; Produktionstal for indeværende år (kWh) inklusive egenproduktion: 2020-05-01: 755627.2; Produktionstal for indeværende år (kWh) inklusive egenproduktion: 2020-06-01: 611411.2; Produktionstal for indeværende år (kWh) inklusive egenproduktion: 2020-07-01: 835435.5; Produktionstal for indeværende år (kWh) inklusive egenproduktion: 2020-08-01: 641848.4; Produktionstal for indeværende år (kWh) inklusive egenproduktion: 2020-09-01: 730265.8; Produktionstal for indeværende år (kWh) inklusive egenproduktion: 2020-10-01: 1227191.5; Produktionstal for indeværende år (kWh) inklusive egenproduktion: 2020-11-01: 1320694.6 | 11302727.6
571313174001651687 | 2017-03-20 | 13 | 3600 | 117 | 91.5 | Vestas Wind Systems A/S | V117-3.6 MW | 360 | Lolland | LAND | Gottesgabe Hgd Kappel | 1q | 629770.6 | 6069989.63 | SDFE2018 | 61070621 | Historiske produktionstal (kWh): 2017: 10294678.6; Historiske produktionstal (kWh): 2018: 13412791.1; Historiske produktionstal (kWh): 2019: 14679859.4; Produktionstal for indeværende år (kWh) inklusive egenproduktion: 2020-01-01: 1673624.2; Produktionstal for indeværende år (kWh) inklusive egenproduktion: 2020-02-01: 1555862.6; Produktionstal for indeværende år (kWh) inklusive egenproduktion: 2020-03-01: 1100838.5; Produktionstal for indeværende år (kWh) inklusive egenproduktion: 2020-04-01: 857070.3; Produktionstal for indeværende år (kWh) inklusive egenproduktion: 2020-05-01: 881090.3; Produktionstal for indeværende år (kWh) inklusive egenproduktion: 2020-06-01: 717364.8; Produktionstal for indeværende år (kWh) inklusive egenproduktion: 2020-07-01: 894368; Produktionstal for indeværende år (kWh) inklusive egenproduktion: 2020-08-01: 669139; Produktionstal for indeværende år (kWh) inklusive egenproduktion: 2020-09-01: 706270.2; Produktionstal for indeværende år (kWh) inklusive egenproduktion: 2020-10-01: 1316180.7; Produktionstal for indeværende år (kWh) inklusive egenproduktion: 2020-11-01: 1336222.9 | 11708031.5
571313174001651694 | 2017-03-29 | 13 | 3600 | 117 | 91.5 | Vestas Wind Systems A/S | V117-3.6 MW | 360 | Lolland | LAND | Vesternæs by, Kappel | 16h | 629486.2 | 6070609.3 | SDFE2018 | 61070651 | Historiske produktionstal (kWh): 2017: 8496561.5; Historiske produktionstal (kWh): 2018: 12018164.1; Historiske produktionstal (kWh): 2019: 14196024.6; Produktionstal for indeværende år (kWh) inklusive egenproduktion: 2020-01-01: 1633625.4; Produktionstal for indeværende år (kWh) inklusive egenproduktion: 2020-02-01: 1398497; Produktionstal for indeværende år (kWh) inklusive egenproduktion: 2020-03-01: 1070863.4; Produktionstal for indeværende år (kWh) inklusive egenproduktion: 2020-04-01: 881561.7; Produktionstal for indeværende år (kWh) inklusive egenproduktion: 2020-05-01: 1004390.7; Produktionstal for indeværende år (kWh) inklusive egenproduktion: 2020-06-01: 694332.6; Produktionstal for indeværende år (kWh) inklusive egenproduktion: 2020-07-01: 872255.9; Produktionstal for indeværende år (kWh) inklusive egenproduktion: 2020-08-01: 602109.6; Produktionstal for indeværende år (kWh) inklusive egenproduktion: 2020-09-01: 649294.9; Produktionstal for indeværende år (kWh) inklusive egenproduktion: 2020-10-01: 1195766.8; Produktionstal for indeværende år (kWh) inklusive egenproduktion: 2020-11-01: 1267109.6 | 11269807.6
571313174001651700 | 2017-03-25 | 13 | 3600 | 117 | 91.5 | Vestas Wind Systems A/S | V117-3.6 MW | 360 | Lolland | LAND | Vesternæs by, Kappel | 50b | 629881.14 | 6070443.52 | SDFE2018 | 61070660 | Historiske produktionstal (kWh): 2017: 9376777.8; Historiske produktionstal (kWh): 2018: 11923139.7; Historiske produktionstal (kWh): 2019: 13743463.2; Produktionstal for indeværende år (kWh) inklusive egenproduktion: 2020-01-01: 1581434.1; Produktionstal for indeværende år (kWh) inklusive egenproduktion: 2020-02-01: 1412145.1; Produktionstal for indeværende år (kWh) inklusive egenproduktion: 2020-03-01: 1045069.9; Produktionstal for indeværende år (kWh) inklusive egenproduktion: 2020-04-01: 841773.5; Produktionstal for indeværende år (kWh) inklusive egenproduktion: 2020-05-01: 917683.6; Produktionstal for indeværende år (kWh) inklusive egenproduktion: 2020-06-01: 683130.8; Produktionstal for indeværende år (kWh) inklusive egenproduktion: 2020-07-01: 815287.1; Produktionstal for indeværende år (kWh) inklusive egenproduktion: 2020-08-01: 652057; Produktionstal for indeværende år (kWh) inklusive egenproduktion: 2020-09-01: 585934.4; Produktionstal for indeværende år (kWh) inklusive egenproduktion: 2020-10-01: 1124674.2; Produktionstal for indeværende år (kWh) inklusive egenproduktion: 2020-11-01: 1234010 | 10893199.7
571313174001696602 | 2017-12-30 | 13 | 3600 | 117 | 91.5 | Vestas Wind Systems A/S | V117-3.6 MW | 360 | Lolland | LAND | Købelev Skov | 1a | 633222 | 6089238 | SDFE2018 | 61099537 | Historiske produktionstal (kWh): 2017: 6; Historiske produktionstal (kWh): 2018: 10629689.1; Historiske produktionstal (kWh): 2019: 12054126.2; Produktionstal for indeværende år (kWh) inklusive egenproduktion: 2020-01-01: 1640073.7; Produktionstal for indeværende år (kWh) inklusive egenproduktion: 2020-02-01: 1408074; Produktionstal for indeværende år (kWh) inklusive egenproduktion: 2020-03-01: 887577.6; Produktionstal for indeværende år (kWh) inklusive egenproduktion: 2020-04-01: 660949.9; Produktionstal for indeværende år (kWh) inklusive egenproduktion: 2020-05-01: 791957.7; Produktionstal for indeværende år (kWh) inklusive egenproduktion: 2020-06-01: 568173.2; Produktionstal for indeværende år (kWh) inklusive egenproduktion: 2020-07-01: 770077; Produktionstal for indeværende år (kWh) inklusive egenproduktion: 2020-08-01: 548600.6; Produktionstal for indeværende år (kWh) inklusive egenproduktion: 2020-09-01: 426369.6; Produktionstal for indeværende år (kWh) inklusive egenproduktion: 2020-10-01: 922856.9; Produktionstal for indeværende år (kWh) inklusive egenproduktion: 2020-11-01: 970357.3 | 9595067.5
571313174001696619 | 2017-12-31 | 13 | 3600 | 117 | 91.5 | Vestas Wind Systems A/S | V117-3.6 MW | 360 | Lolland | LAND | Købelev Skov | 1a | 633490 | 6089466 | SDFE2018 | 61099572 | Historiske produktionstal (kWh): 2017: 13.1; Historiske produktionstal (kWh): 2018: 10858116.3; Historiske produktionstal (kWh): 2019: 12312085.8; Produktionstal for indeværende år (kWh) inklusive egenproduktion: 2020-01-01: 1594217.9; Produktionstal for indeværende år (kWh) inklusive egenproduktion: 2020-02-01: 1609961.2; Produktionstal for indeværende år (kWh) inklusive egenproduktion: 2020-03-01: 1217344.5; Produktionstal for indeværende år (kWh) inklusive egenproduktion: 2020-04-01: 899254.1; Produktionstal for indeværende år (kWh) inklusive egenproduktion: 2020-05-01: 889661.3; Produktionstal for indeværende år (kWh) inklusive egenproduktion: 2020-06-01: 594191.1; Produktionstal for indeværende år (kWh) inklusive egenproduktion: 2020-07-01: 853100.2; Produktionstal for indeværende år (kWh) inklusive egenproduktion: 2020-08-01: 585419.3; Produktionstal for indeværende år (kWh) inklusive egenproduktion: 2020-09-01: 628108.7; Produktionstal for indeværende år (kWh) inklusive egenproduktion: 2020-10-01: 1223934.2; Produktionstal for indeværende år (kWh) inklusive egenproduktion: 2020-11-01: 1218512 | 11313704.5
571313174001696626 | 2017-12-31 | 13 | 3600 | 117 | 91.5 | Vestas Wind Systems A/S | V117-3.6 MW | 360 | Lolland | LAND | Købelev Skov | 1a | 633757 | 6089698 | Stamdata | 61099552 | Historiske produktionstal (kWh): 2017: 10.3; Historiske produktionstal (kWh): 2018: 9174317.3; Historiske produktionstal (kWh): 2019: 11851217.6; Produktionstal for indeværende år (kWh) inklusive egenproduktion: 2020-01-01: 1464708.7; Produktionstal for indeværende år (kWh) inklusive egenproduktion: 2020-02-01: 1620597.2; Produktionstal for indeværende år (kWh) inklusive egenproduktion: 2020-03-01: 1164111.5; Produktionstal for indeværende år (kWh) inklusive egenproduktion: 2020-04-01: 880218.1; Produktionstal for indeværende år (kWh) inklusive egenproduktion: 2020-05-01: 892881; Produktionstal for indeværende år (kWh) inklusive egenproduktion: 2020-06-01: 594024.4; Produktionstal for indeværende år (kWh) inklusive egenproduktion: 2020-07-01: 768284.7; Produktionstal for indeværende år (kWh) inklusive egenproduktion: 2020-08-01: 560103.4; Produktionstal for indeværende år (kWh) inklusive egenproduktion: 2020-09-01: 661807.8; Produktionstal for indeværende år (kWh) inklusive egenproduktion: 2020-10-01: 923655.4; Produktionstal for indeværende år (kWh) inklusive egenproduktion: 2020-11-01: 1166101.1 | 10696493.3
571313174001696633 | 2017-12-30 | 13 | 3600 | 117 | 91.5 | Vestas Wind Systems A/S | V117-3.6 MW | 360 | Lolland | LAND | Købelev Skov | 1a | 634027 | 6089918 | SDFE2018 | 61099553 | Historiske produktionstal (kWh): 2017: 5; Historiske produktionstal (kWh): 2018: 9970103.5; Historiske produktionstal (kWh): 2019: 12101213.5; Produktionstal for indeværende år (kWh) inklusive egenproduktion: 2020-01-01: 1474522.7; Produktionstal for indeværende år (kWh) inklusive egenproduktion: 2020-02-01: 1436697.7; Produktionstal for indeværende år (kWh) inklusive egenproduktion: 2020-03-01: 943475.8; Produktionstal for indeværende år (kWh) inklusive egenproduktion: 2020-04-01: 735980.1; Produktionstal for indeværende år (kWh) inklusive egenproduktion: 2020-05-01: 867392.1; Produktionstal for indeværende år (kWh) inklusive egenproduktion: 2020-06-01: 571669.9; Produktionstal for indeværende år (kWh) inklusive egenproduktion: 2020-07-01: 702428.2; Produktionstal for indeværende år (kWh) inklusive egenproduktion: 2020-08-01: 532402.6; Produktionstal for indeværende år (kWh) inklusive egenproduktion: 2020-09-01: 581291.5; Produktionstal for indeværende år (kWh) inklusive egenproduktion: 2020-10-01: 737246.6; Produktionstal for indeværende år (kWh) inklusive egenproduktion: 2020-11-01: 996156.9 | 9579264.1
571313174001696640 | 2018-01-18 | 12 | 3600 | 117 | 91.5 | Vestas Wind Systems A/S | V117-3.6 MW | 360 | Lolland | LAND | Købelev Skov | 1a | 632545.92 | 6089299.29 | SDFE2018 | 61099554 | Historiske produktionstal (kWh): 2018: 11874630.4; Historiske produktionstal (kWh): 2019: 14350691.1; Produktionstal for indeværende år (kWh) inklusive egenproduktion: 2020-01-01: 1942149.9; Produktionstal for indeværende år (kWh) inklusive egenproduktion: 2020-02-01: 1586588.5; Produktionstal for indeværende år (kWh) inklusive egenproduktion: 2020-03-01: 1065125.7; Produktionstal for indeværende år (kWh) inklusive egenproduktion: 2020-04-01: 838508.4; Produktionstal for indeværende år (kWh) inklusive egenproduktion: 2020-05-01: 1037670.3; Produktionstal for indeværende år (kWh) inklusive egenproduktion: 2020-06-01: 635177.5; Produktionstal for indeværende år (kWh) inklusive egenproduktion: 2020-07-01: 975916.6; Produktionstal for indeværende år (kWh) inklusive egenproduktion: 2020-08-01: 638996.7; Produktionstal for indeværende år (kWh) inklusive egenproduktion: 2020-09-01: 534930.5; Produktionstal for indeværende år (kWh) inklusive egenproduktion: 2020-10-01: 1088845.2; Produktionstal for indeværende år (kWh) inklusive egenproduktion: 2020-11-01: 1225025.8 | 11568935.1
571313174001696657 | 2017-12-29 | 13 | 3600 | 117 | 91.5 | Vestas Wind Systems A/S | V117-3.6 MW | 360 | Lolland | LAND | Købelev Skov | 1a | 632808.33 | 6089524.06 | SDFE2018 | 61099557 | Historiske produktionstal (kWh): 2017: 7.3; Historiske produktionstal (kWh): 2018: 11263380.6; Historiske produktionstal (kWh): 2019: 12957651.7; Produktionstal for indeværende år (kWh) inklusive egenproduktion: 2020-01-01: 1702859.4; Produktionstal for indeværende år (kWh) inklusive egenproduktion: 2020-02-01: 1582581; Produktionstal for indeværende år (kWh) inklusive egenproduktion: 2020-03-01: 968818.8; Produktionstal for indeværende år (kWh) inklusive egenproduktion: 2020-04-01: 808118.1; Produktionstal for indeværende år (kWh) inklusive egenproduktion: 2020-05-01: 1036847.8; Produktionstal for indeværende år (kWh) inklusive egenproduktion: 2020-06-01: 601944.3; Produktionstal for indeværende år (kWh) inklusive egenproduktion: 2020-07-01: 918079.6; Produktionstal for indeværende år (kWh) inklusive egenproduktion: 2020-08-01: 555470.2; Produktionstal for indeværende år (kWh) inklusive egenproduktion: 2020-09-01: 470657.7; Produktionstal for indeværende år (kWh) inklusive egenproduktion: 2020-10-01: 972342.9; Produktionstal for indeværende år (kWh) inklusive egenproduktion: 2020-11-01: 1078525 | 10696244.8
571313174001696664 | 2017-12-29 | 13 | 3600 | 117 | 91.5 | Vestas Wind Systems A/S | V117-3.6 MW | 360 | Lolland | LAND | Købelev Skov | 1a | 633074 | 6089751 | SDFE2018 | 61099562 | Historiske produktionstal (kWh): 2017: 4.9; Historiske produktionstal (kWh): 2018: 10380185; Historiske produktionstal (kWh): 2019: 12718547.7; Produktionstal for indeværende år (kWh) inklusive egenproduktion: 2020-01-01: 1661145.9; Produktionstal for indeværende år (kWh) inklusive egenproduktion: 2020-02-01: 1567297.7; Produktionstal for indeværende år (kWh) inklusive egenproduktion: 2020-03-01: 957417.6; Produktionstal for indeværende år (kWh) inklusive egenproduktion: 2020-04-01: 780368.1; Produktionstal for indeværende år (kWh) inklusive egenproduktion: 2020-05-01: 1013038.1; Produktionstal for indeværende år (kWh) inklusive egenproduktion: 2020-06-01: 596046.9; Produktionstal for indeværende år (kWh) inklusive egenproduktion: 2020-07-01: 892867.4; Produktionstal for indeværende år (kWh) inklusive egenproduktion: 2020-08-01: 520219.5; Produktionstal for indeværende år (kWh) inklusive egenproduktion: 2020-09-01: 464568.7; Produktionstal for indeværende år (kWh) inklusive egenproduktion: 2020-10-01: 939392.9; Produktionstal for indeværende år (kWh) inklusive egenproduktion: 2020-11-01: 1064642.3 | 10457005.1
571313174001696671 | 2018-01-16 | 12 | 3600 | 117 | 91.5 | Vestas Wind Systems A/S | V117-3.6 MW | 360 | Lolland | LAND | Købelev Skov | 1a | 633343.88 | 6089982.77 | SDFE2018 | 61099564 | Historiske produktionstal (kWh): 2018: 9545592.2; Historiske produktionstal (kWh): 2019: 12676529.1; Produktionstal for indeværende år (kWh) inklusive egenproduktion: 2020-01-01: 1657057.8; Produktionstal for indeværende år (kWh) inklusive egenproduktion: 2020-02-01: 1546297.6; Produktionstal for indeværende år (kWh) inklusive egenproduktion: 2020-03-01: 918143; Produktionstal for indeværende år (kWh) inklusive egenproduktion: 2020-04-01: 770791.9; Produktionstal for indeværende år (kWh) inklusive egenproduktion: 2020-05-01: 994681.2; Produktionstal for indeværende år (kWh) inklusive egenproduktion: 2020-06-01: 624041.6; Produktionstal for indeværende år (kWh) inklusive egenproduktion: 2020-07-01: 910987.4; Produktionstal for indeværende år (kWh) inklusive egenproduktion: 2020-08-01: 512653.5; Produktionstal for indeværende år (kWh) inklusive egenproduktion: 2020-09-01: 531572.7; Produktionstal for indeværende år (kWh) inklusive egenproduktion: 2020-10-01: 905580.6; Produktionstal for indeværende år (kWh) inklusive egenproduktion: 2020-11-01: 1035038.5 | 10406845.8
571313174001696688 | 2017-12-13 | 13 | 3600 | 117 | 91.5 | Vestas Wind Systems A/S | V117-3.6 MW | 360 | Lolland | LAND | Købelev Skov | 1a | 633608 | 6090209 | SDFE2018 | 61099567 | Historiske produktionstal (kWh): 2017: 1119.2; Historiske produktionstal (kWh): 2018: 10429774.8; Historiske produktionstal (kWh): 2019: 13139805.9; Produktionstal for indeværende år (kWh) inklusive egenproduktion: 2020-01-01: 1606109.7; Produktionstal for indeværende år (kWh) inklusive egenproduktion: 2020-02-01: 1527995.5; Produktionstal for indeværende år (kWh) inklusive egenproduktion: 2020-03-01: 954303.8; Produktionstal for indeværende år (kWh) inklusive egenproduktion: 2020-04-01: 793264.7; Produktionstal for indeværende år (kWh) inklusive egenproduktion: 2020-05-01: 1022521.9; Produktionstal for indeværende år (kWh) inklusive egenproduktion: 2020-06-01: 687121.8; Produktionstal for indeværende år (kWh) inklusive egenproduktion: 2020-07-01: 917733.4; Produktionstal for indeværende år (kWh) inklusive egenproduktion: 2020-08-01: 538710.7; Produktionstal for indeværende år (kWh) inklusive egenproduktion: 2020-09-01: 552119.6; Produktionstal for indeværende år (kWh) inklusive egenproduktion: 2020-10-01: 895312.3; Produktionstal for indeværende år (kWh) inklusive egenproduktion: 2020-11-01: 1029272.1 | 10524465.5
571313174001698620 | 2017-12-30 | 13 | 3600 | 117 | 91.5 | Vestas Wind Systems A/S | V117-3.6 MW | 360 | Lolland | LAND | Alminde by, Landet | 7a | 644923 | 6069366 | SDFE2018 | 61100486 | Historiske produktionstal (kWh): 2017: 5.9; Historiske produktionstal (kWh): 2018: 10002052.5; Historiske produktionstal (kWh): 2019: 13675917.7; Produktionstal for indeværende år (kWh) inklusive egenproduktion: 2020-01-01: 1897376.5; Produktionstal for indeværende år (kWh) inklusive egenproduktion: 2020-02-01: 1865400.8; Produktionstal for indeværende år (kWh) inklusive egenproduktion: 2020-03-01: 1270537.5; Produktionstal for indeværende år (kWh) inklusive egenproduktion: 2020-04-01: 959508.3; Produktionstal for indeværende år (kWh) inklusive egenproduktion: 2020-05-01: 913239.1; Produktionstal for indeværende år (kWh) inklusive egenproduktion: 2020-06-01: 680022.3; Produktionstal for indeværende år (kWh) inklusive egenproduktion: 2020-07-01: 890902.8; Produktionstal for indeværende år (kWh) inklusive egenproduktion: 2020-08-01: 522251.6; Produktionstal for indeværende år (kWh) inklusive egenproduktion: 2020-09-01: 664777.3; Produktionstal for indeværende år (kWh) inklusive egenproduktion: 2020-10-01: 1305550; Produktionstal for indeværende år (kWh) inklusive egenproduktion: 2020-11-01: 1295357.5 | 12264923.7
571313174001698637 | 2017-12-30 | 13 | 3600 | 117 | 91.5 | Vestas Wind Systems A/S | V117-3.6 MW | 360 | Lolland | LAND | Alminde by, Landet | 7a | 645231 | 6069252 | SDFE2018 | 61100494 | Historiske produktionstal (kWh): 2017: 51.6; Historiske produktionstal (kWh): 2018: 8923377.5; Historiske produktionstal (kWh): 2019: 12481266; Produktionstal for indeværende år (kWh) inklusive egenproduktion: 2020-01-01: 1787438.2; Produktionstal for indeværende år (kWh) inklusive egenproduktion: 2020-02-01: 1776096.8; Produktionstal for indeværende år (kWh) inklusive egenproduktion: 2020-03-01: 1257524; Produktionstal for indeværende år (kWh) inklusive egenproduktion: 2020-04-01: 824754.1; Produktionstal for indeværende år (kWh) inklusive egenproduktion: 2020-05-01: 841631.2; Produktionstal for indeværende år (kWh) inklusive egenproduktion: 2020-06-01: 613633.1; Produktionstal for indeværende år (kWh) inklusive egenproduktion: 2020-07-01: 760062.1; Produktionstal for indeværende år (kWh) inklusive egenproduktion: 2020-08-01: 488813; Produktionstal for indeværende år (kWh) inklusive egenproduktion: 2020-09-01: 609567.3; Produktionstal for indeværende år (kWh) inklusive egenproduktion: 2020-10-01: 1241747.8; Produktionstal for indeværende år (kWh) inklusive egenproduktion: 2020-11-01: 1224066.8 | 11425334.4
571313174001698644 | 2017-12-30 | 13 | 3600 | 117 | 91.5 | Vestas Wind Systems A/S | V117-3.6 MW | 360 | Lolland | LAND | Rødby Fjord, Landet | 2 | 645539 | 6069138 | SDFE2018 | 61100783 | Historiske produktionstal (kWh): 2017: 6.4; Historiske produktionstal (kWh): 2018: 8871417; Historiske produktionstal (kWh): 2019: 12260654.3; Produktionstal for indeværende år (kWh) inklusive egenproduktion: 2020-01-01: 1835693.8; Produktionstal for indeværende år (kWh) inklusive egenproduktion: 2020-02-01: 1748531.4; Produktionstal for indeværende år (kWh) inklusive egenproduktion: 2020-03-01: 1221613.5; Produktionstal for indeværende år (kWh) inklusive egenproduktion: 2020-04-01: 767268.8; Produktionstal for indeværende år (kWh) inklusive egenproduktion: 2020-05-01: 813582.5; Produktionstal for indeværende år (kWh) inklusive egenproduktion: 2020-06-01: 612982.1; Produktionstal for indeværende år (kWh) inklusive egenproduktion: 2020-07-01: 762144.6; Produktionstal for indeværende år (kWh) inklusive egenproduktion: 2020-08-01: 476584.5; Produktionstal for indeværende år (kWh) inklusive egenproduktion: 2020-09-01: 609621.9; Produktionstal for indeværende år (kWh) inklusive egenproduktion: 2020-10-01: 1234366.6; Produktionstal for indeværende år (kWh) inklusive egenproduktion: 2020-11-01: 1222256.8 | 11304646.5
571313174001698651 | 2017-12-22 | 13 | 3600 | 117 | 91.5 | Vestas Wind Systems A/S | V117-3.6 MW | 360 | Lolland | LAND | Askø by, Landet | 3c | 645847 | 6069024 | SDFE2018 | 61100786 | Historiske produktionstal (kWh): 2017: 17.6; Historiske produktionstal (kWh): 2018: 9034498.2; Historiske produktionstal (kWh): 2019: 12400849.6; Produktionstal for indeværende år (kWh) inklusive egenproduktion: 2020-01-01: 1817988.8; Produktionstal for indeværende år (kWh) inklusive egenproduktion: 2020-02-01: 1768885.7; Produktionstal for indeværende år (kWh) inklusive egenproduktion: 2020-03-01: 1231568.5; Produktionstal for indeværende år (kWh) inklusive egenproduktion: 2020-04-01: 817882.5; Produktionstal for indeværende år (kWh) inklusive egenproduktion: 2020-05-01: 883979.1; Produktionstal for indeværende år (kWh) inklusive egenproduktion: 2020-06-01: 610948.4; Produktionstal for indeværende år (kWh) inklusive egenproduktion: 2020-07-01: 762887.7; Produktionstal for indeværende år (kWh) inklusive egenproduktion: 2020-08-01: 477655.8; Produktionstal for indeværende år (kWh) inklusive egenproduktion: 2020-09-01: 610443.5; Produktionstal for indeværende år (kWh) inklusive egenproduktion: 2020-10-01: 1224107.4; Produktionstal for indeværende år (kWh) inklusive egenproduktion: 2020-11-01: 1118651.5 | 11324998.9
571313174001698668 | 2017-12-23 | 13 | 3600 | 117 | 91.5 | Vestas Wind Systems A/S | V117-3.6 MW | 360 | Lolland | LAND | Askø by, Landet | 1d | 646153 | 6068910 | SDFE2018 | 61100791 | Historiske produktionstal (kWh): 2017: 17.9; Historiske produktionstal (kWh): 2018: 8609913.1; Historiske produktionstal (kWh): 2019: 12158554.6; Produktionstal for indeværende år (kWh) inklusive egenproduktion: 2020-01-01: 1825075; Produktionstal for indeværende år (kWh) inklusive egenproduktion: 2020-02-01: 1763482.6; Produktionstal for indeværende år (kWh) inklusive egenproduktion: 2020-03-01: 1229406.9; Produktionstal for indeværende år (kWh) inklusive egenproduktion: 2020-04-01: 805033.9; Produktionstal for indeværende år (kWh) inklusive egenproduktion: 2020-05-01: 827923.8; Produktionstal for indeværende år (kWh) inklusive egenproduktion: 2020-06-01: 619248.5; Produktionstal for indeværende år (kWh) inklusive egenproduktion: 2020-07-01: 761292.9; Produktionstal for indeværende år (kWh) inklusive egenproduktion: 2020-08-01: 466561.6; Produktionstal for indeværende år (kWh) inklusive egenproduktion: 2020-09-01: 606555; Produktionstal for indeværende år (kWh) inklusive egenproduktion: 2020-10-01: 1210463.5; Produktionstal for indeværende år (kWh) inklusive egenproduktion: 2020-11-01: 1208159.6 | 11323203.3
571313174001698675 | 2017-12-27 | 13 | 3600 | 117 | 91.5 | Vestas Wind Systems A/S | V117-3.6 MW | 360 | Lolland | LAND | Askø by, Landet | 4e | 646460 | 6068797 | SDFE2018 | 61100795 | Historiske produktionstal (kWh): 2017: 9.9; Historiske produktionstal (kWh): 2018: 8733504.7; Historiske produktionstal (kWh): 2019: 12080998.8; Produktionstal for indeværende år (kWh) inklusive egenproduktion: 2020-01-01: 1806179.6; Produktionstal for indeværende år (kWh) inklusive egenproduktion: 2020-02-01: 1759299.3; Produktionstal for indeværende år (kWh) inklusive egenproduktion: 2020-03-01: 1236169.9; Produktionstal for indeværende år (kWh) inklusive egenproduktion: 2020-04-01: 791087; Produktionstal for indeværende år (kWh) inklusive egenproduktion: 2020-05-01: 830806.4; Produktionstal for indeværende år (kWh) inklusive egenproduktion: 2020-06-01: 623126.4; Produktionstal for indeværende år (kWh) inklusive egenproduktion: 2020-07-01: 757843.4; Produktionstal for indeværende år (kWh) inklusive egenproduktion: 2020-08-01: 471225.5; Produktionstal for indeværende år (kWh) inklusive egenproduktion: 2020-09-01: 604371.1; Produktionstal for indeværende år (kWh) inklusive egenproduktion: 2020-10-01: 1200820; Produktionstal for indeværende år (kWh) inklusive egenproduktion: 2020-11-01: 1151029.4 | 11231958
571313174001698682 | 2018-01-23 | 12 | 3600 | 117 | 91.5 | Vestas Wind Systems A/S | V117-3.6 MW | 360 | Lolland | LAND | Askø by, Landet | 5o | 646766 | 6068683 | SDFE2018 | 61100803 | Historiske produktionstal (kWh): 2018: 8726525; Historiske produktionstal (kWh): 2019: 12157572.6; Produktionstal for indeværende år (kWh) inklusive egenproduktion: 2020-01-01: 1805538.2; Produktionstal for indeværende år (kWh) inklusive egenproduktion: 2020-02-01: 1748553.9; Produktionstal for indeværende år (kWh) inklusive egenproduktion: 2020-03-01: 1224059.4; Produktionstal for indeværende år (kWh) inklusive egenproduktion: 2020-04-01: 728469.8; Produktionstal for indeværende år (kWh) inklusive egenproduktion: 2020-05-01: 823328.6; Produktionstal for indeværende år (kWh) inklusive egenproduktion: 2020-06-01: 626587.8; Produktionstal for indeværende år (kWh) inklusive egenproduktion: 2020-07-01: 761577.8; Produktionstal for indeværende år (kWh) inklusive egenproduktion: 2020-08-01: 460524.9; Produktionstal for indeværende år (kWh) inklusive egenproduktion: 2020-09-01: 604165.8; Produktionstal for indeværende år (kWh) inklusive egenproduktion: 2020-10-01: 1190383.5; Produktionstal for indeværende år (kWh) inklusive egenproduktion: 2020-11-01: 1180740.8 | 11153930.5
571313174001698699 | 2018-01-18 | 12 | 3600 | 117 | 91.5 | Vestas Wind Systems A/S | V117-3.6 MW | 360 | Lolland | LAND | Opager by, Landet | 23b | 647072 | 6068570 | SDFE2018 | 61100814 | Historiske produktionstal (kWh): 2018: 8373846.8; Historiske produktionstal (kWh): 2019: 12613923.9; Produktionstal for indeværende år (kWh) inklusive egenproduktion: 2020-01-01: 1793075.8; Produktionstal for indeværende år (kWh) inklusive egenproduktion: 2020-02-01: 1699895.4; Produktionstal for indeværende år (kWh) inklusive egenproduktion: 2020-03-01: 1248747.6; Produktionstal for indeværende år (kWh) inklusive egenproduktion: 2020-04-01: 867873.7; Produktionstal for indeværende år (kWh) inklusive egenproduktion: 2020-05-01: 765136.3; Produktionstal for indeværende år (kWh) inklusive egenproduktion: 2020-06-01: 649921; Produktionstal for indeværende år (kWh) inklusive egenproduktion: 2020-07-01: 761325.2; Produktionstal for indeværende år (kWh) inklusive egenproduktion: 2020-08-01: 540621.4; Produktionstal for indeværende år (kWh) inklusive egenproduktion: 2020-09-01: 612162.1; Produktionstal for indeværende år (kWh) inklusive egenproduktion: 2020-10-01: 1202905.5; Produktionstal for indeværende år (kWh) inklusive egenproduktion: 2020-11-01: 1188809 | 11330473
571313174001699887 | 2018-02-13 | 12 | 3600 | 126 | 87 | Vestas Wind Systems A/S | V126-3.6 MW | 360 | Lolland | LAND | Skodsebølle by landet sogn | 8c | 644782 | 6073093 | SDFE2018 | 61102197 | Historiske produktionstal (kWh): 2018: 8222423.1; Historiske produktionstal (kWh): 2019: 13160781.9; Produktionstal for indeværende år (kWh) inklusive egenproduktion: 2020-01-01: 1778369.8; Produktionstal for indeværende år (kWh) inklusive egenproduktion: 2020-02-01: 1807865.5; Produktionstal for indeværende år (kWh) inklusive egenproduktion: 2020-03-01: 1319223.8; Produktionstal for indeværende år (kWh) inklusive egenproduktion: 2020-04-01: 872436.5; Produktionstal for indeværende år (kWh) inklusive egenproduktion: 2020-05-01: 888341.5; Produktionstal for indeværende år (kWh) inklusive egenproduktion: 2020-06-01: 668038.4; Produktionstal for indeværende år (kWh) inklusive egenproduktion: 2020-07-01: 782800.7; Produktionstal for indeværende år (kWh) inklusive egenproduktion: 2020-08-01: 614952.1; Produktionstal for indeværende år (kWh) inklusive egenproduktion: 2020-09-01: 688456.2; Produktionstal for indeværende år (kWh) inklusive egenproduktion: 2020-10-01: 1292968.4; Produktionstal for indeværende år (kWh) inklusive egenproduktion: 2020-11-01: 1266790.3 | 11980243.2
571313174001699894 | 2018-02-08 | 12 | 3600 | 126 | 87 | Vestas Wind Systems A/S | V126-3.6 MW | 360 | Lolland | LAND | Skodsebølle by Landet Sogn | 8c | 644459 | 6073175 | SDFE2018 | 61102204 | Historiske produktionstal (kWh): 2018: 8140325.5; Historiske produktionstal (kWh): 2019: 12051211.4; Produktionstal for indeværende år (kWh) inklusive egenproduktion: 2020-01-01: 1629663.5; Produktionstal for indeværende år (kWh) inklusive egenproduktion: 2020-02-01: 1447300.3; Produktionstal for indeværende år (kWh) inklusive egenproduktion: 2020-03-01: 1077702.6; Produktionstal for indeværende år (kWh) inklusive egenproduktion: 2020-04-01: 794664.3; Produktionstal for indeværende år (kWh) inklusive egenproduktion: 2020-05-01: 887283.3; Produktionstal for indeværende år (kWh) inklusive egenproduktion: 2020-06-01: 615356.3; Produktionstal for indeværende år (kWh) inklusive egenproduktion: 2020-07-01: 757776.4; Produktionstal for indeværende år (kWh) inklusive egenproduktion: 2020-08-01: 503211.3; Produktionstal for indeværende år (kWh) inklusive egenproduktion: 2020-09-01: 612756.8; Produktionstal for indeværende år (kWh) inklusive egenproduktion: 2020-10-01: 1194739.1; Produktionstal for indeværende år (kWh) inklusive egenproduktion: 2020-11-01: 1241220.2 | 10761674.1
571313174001699900 | 2018-02-08 | 12 | 3600 | 126 | 87 | Vestas Wind Systems A/S | V126-3.6 MW | 360 | Lolland | LAND | Øllingsøgård hdg., Græshave | 2a | 644136 | 6073257 | SDFE2018 | 61102209 | Historiske produktionstal (kWh): 2018: 8527532.1; Historiske produktionstal (kWh): 2019: 13101919.2; Produktionstal for indeværende år (kWh) inklusive egenproduktion: 2020-01-01: 1751815.4; Produktionstal for indeværende år (kWh) inklusive egenproduktion: 2020-02-01: 1736017.6; Produktionstal for indeværende år (kWh) inklusive egenproduktion: 2020-03-01: 1195184.7; Produktionstal for indeværende år (kWh) inklusive egenproduktion: 2020-04-01: 923965.7; Produktionstal for indeværende år (kWh) inklusive egenproduktion: 2020-05-01: 1023665.5; Produktionstal for indeværende år (kWh) inklusive egenproduktion: 2020-06-01: 653891.1; Produktionstal for indeværende år (kWh) inklusive egenproduktion: 2020-07-01: 889960.3; Produktionstal for indeværende år (kWh) inklusive egenproduktion: 2020-08-01: 559409.6; Produktionstal for indeværende år (kWh) inklusive egenproduktion: 2020-09-01: 726737.5; Produktionstal for indeværende år (kWh) inklusive egenproduktion: 2020-10-01: 1263038.9; Produktionstal for indeværende år (kWh) inklusive egenproduktion: 2020-11-01: 1315185 | 12038871.3
570714700000002137 | 1994-08-01 | 36 | 500 | 37 | 35 | Nordtank | NTK 500/37-Nordtank | 370 | Næstved | LAND | Uoplyst | 15a | 658719.37 | 6127967.85 | SDFE2018 | Ukendt | [17 empty] | 259500 | 929500 | 553500 | 621000 | 590500 | 724000 | 765500 | 654406 | 712377.4375 | 635694.834 | 754447.3203 | 642058.5605 | 619577.1465 | 822944.4453 | 799988.3086 | 675979.4297 | 626547.5837 |  |  | 695304.722 | 725360.179 | 862248.16 | 620508.34 | 769679.656 | 664769.564 | 726346.564 | 94917.587 | 133374.998 | 66817.995 | 61210.953 | 53984.013 | 37233.444 | 57677.311 | 24276.785 | 35442.203 | 55331.236 | 73937.953 | 694204.478
570714700000002144 | 1994-08-01 | 36 | 500 | 37 | 35 | Nordtank | NTK 500/37-Nordtank | 370 | Næstved | LAND | Uoplyst | 15a | 658752.36 | 6127796.87 | SDFE2018 | Ukendt | [17 empty] | 259500 | 929500 | 553500 | 621000 | 590500 | 724000 | 765500 | 654406 | 712377.4375 | 635694.834 | 754447.3203 | 642058.5605 | 619577.1465 | 822944.4453 | 799988.3086 | 675979.4297 | 626547.5837 |  |  | 699074.855 | 733236.025 | 860752.762 | 630928.868 | 775260.618 | 673198.002 | 734059.728 | 96971.139 | 135439.804 | 65330.556 | 62007.676 | 54349.712 | 38205.034 | 57662.743 | 24699.542 | 35518.294 | 56346.674 | 74548.112 | 701079.286
570714700000003196 | 1999-03-01 | 31 | 660 | 47 | 45 | Vestas Wind Systems A/S | V 47 | 370 | Næstved | LAND | Uoplyst | 5c | 672085.85 | 6132900.96 | SDFE2018 | SVV042 | Historiske produktionstal (kWh): 1999: 817000; Historiske produktionstal (kWh): 2000: 1165500; Historiske produktionstal (kWh): 2001: 962840.5; Historiske produktionstal (kWh): 2002: 1105245; Historiske produktionstal (kWh): 2003: 901000; Historiske produktionstal (kWh): 2004: 1025027.5; Historiske produktionstal (kWh): 2005: 997535; Historiske produktionstal (kWh): 2006: 944390; Historiske produktionstal (kWh): 2007: 1137877.5; Historiske produktionstal (kWh): 2008: 1024990; Historiske produktionstal (kWh): 2009: 986145; Historiske produktionstal (kWh): 2010: 871496.75; Historiske produktionstal (kWh): 2011: 1066940.35; Historiske produktionstal (kWh): 2012: 1071272; Historiske produktionstal (kWh): 2013: 919194.95; Historiske produktionstal (kWh): 2014: 1047901.7; Historiske produktionstal (kWh): 2015: 1243414.85; Historiske produktionstal (kWh): 2016: 841069.2; Historiske produktionstal (kWh): 2017: 1071619.45; Historiske produktionstal (kWh): 2018: 851289.55; Historiske produktionstal (kWh): 2019: 979470.45; Produktionstal for indeværende år (kWh) inklusive egenproduktion: 2020-01-01: 133594.15; Produktionstal for indeværende år (kWh) inklusive egenproduktion: 2020-02-01: 195478.5; Produktionstal for indeværende år (kWh) inklusive egenproduktion: 2020-03-01: 99366.55; Produktionstal for indeværende år (kWh) inklusive egenproduktion: 2020-04-01: 85507.35; Produktionstal for indeværende år (kWh) inklusive egenproduktion: 2020-05-01: 76538.7; Produktionstal for indeværende år (kWh) inklusive egenproduktion: 2020-06-01: 50344.45; Produktionstal for indeværende år (kWh) inklusive egenproduktion: 2020-07-01: 78549.5; Produktionstal for indeværende år (kWh) inklusive egenproduktion: 2020-08-01: 29822.65; Produktionstal for indeværende år (kWh) inklusive egenproduktion: 2020-09-01: 45967.5; Produktionstal for indeværende år (kWh) inklusive egenproduktion: 2020-10-01: 77981.2; Produktionstal for indeværende år (kWh) inklusive egenproduktion: 2020-11-01: 100119.35 | 973269.9
570714700000003202 | 1999-03-01 | 31 | 660 | 47 | 45 | Vestas Wind Systems A/S | V 47 | 370 | Næstved | LAND | Uoplyst | 5d | 672097.86 | 6132682.33 | SDFE2018 | SVV042 | Historiske produktionstal (kWh): 1999: 817000; Historiske produktionstal (kWh): 2000: 1165500; Historiske produktionstal (kWh): 2001: 962840.5; Historiske produktionstal (kWh): 2002: 1105245; Historiske produktionstal (kWh): 2003: 901000; Historiske produktionstal (kWh): 2004: 1025027.5; Historiske produktionstal (kWh): 2005: 997535; Historiske produktionstal (kWh): 2006: 944390; Historiske produktionstal (kWh): 2007: 1137877.5; Historiske produktionstal (kWh): 2008: 1024990; Historiske produktionstal (kWh): 2009: 986145; Historiske produktionstal (kWh): 2010: 871496.75; Historiske produktionstal (kWh): 2011: 1066940.35; Historiske produktionstal (kWh): 2012: 1071272; Historiske produktionstal (kWh): 2013: 919194.95; Historiske produktionstal (kWh): 2014: 1047901.7; Historiske produktionstal (kWh): 2015: 1243414.85; Historiske produktionstal (kWh): 2016: 841069.2; Historiske produktionstal (kWh): 2017: 1071619.45; Historiske produktionstal (kWh): 2018: 851289.55; Historiske produktionstal (kWh): 2019: 979470.45; Produktionstal for indeværende år (kWh) inklusive egenproduktion: 2020-01-01: 133594.15; Produktionstal for indeværende år (kWh) inklusive egenproduktion: 2020-02-01: 195478.5; Produktionstal for indeværende år (kWh) inklusive egenproduktion: 2020-03-01: 99366.55; Produktionstal for indeværende år (kWh) inklusive egenproduktion: 2020-04-01: 85507.35; Produktionstal for indeværende år (kWh) inklusive egenproduktion: 2020-05-01: 76538.7; Produktionstal for indeværende år (kWh) inklusive egenproduktion: 2020-06-01: 50344.45; Produktionstal for indeværende år (kWh) inklusive egenproduktion: 2020-07-01: 78549.5; Produktionstal for indeværende år (kWh) inklusive egenproduktion: 2020-08-01: 29822.65; Produktionstal for indeværende år (kWh) inklusive egenproduktion: 2020-09-01: 45967.5; Produktionstal for indeværende år (kWh) inklusive egenproduktion: 2020-10-01: 77981.2; Produktionstal for indeværende år (kWh) inklusive egenproduktion: 2020-11-01: 100119.35 | 973269.9
570714700000006982 | 1984-10-01 | 46 | 75 | 17 | 24.5 | Vestas Wind Systems A/S | 18-75 | 370 | Næstved | LAND | Fodby,Næstved | 16 m.fl | 671681.91 | 6124582.5 | SDFE2018 | 152769 | [7 empty] | 5240 | 60000 | 60000 | 60000 | 60000 | 84880 | 99190 | 80570 | 88490 | 72070 | 87500 | 84636 | 66156 | 75496 | 90464 | 73660 | 78076 | 57671.9998 | 53468 | 85856 | 72704 | 52572 | 70687 | 101445 | 110025 | 92787 | 90439 | 99534 | 95719 | 72542 | 102209.935 | 86050.828 | 46198.851 | 107009.029 | 39882.013 | 96864.034 | 13166.427 | 19434.717 | 10075.968 | 9088.748 | 7962.792 | 5737.017 | 561.197 | 3429.597 | 4764.912 | 8440.938 | 10064.994 | 92727.307
570714700000007194 | 1985-11-01 | 45 | 65 | 17 | 24 | Vestas Wind Systems A/S | Ukendt-Vestas | 370 | Næstved | LAND | Rislev | 12a | 673773.69 | 6127971.13 | SDFE2018 | 154851 | [8 empty] | 16180 | 80000 | 80000 | 80000 | 85750 | 96530 | 87450 | 87220 | 75210 | 99372 | 78468 | 56788 | 70012 | 82180 | 53380 | 72960 | 59160.0002 | 63140 | 53028 | 45144 | 43260 | 52600 | 72200 | 80493 | 46147 | 50882 | 68221 | 43302 | 48218 | 62738.082 | 74271.777 | 44971.495 | 56663.236 | 40887.096 | 69364.049 | 10162.576 | 15028.756 | 6377.184 | 6312.283 | 5968.164 | 3697.715 | 6254.544 | 2559.578 | 3439.906 | 5359.57 | 7147.461 | 72307.737
570714700000007682 | 1987-11-01 | 43 | 99 | 19 | 30 | Windmatic | VM 19 S | 370 | Næstved | LAND | Karrebækstorp By, Karrebæk | 1b | 665686.39 | 6119695.49 | SDFE2018 | 162300 | [10 empty] | 24560 | 120000 | 168120 | 183520 | 159360 | 184600 | 158640 | 170940 | 148200 | 116280 | 142488 | 161421 | 155416 | 158528 | 136752.001 | 153168 | 129520 | 100792 | 98238 | 110682 | 161582 | 164170 | 136778 | 126509 | 155875 | 105094 | 118363 | 43428 | 112603.878 | 104676.14 | 125598.144 | 79954.766 | 63569.262 | 17550.938 | 21234.374 | 12526.778 | 9381.676 | 7370.838 | 723.732 | 2313.528 | 4554.02 | 6406.945 | 2078.864 | 0 | 84141.693
570714700000007927 | 1988-03-18 | 42 | 150 | 22 | 31 | Vindsyssel | VS 150 DK 22 | 370 | Næstved | LAND | Glumsø | 6a | 670972.4 | 6139404.26 | SDFE2018 | 163470 | [11 empty] | 178530 | 236540 | 238600 | 228890 | 240540 | 212140 | 235080 | 102760 | 198120 | 210660 | 257600 | 195303 | 225505 | 183860 | 210411.1309 | 196053.6611 | 211071.959 | 192760.9204 | 168312.8716 | 105095.4324 | 166340.7878 | 153288.6302 | 117221.9399 | 70574.13 | 79621.319 | 70511.286 | 150982.943 | 200932.106 | 21579.591 | 19490.153 | 1688.501 | 327.703 | 0 | 0 | 0 | 0 | 0 | 0 | 0 | 0 | 0 | 0 | 0 | 0
570714700000008054 | 1989-10-02 | 41 | 250 | 26 | 31.5 | Dencon | TORNADO 250 | 370 | Næstved | LAND | Klinteby By, Karrebæk | 8a | 664383.54 | 6119156.88 | SDFE2018 | 164192 | [12 empty] | 300000 | 587100 | 490175 | 562475 | 510100 | 572300 | 583025 | 390450 | 442725 | 608208 | 480413 | 487232 | 421814 | 433144.4971 | 395374.8164 | 463136.8496 | 416374.6855 | 386626.1865 | 435458.4297 | 472788.8564 | 402336.4902 | 365378.8022 | 404132.85 | 426236.5535 | 414800.4685 | 457046.387 | 482822.1925 | 360821.8555 | 453165.586 | 378263.676 | 450282.0845 | 70854.8995 | 84225.702 | 46275.035 | 27655.498 | 29585.442 | 15821.494 | 38141.9035 | 15026.722 | 22916.4675 | 45141.3005 | 57705.7885 | 453350.2525
570714700000008061 | 1988-06-27 | 42 | 250 | 26 | 31.5 | Dencon | TORNADO 250 | 370 | Næstved | LAND | Klinteby By, Karrebæk | 8a | 664503.56 | 6119122.19 | SDFE2018 | 164192 | [11 empty] | 293400 | 500000 | 587100 | 490175 | 562475 | 510100 | 572300 | 583025 | 390450 | 442725 | 608208 | 480413 | 487232 | 421814 | 433144.4971 | 395374.8164 | 463136.8496 | 416374.6855 | 386626.1865 | 435458.4297 | 472788.8564 | 402336.4902 | 365378.8022 | 404132.85 | 426236.5535 | 414800.4685 | 457046.387 | 482822.1925 | 360821.8555 | 453165.586 | 378263.676 | 450282.0845 | 70854.8995 | 84225.702 | 46275.035 | 27655.498 | 29585.442 | 15821.494 | 38141.9035 | 15026.722 | 22916.4675 | 45141.3005 | 57705.7885 | 453350.2525
570714700000008078 | 1988-06-27 | 42 | 250 | 26 | 31.5 | Dencon | TORNADO 250 | 370 | Næstved | LAND | Klinteby By, Karrebæk | 8a | 664623.66 | 6119087.23 | SDFE2018 | 164193 | [11 empty] | 89200 | 200000 | 531675 | 451375 | 503375 | 472525 | 532825 | 537275 | 360050 | 357625 | 551891 | 415396 | 470934 | 373927.5 | 378200.6465 | 366148.5254 | 429660.002 | 359141.3125 | 358598.2979 | 430542.5781 | 473825.3867 | 361463.3486 | 314819.5034 | 412733.475 | 388212.5645 | 363652.491 | 402560.3455 | 430420.814 | 271012.2575 | 309880.8025 | 167573.0815 | 197485.4685 | 29713.085 | 34830.685 | 19727.4525 | 12243.1315 | 12498.184 | 9750.889 | 16313.9065 | 5744.964 | 10546.6335 | 21454.129 | 24980.524 | 197803.584
570714700000008085 | 1988-06-27 | 42 | 250 | 26 | 31.5 | Dencon | TORNADO 250 | 370 | Næstved | LAND | Klinteby By, Karrebæk | 8a | 664744.21 | 6119053.49 | SDFE2018 | 164193 | [11 empty] | 89200 | 200000 | 531675 | 451375 | 503375 | 472525 | 532825 | 537275 | 360050 | 357625 | 551891 | 415396 | 470934 | 373927.5 | 378200.6465 | 366148.5254 | 429660.002 | 359141.3125 | 358598.2979 | 430542.5781 | 473825.3867 | 361463.3486 | 314819.5034 | 412733.475 | 388212.5645 | 363652.491 | 402560.3455 | 430420.814 | 271012.2575 | 309880.8025 | 167573.0815 | 197485.4685 | 29713.085 | 34830.685 | 19727.4525 | 12243.1315 | 12498.184 | 9750.889 | 16313.9065 | 5744.964 | 10546.6335 | 21454.129 | 24980.524 | 197803.584
570714700000008146 | 1988-08-30 | 42 | 150 | 23 | 24 | BONUS | 150 kW - 239 | 370 | Næstved | LAND | Snesere | 14e | 687156.83 | 6116158.14 | SDFE2018 | 164610 | [11 empty] | 84940 | 300000 | 374400 | 354380 | 371280 | 381280 | 442180 | 394120 | 326240 | 326360 | 440312 | 329368 | 347949 | 297655 | 355138.0703 | 316298.0703 | 354452.668 | 313421.1318 | 294738.8389 | 360295.6445 | 365847.5684 | 195978.4231 | 301631.1141 | 350931.907 | 323795.936 | 279927.692 | 108562.932 | 199674.11 | 286211.667 | 334366.267 | 268927.499 | 340187.373 | 45623.749 | 56728.157 | 30187.482 | 27379.269 | 25872.486 | 21299.241 | 28231.627 | 13792.475 | 17037.6 | 24601.894 | 31726.359 | 322480.339
570714700000009273 | 1991-02-26 | 39 | 150 | 23.8 | 30 | BONUS | 150 - MK lll | 370 | Næstved | LAND | Kalkerup By, Fensmark | 4a | 678905.91 | 6128185.24 | SDFE2018 | 177688 | [14 empty] | 150000 | 154180 | 200000 | 340020 | 311480 | 249220 | 246660 | 305313 | 235197 | 247287 | 212106 | 239848.5898 | 212773.769 | 229580.0068 | 208536.5703 | 200390.8501 | 247498.0186 | 248262.3013 | 214777.5312 | 197556.7505 | 223663.909 | 211735.531 | 204040.975 | 170763.372 | 0 | 85890.727 | 12511.272 | 20852.712 | 87381.79 | 31645.094 | 40727.906 | 22346.644 | 15997.047 | 14093.259 | 12879.08 | 18147.834 | 8180.621 | 11524.965 | 11066.622 | 2092.55 | 188701.622
570714700000009280 | 1992-02-26 | 38 | 150 | 23.8 | 30 | BONUS | 150 - MK lll | 370 | Næstved | LAND | Kalkerup By, Fensmark | 4a | 678882.95 | 6128074.37 | SDFE2018 | 177689 | [15 empty] | 199700 | 274720 | 316740 | 297540 | 229320 | 237740 | 302490 | 208630 | 241588 | 205371 | 237246.6699 | 208583.1021 | 228756.3311 | 214347.8711 | 195161.6689 | 244899.2686 | 220356.1818 | 183475.7119 | 182940.7113 | 221699.473 | 215645.087 | 204906.691 | 220019.584 | 247767.296 | 183494.058 | 222702.01 | 86500.136 | 172724.327 | 29478.3 | 39173.204 | 16035.019 | 16589.382 | 14973.942 | 1498.961 | 17118.764 | 7416.355 | 5787.883 | 8070.692 | 21792.053 | 177934.555
570714700000009556 | 1993-10-07 | 37 | 225 | 27 | 30 | Vestas Wind Systems A/S | V 27-225 | 370 | Næstved | LAND | Flemstofte By, Krummerup | 2a | 660373.72 | 6130360.78 | SDFE2018 | 180827 | [16 empty] | 464458 | 480606 | 437164 | 359970 | 416254 | 413860 | 364093 | 397924 | 337207 | 378513.0996 | 349801.6484 | 387054.3555 | 359679.8711 | 322972.6455 | 415757.4336 | 388586.8789 | 355545.627 | 329157.1794 | 396744.48 | 371821.909 | 348458.866 | 362004.089 | 426900.588 | 318315.142 | 380935.687 | 302538.811 | 363427.226 | 47820.922 | 65578.647 | 35993.425 | 31240.691 | 27649.275 | 18872.208 | 28594.73 | 13135.738 | 18884.984 | 29195.212 | 37543.386 | 354509.218
570714700000009587 | 1994-05-20 | 36 | 500 | 37 | 32 | Nordtank | NTK 500/37-Nordtank | 370 | Næstved | LAND | Hårslev By Og Sogn | 15a | 658686.05 | 6128139.57 | SDFE2018 | 181151 | [17 empty] | 505950 | 843960 | 709200 | 761880 | 892133 | 725351 | 791908 | 667107 | 732926.043 | 691607.0684 | 770456.6055 | 688383.627 | 642930.748 | 858779.4688 | 805937.2285 | 691319.9688 | 633212.9086 | 734970.06 | 719810.473 | 660854.736 | 690535.29 | 832016.552 | 577834.341 | 732967.165 | 623183.97 | 710240.988 | 93190.953 | 120835.826 | 61052.649 | 53448.772 | 50267.533 | 35595.043 | 55094.824 | 23590.496 | 34783.321 | 45889.906 | 73061.284 | 646810.607
570714700000009785 | 1995-01-25 | 35 | 500 | 37 | 35 | Nordtank | NTK 500/37-Nordtank | 370 | Næstved | LAND | Gavnø Hvdg, Vejlø | 1c | 674137.32 | 6115776.53 | SDFE2018 | 182395 | [18 empty] | 702270 | 629640 | 660450 | 845880 | 737016 | 790523 | 657446 | 710847 | 611967 | 743923 | 642303 | 662671 | 718678 | 644736 | 645294 | 581308 | 769927.431 | 741627.449 | 685532.937 | 802550.977 | 869532.06 | 624792.711 | 762938.139 | 634825.797 | 707162.916 | 103724.271 | 107310.785 | 407.627 | 5962.947 | 34909.999 | 20858.987 | 61777.24 | 23196.236 | 38841.422 | 81831.246 | 85175.129 | 563995.889
570714700000009952 | 1996-03-08 | 34 | 150 | 24.6 | 32.5 | Nordtank | NTK 150/25-Nordtank | 370 | Næstved | LAND | Hyllinge By Og Sogn | 7bg | 665694.24 | 6125620.62 | SDFE2018 | 183341 | [19 empty] | 205100 | 276760 | 333842 | 272859 | 295413 | 247960 | 282874.2891 | 256441.6797 | 282179.6992 | 250131.4209 | 242264.8828 | 304113.1514 | 305035.834 | 253713.2393 | 240476.9408 | 291098.61 | 268888.018 | 255604.937 | 268039.535 | 307727.287 | 224866.297 | 279069.499 | 234492.699 | 255958.107 | 34736.251 | 47351.097 | 24195.881 | 20876.534 | 18295.125 | 11134.037 | 20210.583 | 8399.931 | 12418.616 | 22268.493 | 27656.963 | 247543.511
570714700000010194 | 1996-11-15 | 34 | 500 | 37 | 35 | Nordtank | NTK 500/37-Nordtank | 370 | Næstved | LAND | Arløse By, Førslev | 11a | 661468.93 | 6127723.77 | SDFE2018 | 184144 | [19 empty] | 0 | 726930 | 863730 | 697964 | 718872 | 642595 | 697405.1777 | 628315.377 | 716032.3477 | 669157.8262 | 595114.7422 | 787535.1035 | 765245.2559 | 656149.2227 | 614848.4092 | 723240.416 | 687759.409 | 642126.014 | 666778.403 | 785555.906 | 550347.96 | 693532.062 | 576402.018 | 589882.492 | 81777.691 | 111708.608 | 50025.435 | 44422.378 | 46484.874 | 35572.991 | 47492.081 | 21477.154 | 30597.01 | 50092.768 | 63844.692 | 583495.682
570714700000010200 | 1996-11-15 | 34 | 500 | 37.5 | 35 | Nordtank | NTK 500/37-Nordtank | 370 | Næstved | LAND | Arløse By, Førslev | del 4af | 661480.44 | 6127478.15 | SDFE2018 | 184146 | [19 empty] | 29466 | 703431 | 833868 | 675858 | 738015 | 623355 | 715191.4492 | 631984.3242 | 711391.2422 | 639214.2812 | 594275.2188 | 749384.4507 | 757128.2363 | 621289.3438 | 601304.2247 | 725085.703 | 677437.2 | 635804.104 | 652027.351 | 769627.378 | 531356.715 | 663055.857 | 522342.021 | 588511.827 | 79274.474 | 112735.498 | 52787.881 | 50318.849 | 44477.107 | 33451.498 | 48515.835 | 19657.08 | 27723.391 | 52716.811 | 63976.975 | 585635.399
570714700000010217 | 1996-11-15 | 34 | 500 | 37.3 | 35 | Nordtank | NTK 500/37-Nordtank | 370 | Næstved | LAND | Arløse By, Førslev | del 3af | 661474.87 | 6127601.47 | SDFE2018 | 184147 | [19 empty] | 0 | 696543 | 853153 | 661406 | 753555 | 632833 | 705690.1523 | 632747.6016 | 712642.5938 | 614225.6934 | 590256.8086 | 780176.4316 | 736634.2422 | 649181.6133 | 606717.54 | 715502.624 | 630870.186 | 636287.613 | 658193.479 | 780686.986 | 543280.975 | 676750.043 | 605065.294 | 606143.327 | 80170.166 | 111381.813 | 49487.975 | 51685.273 | 45416.901 | 35579.488 | 50252.606 | 20803.362 | 29796.922 | 50484.685 | 63200.972 | 588260.163
570714700000010606 | 1997-02-12 | 33 | 600 | 43 | 42.7 | Micon | M 1500-600 | 370 | Næstved | LAND | Fyrendal | 11k | 661160.96 | 6124152.92 | SDFE2018 | 184707 | [20 empty] | 783816 | 1196613 | 1000582 | 741258 | 894629 | 1001259.9062 | 935690.5859 | 1029434.6641 | 902058.2988 | 927525.0645 | 1117408.0547 | 1157460.4805 | 945942.0312 | 902918.433 | 1054337.387 | 876478.241 | 950720.885 | 1010676.459 | 1154497.165 | 835281.591 | 1011250.471 | 872572.33 | 957747.565 | 129029.945 | 172235.737 | 100400.717 | 72196.095 | 66588.231 | 54218.046 | 73538.274 | 34043.04 | 46896.199 | 91819.082 | 103810.873 | 944776.239
570714700000010613 | 1997-02-12 | 33 | 600 | 43 | 42.7 | Micon | M 1500-600/150 | 370 | Næstved | LAND | Tornemark By, Fyrendal | 11l | 661261.63 | 6124032.7 | SDFE2018 | 184708 | [20 empty] | 753612 | 1286176 | 953197 | 1087611 | 890121 | 1008122.5469 | 924842.1641 | 1050174.1758 | 849031.9219 | 833306.7598 | 1014805.4336 | 1113607.4492 | 896771.6953 | 835669.8853 | 809257.68 | 932670.244 | 940482.591 | 1019157.357 | 1152278.585 | 847995.773 | 1005956.877 | 864090.165 | 955933.194 | 129365.204 | 172111.012 | 97723.45 | 69142.303 | 63400.681 | 52742.399 | 75189.23 | 33574.995 | 47451.102 | 90863.62 | 104742.357 | 936306.353
570714700000010620 | 1997-02-28 | 33 | 600 | 43 | 42.5 | Micon | M 1500-600/150 | 370 | Næstved | LAND | Tornemark By, Fyrendal | 11m | 661361.5 | 6123913.3 | SDFE2018 | 184709 | [20 empty] | 701235 | 1205935 | 1013272 | 1094837 | 763383 | 1002068.8203 | 934978.7617 | 1068756.4727 | 962959.1484 | 721017.9961 | 1006239.9531 | 1087278.3906 | 978852.5938 | 852343.9819 | 991859.675 | 975683.367 | 783024.35 | 762898.69 | 1024697.536 | 794825.964 | 846464.113 | 851417.745 | 995944.464 | 131207.127 | 169156.694 | 90997.081 | 69593.707 | 64822.454 | 54075.069 | 77855.266 | 35481.04 | 48790.796 | 89091.664 | 107339.217 | 938410.115
570714700000010637 | 1997-02-07 | 33 | 600 | 43 | 44.5 | Nordtank | NTK 600/43 | 370 | Næstved | LAND | Tornemark By, Fyrendal | 3a m.fl | 661535.3 | 6124184.98 | SDFE2018 | 184710 | [20 empty] | 752676 | 1196975 | 1011962 | 1016208 | 909616 | 1032006.5078 | 930890.0742 | 1050137.5352 | 955725.207 | 918506.1641 | 1128690.0938 | 1149263.2773 | 965534.125 | 924013.5234 | 1118194.11 | 1031113.297 | 971589.713 | 1042120.963 | 1161802.428 | 849727.077 | 1036252.02 | 877983.743 | 969633.213 | 125028.896 | 169272.364 | 96993.099 | 73459.125 | 66621.851 | 55785.046 | 70770.706 | 30962.301 | 45359 | 90078.682 | 101373.979 | 925705.049
570714700000010644 | 1997-03-13 | 33 | 600 | 43 | 45 | Nordtank | NTK 600/43 | 370 | Næstved | LAND | Fyrendal | del 2af | 661664.82 | 6124030.75 | SDFE2018 | 184711 | [20 empty] | 714918 | 1213426 | 1030545 | 1114998 | 884514 | 891519.8242 | 918598.2324 | 1026119.1562 | 682429.7812 | 915423.3105 | 1084410.3672 | 1124417.2422 | 934648.1094 | 739613.1726 | 1031448.63 | 951027.139 | 942316.346 | 1028680.901 | 1133004.201 | 820453.198 | 1013323.756 | 871301.689 | 951367.499 | 127577.045 | 172137.94 | 96086.315 | 69370.942 | 62732.022 | 51923.248 | 68814.246 | 29440.974 | 44132.113 | 87920.271 | 102255.428 | 912390.544
570714700000010934 | 1997-09-12 | 33 | 225 | 27 | 31 | Vestas Wind Systems A/S | V 27 | 370 | Næstved | LAND | Skafterup, Fyrendal | 8d | 660860.05 | 6122067.15 | SDFE2018 | 190343 | [20 empty] | 108720 | 465351 | 381345 | 412078 | 348288 | 386753.8926 | 353894.3145 | 402621.1211 | 362803.3203 | 348693.8408 | 418886.8174 | 433829.874 | 348898.7695 | 334342.8005 | 417483 | 385301.428 | 359210.733 | 385258.484 | 418306.425 | 323718.817 | 364730.121 | 340370.216 | 376392.925 | 48939.893 | 60978.982 | 37756.583 | 27764.522 | 25569.272 | 21801.108 | 28749.362 | 13418.796 | 18446.688 | 36115.324 | 39923.949 | 359464.479
570714700000011139 | 1998-01-16 | 32 | 600 | 43 | 44.5 | Nordtank | NTK 600/180-Nordtank | 370 | Næstved | LAND | Saltø By, Vallensved | 3 | 667943.9 | 6124200.29 | SDFE2018 | 190839 | [21 empty] | 1186934 | 1049309 | 1109141 | 973084 | 1006272.1602 | 983202.6562 | 1094900.4062 | 1011981.9492 | 948095.2754 | 1182341.1602 | 1132366.9648 | 972840.332 | 952779.9666 | 1115861.67 | 1068003.36 | 1004966.4 | 1027881.375 | 1149748.347 | 888087.517 | 1097592.793 | 915182.294 | 1009051.302 | 137027.145 | 184120.118 | 102301.278 | 80312.2 | 74818.076 | 53697 | 75342.134 | 30246.936 | 52020.182 | 87234.937 | 101610.874 | 978730.88
570714700000011153 | 1998-02-27 | 32 | 750 | 44 | 46 | Micon | M 1500-750/175 | 370 | Næstved | LAND | Spjellerup, Marvede | 10a | 662097.65 | 6120505.03 | SDFE2018 | 190897 | [21 empty] | 1156792 | 1237942 | 1333948 | 1106532 | 1224202.4375 | 1123882.668 | 1283224.1484 | 992447.2891 | 1164411.2695 | 1277898.918 | 1385015.9609 | 1139102.8984 | 1057507.1053 | 1318845.516 | 1252723.46 | 1152904.786 | 1254774.22 | 1414100.4 | 998934.677 | 1264796.488 | 1063034.424 | 1175841.362 | 165108.898 | 212812.46 | 120586.924 | 84611.816 | 75852.441 | 63787.088 | 96293.815 | 42062.44 | 59264.426 | 123595.699 | 136961.018 | 1180937.025
570714700000011160 | 1998-02-27 | 32 | 750 | 44 | 46 | Micon | M 1500-750/175 | 370 | Næstved | LAND | Spjellerup, Marvede | 10b | 662064.51 | 6120650.49 | SDFE2018 | 190898 | [21 empty] | 1196050 | 1313783 | 1384526 | 1190590 | 1305501.0703 | 1200986.8125 | 1365398.1016 | 1253824.1055 | 1173751.918 | 1323554.7539 | 1110628.5312 | 1186343.7109 | 1136725.9222 | 1354640.76 | 1198600.792 | 1222386.534 | 1264489.622 | 1460602.768 | 1014129.876 | 1083024.826 | 1066366.676 | 1266933.808 | 166472.858 | 220893.745 | 125492.604 | 90698.952 | 85101.333 | 66260.85 | 99129.337 | 45700.006 | 62307.787 | 126522.483 | 139752.799 | 1228332.754
570714700000011221 | 1998-04-17 | 32 | 600 | 44 | 45 | BONUS | 600 - MK lll | 370 | Næstved | LAND | Jenstrup By, Vallensved | 5 | 667858.56 | 6125560.87 | SDFE2018 | 191117 | [21 empty] | 772586 | 1058770 | 1118603 | 962910 | 1054673.7773 | 973591.7227 | 1050223.6797 | 989498.0742 | 930748.5078 | 1150821.5586 | 1171324.4375 | 972852.2188 | 918163.6172 | 1107284.31 | 974566.273 | 981181.891 | 980705.398 | 1137455.915 | 862169.445 | 1039300.551 | 820587.571 | 952983.273 | 136910.7 | 176642.499 | 103472.086 | 74491.235 | 69695.436 | 54091.972 | 76815.086 | 34880.646 | 50782.131 | 86229.827 | 87214.705 | 951226.323
570714700000011276 | 1998-04-15 | 32 | 550 | 41 | 35 | NEG Micon | NTK 550/41-NEG Micon | 370 | Næstved | LAND | Arløse Torp, Førslev | 4a | 660538.22 | 6128018.49 | SDFE2018 | 191326 | [21 empty] | 637904 | 891912 | 976390 | 837197 | 929959.6562 | 851784.1094 | 931981.0352 | 856694.5273 | 787034.1543 | 1014618.3359 | 957144.8711 | 771973.2871 | 785895.6609 | 925092.63 | 885230.387 | 812152.778 | 854622.783 | 960739.565 | 705094.113 | 864353.633 | 756102.72 | 769871.621 | 99378.369 | 145788.995 | 77729.261 | 71742.296 | 62455.348 | 43868.269 | 59762.226 | 28461.71 | 36422.969 | 65284.264 | 78989.423 | 769883.13
570714700000011689 | 1995-01-25 | 35 | 500 | 37 | 35 | Nordtank | NTK 500/37-Nordtank | 370 | Næstved | LAND | Gavnø Hvdg, Vejlø | 1c | 674287.44 | 6115771.57 | SDFE2018 | 182396 | [18 empty] | 727170 | 641940 | 678780 | 870010 | 783844 | 800755 | 681083 | 736154.0898 | 674257.3223 | 778232.0781 | 677409.4707 | 675897.752 | 742341.5996 | 874081.8936 | 689623.1094 | 633498.0328 | 823157.412 | 769530.803 | 727859.833 | 827781.392 | 836504.305 | 652669.435 | 774403.524 | 667494.061 | 759532.224 | 113571.27 | 145782.566 | 79602.71 | 43309.503 | 44136.144 | 39561.998 | 43502.974 | 22380.437 | 40951.687 | 85448.783 | 96541.825 | 754789.897
570714700000011696 | 1995-01-25 | 35 | 500 | 37 | 35 | Nordtank | NTK 500/37-Nordtank | 370 | Næstved | LAND | Gavnø Hvdg, Vejlø | 1c | 674437.55 | 6115766.06 | SDFE2018 | 182397 | [18 empty] | 800040 | 739740 | 761430 | 978901 | 851327 | 886960 | 744227 | 824346.8047 | 753324.6602 | 865803.5078 | 766748.0703 | 770508.0898 | 883964.0781 | 980525.6934 | 769132.9805 | 701300.1616 | 940894.314 | 847916.487 | 802362.931 | 767414.406 | 745779.126 | 722032.9 | 883164.073 | 554664.911 | 825954.84 | 125818.009 | 154299.976 | 84095.678 | 48820.664 | 51041.036 | 47812.712 | 70755.631 | 31253.802 | 44180.831 | 93458.217 | 101284.019 | 852820.575
570714700000011726 | 1998-04-17 | 32 | 600 | 44 | 45 | BONUS | 600 - MK lll | 370 | Næstved | LAND | Jenstrup By, Vallensved | 5 | 668053.79 | 6125516.88 | SDFE2018 | 191114 | [21 empty] | 823523 | 1123914 | 1186281 | 1020532 | 1124905.0625 | 1024938.0977 | 1123268.8477 | 1028973.3242 | 982105.748 | 1206978.3008 | 1234232.0117 | 1007582.4023 | 976036.0541 | 1162356.03 | 1071703.465 | 993628.655 | 1031966.198 | 1186899.846 | 877745.299 | 1096598.179 | 863594.976 | 1014957.032 | 141148.232 | 183517.567 | 107483.259 | 77902.616 | 72702.709 | 60089.11 | 79891.997 | 39573.38 | 53288.731 | 91580.179 | 107764.494 | 1014942.274
570714700000011733 | 1998-04-17 | 32 | 600 | 44 | 45 | BONUS | 600 - MK lll C | 370 | Næstved | LAND | Jenstrup By, Vallensved | 5 | 667664.03 | 6125605.64 | SDFE2018 | 191118 | [21 empty] | 823299 | 1102575 | 1177647 | 1004908 | 1111899.2656 | 1015767.7266 | 1129522.293 | 1042750.1641 | 990359.3691 | 1206151.6367 | 1224320.1094 | 1012522.4961 | 977200.285 | 1161702.63 | 1056393.308 | 1019027.414 | 1050014.572 | 1196099.938 | 926584.236 | 1106442.755 | 915594.775 | 1037367.231 | 141135.695 | 185237.427 | 107078.106 | 81359.151 | 76434.172 | 53677.936 | 82789.945 | 37127.943 | 54652.844 | 91038.39 | 111495.472 | 1022027.081
570714700000011870 | 1998-11-25 | 32 | 660 | 47 | 40 | Vestas Wind Systems A/S | V 47-660 | 370 | Næstved | LAND | Fuglebjerg | 12b | 660806.54 | 6130306.46 | SDFE2018 | 192415 | [21 empty] | 0 | 1292919 | 1258529 | 1062985 | 1200781.9375 | 1114646.9531 | 1235423.9688 | 1104081.6406 | 1040313.7891 | 1347915.6836 | 1317613.7734 | 1094987.5234 | 1042572.9581 | 1245273.48 | 1153601.931 | 1050755.09 | 1134989.348 | 1327234.918 | 946760.981 | 1186568.565 | 1007957.873 | 1041467.674 | 150859.111 | 210974.538 | 107819.487 | 92414.612 | 83444.407 | 55753.86 | 84214.546 | 35667.681 | 53235.374 | 88775.756 | 117026.56 | 1080185.932
570714700000011887 | 1998-12-17 | 32 | 750 | 48 | 45 | NEG Micon | NM 750 | 370 | Næstved | LAND | Holmegaard, Holme-Olstrup | 1c | 679203.69 | 6127402.4 | SDFE2018 | 192441 | Historiske produktionstal (kWh): 1999: 1364149; Historiske produktionstal (kWh): 2000: 1543126; Historiske produktionstal (kWh): 2001: 1327471; Historiske produktionstal (kWh): 2002: 1464127; Historiske produktionstal (kWh): 2003: 1364111; Historiske produktionstal (kWh): 2004: 1469623; Historiske produktionstal (kWh): 2005: 1395688; Historiske produktionstal (kWh): 2006: 1315492; Historiske produktionstal (kWh): 2007: 1583779; Historiske produktionstal (kWh): 2008: 1602252; Historiske produktionstal (kWh): 2009: 1370246; Historiske produktionstal (kWh): 2010: 1224633; Historiske produktionstal (kWh): 2011: 1547104; Historiske produktionstal (kWh): 2012: 1431356.1; Historiske produktionstal (kWh): 2013: 1311620.3; Historiske produktionstal (kWh): 2014: 1406322.5; Historiske produktionstal (kWh): 2015: 1641835.5; Historiske produktionstal (kWh): 2016: 1248385.2; Historiske produktionstal (kWh): 2017: 1445551.4; Historiske produktionstal (kWh): 2018: 1250144.6; Historiske produktionstal (kWh): 2019: 1339633.9; Produktionstal for indeværende år (kWh) inklusive egenproduktion: 2020-01-01: 188036.5; Produktionstal for indeværende år (kWh) inklusive egenproduktion: 2020-02-01: 227709.3; Produktionstal for indeværende år (kWh) inklusive egenproduktion: 2020-03-01: 126657.1; Produktionstal for indeværende år (kWh) inklusive egenproduktion: 2020-04-01: 108540.3; Produktionstal for indeværende år (kWh) inklusive egenproduktion: 2020-05-01: 102143.2; Produktionstal for indeværende år (kWh) inklusive egenproduktion: 2020-06-01: 78104.6; Produktionstal for indeværende år (kWh) inklusive egenproduktion: 2020-07-01: 110644.5; Produktionstal for indeværende år (kWh) inklusive egenproduktion: 2020-08-01: 52110; Produktionstal for indeværende år (kWh) inklusive egenproduktion: 2020-09-01: 71673.9; Produktionstal for indeværende år (kWh) inklusive egenproduktion: 2020-10-01: 110326.1; Produktionstal for indeværende år (kWh) inklusive egenproduktion: 2020-11-01: 140830.8 | 1316776.3
570714700000011894 | 1999-02-12 | 31 | 750 | 48 | 45 | NEG Micon | NM 48/750 | 370 | Næstved | LAND | Holmegaard Hvgd., Holme-Olstrup | 1a m.fl | 679243.49 | 6127599.61 | SDFE2018 | 192464 | Historiske produktionstal (kWh): 1999: 1126980; Historiske produktionstal (kWh): 2000: 1421874; Historiske produktionstal (kWh): 2001: 1241724; Historiske produktionstal (kWh): 2002: 1373286; Historiske produktionstal (kWh): 2003: 1227006; Historiske produktionstal (kWh): 2004: 1360335; Historiske produktionstal (kWh): 2005: 1261253; Historiske produktionstal (kWh): 2006: 1160807; Historiske produktionstal (kWh): 2007: 1466826; Historiske produktionstal (kWh): 2008: 1459958; Historiske produktionstal (kWh): 2009: 1276099; Historiske produktionstal (kWh): 2010: 1208982; Historiske produktionstal (kWh): 2011: 1398969; Historiske produktionstal (kWh): 2012: 1234843.7; Historiske produktionstal (kWh): 2013: 1175019; Historiske produktionstal (kWh): 2014: 1248424; Historiske produktionstal (kWh): 2015: 1454964.8; Historiske produktionstal (kWh): 2016: 1121130; Historiske produktionstal (kWh): 2017: 1277694.4; Historiske produktionstal (kWh): 2018: 1147128.6; Historiske produktionstal (kWh): 2019: 1225983.9; Produktionstal for indeværende år (kWh) inklusive egenproduktion: 2020-01-01: 164660; Produktionstal for indeværende år (kWh) inklusive egenproduktion: 2020-02-01: 207336.9; Produktionstal for indeværende år (kWh) inklusive egenproduktion: 2020-03-01: 105787.8; Produktionstal for indeværende år (kWh) inklusive egenproduktion: 2020-04-01: 102419.7; Produktionstal for indeværende år (kWh) inklusive egenproduktion: 2020-05-01: 93261.8; Produktionstal for indeværende år (kWh) inklusive egenproduktion: 2020-06-01: 66056.4; Produktionstal for indeværende år (kWh) inklusive egenproduktion: 2020-07-01: 85394.5; Produktionstal for indeværende år (kWh) inklusive egenproduktion: 2020-08-01: 45732.8; Produktionstal for indeværende år (kWh) inklusive egenproduktion: 2020-09-01: 63429.1; Produktionstal for indeværende år (kWh) inklusive egenproduktion: 2020-10-01: 86206.6; Produktionstal for indeværende år (kWh) inklusive egenproduktion: 2020-11-01: 109892.7 | 1130178.3
570714700000012204 | 1998-10-23 | 32 | 600 | 44 | 40 | BONUS | MK lV | 370 | Næstved | LAND | Kvislemark, Fyrendal | 18a | 660725.24 | 6122812.55 | SDFE2018 | 192591 | Historiske produktionstal (kWh): 1999: 1061026; Historiske produktionstal (kWh): 2000: 1139372; Historiske produktionstal (kWh): 2001: 954967; Historiske produktionstal (kWh): 2002: 1057443; Historiske produktionstal (kWh): 2003: 975929; Historiske produktionstal (kWh): 2004: 1099139; Historiske produktionstal (kWh): 2005: 1002316; Historiske produktionstal (kWh): 2006: 960789; Historiske produktionstal (kWh): 2007: 1153410; Historiske produktionstal (kWh): 2008: 1197114; Historiske produktionstal (kWh): 2009: 1005269; Historiske produktionstal (kWh): 2010: 889122; Historiske produktionstal (kWh): 2011: 1125558; Historiske produktionstal (kWh): 2012: 1051989.6; Historiske produktionstal (kWh): 2013: 991527.1; Historiske produktionstal (kWh): 2014: 1046773.1; Historiske produktionstal (kWh): 2015: 1189552.1; Historiske produktionstal (kWh): 2016: 879866; Historiske produktionstal (kWh): 2017: 1055339.2; Historiske produktionstal (kWh): 2018: 923646.9; Historiske produktionstal (kWh): 2019: 996184.6; Produktionstal for indeværende år (kWh) inklusive egenproduktion: 2020-01-01: 129470.7; Produktionstal for indeværende år (kWh) inklusive egenproduktion: 2020-02-01: 171762; Produktionstal for indeværende år (kWh) inklusive egenproduktion: 2020-03-01: 100696.5; Produktionstal for indeværende år (kWh) inklusive egenproduktion: 2020-04-01: 78541.5; Produktionstal for indeværende år (kWh) inklusive egenproduktion: 2020-05-01: 69620.8; Produktionstal for indeværende år (kWh) inklusive egenproduktion: 2020-06-01: 55359.3; Produktionstal for indeværende år (kWh) inklusive egenproduktion: 2020-07-01: 76734.6; Produktionstal for indeværende år (kWh) inklusive egenproduktion: 2020-08-01: 38633.5; Produktionstal for indeværende år (kWh) inklusive egenproduktion: 2020-09-01: 50177.7; Produktionstal for indeværende år (kWh) inklusive egenproduktion: 2020-10-01: 94842.7; Produktionstal for indeværende år (kWh) inklusive egenproduktion: 2020-11-01: 106454.7 | 972294
570714700000012211 | 1999-03-12 | 31 | 750 | 48 | 45 | NEG Micon | NM 48/750 | 370 | Næstved | LAND | Fodby By, Næstved | 18a | 671385.33 | 6123963.51 | SDFE2018 | 192592 | Historiske produktionstal (kWh): 1999: 964447; Historiske produktionstal (kWh): 2000: 1332125; Historiske produktionstal (kWh): 2001: 1103287; Historiske produktionstal (kWh): 2002: 1207154; Historiske produktionstal (kWh): 2003: 1113371; Historiske produktionstal (kWh): 2004: 1232657; Historiske produktionstal (kWh): 2005: 1141981; Historiske produktionstal (kWh): 2006: 1015770; Historiske produktionstal (kWh): 2007: 1315487; Historiske produktionstal (kWh): 2008: 1256554; Historiske produktionstal (kWh): 2009: 1065531; Historiske produktionstal (kWh): 2010: 1042392; Historiske produktionstal (kWh): 2011: 1270195; Historiske produktionstal (kWh): 2012: 1199925; Historiske produktionstal (kWh): 2013: 1056263.7; Historiske produktionstal (kWh): 2014: 1145374.7; Historiske produktionstal (kWh): 2015: 1330845.8; Historiske produktionstal (kWh): 2016: 971670; Historiske produktionstal (kWh): 2017: 1225078.6; Historiske produktionstal (kWh): 2018: 1068442.2; Historiske produktionstal (kWh): 2019: 1120314.1; Produktionstal for indeværende år (kWh) inklusive egenproduktion: 2020-01-01: 128674.1; Produktionstal for indeværende år (kWh) inklusive egenproduktion: 2020-02-01: 186951.4; Produktionstal for indeværende år (kWh) inklusive egenproduktion: 2020-03-01: 95303.8; Produktionstal for indeværende år (kWh) inklusive egenproduktion: 2020-04-01: 104493.5; Produktionstal for indeværende år (kWh) inklusive egenproduktion: 2020-05-01: 91250.8; Produktionstal for indeværende år (kWh) inklusive egenproduktion: 2020-06-01: 65903.6; Produktionstal for indeværende år (kWh) inklusive egenproduktion: 2020-07-01: 94987.4; Produktionstal for indeværende år (kWh) inklusive egenproduktion: 2020-08-01: 42561.1; Produktionstal for indeværende år (kWh) inklusive egenproduktion: 2020-09-01: 54046.4; Produktionstal for indeværende år (kWh) inklusive egenproduktion: 2020-10-01: 88970.7; Produktionstal for indeværende år (kWh) inklusive egenproduktion: 2020-11-01: 104138 | 1057280.8
570714700000012228 | 1999-03-12 | 31 | 750 | 48 | 46 | NEG Micon | NM 48/750 | 370 | Næstved | LAND | Fodby, Fuglebjerg | 17b | 671390.85 | 6124144.67 | SDFE2018 | 192593 | Historiske produktionstal (kWh): 1999: 955549; Historiske produktionstal (kWh): 2000: 1351725; Historiske produktionstal (kWh): 2001: 1160903; Historiske produktionstal (kWh): 2002: 1255517; Historiske produktionstal (kWh): 2003: 1146073; Historiske produktionstal (kWh): 2004: 1277391; Historiske produktionstal (kWh): 2005: 1193417; Historiske produktionstal (kWh): 2006: 1040569; Historiske produktionstal (kWh): 2007: 1289090; Historiske produktionstal (kWh): 2008: 1180011; Historiske produktionstal (kWh): 2009: 1132294; Historiske produktionstal (kWh): 2010: 976040; Historiske produktionstal (kWh): 2011: 1219839; Historiske produktionstal (kWh): 2012: 99831; Historiske produktionstal (kWh): 2013: 1024866.8; Historiske produktionstal (kWh): 2014: 1239922.1; Historiske produktionstal (kWh): 2015: 1408597.9; Historiske produktionstal (kWh): 2016: 1059902.1; Historiske produktionstal (kWh): 2017: 1299056.7; Historiske produktionstal (kWh): 2018: 1097653.1; Historiske produktionstal (kWh): 2019: 1168078; Produktionstal for indeværende år (kWh) inklusive egenproduktion: 2020-01-01: 135045.7; Produktionstal for indeværende år (kWh) inklusive egenproduktion: 2020-02-01: 200678.6; Produktionstal for indeværende år (kWh) inklusive egenproduktion: 2020-03-01: 101177.9; Produktionstal for indeværende år (kWh) inklusive egenproduktion: 2020-04-01: 104962.6; Produktionstal for indeværende år (kWh) inklusive egenproduktion: 2020-05-01: 96611.3; Produktionstal for indeværende år (kWh) inklusive egenproduktion: 2020-06-01: 67472.7; Produktionstal for indeværende år (kWh) inklusive egenproduktion: 2020-07-01: 100480.6; Produktionstal for indeværende år (kWh) inklusive egenproduktion: 2020-08-01: 43224.8; Produktionstal for indeværende år (kWh) inklusive egenproduktion: 2020-09-01: 56716.2; Produktionstal for indeværende år (kWh) inklusive egenproduktion: 2020-10-01: 91651; Produktionstal for indeværende år (kWh) inklusive egenproduktion: 2020-11-01: 112188.5 | 1110209.9
570714700000012235 | 1999-03-12 | 31 | 750 | 48 | 46 | NEG Micon | NM 48/750 | 370 | Næstved | LAND | Fodby, Fuglebjerg | 17b | 671396.7 | 6124326.08 | SDFE2018 | 192595 | Historiske produktionstal (kWh): 1999: 975754; Historiske produktionstal (kWh): 2000: 1366273; Historiske produktionstal (kWh): 2001: 1200504; Historiske produktionstal (kWh): 2002: 1312426; Historiske produktionstal (kWh): 2003: 1213494; Historiske produktionstal (kWh): 2004: 1333161; Historiske produktionstal (kWh): 2005: 867789; Historiske produktionstal (kWh): 2006: 1082226; Historiske produktionstal (kWh): 2007: 1310976; Historiske produktionstal (kWh): 2008: 1337279; Historiske produktionstal (kWh): 2009: 1156541; Historiske produktionstal (kWh): 2010: 1143836; Historiske produktionstal (kWh): 2011: 1068224; Historiske produktionstal (kWh): 2012: 1035481.2; Historiske produktionstal (kWh): 2013: 1094573; Historiske produktionstal (kWh): 2014: 1245227.4; Historiske produktionstal (kWh): 2015: 1478856; Historiske produktionstal (kWh): 2016: 1116476.9; Historiske produktionstal (kWh): 2017: 1355443.6; Historiske produktionstal (kWh): 2018: 1158224.6; Historiske produktionstal (kWh): 2019: 1219466.6; Produktionstal for indeværende år (kWh) inklusive egenproduktion: 2020-01-01: 135706.4; Produktionstal for indeværende år (kWh) inklusive egenproduktion: 2020-02-01: 212995; Produktionstal for indeværende år (kWh) inklusive egenproduktion: 2020-03-01: 112862; Produktionstal for indeværende år (kWh) inklusive egenproduktion: 2020-04-01: 110247.6; Produktionstal for indeværende år (kWh) inklusive egenproduktion: 2020-05-01: 101015.3; Produktionstal for indeværende år (kWh) inklusive egenproduktion: 2020-06-01: 69747.4; Produktionstal for indeværende år (kWh) inklusive egenproduktion: 2020-07-01: 102525.5; Produktionstal for indeværende år (kWh) inklusive egenproduktion: 2020-08-01: 42016.3; Produktionstal for indeværende år (kWh) inklusive egenproduktion: 2020-09-01: 62645.7; Produktionstal for indeværende år (kWh) inklusive egenproduktion: 2020-10-01: 99931.5; Produktionstal for indeværende år (kWh) inklusive egenproduktion: 2020-11-01: 120909.2 | 1170601.9
570714700000012259 | 1999-01-15 | 31 | 750 | 48 | 45 | NEG Micon | NM 48/750 | 370 | Næstved | LAND | Menstrup | 9a | 663852.91 | 6122920.85 | SDFE2018 | 192598 | Historiske produktionstal (kWh): 1999: 1521884; Historiske produktionstal (kWh): 2000: 1699690; Historiske produktionstal (kWh): 2001: 1452133; Historiske produktionstal (kWh): 2002: 1576360; Historiske produktionstal (kWh): 2003: 1496536; Historiske produktionstal (kWh): 2004: 1644090; Historiske produktionstal (kWh): 2005: 1528858; Historiske produktionstal (kWh): 2006: 1431404; Historiske produktionstal (kWh): 2007: 1740399; Historiske produktionstal (kWh): 2008: 1744944; Historiske produktionstal (kWh): 2009: 1519521; Historiske produktionstal (kWh): 2010: 1408427; Historiske produktionstal (kWh): 2011: 1704319.5; Historiske produktionstal (kWh): 2012: 1579384.2; Historiske produktionstal (kWh): 2013: 1441434.1; Historiske produktionstal (kWh): 2014: 1589660.1; Historiske produktionstal (kWh): 2015: 1716983; Historiske produktionstal (kWh): 2016: 1357317.1; Historiske produktionstal (kWh): 2017: 1655546.6; Historiske produktionstal (kWh): 2018: 1422904.4; Historiske produktionstal (kWh): 2019: 1539070.2; Produktionstal for indeværende år (kWh) inklusive egenproduktion: 2020-01-01: 205349.1; Produktionstal for indeværende år (kWh) inklusive egenproduktion: 2020-02-01: 252710.2; Produktionstal for indeværende år (kWh) inklusive egenproduktion: 2020-03-01: 150106.1; Produktionstal for indeværende år (kWh) inklusive egenproduktion: 2020-04-01: 119464.9; Produktionstal for indeværende år (kWh) inklusive egenproduktion: 2020-05-01: 116088.9; Produktionstal for indeværende år (kWh) inklusive egenproduktion: 2020-06-01: 85359; Produktionstal for indeværende år (kWh) inklusive egenproduktion: 2020-07-01: 127250.8; Produktionstal for indeværende år (kWh) inklusive egenproduktion: 2020-08-01: 58663.7; Produktionstal for indeværende år (kWh) inklusive egenproduktion: 2020-09-01: 81911.2; Produktionstal for indeværende år (kWh) inklusive egenproduktion: 2020-10-01: 132369; Produktionstal for indeværende år (kWh) inklusive egenproduktion: 2020-11-01: 157120.7 | 1486393.6
570714700000012266 | 1999-01-15 | 31 | 750 | 48 | 45 | NEG Micon | NM 48/750 | 370 | Næstved | LAND | Menstrup | 9a | 663775.26 | 6122746.61 | SDFE2018 | 192599 | Historiske produktionstal (kWh): 1999: 1559154; Historiske produktionstal (kWh): 2000: 1745844; Historiske produktionstal (kWh): 2001: 1459245; Historiske produktionstal (kWh): 2002: 1603612; Historiske produktionstal (kWh): 2003: 1492292; Historiske produktionstal (kWh): 2004: 1673510; Historiske produktionstal (kWh): 2005: 1524678; Historiske produktionstal (kWh): 2006: 1454935; Historiske produktionstal (kWh): 2007: 1721905; Historiske produktionstal (kWh): 2008: 1757339; Historiske produktionstal (kWh): 2009: 1503801; Historiske produktionstal (kWh): 2010: 1390827; Historiske produktionstal (kWh): 2011: 1722850.2; Historiske produktionstal (kWh): 2012: 1610265.1; Historiske produktionstal (kWh): 2013: 1475137.9; Historiske produktionstal (kWh): 2014: 1607998.8; Historiske produktionstal (kWh): 2015: 1796577.6; Historiske produktionstal (kWh): 2016: 1372387.2; Historiske produktionstal (kWh): 2017: 1657946.7; Historiske produktionstal (kWh): 2018: 1416737; Historiske produktionstal (kWh): 2019: 1554145.4; Produktionstal for indeværende år (kWh) inklusive egenproduktion: 2020-01-01: 209292; Produktionstal for indeværende år (kWh) inklusive egenproduktion: 2020-02-01: 261862; Produktionstal for indeværende år (kWh) inklusive egenproduktion: 2020-03-01: 145417.9; Produktionstal for indeværende år (kWh) inklusive egenproduktion: 2020-04-01: 118740.4; Produktionstal for indeværende år (kWh) inklusive egenproduktion: 2020-05-01: 114274.1; Produktionstal for indeværende år (kWh) inklusive egenproduktion: 2020-06-01: 84912.2; Produktionstal for indeværende år (kWh) inklusive egenproduktion: 2020-07-01: 126343.1; Produktionstal for indeværende år (kWh) inklusive egenproduktion: 2020-08-01: 59591.7; Produktionstal for indeværende år (kWh) inklusive egenproduktion: 2020-09-01: 80278.2; Produktionstal for indeværende år (kWh) inklusive egenproduktion: 2020-10-01: 134517.5; Produktionstal for indeværende år (kWh) inklusive egenproduktion: 2020-11-01: 164181.8 | 1499410.9
570714700000012273 | 1999-05-17 | 31 | 550 | 41 | 35 | Nordtank | NTK 550/41-Nordtank | 370 | Næstved | LAND | Førslev | 8c | 660623.42 | 6128465.56 | SDFE2018 | 192675 | Historiske produktionstal (kWh): 1999: 480073; Historiske produktionstal (kWh): 2000: 986720; Historiske produktionstal (kWh): 2001: 827385; Historiske produktionstal (kWh): 2002: 936662; Historiske produktionstal (kWh): 2003: 849586; Historiske produktionstal (kWh): 2004: 933472; Historiske produktionstal (kWh): 2005: 847078; Historiske produktionstal (kWh): 2006: 756714; Historiske produktionstal (kWh): 2007: 1011745; Historiske produktionstal (kWh): 2008: 951539; Historiske produktionstal (kWh): 2009: 778343; Historiske produktionstal (kWh): 2010: 789910; Historiske produktionstal (kWh): 2011: 951588.147; Historiske produktionstal (kWh): 2012: 881236.4; Historiske produktionstal (kWh): 2013: 790215.5; Historiske produktionstal (kWh): 2014: 860972.8; Historiske produktionstal (kWh): 2015: 1007968.9; Historiske produktionstal (kWh): 2016: 732839.9; Historiske produktionstal (kWh): 2017: 897345.2; Historiske produktionstal (kWh): 2018: 757568.9; Historiske produktionstal (kWh): 2019: 775557.3; Produktionstal for indeværende år (kWh) inklusive egenproduktion: 2020-01-01: 108376.1; Produktionstal for indeværende år (kWh) inklusive egenproduktion: 2020-02-01: 153001.9; Produktionstal for indeværende år (kWh) inklusive egenproduktion: 2020-03-01: 78904.5; Produktionstal for indeværende år (kWh) inklusive egenproduktion: 2020-04-01: 71983.6; Produktionstal for indeværende år (kWh) inklusive egenproduktion: 2020-05-01: 63906.1; Produktionstal for indeværende år (kWh) inklusive egenproduktion: 2020-06-01: 44975.3; Produktionstal for indeværende år (kWh) inklusive egenproduktion: 2020-07-01: 63559.4; Produktionstal for indeværende år (kWh) inklusive egenproduktion: 2020-08-01: 26598.7; Produktionstal for indeværende år (kWh) inklusive egenproduktion: 2020-09-01: 39052.6; Produktionstal for indeværende år (kWh) inklusive egenproduktion: 2020-10-01: 64474.9; Produktionstal for indeværende år (kWh) inklusive egenproduktion: 2020-11-01: 82757.1 | 797590.2
570714700000012426 | 1998-04-17 | 32 | 600 | 43 | 44.5 | Nordtank | NTK 600/180-Nordtank | 370 | Næstved | LAND | Saltø By, Vallensved | 3 | 668134.16 | 6124138.82 | SDFE2018 | 190902 | [21 empty] | 752868 | 1021078 | 1070003 | 901949 | 1040894.8828 | 911500.8984 | 944478.8086 | 930502.9766 | 907179.5742 | 1040442.4688 | 1076169.6055 | 949593.1445 | 887114.2472 | 1063805.49 | 932076.046 | 792475.392 | 983249.761 | 1138422.222 | 829147.967 | 1030241.785 | 776759.075 | 934446.603 | 134458.308 | 166020.014 | 91855.246 | 68476.809 | 64256.409 | 54485.573 | 76976.68 | 34361.773 | 48226.775 | 85692.115 | 98285.079 | 923094.781
570714700000012433 | 1999-09-23 | 31 | 750 | 48 | 45 | NEG Micon | NM 48/750 | 370 | Næstved | LAND | Ravnsbjerg By, Toksværd | 1a | 684986.53 | 6125864.01 | SDFE2018 | 193848 | Historiske produktionstal (kWh): 1999: 488855; Historiske produktionstal (kWh): 2000: 1580245; Historiske produktionstal (kWh): 2001: 1338072; Historiske produktionstal (kWh): 2002: 1522194; Historiske produktionstal (kWh): 2003: 1423825; Historiske produktionstal (kWh): 2004: 1531044; Historiske produktionstal (kWh): 2005: 1436764; Historiske produktionstal (kWh): 2006: 1289646; Historiske produktionstal (kWh): 2007: 1558560; Historiske produktionstal (kWh): 2008: 1570720; Historiske produktionstal (kWh): 2009: 1436622; Historiske produktionstal (kWh): 2010: 1300659; Historiske produktionstal (kWh): 2011: 1572599; Historiske produktionstal (kWh): 2012: 1409740.9; Historiske produktionstal (kWh): 2013: 1294989; Historiske produktionstal (kWh): 2014: 1478986.4; Historiske produktionstal (kWh): 2015: 1632010.9; Historiske produktionstal (kWh): 2016: 1198205.2; Historiske produktionstal (kWh): 2017: 1463074.4; Historiske produktionstal (kWh): 2018: 1320353.4; Historiske produktionstal (kWh): 2019: 1410883.3; Produktionstal for indeværende år (kWh) inklusive egenproduktion: 2020-01-01: 181910.1; Produktionstal for indeværende år (kWh) inklusive egenproduktion: 2020-02-01: 221780.8; Produktionstal for indeværende år (kWh) inklusive egenproduktion: 2020-03-01: 122673.4; Produktionstal for indeværende år (kWh) inklusive egenproduktion: 2020-04-01: 110425.5; Produktionstal for indeværende år (kWh) inklusive egenproduktion: 2020-05-01: 98690.5; Produktionstal for indeværende år (kWh) inklusive egenproduktion: 2020-06-01: 83366.6; Produktionstal for indeværende år (kWh) inklusive egenproduktion: 2020-07-01: 105962.3; Produktionstal for indeværende år (kWh) inklusive egenproduktion: 2020-08-01: 65783.1; Produktionstal for indeværende år (kWh) inklusive egenproduktion: 2020-09-01: 68794.8; Produktionstal for indeværende år (kWh) inklusive egenproduktion: 2020-10-01: 96463.7; Produktionstal for indeværende år (kWh) inklusive egenproduktion: 2020-11-01: 129808.5 | 1285659.3
570714700000012440 | 1999-09-23 | 31 | 750 | 48 | 45 | NEG Micon | NM 48/750 | 370 | Næstved | LAND | Ravnsbjerg By, Toksværd | 2 | 684975.01 | 6125709.04 | SDFE2018 | 193849 | Historiske produktionstal (kWh): 1999: 453232; Historiske produktionstal (kWh): 2000: 1506160; Historiske produktionstal (kWh): 2001: 1291439; Historiske produktionstal (kWh): 2002: 1486865; Historiske produktionstal (kWh): 2003: 1349197; Historiske produktionstal (kWh): 2004: 1463495; Historiske produktionstal (kWh): 2005: 1348684; Historiske produktionstal (kWh): 2006: 1205005; Historiske produktionstal (kWh): 2007: 1410014; Historiske produktionstal (kWh): 2008: 1475596; Historiske produktionstal (kWh): 2009: 1405403; Historiske produktionstal (kWh): 2010: 1287981; Historiske produktionstal (kWh): 2011: 1518123; Historiske produktionstal (kWh): 2012: 1376763.8; Historiske produktionstal (kWh): 2013: 1289643.3; Historiske produktionstal (kWh): 2014: 1464995.4; Historiske produktionstal (kWh): 2015: 1463462.5; Historiske produktionstal (kWh): 2016: 1176564.3; Historiske produktionstal (kWh): 2017: 1434600.7; Historiske produktionstal (kWh): 2018: 1295247.4; Historiske produktionstal (kWh): 2019: 1390373.7; Produktionstal for indeværende år (kWh) inklusive egenproduktion: 2020-01-01: 181320.7; Produktionstal for indeværende år (kWh) inklusive egenproduktion: 2020-02-01: 220921.6; Produktionstal for indeværende år (kWh) inklusive egenproduktion: 2020-03-01: 112195.6; Produktionstal for indeværende år (kWh) inklusive egenproduktion: 2020-04-01: 108090.1; Produktionstal for indeværende år (kWh) inklusive egenproduktion: 2020-05-01: 96020.2; Produktionstal for indeværende år (kWh) inklusive egenproduktion: 2020-06-01: 83469.2; Produktionstal for indeværende år (kWh) inklusive egenproduktion: 2020-07-01: 105047.4; Produktionstal for indeværende år (kWh) inklusive egenproduktion: 2020-08-01: 63984.8; Produktionstal for indeværende år (kWh) inklusive egenproduktion: 2020-09-01: 65709.1; Produktionstal for indeværende år (kWh) inklusive egenproduktion: 2020-10-01: 91139; Produktionstal for indeværende år (kWh) inklusive egenproduktion: 2020-11-01: 126683.8 | 1254581.5
570714700000012457 | 1999-09-23 | 31 | 750 | 48 | 45 | NEG Micon | NM 48/750 | 370 | Næstved | LAND | Ravnsbjerg By, Toksværd | 2b | 684962.52 | 6125552.54 | SDFE2018 | 193850 | Historiske produktionstal (kWh): 1999: 446586; Historiske produktionstal (kWh): 2000: 1562809; Historiske produktionstal (kWh): 2001: 1289057; Historiske produktionstal (kWh): 2002: 1524741; Historiske produktionstal (kWh): 2003: 1370057; Historiske produktionstal (kWh): 2004: 1481855; Historiske produktionstal (kWh): 2005: 1414250; Historiske produktionstal (kWh): 2006: 1330861; Historiske produktionstal (kWh): 2007: 1563895; Historiske produktionstal (kWh): 2008: 1522952; Historiske produktionstal (kWh): 2009: 1411411; Historiske produktionstal (kWh): 2010: 1292656; Historiske produktionstal (kWh): 2011: 1513098; Historiske produktionstal (kWh): 2012: 1409120.9; Historiske produktionstal (kWh): 2013: 1283250; Historiske produktionstal (kWh): 2014: 1484713.9; Historiske produktionstal (kWh): 2015: 1601761.7; Historiske produktionstal (kWh): 2016: 1271726; Historiske produktionstal (kWh): 2017: 1457306.5; Historiske produktionstal (kWh): 2018: 1313284.5; Historiske produktionstal (kWh): 2019: 1405318.7; Produktionstal for indeværende år (kWh) inklusive egenproduktion: 2020-01-01: 183714.7; Produktionstal for indeværende år (kWh) inklusive egenproduktion: 2020-02-01: 227047.4; Produktionstal for indeværende år (kWh) inklusive egenproduktion: 2020-03-01: 126501.4; Produktionstal for indeværende år (kWh) inklusive egenproduktion: 2020-04-01: 108718.5; Produktionstal for indeværende år (kWh) inklusive egenproduktion: 2020-05-01: 95142.9; Produktionstal for indeværende år (kWh) inklusive egenproduktion: 2020-06-01: 84543.3; Produktionstal for indeværende år (kWh) inklusive egenproduktion: 2020-07-01: 103133.1; Produktionstal for indeværende år (kWh) inklusive egenproduktion: 2020-08-01: 63676.6; Produktionstal for indeværende år (kWh) inklusive egenproduktion: 2020-09-01: 65793.6; Produktionstal for indeværende år (kWh) inklusive egenproduktion: 2020-10-01: 83278.7; Produktionstal for indeværende år (kWh) inklusive egenproduktion: 2020-11-01: 130227.5 | 1271777.7
570714700000012693 | 2000-02-14 | 30 | 660 | 47 | 45 | Vestas Wind Systems A/S | V 47 | 370 | Næstved | LAND | Førslev Hvg, Førslev | 1a | 663118.78 | 6128113.23 | SDFE2018 | 194180 | Historiske produktionstal (kWh): 2000: 1071792; Historiske produktionstal (kWh): 2001: 1073640; Historiske produktionstal (kWh): 2002: 1194020; Historiske produktionstal (kWh): 2003: 1104247; Historiske produktionstal (kWh): 2004: 1231941; Historiske produktionstal (kWh): 2005: 1134577; Historiske produktionstal (kWh): 2006: 1062038; Historiske produktionstal (kWh): 2007: 1327977; Historiske produktionstal (kWh): 2008: 1156715; Historiske produktionstal (kWh): 2009: 1145538; Historiske produktionstal (kWh): 2010: 1080015.9; Historiske produktionstal (kWh): 2011: 1286594.7; Historiske produktionstal (kWh): 2012: 1189853.8; Historiske produktionstal (kWh): 2013: 1055478.9; Historiske produktionstal (kWh): 2014: 1136621.1; Historiske produktionstal (kWh): 2015: 1364905.7; Historiske produktionstal (kWh): 2016: 807696.4; Historiske produktionstal (kWh): 2017: 1179674.4; Historiske produktionstal (kWh): 2018: 992032.3; Historiske produktionstal (kWh): 2019: 1036911; Produktionstal for indeværende år (kWh) inklusive egenproduktion: 2020-01-01: 145467.3; Produktionstal for indeværende år (kWh) inklusive egenproduktion: 2020-02-01: 204429.8; Produktionstal for indeværende år (kWh) inklusive egenproduktion: 2020-03-01: 98442.3; Produktionstal for indeværende år (kWh) inklusive egenproduktion: 2020-04-01: 95259.2; Produktionstal for indeværende år (kWh) inklusive egenproduktion: 2020-05-01: 85249.2; Produktionstal for indeværende år (kWh) inklusive egenproduktion: 2020-06-01: 59932.7; Produktionstal for indeværende år (kWh) inklusive egenproduktion: 2020-07-01: 89774.2; Produktionstal for indeværende år (kWh) inklusive egenproduktion: 2020-08-01: 33802.4; Produktionstal for indeværende år (kWh) inklusive egenproduktion: 2020-09-01: 41632.4; Produktionstal for indeværende år (kWh) inklusive egenproduktion: 2020-10-01: 85745.7; Produktionstal for indeværende år (kWh) inklusive egenproduktion: 2020-11-01: 111918.3 | 1051653.5
570714700000012709 | 2000-02-14 | 30 | 660 | 47 | 45 | Vestas Wind Systems A/S | V 47 | 370 | Næstved | LAND | Førslev | 1a | 663108.58 | 6128303.49 | SDFE2018 | 194181 | Historiske produktionstal (kWh): 2000: 1087036; Historiske produktionstal (kWh): 2001: 1119871; Historiske produktionstal (kWh): 2002: 1223839; Historiske produktionstal (kWh): 2003: 1148991; Historiske produktionstal (kWh): 2004: 1281452; Historiske produktionstal (kWh): 2005: 1160401; Historiske produktionstal (kWh): 2006: 1096114; Historiske produktionstal (kWh): 2007: 1455440; Historiske produktionstal (kWh): 2008: 1391494; Historiske produktionstal (kWh): 2009: 1197312; Historiske produktionstal (kWh): 2010: 1156251.4; Historiske produktionstal (kWh): 2011: 1343475.9; Historiske produktionstal (kWh): 2012: 1251092.2; Historiske produktionstal (kWh): 2013: 1094059.9; Historiske produktionstal (kWh): 2014: 1195842.7; Historiske produktionstal (kWh): 2015: 1410675.2; Historiske produktionstal (kWh): 2016: 1007584.2; Historiske produktionstal (kWh): 2017: 1247335.1; Historiske produktionstal (kWh): 2018: 1030344; Historiske produktionstal (kWh): 2019: 1113121.7; Produktionstal for indeværende år (kWh) inklusive egenproduktion: 2020-01-01: 152407.1; Produktionstal for indeværende år (kWh) inklusive egenproduktion: 2020-02-01: 211690; Produktionstal for indeværende år (kWh) inklusive egenproduktion: 2020-03-01: 108320.1; Produktionstal for indeværende år (kWh) inklusive egenproduktion: 2020-04-01: 98177.4; Produktionstal for indeværende år (kWh) inklusive egenproduktion: 2020-05-01: 84074.4; Produktionstal for indeværende år (kWh) inklusive egenproduktion: 2020-06-01: 60697.4; Produktionstal for indeværende år (kWh) inklusive egenproduktion: 2020-07-01: 67277.9; Produktionstal for indeværende år (kWh) inklusive egenproduktion: 2020-08-01: 30992.4; Produktionstal for indeværende år (kWh) inklusive egenproduktion: 2020-09-01: 56551; Produktionstal for indeværende år (kWh) inklusive egenproduktion: 2020-10-01: 91819.5; Produktionstal for indeværende år (kWh) inklusive egenproduktion: 2020-11-01: 119555.4 | 1081562.6
570714700000012716 | 2000-02-14 | 30 | 660 | 47 | 45 | Vestas Wind Systems A/S | V 47 | 370 | Næstved | LAND | Førslev Hvg, Førslev | 1a | 663127.54 | 6127923.64 | SDFE2018 | 194179 | Historiske produktionstal (kWh): 2000: 1047130; Historiske produktionstal (kWh): 2001: 1063050; Historiske produktionstal (kWh): 2002: 1192006; Historiske produktionstal (kWh): 2003: 1091364; Historiske produktionstal (kWh): 2004: 1228709; Historiske produktionstal (kWh): 2005: 1137098; Historiske produktionstal (kWh): 2006: 1065621; Historiske produktionstal (kWh): 2007: 1386952; Historiske produktionstal (kWh): 2008: 1344945; Historiske produktionstal (kWh): 2009: 1143626; Historiske produktionstal (kWh): 2010: 1083108; Historiske produktionstal (kWh): 2011: 1292821.5; Historiske produktionstal (kWh): 2012: 1199229.4; Historiske produktionstal (kWh): 2013: 1081626; Historiske produktionstal (kWh): 2014: 1028053; Historiske produktionstal (kWh): 2015: 687446.3; Historiske produktionstal (kWh): 2016: 993797.9; Historiske produktionstal (kWh): 2017: 1049683.1; Historiske produktionstal (kWh): 2018: 1012955.5; Historiske produktionstal (kWh): 2019: 1034244.4; Produktionstal for indeværende år (kWh) inklusive egenproduktion: 2020-01-01: 143929.5; Produktionstal for indeværende år (kWh) inklusive egenproduktion: 2020-02-01: 209588.1; Produktionstal for indeværende år (kWh) inklusive egenproduktion: 2020-03-01: 104048.8; Produktionstal for indeværende år (kWh) inklusive egenproduktion: 2020-04-01: 97340.9; Produktionstal for indeværende år (kWh) inklusive egenproduktion: 2020-05-01: 87158.5; Produktionstal for indeværende år (kWh) inklusive egenproduktion: 2020-06-01: 61995.8; Produktionstal for indeværende år (kWh) inklusive egenproduktion: 2020-07-01: 92616; Produktionstal for indeværende år (kWh) inklusive egenproduktion: 2020-08-01: 34856.9; Produktionstal for indeværende år (kWh) inklusive egenproduktion: 2020-09-01: 53729.9; Produktionstal for indeværende år (kWh) inklusive egenproduktion: 2020-10-01: 90027.2; Produktionstal for indeværende år (kWh) inklusive egenproduktion: 2020-11-01: 114585.9 | 1089877.5
570714700000012839 | 2000-01-18 | 30 | 750 | 48 | 45 | NEG Micon | NM 750 | 370 | Næstved | LAND | Herlufmagle | 1b | 675760.75 | 6132256.92 | SDFE2018 | 194291 | Historiske produktionstal (kWh): 2000: 1316829; Historiske produktionstal (kWh): 2001: 1205673; Historiske produktionstal (kWh): 2002: 1269641; Historiske produktionstal (kWh): 2003: 1272045; Historiske produktionstal (kWh): 2004: 1369862; Historiske produktionstal (kWh): 2005: 1286614; Historiske produktionstal (kWh): 2006: 1167397; Historiske produktionstal (kWh): 2007: 1357052; Historiske produktionstal (kWh): 2008: 1148305; Historiske produktionstal (kWh): 2009: 1222056; Historiske produktionstal (kWh): 2010: 1020239; Historiske produktionstal (kWh): 2011: 1285469; Historiske produktionstal (kWh): 2012: 1328691; Historiske produktionstal (kWh): 2013: 1197719; Historiske produktionstal (kWh): 2014: 1282948.3; Historiske produktionstal (kWh): 2015: 1329628.3; Historiske produktionstal (kWh): 2016: 1054801.7; Historiske produktionstal (kWh): 2017: 1328246.3; Historiske produktionstal (kWh): 2018: 1123613.9; Historiske produktionstal (kWh): 2019: 1243980.2; Produktionstal for indeværende år (kWh) inklusive egenproduktion: 2020-01-01: 179338.5; Produktionstal for indeværende år (kWh) inklusive egenproduktion: 2020-02-01: 227348.09; Produktionstal for indeværende år (kWh) inklusive egenproduktion: 2020-03-01: 125470.8; Produktionstal for indeværende år (kWh) inklusive egenproduktion: 2020-04-01: 98048.5; Produktionstal for indeværende år (kWh) inklusive egenproduktion: 2020-05-01: 91468.75; Produktionstal for indeværende år (kWh) inklusive egenproduktion: 2020-06-01: 61819.28; Produktionstal for indeværende år (kWh) inklusive egenproduktion: 2020-07-01: 100593.07; Produktionstal for indeværende år (kWh) inklusive egenproduktion: 2020-08-01: 44764.3; Produktionstal for indeværende år (kWh) inklusive egenproduktion: 2020-09-01: 67038.31; Produktionstal for indeværende år (kWh) inklusive egenproduktion: 2020-10-01: 101748.63; Produktionstal for indeværende år (kWh) inklusive egenproduktion: 2020-11-01: 129001.61 | 1226639.84
570714700000012846 | 2000-01-18 | 30 | 750 | 48 | 45 | NEG Micon | NM 750 | 370 | Næstved | LAND | Herlufmagle | 1d | 675993.95 | 6132322.15 | SDFE2018 | 194292 | Historiske produktionstal (kWh): 2000: 1268676; Historiske produktionstal (kWh): 2001: 1179211; Historiske produktionstal (kWh): 2002: 1328463; Historiske produktionstal (kWh): 2003: 1225385; Historiske produktionstal (kWh): 2004: 1292411; Historiske produktionstal (kWh): 2005: 1199509; Historiske produktionstal (kWh): 2006: 1157332; Historiske produktionstal (kWh): 2007: 1374945; Historiske produktionstal (kWh): 2008: 1462168; Historiske produktionstal (kWh): 2009: 1156751; Historiske produktionstal (kWh): 2010: 1101073; Historiske produktionstal (kWh): 2011: 1237839; Historiske produktionstal (kWh): 2012: 1207494; Historiske produktionstal (kWh): 2013: 1084675; Historiske produktionstal (kWh): 2014: 1255775.1; Historiske produktionstal (kWh): 2015: 1376479; Historiske produktionstal (kWh): 2016: 415465.7; Historiske produktionstal (kWh): 2017: 1242126.7; Historiske produktionstal (kWh): 2018: 1117980.9; Historiske produktionstal (kWh): 2019: 1173935.7; Produktionstal for indeværende år (kWh) inklusive egenproduktion: 2020-01-01: 165267.4; Produktionstal for indeværende år (kWh) inklusive egenproduktion: 2020-02-01: 158766.26; Produktionstal for indeværende år (kWh) inklusive egenproduktion: 2020-03-01: 117224.15; Produktionstal for indeværende år (kWh) inklusive egenproduktion: 2020-04-01: 81778.96; Produktionstal for indeværende år (kWh) inklusive egenproduktion: 2020-05-01: 78464.94; Produktionstal for indeværende år (kWh) inklusive egenproduktion: 2020-06-01: 64718.72; Produktionstal for indeværende år (kWh) inklusive egenproduktion: 2020-07-01: 90350.8; Produktionstal for indeværende år (kWh) inklusive egenproduktion: 2020-08-01: 42526.28; Produktionstal for indeværende år (kWh) inklusive egenproduktion: 2020-09-01: 63149.76; Produktionstal for indeværende år (kWh) inklusive egenproduktion: 2020-10-01: 96029.1; Produktionstal for indeværende år (kWh) inklusive egenproduktion: 2020-11-01: 118415.25 | 1076691.62
570714700000013836 | 2000-11-10 | 30 | 750 | 48 | 42 | NEG Micon | NM 48/750 | 370 | Næstved | LAND | Sandby By Og Sogn | 1a | 673380.85 | 6139740.71 | SDFE2018 | 195341 | Historiske produktionstal (kWh): 2000: 185736; Historiske produktionstal (kWh): 2001: 1306737; Historiske produktionstal (kWh): 2002: 917919; Historiske produktionstal (kWh): 2003: 1386845; Historiske produktionstal (kWh): 2004: 1391920; Historiske produktionstal (kWh): 2005: 1395212; Historiske produktionstal (kWh): 2006: 1320440; Historiske produktionstal (kWh): 2007: 1549153; Historiske produktionstal (kWh): 2008: 1583434; Historiske produktionstal (kWh): 2009: 1356040; Historiske produktionstal (kWh): 2010: 1248196; Historiske produktionstal (kWh): 2011: 1513125.8; Historiske produktionstal (kWh): 2012: 1387484.2; Historiske produktionstal (kWh): 2013: 1275086.5; Historiske produktionstal (kWh): 2014: 1344578.1; Historiske produktionstal (kWh): 2015: 1548069.1; Historiske produktionstal (kWh): 2016: 1181515.6; Historiske produktionstal (kWh): 2017: 1317987.5; Historiske produktionstal (kWh): 2018: 1137013.8; Historiske produktionstal (kWh): 2019: 1216896; Produktionstal for indeværende år (kWh) inklusive egenproduktion: 2020-01-01: 171308.3; Produktionstal for indeværende år (kWh) inklusive egenproduktion: 2020-02-01: 216787.4; Produktionstal for indeværende år (kWh) inklusive egenproduktion: 2020-03-01: 130119.9; Produktionstal for indeværende år (kWh) inklusive egenproduktion: 2020-04-01: 99965.4; Produktionstal for indeværende år (kWh) inklusive egenproduktion: 2020-05-01: 85936.3; Produktionstal for indeværende år (kWh) inklusive egenproduktion: 2020-06-01: 66709.5; Produktionstal for indeværende år (kWh) inklusive egenproduktion: 2020-07-01: 93412.1; Produktionstal for indeværende år (kWh) inklusive egenproduktion: 2020-08-01: 45448.9; Produktionstal for indeværende år (kWh) inklusive egenproduktion: 2020-09-01: 62583.6; Produktionstal for indeværende år (kWh) inklusive egenproduktion: 2020-10-01: 104386.2; Produktionstal for indeværende år (kWh) inklusive egenproduktion: 2020-11-01: 127931.1 | 1204588.7
570714700000013843 | 2000-11-10 | 30 | 750 | 48 | 45 | NEG Micon | NM 48/750 | 370 | Næstved | LAND | Sandby Hvg Og Sogn | 1a | 673506.93 | 6139612.35 | SDFE2018 | 195342 | Historiske produktionstal (kWh): 2000: 174680; Historiske produktionstal (kWh): 2001: 1280472; Historiske produktionstal (kWh): 2002: 1518342; Historiske produktionstal (kWh): 2003: 1365301; Historiske produktionstal (kWh): 2004: 1477948; Historiske produktionstal (kWh): 2005: 1378099; Historiske produktionstal (kWh): 2006: 1321170; Historiske produktionstal (kWh): 2007: 1557989; Historiske produktionstal (kWh): 2008: 1592886; Historiske produktionstal (kWh): 2009: 1302750; Historiske produktionstal (kWh): 2010: 1143164; Historiske produktionstal (kWh): 2011: 1456312; Historiske produktionstal (kWh): 2012: 1397190.5; Historiske produktionstal (kWh): 2013: 1304564.4; Historiske produktionstal (kWh): 2014: 1363734; Historiske produktionstal (kWh): 2015: 1567820; Historiske produktionstal (kWh): 2016: 1174395.8; Historiske produktionstal (kWh): 2017: 1367236.2; Historiske produktionstal (kWh): 2018: 1185412.5; Historiske produktionstal (kWh): 2019: 1259284.7; Produktionstal for indeværende år (kWh) inklusive egenproduktion: 2020-01-01: 169335.5; Produktionstal for indeværende år (kWh) inklusive egenproduktion: 2020-02-01: 220313.7; Produktionstal for indeværende år (kWh) inklusive egenproduktion: 2020-03-01: 127511.2; Produktionstal for indeværende år (kWh) inklusive egenproduktion: 2020-04-01: 101540.2; Produktionstal for indeværende år (kWh) inklusive egenproduktion: 2020-05-01: 86881.5; Produktionstal for indeværende år (kWh) inklusive egenproduktion: 2020-06-01: 68576.1; Produktionstal for indeværende år (kWh) inklusive egenproduktion: 2020-07-01: 94936.1; Produktionstal for indeværende år (kWh) inklusive egenproduktion: 2020-08-01: 43885; Produktionstal for indeværende år (kWh) inklusive egenproduktion: 2020-09-01: 64764.2; Produktionstal for indeværende år (kWh) inklusive egenproduktion: 2020-10-01: 103847.2; Produktionstal for indeværende år (kWh) inklusive egenproduktion: 2020-11-01: 125600.9 | 1207191.6
570714700000013935 | 2000-12-21 | 30 | 750 | 48 | 45 | NEG Micon | NM 48/750 | 370 | Næstved | LAND | Fodby By Og Sogn | 18a | 671373.56 | 6123605.11 | SDFE2018 | 195528 | Historiske produktionstal (kWh): 2001: 1129752; Historiske produktionstal (kWh): 2002: 1206078; Historiske produktionstal (kWh): 2003: 1022309; Historiske produktionstal (kWh): 2004: 1237575; Historiske produktionstal (kWh): 2005: 1151578; Historiske produktionstal (kWh): 2006: 1087728; Historiske produktionstal (kWh): 2007: 1330030; Historiske produktionstal (kWh): 2008: 1326609; Historiske produktionstal (kWh): 2009: 1149378; Historiske produktionstal (kWh): 2010: 1118492; Historiske produktionstal (kWh): 2011: 1275124; Historiske produktionstal (kWh): 2012: 1245611.6; Historiske produktionstal (kWh): 2013: 1037166; Historiske produktionstal (kWh): 2014: 1226430.2; Historiske produktionstal (kWh): 2015: 1323767.5; Historiske produktionstal (kWh): 2016: 970112.4; Historiske produktionstal (kWh): 2017: 1164995.7; Historiske produktionstal (kWh): 2018: 1070640.2; Historiske produktionstal (kWh): 2019: 1112775.4; Produktionstal for indeværende år (kWh) inklusive egenproduktion: 2020-01-01: 124616.1; Produktionstal for indeværende år (kWh) inklusive egenproduktion: 2020-02-01: 184044.3; Produktionstal for indeværende år (kWh) inklusive egenproduktion: 2020-03-01: 107206.6; Produktionstal for indeværende år (kWh) inklusive egenproduktion: 2020-04-01: 99938.5; Produktionstal for indeværende år (kWh) inklusive egenproduktion: 2020-05-01: 87543.7; Produktionstal for indeværende år (kWh) inklusive egenproduktion: 2020-06-01: 69197.9; Produktionstal for indeværende år (kWh) inklusive egenproduktion: 2020-07-01: 85768.3; Produktionstal for indeværende år (kWh) inklusive egenproduktion: 2020-08-01: 44525.4; Produktionstal for indeværende år (kWh) inklusive egenproduktion: 2020-09-01: 51333; Produktionstal for indeværende år (kWh) inklusive egenproduktion: 2020-10-01: 101754.7; Produktionstal for indeværende år (kWh) inklusive egenproduktion: 2020-11-01: 104409.9 | 1060338.4
570714700000013942 | 2000-12-21 | 30 | 750 | 48 | 45 | NEG Micon | NM 48/750 | 370 | Næstved | LAND | Fodby By Og Sogn | 18a | 671378.69 | 6123784.57 | SDFE2018 | 195529 | Historiske produktionstal (kWh): 2001: 1093927; Historiske produktionstal (kWh): 2002: 1172094; Historiske produktionstal (kWh): 2003: 1088613; Historiske produktionstal (kWh): 2004: 1191478; Historiske produktionstal (kWh): 2005: 1060348; Historiske produktionstal (kWh): 2006: 944046; Historiske produktionstal (kWh): 2007: 1256725; Historiske produktionstal (kWh): 2008: 1250624; Historiske produktionstal (kWh): 2009: 1099777; Historiske produktionstal (kWh): 2010: 1055577; Historiske produktionstal (kWh): 2011: 1210847; Historiske produktionstal (kWh): 2012: 1179208.2; Historiske produktionstal (kWh): 2013: 957561.4; Historiske produktionstal (kWh): 2014: 1123614; Historiske produktionstal (kWh): 2015: 1120951.8; Historiske produktionstal (kWh): 2016: 886618.5; Historiske produktionstal (kWh): 2017: 1136257.2; Historiske produktionstal (kWh): 2018: 1060678.7; Historiske produktionstal (kWh): 2019: 1075654.3; Produktionstal for indeværende år (kWh) inklusive egenproduktion: 2020-01-01: 120430.3; Produktionstal for indeværende år (kWh) inklusive egenproduktion: 2020-02-01: 177584.9; Produktionstal for indeværende år (kWh) inklusive egenproduktion: 2020-03-01: 94890.2; Produktionstal for indeværende år (kWh) inklusive egenproduktion: 2020-04-01: 101482.8; Produktionstal for indeværende år (kWh) inklusive egenproduktion: 2020-05-01: 90022.4; Produktionstal for indeværende år (kWh) inklusive egenproduktion: 2020-06-01: 67198.8; Produktionstal for indeværende år (kWh) inklusive egenproduktion: 2020-07-01: 71452; Produktionstal for indeværende år (kWh) inklusive egenproduktion: 2020-08-01: 42980.2; Produktionstal for indeværende år (kWh) inklusive egenproduktion: 2020-09-01: 13435.9; Produktionstal for indeværende år (kWh) inklusive egenproduktion: 2020-10-01: 80778.5; Produktionstal for indeværende år (kWh) inklusive egenproduktion: 2020-11-01: 93508.7 | 953764.7
570714700000013959 | 2000-12-21 | 30 | 750 | 48 | 45 | Micon | M 48/750 | 370 | Næstved | LAND | Klinteby By, Karrebæk | 2a | 663378.18 | 6119576.86 | SDFE2018 | 2132083 | Historiske produktionstal (kWh): 2001: 1637840; Historiske produktionstal (kWh): 2002: 1787426; Historiske produktionstal (kWh): 2003: 1698542; Historiske produktionstal (kWh): 2004: 1904178; Historiske produktionstal (kWh): 2005: 1755414; Historiske produktionstal (kWh): 2006: 1680941; Historiske produktionstal (kWh): 2007: 1861600; Historiske produktionstal (kWh): 2008: 1956853; Historiske produktionstal (kWh): 2009: 1708262; Historiske produktionstal (kWh): 2010: 1504948; Historiske produktionstal (kWh): 2011: 1992897; Historiske produktionstal (kWh): 2012: 1852045; Historiske produktionstal (kWh): 2013: 1685270.2; Historiske produktionstal (kWh): 2014: 1929009; Historiske produktionstal (kWh): 2015: 1966356.4; Historiske produktionstal (kWh): 2016: 1489039.5; Historiske produktionstal (kWh): 2017: 1935856.3; Historiske produktionstal (kWh): 2018: 1607394.1; Historiske produktionstal (kWh): 2019: 1791289.8; Produktionstal for indeværende år (kWh) inklusive egenproduktion: 2020-01-01: 263052.5; Produktionstal for indeværende år (kWh) inklusive egenproduktion: 2020-02-01: 303893.1; Produktionstal for indeværende år (kWh) inklusive egenproduktion: 2020-03-01: 178595.1; Produktionstal for indeværende år (kWh) inklusive egenproduktion: 2020-04-01: 124146.7; Produktionstal for indeværende år (kWh) inklusive egenproduktion: 2020-05-01: 123365.6; Produktionstal for indeværende år (kWh) inklusive egenproduktion: 2020-06-01: 98734.6; Produktionstal for indeværende år (kWh) inklusive egenproduktion: 2020-07-01: 125237.4; Produktionstal for indeværende år (kWh) inklusive egenproduktion: 2020-08-01: 70426.2; Produktionstal for indeværende år (kWh) inklusive egenproduktion: 2020-09-01: 99403.6; Produktionstal for indeværende år (kWh) inklusive egenproduktion: 2020-10-01: 179002; Produktionstal for indeværende år (kWh) inklusive egenproduktion: 2020-11-01: 186153.3 | 1752010.1
570714700000013966 | 2000-12-21 | 30 | 750 | 48 | 45 | Micon | M 48/750 | 370 | Næstved | LAND | Klinteby By, Karrebæk | 2a | 663195.46 | 6119629.3 | SDFE2018 | 2132103 | Historiske produktionstal (kWh): 2001: 1402720; Historiske produktionstal (kWh): 2002: 1515365; Historiske produktionstal (kWh): 2003: 1434552; Historiske produktionstal (kWh): 2004: 1631377; Historiske produktionstal (kWh): 2005: 1511236; Historiske produktionstal (kWh): 2006: 1433518; Historiske produktionstal (kWh): 2007: 1668548; Historiske produktionstal (kWh): 2008: 1782067; Historiske produktionstal (kWh): 2009: 1458722; Historiske produktionstal (kWh): 2010: 1337393; Historiske produktionstal (kWh): 2011: 1704735; Historiske produktionstal (kWh): 2012: 1472388; Historiske produktionstal (kWh): 2013: 1505424.4; Historiske produktionstal (kWh): 2014: 1632556.094; Historiske produktionstal (kWh): 2015: 1804078.4; Historiske produktionstal (kWh): 2016: 1374518.6; Historiske produktionstal (kWh): 2017: 1664323.1; Historiske produktionstal (kWh): 2018: 1421147; Historiske produktionstal (kWh): 2019: 1525750.6; Produktionstal for indeværende år (kWh) inklusive egenproduktion: 2020-01-01: 217681.7; Produktionstal for indeværende år (kWh) inklusive egenproduktion: 2020-02-01: 255770.7; Produktionstal for indeværende år (kWh) inklusive egenproduktion: 2020-03-01: 141494; Produktionstal for indeværende år (kWh) inklusive egenproduktion: 2020-04-01: 94266.5; Produktionstal for indeværende år (kWh) inklusive egenproduktion: 2020-05-01: 103202.1; Produktionstal for indeværende år (kWh) inklusive egenproduktion: 2020-06-01: 72980.6; Produktionstal for indeværende år (kWh) inklusive egenproduktion: 2020-07-01: 102701.6; Produktionstal for indeværende år (kWh) inklusive egenproduktion: 2020-08-01: 50858.6; Produktionstal for indeværende år (kWh) inklusive egenproduktion: 2020-09-01: 70412.7; Produktionstal for indeværende år (kWh) inklusive egenproduktion: 2020-10-01: 143326; Produktionstal for indeværende år (kWh) inklusive egenproduktion: 2020-11-01: 164415.7 | 1417110.2
570714700000013973 | 2000-12-21 | 30 | 750 | 48 | 45 | Micon | M 48/750 | 370 | Næstved | LAND | Klinteby By, Karrebæk | 2a | 663012.58 | 6119680.81 | SDFE2018 | 2132101 | Historiske produktionstal (kWh): 2001: 1643994; Historiske produktionstal (kWh): 2002: 1743078; Historiske produktionstal (kWh): 2003: 1704645; Historiske produktionstal (kWh): 2004: 1916915; Historiske produktionstal (kWh): 2005: 1764375; Historiske produktionstal (kWh): 2006: 1678821; Historiske produktionstal (kWh): 2007: 1895072; Historiske produktionstal (kWh): 2008: 1937095; Historiske produktionstal (kWh): 2009: 1647621; Historiske produktionstal (kWh): 2010: 1487628; Historiske produktionstal (kWh): 2011: 1916403; Historiske produktionstal (kWh): 2012: 1789068; Historiske produktionstal (kWh): 2013: 1658514.6; Historiske produktionstal (kWh): 2014: 1732880.1; Historiske produktionstal (kWh): 2015: 2012539.9; Historiske produktionstal (kWh): 2016: 1518528.7; Historiske produktionstal (kWh): 2017: 1845380.6; Historiske produktionstal (kWh): 2018: 1589641.5; Historiske produktionstal (kWh): 2019: 1760293.3; Produktionstal for indeværende år (kWh) inklusive egenproduktion: 2020-01-01: 252756; Produktionstal for indeværende år (kWh) inklusive egenproduktion: 2020-02-01: 287550.5; Produktionstal for indeværende år (kWh) inklusive egenproduktion: 2020-03-01: 167081.3; Produktionstal for indeværende år (kWh) inklusive egenproduktion: 2020-04-01: 118531.1; Produktionstal for indeværende år (kWh) inklusive egenproduktion: 2020-05-01: 120992.7; Produktionstal for indeværende år (kWh) inklusive egenproduktion: 2020-06-01: 90764.9; Produktionstal for indeværende år (kWh) inklusive egenproduktion: 2020-07-01: 143503.6; Produktionstal for indeværende år (kWh) inklusive egenproduktion: 2020-08-01: 65609.7; Produktionstal for indeværende år (kWh) inklusive egenproduktion: 2020-09-01: 97699.1; Produktionstal for indeværende år (kWh) inklusive egenproduktion: 2020-10-01: 174227.3; Produktionstal for indeværende år (kWh) inklusive egenproduktion: 2020-11-01: 200255 | 1718971.2
570714700000014116 | 1999-11-12 | 31 | 11 | 13 | 18.2 | Gaia-Wind Ltd | Gaia 11 | 370 | Næstved | Land |  |  | 682070.67 | 6126802.14 | SDFE2018 |  | Historiske produktionstal (kWh): 1999: 3149; Historiske produktionstal (kWh): 2000: 13989; Historiske produktionstal (kWh): 2001: 2744; Historiske produktionstal (kWh): 2002: 10248; Historiske produktionstal (kWh): 2003: 11964; Historiske produktionstal (kWh): 2004: 14809; Historiske produktionstal (kWh): 2005: 13063; Historiske produktionstal (kWh): 2006: 12558; Historiske produktionstal (kWh): 2007: 14770; Historiske produktionstal (kWh): 2008: 15990; Historiske produktionstal (kWh): 2009: 14295; Historiske produktionstal (kWh): 2010: 12818; Historiske produktionstal (kWh): 2011: 15881; Historiske produktionstal (kWh): 2012: 13993; Historiske produktionstal (kWh): 2013: 12320; Historiske produktionstal (kWh): 2014: 16365.263; Historiske produktionstal (kWh): 2015: 18996.079; Historiske produktionstal (kWh): 2016: 12142.139; Historiske produktionstal (kWh): 2017: 13446.343; Historiske produktionstal (kWh): 2018: 12576.292; Historiske produktionstal (kWh): 2019: 13433.233; Produktionstal for indeværende år (kWh) inklusive egenproduktion: 2020-01-01: 1532.41; Produktionstal for indeværende år (kWh) inklusive egenproduktion: 2020-02-01: 2669.69; Produktionstal for indeværende år (kWh) inklusive egenproduktion: 2020-03-01: 1149.847; Produktionstal for indeværende år (kWh) inklusive egenproduktion: 2020-04-01: 1342.246; Produktionstal for indeværende år (kWh) inklusive egenproduktion: 2020-05-01: 1214.918; Produktionstal for indeværende år (kWh) inklusive egenproduktion: 2020-06-01: 994.697; Produktionstal for indeværende år (kWh) inklusive egenproduktion: 2020-07-01: 1273.977; Produktionstal for indeværende år (kWh) inklusive egenproduktion: 2020-08-01: 455.603; Produktionstal for indeværende år (kWh) inklusive egenproduktion: 2020-09-01: 647.682; Produktionstal for indeværende år (kWh) inklusive egenproduktion: 2020-10-01: 823.478; Produktionstal for indeværende år (kWh) inklusive egenproduktion: 2020-11-01: 1354.439 | 13458.987
570714700000014154 | 2000-09-20 | 30 | 11 | 13 | 18.3 | Gaia-Wind Ltd | Gaia 11 | 370 | Næstved | Land |  |  | 684275.5 | 6126591.95 | SDFE2018 |  | Historiske produktionstal (kWh): 2000: 4130; Historiske produktionstal (kWh): 2001: 8302; Historiske produktionstal (kWh): 2002: 5455; Historiske produktionstal (kWh): 2003: 5736; Historiske produktionstal (kWh): 2004: 4112; Historiske produktionstal (kWh): 2005: 0; Historiske produktionstal (kWh): 2006: 3843; Historiske produktionstal (kWh): 2007: 2209; Historiske produktionstal (kWh): 2008: 1524; Historiske produktionstal (kWh): 2009: 620; Historiske produktionstal (kWh): 2010: 640; Historiske produktionstal (kWh): 2011: 629; Historiske produktionstal (kWh): 2012: 3219; Historiske produktionstal (kWh): 2013: 158; Historiske produktionstal (kWh): 2014: 3508.186; Historiske produktionstal (kWh): 2015: 5657.322; Historiske produktionstal (kWh): 2016: 10235.638; Historiske produktionstal (kWh): 2017: 26870.129; Historiske produktionstal (kWh): 2018: 31566.139; Historiske produktionstal (kWh): 2019: 38279.442; Produktionstal for indeværende år (kWh) inklusive egenproduktion: 2020-01-01: 2988.381; Produktionstal for indeværende år (kWh) inklusive egenproduktion: 2020-02-01: 2309.135; Produktionstal for indeværende år (kWh) inklusive egenproduktion: 2020-03-01: 3235.626; Produktionstal for indeværende år (kWh) inklusive egenproduktion: 2020-04-01: 2482.151; Produktionstal for indeværende år (kWh) inklusive egenproduktion: 2020-05-01: 1882.461; Produktionstal for indeværende år (kWh) inklusive egenproduktion: 2020-06-01: 1985.588; Produktionstal for indeværende år (kWh) inklusive egenproduktion: 2020-07-01: 1196.629; Produktionstal for indeværende år (kWh) inklusive egenproduktion: 2020-08-01: 952.533; Produktionstal for indeværende år (kWh) inklusive egenproduktion: 2020-09-01: 932.898; Produktionstal for indeværende år (kWh) inklusive egenproduktion: 2020-10-01: 1141.954; Produktionstal for indeværende år (kWh) inklusive egenproduktion: 2020-11-01: 1064.955 | 20172.311
570714700000103414 | 2002-01-16 | 28 | 11 | 13 | 18 | Gaia-Wind Ltd | Gaia 11 | 370 | Næstved | Land |  |  | 660683 | 6133740.16 | SDFE2018 |  | Historiske produktionstal (kWh): 2001: 0; Historiske produktionstal (kWh): 2002: 0; Historiske produktionstal (kWh): 2003: 0; Historiske produktionstal (kWh): 2004: 0; Historiske produktionstal (kWh): 2005: 3966; Historiske produktionstal (kWh): 2006: 8562; Historiske produktionstal (kWh): 2007: 4180; Historiske produktionstal (kWh): 2008: 14985; Historiske produktionstal (kWh): 2009: 14870; Historiske produktionstal (kWh): 2010: 12029; Historiske produktionstal (kWh): 2011: 15749; Historiske produktionstal (kWh): 2012: 14762; Historiske produktionstal (kWh): 2013: 8695; Historiske produktionstal (kWh): 2014: 15757.181; Historiske produktionstal (kWh): 2015: 16046.086; Historiske produktionstal (kWh): 2016: 11525.51; Historiske produktionstal (kWh): 2017: 13908.229; Historiske produktionstal (kWh): 2018: 11178.969; Historiske produktionstal (kWh): 2019: 11638.892; Produktionstal for indeværende år (kWh) inklusive egenproduktion: 2020-01-01: 1518.357; Produktionstal for indeværende år (kWh) inklusive egenproduktion: 2020-02-01: 2228.752; Produktionstal for indeværende år (kWh) inklusive egenproduktion: 2020-03-01: 1146.212; Produktionstal for indeværende år (kWh) inklusive egenproduktion: 2020-04-01: 1170.453; Produktionstal for indeværende år (kWh) inklusive egenproduktion: 2020-05-01: 919.501; Produktionstal for indeværende år (kWh) inklusive egenproduktion: 2020-06-01: 693.168; Produktionstal for indeværende år (kWh) inklusive egenproduktion: 2020-07-01: 867.58; Produktionstal for indeværende år (kWh) inklusive egenproduktion: 2020-08-01: 386.556; Produktionstal for indeværende år (kWh) inklusive egenproduktion: 2020-09-01: 475.445; Produktionstal for indeværende år (kWh) inklusive egenproduktion: 2020-10-01: 929.17; Produktionstal for indeværende år (kWh) inklusive egenproduktion: 2020-11-01: 1238.313 | 11573.507
570715000000088810 | 2009-12-11 | 21 | 2300 | 92.6 | 80 | SIEMENS | SWT 2.3-93 | 370 | Næstved | LAND | Katrineholm Hovedgård, Krummerup | 1 H | 656749.69 | 6132051.75 | SDFE2018 | 60521501 | Historiske produktionstal (kWh): 2009: 296865.8125; Historiske produktionstal (kWh): 2010: 6170647.5187; Historiske produktionstal (kWh): 2011: 7345233.7; Historiske produktionstal (kWh): 2012: 7205538; Historiske produktionstal (kWh): 2013: 6516387.1; Historiske produktionstal (kWh): 2014: 7143570.7; Historiske produktionstal (kWh): 2015: 7812965.6; Historiske produktionstal (kWh): 2016: 6184209.9; Historiske produktionstal (kWh): 2017: 7349918; Historiske produktionstal (kWh): 2018: 6312266.8; Historiske produktionstal (kWh): 2019: 6976904.7; Produktionstal for indeværende år (kWh) inklusive egenproduktion: 2020-01-01: 904646.7; Produktionstal for indeværende år (kWh) inklusive egenproduktion: 2020-02-01: 1034617.9; Produktionstal for indeværende år (kWh) inklusive egenproduktion: 2020-03-01: 668983.3; Produktionstal for indeværende år (kWh) inklusive egenproduktion: 2020-04-01: 573290.1; Produktionstal for indeværende år (kWh) inklusive egenproduktion: 2020-05-01: 508593.5; Produktionstal for indeværende år (kWh) inklusive egenproduktion: 2020-06-01: 399688.9; Produktionstal for indeværende år (kWh) inklusive egenproduktion: 2020-07-01: 492378.4; Produktionstal for indeværende år (kWh) inklusive egenproduktion: 2020-08-01: 286750.5; Produktionstal for indeværende år (kWh) inklusive egenproduktion: 2020-09-01: 362477.7; Produktionstal for indeværende år (kWh) inklusive egenproduktion: 2020-10-01: 533368.7; Produktionstal for indeværende år (kWh) inklusive egenproduktion: 2020-11-01: 686387.1 | 6451182.8
570715000000088827 | 2010-03-18 | 20 | 2300 | 93 | 80 | SIEMENS | SWT 2.3-93 | 370 | Næstved | LAND | Kyse By, Vallensved | 7a | 666142.03 | 6128119.77 | SDFE2018 | 60527267 | Historiske produktionstal (kWh): 2010: 4434755.1; Historiske produktionstal (kWh): 2011: 6718179.5; Historiske produktionstal (kWh): 2012: 6142756.2; Historiske produktionstal (kWh): 2013: 5989404.4; Historiske produktionstal (kWh): 2014: 6442412.8; Historiske produktionstal (kWh): 2015: 6998812.2; Historiske produktionstal (kWh): 2016: 5535631.6; Historiske produktionstal (kWh): 2017: 6688539.9; Historiske produktionstal (kWh): 2018: 5177814.2; Historiske produktionstal (kWh): 2019: 6229012; Produktionstal for indeværende år (kWh) inklusive egenproduktion: 2020-01-01: 816668.5; Produktionstal for indeværende år (kWh) inklusive egenproduktion: 2020-02-01: 976342; Produktionstal for indeværende år (kWh) inklusive egenproduktion: 2020-03-01: 593393.3; Produktionstal for indeværende år (kWh) inklusive egenproduktion: 2020-04-01: 459312.8; Produktionstal for indeværende år (kWh) inklusive egenproduktion: 2020-05-01: 444938.3; Produktionstal for indeværende år (kWh) inklusive egenproduktion: 2020-06-01: 362379; Produktionstal for indeværende år (kWh) inklusive egenproduktion: 2020-07-01: 503159.6; Produktionstal for indeværende år (kWh) inklusive egenproduktion: 2020-08-01: 241439.6; Produktionstal for indeværende år (kWh) inklusive egenproduktion: 2020-09-01: 355376.8; Produktionstal for indeværende år (kWh) inklusive egenproduktion: 2020-10-01: 480234.5; Produktionstal for indeværende år (kWh) inklusive egenproduktion: 2020-11-01: 651325.8 | 5884570.2
570715000000088858 | 2009-12-09 | 21 | 2300 | 92.6 | 80 | SIEMENS | SWT 2.3-93 | 370 | Næstved | LAND | Katrineholm Hovedgård, Krummerup | 1 H | 656706.97 | 6132340.77 | SDFE2018 | 60521504 | Historiske produktionstal (kWh): 2009: 366378.6875; Historiske produktionstal (kWh): 2010: 6031718.275; Historiske produktionstal (kWh): 2011: 7180152.8; Historiske produktionstal (kWh): 2012: 6983870.1; Historiske produktionstal (kWh): 2013: 6458265.2; Historiske produktionstal (kWh): 2014: 7067163.2; Historiske produktionstal (kWh): 2015: 7979253.4; Historiske produktionstal (kWh): 2016: 6175407.6; Historiske produktionstal (kWh): 2017: 7492120.8; Historiske produktionstal (kWh): 2018: 6396809.4; Historiske produktionstal (kWh): 2019: 7045693.2; Produktionstal for indeværende år (kWh) inklusive egenproduktion: 2020-01-01: 896006; Produktionstal for indeværende år (kWh) inklusive egenproduktion: 2020-02-01: 1023787.1; Produktionstal for indeværende år (kWh) inklusive egenproduktion: 2020-03-01: 650415.9; Produktionstal for indeværende år (kWh) inklusive egenproduktion: 2020-04-01: 586969.7; Produktionstal for indeværende år (kWh) inklusive egenproduktion: 2020-05-01: 521946.2; Produktionstal for indeværende år (kWh) inklusive egenproduktion: 2020-06-01: 408675.5; Produktionstal for indeværende år (kWh) inklusive egenproduktion: 2020-07-01: 493797.4; Produktionstal for indeværende år (kWh) inklusive egenproduktion: 2020-08-01: 294612.6; Produktionstal for indeværende år (kWh) inklusive egenproduktion: 2020-09-01: 388934.5; Produktionstal for indeværende år (kWh) inklusive egenproduktion: 2020-10-01: 547443.4; Produktionstal for indeværende år (kWh) inklusive egenproduktion: 2020-11-01: 670263.5 | 6482851.8
570715000000088865 | 2009-12-10 | 21 | 2300 | 92.6 | 80 | SIEMENS | SWT 2.3-93 | 370 | Næstved | LAND | Katrineholm Hovedgård, Krummerup | 1 H | 656663.29 | 6132631.7 | SDFE2018 | 60520123 | Historiske produktionstal (kWh): 2009: 354777.5938; Historiske produktionstal (kWh): 2010: 5447979.3187; Historiske produktionstal (kWh): 2011: 7300640.2; Historiske produktionstal (kWh): 2012: 7041992.7; Historiske produktionstal (kWh): 2013: 6136168.5; Historiske produktionstal (kWh): 2014: 6936891.1; Historiske produktionstal (kWh): 2015: 7300984.7; Historiske produktionstal (kWh): 2016: 5578156.4; Historiske produktionstal (kWh): 2017: 6646115.8; Historiske produktionstal (kWh): 2018: 5887163.5; Historiske produktionstal (kWh): 2019: 6649468.5; Produktionstal for indeværende år (kWh) inklusive egenproduktion: 2020-01-01: 860741.1; Produktionstal for indeværende år (kWh) inklusive egenproduktion: 2020-02-01: 998371.3; Produktionstal for indeværende år (kWh) inklusive egenproduktion: 2020-03-01: 612542.8; Produktionstal for indeværende år (kWh) inklusive egenproduktion: 2020-04-01: 561062.2; Produktionstal for indeværende år (kWh) inklusive egenproduktion: 2020-05-01: 496171.4; Produktionstal for indeværende år (kWh) inklusive egenproduktion: 2020-06-01: 352026.5; Produktionstal for indeværende år (kWh) inklusive egenproduktion: 2020-07-01: 479914.4; Produktionstal for indeværende år (kWh) inklusive egenproduktion: 2020-08-01: 268240.3; Produktionstal for indeværende år (kWh) inklusive egenproduktion: 2020-09-01: 362580.7; Produktionstal for indeværende år (kWh) inklusive egenproduktion: 2020-10-01: 512463.1; Produktionstal for indeværende år (kWh) inklusive egenproduktion: 2020-11-01: 685431.7 | 6189545.5
570715000000088872 | 2009-12-14 | 21 | 2300 | 92.6 | 80 | SIEMENS | SWT 2.3-93 | 370 | Næstved | LAND | Katrineholm Hovedgård, Krummerup | 1h | 656621.88 | 6132921.44 | SDFE2018 | 60521506 | Historiske produktionstal (kWh): 2009: 301456.0938; Historiske produktionstal (kWh): 2010: 6027923.6937; Historiske produktionstal (kWh): 2011: 7237013.3; Historiske produktionstal (kWh): 2012: 6977554.5; Historiske produktionstal (kWh): 2013: 6239992; Historiske produktionstal (kWh): 2014: 7024492.7; Historiske produktionstal (kWh): 2015: 7858974.5; Historiske produktionstal (kWh): 2016: 5919111.6; Historiske produktionstal (kWh): 2017: 7337218.6; Historiske produktionstal (kWh): 2018: 6315417.5; Historiske produktionstal (kWh): 2019: 6878622.7; Produktionstal for indeværende år (kWh) inklusive egenproduktion: 2020-01-01: 887356.3; Produktionstal for indeværende år (kWh) inklusive egenproduktion: 2020-02-01: 899963.8; Produktionstal for indeværende år (kWh) inklusive egenproduktion: 2020-03-01: 664859.9; Produktionstal for indeværende år (kWh) inklusive egenproduktion: 2020-04-01: 580846; Produktionstal for indeværende år (kWh) inklusive egenproduktion: 2020-05-01: 533615.7; Produktionstal for indeværende år (kWh) inklusive egenproduktion: 2020-06-01: 400368.7; Produktionstal for indeværende år (kWh) inklusive egenproduktion: 2020-07-01: 500342.4; Produktionstal for indeværende år (kWh) inklusive egenproduktion: 2020-08-01: 297205; Produktionstal for indeværende år (kWh) inklusive egenproduktion: 2020-09-01: 380142.2; Produktionstal for indeværende år (kWh) inklusive egenproduktion: 2020-10-01: 593765.2; Produktionstal for indeværende år (kWh) inklusive egenproduktion: 2020-11-01: 643691.7 | 6382156.9
570715000000089336 | 2010-03-19 | 20 | 2300 | 93 | 80 | SIEMENS | SWT 2.3-93 | 370 | Næstved | LAND | Kyse By, Vallensved | 7a | 666226.21 | 6127792.85 | SDFE2018 | 60527271 | Historiske produktionstal (kWh): 2010: 4481682.9; Historiske produktionstal (kWh): 2011: 6886060.1; Historiske produktionstal (kWh): 2012: 6540118.1; Historiske produktionstal (kWh): 2013: 6239146.6; Historiske produktionstal (kWh): 2014: 6587151.2; Historiske produktionstal (kWh): 2015: 7170650.5; Historiske produktionstal (kWh): 2016: 5475200.9; Historiske produktionstal (kWh): 2017: 6134553.4; Historiske produktionstal (kWh): 2018: 4667444.8; Historiske produktionstal (kWh): 2019: 5839181.8; Produktionstal for indeværende år (kWh) inklusive egenproduktion: 2020-01-01: 858803.8; Produktionstal for indeværende år (kWh) inklusive egenproduktion: 2020-02-01: 973010.5; Produktionstal for indeværende år (kWh) inklusive egenproduktion: 2020-03-01: 627233.9; Produktionstal for indeværende år (kWh) inklusive egenproduktion: 2020-04-01: 508242.4; Produktionstal for indeværende år (kWh) inklusive egenproduktion: 2020-05-01: 439380.3; Produktionstal for indeværende år (kWh) inklusive egenproduktion: 2020-06-01: 370813.4; Produktionstal for indeværende år (kWh) inklusive egenproduktion: 2020-07-01: 516789.8; Produktionstal for indeværende år (kWh) inklusive egenproduktion: 2020-08-01: 106570.5; Produktionstal for indeværende år (kWh) inklusive egenproduktion: 2020-09-01: 329484.2; Produktionstal for indeværende år (kWh) inklusive egenproduktion: 2020-10-01: 594401.3; Produktionstal for indeværende år (kWh) inklusive egenproduktion: 2020-11-01: 678180.7 | 6002910.8
571313174000778217 | 2013-09-23 | 17 | 10 | 7.1 | 21 | KVA Vind | KVA Vind 6-10 | 370 | Næstved | Land |  |  |  |  | Stamdata |  | Historiske produktionstal (kWh): 2013: 2223.928; Historiske produktionstal (kWh): 2014: 7398.958; Historiske produktionstal (kWh): 2015: 8943.867; Historiske produktionstal (kWh): 2016: 6381.668; Historiske produktionstal (kWh): 2017: 7294.822; Historiske produktionstal (kWh): 2018: 5794.404; Historiske produktionstal (kWh): 2019: 5745.976; Produktionstal for indeværende år (kWh) inklusive egenproduktion: 2020-01-01: 458.466; Produktionstal for indeværende år (kWh) inklusive egenproduktion: 2020-02-01: 1028.707; Produktionstal for indeværende år (kWh) inklusive egenproduktion: 2020-03-01: 697.59; Produktionstal for indeværende år (kWh) inklusive egenproduktion: 2020-04-01: 559.54; Produktionstal for indeværende år (kWh) inklusive egenproduktion: 2020-05-01: 1.779; Produktionstal for indeværende år (kWh) inklusive egenproduktion: 2020-06-01: 157.094; Produktionstal for indeværende år (kWh) inklusive egenproduktion: 2020-07-01: 718.303; Produktionstal for indeværende år (kWh) inklusive egenproduktion: 2020-08-01: 240.216; Produktionstal for indeværende år (kWh) inklusive egenproduktion: 2020-09-01: 321.629; Produktionstal for indeværende år (kWh) inklusive egenproduktion: 2020-10-01: 527.332; Produktionstal for indeværende år (kWh) inklusive egenproduktion: 2020-11-01: 538.571 | 5249.227
571313174000793715 | 2014-04-01 | 16 | 10 | 7.1 | 22 | KVA Vind | KVA Vind 6-10 | 370 | Næstved | Land |  |  |  |  | Stamdata |  | Historiske produktionstal (kWh): 2014: 12588.98; Historiske produktionstal (kWh): 2015: 13277.079; Historiske produktionstal (kWh): 2016: 10269.088; Historiske produktionstal (kWh): 2017: 12687.369; Historiske produktionstal (kWh): 2018: 9096.064; Historiske produktionstal (kWh): 2019: 9134.845; Produktionstal for indeværende år (kWh) inklusive egenproduktion: 2020-01-01: 1008.557; Produktionstal for indeværende år (kWh) inklusive egenproduktion: 2020-02-01: 1645.064; Produktionstal for indeværende år (kWh) inklusive egenproduktion: 2020-03-01: 646.141; Produktionstal for indeværende år (kWh) inklusive egenproduktion: 2020-04-01: 695.939; Produktionstal for indeværende år (kWh) inklusive egenproduktion: 2020-05-01: 810.604; Produktionstal for indeværende år (kWh) inklusive egenproduktion: 2020-06-01: 665.143; Produktionstal for indeværende år (kWh) inklusive egenproduktion: 2020-07-01: 936.92; Produktionstal for indeværende år (kWh) inklusive egenproduktion: 2020-08-01: 449.365; Produktionstal for indeværende år (kWh) inklusive egenproduktion: 2020-09-01: 517.958; Produktionstal for indeværende år (kWh) inklusive egenproduktion: 2020-10-01: 510.563; Produktionstal for indeværende år (kWh) inklusive egenproduktion: 2020-11-01: 997.885 | 8884.139
571313174000799663 | 2014-04-01 | 16 | 10 | 7.1 | 21.5 | KVA Vind | KVA Vind 6-10 | 370 | Næstved | Land |  |  | 684368.17 | 6118004.36 | SDFE2018 |  | Historiske produktionstal (kWh): 2014: 7436.992; Historiske produktionstal (kWh): 2015: 12104.429; Historiske produktionstal (kWh): 2016: 8174.998; Historiske produktionstal (kWh): 2017: 10430.575; Historiske produktionstal (kWh): 2018: 8165.625; Historiske produktionstal (kWh): 2019: 8980.266; Produktionstal for indeværende år (kWh) inklusive egenproduktion: 2020-01-01: 978.569; Produktionstal for indeværende år (kWh) inklusive egenproduktion: 2020-02-01: 1605.815; Produktionstal for indeværende år (kWh) inklusive egenproduktion: 2020-03-01: 572.476; Produktionstal for indeværende år (kWh) inklusive egenproduktion: 2020-04-01: 618.469; Produktionstal for indeværende år (kWh) inklusive egenproduktion: 2020-05-01: 609.111; Produktionstal for indeværende år (kWh) inklusive egenproduktion: 2020-06-01: 693.208; Produktionstal for indeværende år (kWh) inklusive egenproduktion: 2020-07-01: 1023.377; Produktionstal for indeværende år (kWh) inklusive egenproduktion: 2020-08-01: 470.014; Produktionstal for indeværende år (kWh) inklusive egenproduktion: 2020-09-01: 547.321; Produktionstal for indeværende år (kWh) inklusive egenproduktion: 2020-10-01: 719.509; Produktionstal for indeværende år (kWh) inklusive egenproduktion: 2020-11-01: 1001.926 | 8839.795
571313174000827137 | 2014-12-02 | 16 | 10 | 13 | 18.2 | Gaia-Wind Ltd | Ukendt-Gaia-Wind | 370 | Næstved | Land |  |  | 683988.94 | 6117630.75 | SDFE2018 |  | Historiske produktionstal (kWh): 2015: 18011.032; Historiske produktionstal (kWh): 2016: 22450.677; Historiske produktionstal (kWh): 2017: 27382.879; Historiske produktionstal (kWh): 2018: 24483.324; Historiske produktionstal (kWh): 2019: 26288.762; Produktionstal for indeværende år (kWh) inklusive egenproduktion: 2020-01-01: 3065.537; Produktionstal for indeværende år (kWh) inklusive egenproduktion: 2020-02-01: 3487.992; Produktionstal for indeværende år (kWh) inklusive egenproduktion: 2020-03-01: 2154.746; Produktionstal for indeværende år (kWh) inklusive egenproduktion: 2020-04-01: 2405.385; Produktionstal for indeværende år (kWh) inklusive egenproduktion: 2020-05-01: 2417.675; Produktionstal for indeværende år (kWh) inklusive egenproduktion: 2020-06-01: 1833.841; Produktionstal for indeværende år (kWh) inklusive egenproduktion: 2020-07-01: 2319.812; Produktionstal for indeværende år (kWh) inklusive egenproduktion: 2020-08-01: 1374.232; Produktionstal for indeværende år (kWh) inklusive egenproduktion: 2020-09-01: 1379.426; Produktionstal for indeværende år (kWh) inklusive egenproduktion: 2020-10-01: 1652.873; Produktionstal for indeværende år (kWh) inklusive egenproduktion: 2020-11-01: 2237.556 | 24329.075
571313174000832711 | 2015-04-20 | 15 | 3300 | 117 | 91.5 | Vestas Wind Systems A/S | V112-3.3MW | 370 | Næstved | LAND | Engelholm Hgd., Snesere | 1g | 688986 | 6114768 | SDFE2018 | 60742528 | Historiske produktionstal (kWh): 2015: 7907472.2; Historiske produktionstal (kWh): 2016: 10407867.1; Historiske produktionstal (kWh): 2017: 11786010.4; Historiske produktionstal (kWh): 2018: 9939197.8; Historiske produktionstal (kWh): 2019: 11013840.7; Produktionstal for indeværende år (kWh) inklusive egenproduktion: 2020-01-01: 1294892.9; Produktionstal for indeværende år (kWh) inklusive egenproduktion: 2020-02-01: 1367059.2; Produktionstal for indeværende år (kWh) inklusive egenproduktion: 2020-03-01: 827824.1; Produktionstal for indeværende år (kWh) inklusive egenproduktion: 2020-04-01: 772962.6; Produktionstal for indeværende år (kWh) inklusive egenproduktion: 2020-05-01: 849489.2; Produktionstal for indeværende år (kWh) inklusive egenproduktion: 2020-06-01: 594947.12; Produktionstal for indeværende år (kWh) inklusive egenproduktion: 2020-07-01: 929323.09; Produktionstal for indeværende år (kWh) inklusive egenproduktion: 2020-08-01: 474592.8; Produktionstal for indeværende år (kWh) inklusive egenproduktion: 2020-09-01: 644319.75; Produktionstal for indeværende år (kWh) inklusive egenproduktion: 2020-10-01: 940440.61; Produktionstal for indeværende år (kWh) inklusive egenproduktion: 2020-11-01: 1096478.72 | 9792330.09
571313174000832742 | 2015-04-22 | 15 | 3300 | 117 | 91.5 | Vestas Wind Systems A/S | V112-3.3MW | 370 | Næstved | LAND | Engelholm Hgd., Snesere | 1g | 688759 | 6115015 | SDFE2018 | 60742526 | Historiske produktionstal (kWh): 2015: 7372762.2; Historiske produktionstal (kWh): 2016: 10040269.1; Historiske produktionstal (kWh): 2017: 11601230.9; Historiske produktionstal (kWh): 2018: 9341826.1; Historiske produktionstal (kWh): 2019: 10558583.5; Produktionstal for indeværende år (kWh) inklusive egenproduktion: 2020-01-01: 1255201.8; Produktionstal for indeværende år (kWh) inklusive egenproduktion: 2020-02-01: 1289237.8; Produktionstal for indeværende år (kWh) inklusive egenproduktion: 2020-03-01: 812913.2; Produktionstal for indeværende år (kWh) inklusive egenproduktion: 2020-04-01: 724616.4; Produktionstal for indeværende år (kWh) inklusive egenproduktion: 2020-05-01: 799939; Produktionstal for indeværende år (kWh) inklusive egenproduktion: 2020-06-01: 624792.84; Produktionstal for indeværende år (kWh) inklusive egenproduktion: 2020-07-01: 806628.99; Produktionstal for indeværende år (kWh) inklusive egenproduktion: 2020-08-01: 452397.05; Produktionstal for indeværende år (kWh) inklusive egenproduktion: 2020-09-01: 578193.62; Produktionstal for indeværende år (kWh) inklusive egenproduktion: 2020-10-01: 855488.25; Produktionstal for indeværende år (kWh) inklusive egenproduktion: 2020-11-01: 1016539.03 | 9215947.98
571313174000832759 | 2015-04-24 | 15 | 3300 | 117 | 91.5 | Vestas Wind Systems A/S | V112-3.3MW | 370 | Næstved | LAND | Engelholm Hgd., Snesere | 1g | 688532 | 6115262 | SDFE2018 | 60742524 | Historiske produktionstal (kWh): 2015: 7211626.101; Historiske produktionstal (kWh): 2016: 9927290.4; Historiske produktionstal (kWh): 2017: 11868616.9; Historiske produktionstal (kWh): 2018: 9824101.6; Historiske produktionstal (kWh): 2019: 11172734.5; Produktionstal for indeværende år (kWh) inklusive egenproduktion: 2020-01-01: 1498217.4; Produktionstal for indeværende år (kWh) inklusive egenproduktion: 2020-02-01: 1544929.8; Produktionstal for indeværende år (kWh) inklusive egenproduktion: 2020-03-01: 1024106.6; Produktionstal for indeværende år (kWh) inklusive egenproduktion: 2020-04-01: 821056; Produktionstal for indeværende år (kWh) inklusive egenproduktion: 2020-05-01: 855060.4; Produktionstal for indeværende år (kWh) inklusive egenproduktion: 2020-06-01: 686690.81; Produktionstal for indeværende år (kWh) inklusive egenproduktion: 2020-07-01: 945298.68; Produktionstal for indeværende år (kWh) inklusive egenproduktion: 2020-08-01: 469633.79; Produktionstal for indeværende år (kWh) inklusive egenproduktion: 2020-09-01: 672803.87; Produktionstal for indeværende år (kWh) inklusive egenproduktion: 2020-10-01: 1015787.95; Produktionstal for indeværende år (kWh) inklusive egenproduktion: 2020-11-01: 1097694.63 | 10631279.93
571313174001629624 | 2017-02-14 | 13 | 10 | 14 | 18 | Solid Wind Power A/S | SWP10-14TG20 | 370 | Næstved | Land |  |  |  |  | Stamdata |  | Historiske produktionstal (kWh): 2017: 36606.994; Historiske produktionstal (kWh): 2018: 28027.458; Historiske produktionstal (kWh): 2019: 29046.876; Produktionstal for indeværende år (kWh) inklusive egenproduktion: 2020-01-01: 3601.524; Produktionstal for indeværende år (kWh) inklusive egenproduktion: 2020-02-01: 3927.525; Produktionstal for indeværende år (kWh) inklusive egenproduktion: 2020-03-01: 2710.066; Produktionstal for indeværende år (kWh) inklusive egenproduktion: 2020-04-01: 2868.608; Produktionstal for indeværende år (kWh) inklusive egenproduktion: 2020-05-01: 2813.912; Produktionstal for indeværende år (kWh) inklusive egenproduktion: 2020-06-01: 1975.882; Produktionstal for indeværende år (kWh) inklusive egenproduktion: 2020-07-01: 2923.343; Produktionstal for indeværende år (kWh) inklusive egenproduktion: 2020-08-01: 1580.719; Produktionstal for indeværende år (kWh) inklusive egenproduktion: 2020-09-01: 1973.03; Produktionstal for indeværende år (kWh) inklusive egenproduktion: 2020-10-01: 3267.722; Produktionstal for indeværende år (kWh) inklusive egenproduktion: 2020-11-01: 3507.763 | 31150.094
571313174001657931 | 2017-06-15 | 13 | 3600 | 117 | 91.4 | Vestas Wind Systems A/S | V117-3.6 MW | 370 | Næstved | LAND | Saltø Hgd., Karrebæk | 1a | 666925 | 6122803 | SDFE2018 | 61075983 | Historiske produktionstal (kWh): 2017: 6016048.1; Historiske produktionstal (kWh): 2018: 10770022.1; Historiske produktionstal (kWh): 2019: 11897499; Produktionstal for indeværende år (kWh) inklusive egenproduktion: 2020-01-01: 1660637.2; Produktionstal for indeværende år (kWh) inklusive egenproduktion: 2020-02-01: 1635042.4; Produktionstal for indeværende år (kWh) inklusive egenproduktion: 2020-03-01: 1177146.7; Produktionstal for indeværende år (kWh) inklusive egenproduktion: 2020-04-01: 939584.7; Produktionstal for indeværende år (kWh) inklusive egenproduktion: 2020-05-01: 919963.6; Produktionstal for indeværende år (kWh) inklusive egenproduktion: 2020-06-01: 651740.2; Produktionstal for indeværende år (kWh) inklusive egenproduktion: 2020-07-01: 1001035.6; Produktionstal for indeværende år (kWh) inklusive egenproduktion: 2020-08-01: 472411.9; Produktionstal for indeværende år (kWh) inklusive egenproduktion: 2020-09-01: 700055; Produktionstal for indeværende år (kWh) inklusive egenproduktion: 2020-10-01: 1149186.6; Produktionstal for indeværende år (kWh) inklusive egenproduktion: 2020-11-01: 1192017.5 | 11498821.4
571313174001657962 | 2017-06-12 | 13 | 3600 | 117 | 91.4 | Vestas Wind Systems A/S | V117-3.6 MW | 370 | Næstved | LAND | Saltø Hgd., Karrebæk | 1a | 667384 | 6122570 | SDFE2018 | 61075993 | Historiske produktionstal (kWh): 2017: 5690866.5; Historiske produktionstal (kWh): 2018: 9532663.7; Historiske produktionstal (kWh): 2019: 10371344.2; Produktionstal for indeværende år (kWh) inklusive egenproduktion: 2020-01-01: 1416593.4; Produktionstal for indeværende år (kWh) inklusive egenproduktion: 2020-02-01: 1561221.7; Produktionstal for indeværende år (kWh) inklusive egenproduktion: 2020-03-01: 1065184.4; Produktionstal for indeværende år (kWh) inklusive egenproduktion: 2020-04-01: 775299.5; Produktionstal for indeværende år (kWh) inklusive egenproduktion: 2020-05-01: 746780.7; Produktionstal for indeværende år (kWh) inklusive egenproduktion: 2020-06-01: 548213.8; Produktionstal for indeværende år (kWh) inklusive egenproduktion: 2020-07-01: 824682.4; Produktionstal for indeværende år (kWh) inklusive egenproduktion: 2020-08-01: 398302.5; Produktionstal for indeværende år (kWh) inklusive egenproduktion: 2020-09-01: 573216.7; Produktionstal for indeværende år (kWh) inklusive egenproduktion: 2020-10-01: 1001126.1; Produktionstal for indeværende år (kWh) inklusive egenproduktion: 2020-11-01: 931111.1 | 9841732.3
571313174001657979 | 2017-06-13 | 13 | 3600 | 117 | 91.4 | Vestas Wind Systems A/S | V117-3.6 MW | 370 | Næstved | LAND | Saltø Hgd., Karrebæk | 3a | 667842 | 6122338 | SDFE2018 | 61076001 | Historiske produktionstal (kWh): 2017: 5992438.5; Historiske produktionstal (kWh): 2018: 10235028.8; Historiske produktionstal (kWh): 2019: 11377253.7; Produktionstal for indeværende år (kWh) inklusive egenproduktion: 2020-01-01: 1544244.8; Produktionstal for indeværende år (kWh) inklusive egenproduktion: 2020-02-01: 1648535; Produktionstal for indeværende år (kWh) inklusive egenproduktion: 2020-03-01: 1177479.3; Produktionstal for indeværende år (kWh) inklusive egenproduktion: 2020-04-01: 820951; Produktionstal for indeværende år (kWh) inklusive egenproduktion: 2020-05-01: 770945.5; Produktionstal for indeværende år (kWh) inklusive egenproduktion: 2020-06-01: 626672.6; Produktionstal for indeværende år (kWh) inklusive egenproduktion: 2020-07-01: 802156; Produktionstal for indeværende år (kWh) inklusive egenproduktion: 2020-08-01: 481684.5; Produktionstal for indeværende år (kWh) inklusive egenproduktion: 2020-09-01: 636534.8; Produktionstal for indeværende år (kWh) inklusive egenproduktion: 2020-10-01: 1144561.2; Produktionstal for indeværende år (kWh) inklusive egenproduktion: 2020-11-01: 1154349.6 | 10808114.3
570714700000001994 | 1992-10-01 | 38 | 500 | 37 | 35 | Wind World | W 3700-500 | 376 | Guldborgsund | LAND | Uoplyst | 2d | 689977.23 | 6068071.23 | SDFE2018 | 60607444 | [15 empty] | 265000 | 699000 | 820167 | 695000 | 840000 | 939500 | 1041500 | 946500 | 935500 | 781111 | 884797.9609 | 796420.8438 | 887734 | 793863.6719 | 734092.4375 | 880626.7734 | 872830.0352 | 710839.8047 | 750559.9404 |  |  | 857140.538 | 998426.71 | 1042764.43 | 853128.564 | 986109.141 | 886612.55 | 961123.281 | 128701.73 | 163983.218 | 87332.724 | 73977.892 | 69214.255 | 55324.38 | 61781.675 | 35628.752 | 41788.027 | 78122.707 | 85694.795 | 881550.155
570714700000002090 | 1994-05-01 | 36 | 450 | 37 | 35 | BONUS | MK lll | 376 | Guldborgsund | LAND | Uoplyst | 3 | 682172.5 | 6086435.92 | SDFE2018 | 182426 | [17 empty] | 518440 | 937333 | 762333 | 77400 | 950000 | 715667 | 823000 | 655121.3359 | 797707.7773 | 749381.4941 | 840603.7227 | 783075.4922 | 699720.4512 | 866346.0469 | 873433.7695 | 738748.7852 | 740748.7657 |  | 85029.982 | 791794.327 | 858805.45 | 974890.241 | 758051.985 | 926936.462 | 775433.179 | 898139.36 | 108153.709 | 149179.182 | 79336.69 | 74360.611 | 76293.152 | 50892.341 | 64813.476 | 31317.18 | 36893.108 | 65141.08 | 77723.563 | 814104.092
570714700000002106 | 1994-05-01 | 36 | 450 | 37 | 35 | BONUS | MK lll | 376 | Guldborgsund | LAND | Uoplyst | 3 | 682318.3 | 6086346.83 | SDFE2018 | 182425 | [17 empty] | 518440 | 937333 | 762333 | 77400 | 950000 | 715667 | 823000 | 655121.3359 | 797707.7773 | 749381.4941 | 840603.7227 | 783075.4922 | 699720.4512 | 866346.0469 | 873433.7695 | 738748.7852 | 740748.7657 |  | 77967.922 | 716673.652 | 798733.684 | 894162.814 | 709604.661 | 844175.612 | 722900.977 | 817820.813 | 89455.7 | 138834.439 | 69481.526 | 69998.159 | 69286.904 | 46270.806 | 57943.509 | 28732.037 | 33746.205 | 58410.144 | 69382.812 | 731542.241
570714700000002113 | 1994-05-01 | 36 | 450 | 37 | 35 | BONUS | MK lll | 376 | Guldborgsund | LAND | Uoplyst | 3 | 682250.49 | 6086201.95 | SDFE2018 | 182424 | [17 empty] | 518440 | 937333 | 762333 | 77400 | 950000 | 715667 | 823000 | 655121.3359 | 797707.7773 | 749381.4941 | 840603.7227 | 783075.4922 | 699720.4512 | 866346.0469 | 873433.7695 | 738748.7852 | 740748.7657 |  | 79702.824 | 739247.298 | 808500.271 | 915993.629 | 704282.449 | 866747.249 | 719624.42 | 799489.961 | 101323.659 | 136369.107 | 70240.31 | 71667.421 | 71596.772 | 41339.49 | 59605.891 | 29678.48 | 33503.918 | 58994.54 | 73360.049 | 747679.637
570714700000002120 | 1994-07-01 | 36 | 500 | 37 | 35 | Wind World | W 3700-500 | 376 | Guldborgsund | LAND | Uoplyst | 2d | 689884.48 | 6067714.93 | SDFE2018 | 182768 | [17 empty] | 215833 | 695000 | 840000 | 939500 | 1041500 | 946500 | 935500 | 781111 | 884797.9609 | 796420.8438 | 887734 | 793863.6719 | 734092.4375 | 880626.7734 | 872830.0352 | 710839.8047 | 750559.9404 |  |  | 779063.852 | 957230.929 | 982012.359 | 777446.023 | 930468.817 | 776174.258 | 816350.918 | 118747.908 | 115556.565 | 70943.993 | 60232.887 | 60291.611 | 48539.524 | 50258.759 | 30263.509 | 36524.59 | 66333.243 | 81623.511 | 739316.1
570714700000002366 | 1996-01-01 | 34 | 500 | 39 | 40.5 | Vestas Wind Systems A/S | V 39 | 376 | Guldborgsund | LAND | Uoplyst | 9 | 669782.12 | 6081116.64 | SDFE2018 | 183277 | [19 empty] | 791500 | 962500 | 1050500 | 921000 | 932000 | 805236.5 | 895227.4375 | 816490.125 | 913625.9492 | 878848.7305 | 768163.7676 | 1066710.1328 | 953629.3867 | 863296.3281 | 877474.9282 |  |  | 844303.969 | 797645.74 | 991051.277 | 820356.778 | 959605.2 | 822005.983 | 929939.663 | 116935.694 | 153001.225 | 83584.555 | 77333.81 | 76750.787 | 49808.447 | 61410.604 | 35657.366 | 40536.392 | 69249.726 | 80091.65 | 844360.256
570714700000002373 | 1996-01-01 | 34 | 500 | 39 | 40.5 | Vestas Wind Systems A/S | V 39 | 376 | Guldborgsund | LAND | Uoplyst | 15h | 669765.05 | 6080927.37 | SDFE2018 | 183276 | [19 empty] | 791500 | 962500 | 1050500 | 921000 | 932000 | 805236.5 | 895227.4375 | 816490.125 | 913625.9492 | 878848.7305 | 768163.7676 | 1066710.1328 | 953629.3867 | 863296.3281 | 877474.9282 |  |  | 682545.353 | 852832.64 | 1055354.352 | 830885.469 | 908959.53 | 824893.5 | 936263.338 | 117433.045 | 151323.907 | 85385.562 | 78235.586 | 82998.043 | 49625.726 | 61464.448 | 35280.32 | 39823.764 | 70198.544 | 80660.05 | 852428.995
570714700000003547 | 2000-07-15 | 30 | 750 | 48 | 45 | NEG Micon | NM 750-200/48 | 376 | Guldborgsund | LAND | Uoplyst | 3d | 677934.6 | 6061583.13 | SDFE2018 | 194972 | Historiske produktionstal (kWh): 2000: 755000; Historiske produktionstal (kWh): 2001: 1536248; Historiske produktionstal (kWh): 2002: 1700964; Historiske produktionstal (kWh): 2003: 1560800; Historiske produktionstal (kWh): 2004: 1694299; Historiske produktionstal (kWh): 2005: 1613152; Historiske produktionstal (kWh): 2006: 1592626; Historiske produktionstal (kWh): 2007: 1854774; Historiske produktionstal (kWh): 2008: 1918380; Historiske produktionstal (kWh): 2009: 1602332; Historiske produktionstal (kWh): 2010: 1481252.9; Historiske produktionstal (kWh): 2011: 1685211.3; Historiske produktionstal (kWh): 2012: 1699504.3; Historiske produktionstal (kWh): 2013: 1536401.1; Historiske produktionstal (kWh): 2014: 1725825.5; Historiske produktionstal (kWh): 2015: 1844059.4; Historiske produktionstal (kWh): 2016: 1443030.7; Historiske produktionstal (kWh): 2017: 1715978.7; Historiske produktionstal (kWh): 2018: 1524326.6; Historiske produktionstal (kWh): 2019: 1646937.2; Produktionstal for indeværende år (kWh) inklusive egenproduktion: 2020-01-01: 221454.4; Produktionstal for indeværende år (kWh) inklusive egenproduktion: 2020-02-01: 271167.4; Produktionstal for indeværende år (kWh) inklusive egenproduktion: 2020-03-01: 147553.2; Produktionstal for indeværende år (kWh) inklusive egenproduktion: 2020-04-01: 115093.1; Produktionstal for indeværende år (kWh) inklusive egenproduktion: 2020-05-01: 118451.87; Produktionstal for indeværende år (kWh) inklusive egenproduktion: 2020-06-01: 99141.57; Produktionstal for indeværende år (kWh) inklusive egenproduktion: 2020-07-01: 111886.37; Produktionstal for indeværende år (kWh) inklusive egenproduktion: 2020-08-01: 69196.09; Produktionstal for indeværende år (kWh) inklusive egenproduktion: 2020-09-01: 77677.17; Produktionstal for indeværende år (kWh) inklusive egenproduktion: 2020-10-01: 169404.8; Produktionstal for indeværende år (kWh) inklusive egenproduktion: 2020-11-01: 166396.18 | 1567422.15
570714700000004315 | 1999-03-01 | 31 | 150 | 24.6 | 32.5 | Nordtank | NTK 150/25-Nordtank | 376 | Guldborgsund | LAND | Våbensted | 11a | 667655.94 | 6075977.29 | SDFE2018 | 2000647 | [16 empty] | 158640 | 189800 | 171470 | 134640 | 159070 | 184020 | 192913 | 275323 | 217349 | 265550.8105 | 238025.6973 | 267982.1133 | 249174.0908 | 229448.3413 | 256894.1104 | 0 | 57686.3105 | 220116.6018 | 277506.9 | 243653.85 | 222509.43 | 245328.547 | 289971.734 | 212662.974 | 239769.35 | 198840.679 | 240333.927 | 35060.402 | 48210.341 | 24408.347 | 19025.92 | 18197.849 | 11892.487 | 14579.731 | 7697.565 | 10219.043 | 20257.234 | 23486.107 | 233035.026
570714700000006418 | 1996-01-08 | 34 | 550 | 41.1 | 42.3 | NEG Micon | NTK 550/41-NEG Micon | 376 | Guldborgsund | LAND | Krårup By Våbensted | 1 | 663517.13 | 6076190.86 | SDFE2018 | MA12993 | [19 empty] | 754850 | 925987.5 | 1118460.5 | 922534 | 998986 | 828745.5 | 751130.5 | 851994.5 | 928303.0156 | 882222.1641 | 811929.1973 | 983862 | 1015316.2793 | 844159.6289 | 796053.5566 | 814224.015 | 844125.975 | 812955.33 | 890252.361 | 1032851.3965 | 801383.205 | 654969.542 | 724035.8565 | 893654.07 | 128883.4735 | 161593.3475 | 91837.1795 | 69942.102 | 74921.295 | 42234.4035 | 59553.308 | 31523.8105 | 41449.267 | 79983.7865 | 88765.117 | 870687.09
570714700000006425 | 1996-01-08 | 34 | 550 | 41.1 | 42.3 | NEG Micon | NTK 550/41-NEG Micon | 376 | Guldborgsund | LAND | Krårup By Våbensted | 1 | 663323.02 | 6076209.43 | SDFE2018 | MA12993 | [19 empty] | 754850 | 925987.5 | 1118460.5 | 922534 | 998986 | 828745.5 | 751130.5 | 851994.5 | 928303.0156 | 882222.1641 | 811929.1973 | 983862 | 1015316.2793 | 844159.6289 | 796053.5566 | 814224.015 | 844125.975 | 812955.33 | 890252.361 | 1032851.3965 | 801383.205 | 654969.542 | 724035.8565 | 893654.07 | 128883.4735 | 161593.3475 | 91837.1795 | 69942.102 | 74921.295 | 42234.4035 | 59553.308 | 31523.8105 | 41449.267 | 79983.7865 | 88765.117 | 870687.09
570714700000006432 | 1996-10-10 | 34 | 550 | 41.1 | 42.3 | NEG Micon | NTK 550/41-NEG Micon | 376 | Guldborgsund | LAND | Krårup By Våbensted | 1 | 663379.83 | 6076391.62 | SDFE2018 | MA13202 | [19 empty] | 204148 | 930041 | 1054351 | 892485 | 954974 | 802475 | 861093 | 819097 | 915134.1328 | 660674.5254 | 756651.0586 | 940507.9375 | 976761.7324 | 802710.8086 | 761738.6684 | 892915.65 | 871069.32 | 785189.79 | 824389.093 | 999795.28 | 753754.231 | 925656.544 | 754431.386 | 879341.914 | 125581.207 | 167194.672 | 91275.511 | 72529.165 | 79968.573 | 39017.378 | 61086.877 | 27832.679 | 41777.383 | 71819.536 | 85379.538 | 863462.519
570714700000006449 | 1989-04-04 | 41 | 200 | 24 | 30 | Danwin | DW 24 C-Danwin | 376 | Guldborgsund | LAND | Krårup By Våbensted | 3 | 663567.41 | 6075666.75 | SDFE2018 | MA13206 | [12 empty] | 153490 | 346600 | 291600 | 307400 | 319800 | 346000 | 309000 | 231000 | 263000 | 317000 | 251756 | 283801 | 231495 | 266293 | 228804 | 262110.3906 | 224936.9087 | 211827.3276 | 278513.7324 | 267027.7456 | 226413.9922 | 195654.6898 | 247189.14 | 216305.1 | 123214.41 | 13070.473 | 269416 | 189058.056 | 216123.948 | 175287.475 | 166101.574 | 33670.245 | 48502.384 | 23952.812 | 7700.914 | 20242.989 | 6512.043 | 0 | 0 | 0 | 5850.132 | 22016.627 | 168448.146
570714700000006456 | 1997-12-12 | 33 | 550 | 41.1 | 42.3 | NEG Micon | NTK 550/41-NEG Micon | 376 | Guldborgsund | LAND | Krårup By Våbensted | 1 | 663569.23 | 6076372.21 | SDFE2018 | MA12994 | [20 empty] | 57695 | 1079480 | 878424 | 951294 | 803418 | 926119 | 822533 | 895139.3828 | 812835.5371 | 729867.5898 | 943174.9766 | 988659.5234 | 821975.2109 | 652596.1188 | 787682.61 | 799284.42 | 611054.73 | 797435.229 | 962232.356 | 737102.065 | 894126.793 | 757881.09 | 844142.871 | 119769.328 | 165108.1 | 83531.029 | 66342.696 | 71767.266 | 41290.482 | 54253.165 | 30381.769 | 39016.8 | 71799.546 | 81673.838 | 824934.019
570714700000006463 | 1998-06-06 | 32 | 550 | 41.1 | 42.3 | NEG Micon | NTK 550/41-NEG Micon | 376 | Guldborgsund | LAND | Krårup By Våbensted | 11a | 663436.98 | 6076573.77 | SDFE2018 | MA13200 | [21 empty] | 599806 | 897370 | 850086 | 828431 | 930445 | 864379 | 941551.1797 | 896832.0938 | 649087.5625 | 1006496.3672 | 1004714.3711 | 845275.8633 | 848638.8947 | 1005727.14 | 914903.55 | 845963.169 | 868971.752 | 1014215.311 | 773881.465 | 939910.779 | 772834.986 | 877494.52 | 125426.956 | 177792.27 | 72929.379 | 63701.819 | 81894.33 | 35288.776 | 61436.759 | 28945.297 | 43513.809 | 75682.703 | 86921.134 | 853533.232
570714700000006470 | 1998-06-06 | 32 | 550 | 41.1 | 42.3 | NEG Micon | NTK 550/41-NEG Micon | 376 | Guldborgsund | LAND | Krårup By Våbensted | 11a | 663620.93 | 6076555.05 | SDFE2018 | MA13201 | [21 empty] | 594987 | 907199 | 985368 | 845588 | 954816 | 874539 | 963191 | 880585.2031 | 795182.8398 | 998459.5469 | 1020411.8164 | 867468.6914 | 811612.8912 | 979029.81 | 885111.48 | 831205.98 | 887038.975 | 1028724.591 | 806198.907 | 861221.963 | 790019.409 | 901735.306 | 122238.397 | 169729.208 | 91042.097 | 71324.099 | 77023.377 | 42858.812 | 56163.32 | 33619.567 | 41464.387 | 76214.458 | 82827.837 | 864505.559
570714700000007736 | 1989-11-24 | 41 | 150 | 23 | 24.5 | BONUS | 150 - MK l | 376 | Guldborgsund | LAND | Gedesby By Og Sogn | 37b | 688136.04 | 6055221.31 | SDFE2018 | 173833 | [12 empty] | 94140 | 477060 | 423180 | 485800 | 465500 | 493780 | 414420 | 351180 | 382640 | 403987 | 417901 | 444108 | 387589 | 392894.4883 | 372454.8291 | 451418.2148 | 356948.4609 | 379664.999 | 464736.6895 | 412856.7314 | 407338.4727 | 373219.1107 | 456573.15 | 426554.37 | 338064.37 | 352392.635 | 469149.586 | 358379.341 | 465766.341 | 384559.088 | 390828.263 | 0 | 0 | 0 | 17184.265 | 24058.467 | 22290.45 | 39551.002 | 16455.273 | 21405.549 | 42571.799 | 45222.838 | 228739.643
570714700000007873 | 1988-05-27 | 42 | 150 | 23 | 24.5 | BONUS | 150 - MK l | 376 | Guldborgsund | LAND | Skelby By, Skelby | 36b | 687893.21 | 6055579.94 | SDFE2018 | 163251 | [11 empty] | 175900 | 447600 | 495860 | 426640 | 464460 | 348240 | 496760 | 442220 | 357880 | 389140 | 487100 | 416290 | 453926 | 392768 | 424613 | 386875 | 467436 | 421700 | 408916 | 471658 | 491491 | 387543 | 372036 | 440434 | 448750 | 392849 | 392763.686 | 469938.528 | 337036.87 | 337970.331 | 257903.509 | 376378.744 | 52223.563 | 54071.475 | 33881.762 | 27761.202 | 0 | 0 | 0 | 3489.689 | 15985.797 | 38126.603 | 23408.183 | 248948.274
570714700000007897 | 1988-04-12 | 42 | 150 | 23 | 24 | BONUS | 150/30 kW | 376 | Guldborgsund | LAND | Hjelm By, Majbølle | 11a | 677648.42 | 6078314.19 | SDFE2018 | 163441 | [11 empty] | 109280 | 221440 | 241560 | 210460 | 233600 | 194280 | 257100 | 221900 | 190300 | 207220 | 233260 | 182492 | 199635 | 172933 | 198320 | 175613 | 183848 | 175132 | 148205 | 206988 | 199535 | 174027 | 177878 | 202057 | 202388 | 181311 | 203255.201 | 233774.715 | 175102.29 | 212023.286 | 150822.156 | 196199.681 | 18376.123 | 29059.073 | 18192.757 | 13716.24 | 5728.803 | 11873.731 | 12895.842 | 7995.278 | 2810.012 | 16142.599 | 13290.096 | 150080.554
570714700000007934 | 1988-05-20 | 42 | 150 | 23 | 24.5 | BONUS | 150 kW | 376 | Guldborgsund | LAND | Riserup, Nørre Vedby | 5a1a | 681752.78 | 6087501.98 | SDFE2018 | 163482 | [11 empty] | 195100 | 330200 | 363540 | 327060 | 354420 | 283840 | 385140 | 342120 | 288820 | 307540 | 364195 | 292919 | 315173 | 268476 | 318730.8701 | 284459.6719 | 314254.7109 | 291743.0986 | 263517.2085 | 296542.6182 | 317251.4395 | 278375.1299 | 276954.4792 | 288021.69 | 290827.35 | 279020.118 | 311173.913 | 349277.33 | 269916.589 | 326068.045 | 277992.103 | 301680.293 | 39192.209 | 52799.151 | 26881.525 | 25351.908 | 24988.855 | 17835.196 | 22661.019 | 11786.362 | 13929.901 | 21471.845 | 26910.52 | 283808.491
570714700000008245 | 1988-12-01 | 42 | 150 | 23 | 24.5 | BONUS | 150 - MK l | 376 | Guldborgsund | LAND | Gedesby | 8a | 688234.15 | 6055062.87 | SDFE2018 | 165185 | [11 empty] | 136960 | 452280 | 493680 | 428620 | 492080 | 465300 | 489060 | 422420 | 355120 | 420160 | 406743 | 411929 | 404007 | 392212 | 416204.7119 | 367016.7568 | 383244.8369 | 393485.4004 | 393402.2432 | 458440.291 | 432376.5566 | 162045.1815 | 298967.13 | 345728.79 | 115657.74 | 218856.69 | 185348.814 | 454564.953 | 293820.483 | 370383.459 | 341812.082 | 426562.155 | 57970.018 | 65766.461 | 33654.223 | 26533.904 | 33928.897 | 21257.531 | 38833.906 | 16407.773 | 22651.691 | 46288.775 | 45962.8 | 409255.979
570714700000008276 | 1988-12-22 | 42 | 150 | 24 | 30 | Danwin | DW 52-521-10 | 376 | Guldborgsund | LAND | Hasselø By, Væggerløse | 3a | 686649.08 | 6068222.78 | SDFE2018 | 165254 | [11 empty] | 0 | 342620 | 353480 | 341440 | 359560 | 274140 | 381800 | 339720 | 253820 | 303140 | 261505 | 278180 | 296756 | 251253 | 285539.1611 | 205155.7236 | 284989.3242 | 264572.5449 | 263334.0605 | 292774.6787 | 92579.8505 | 273106.3496 | 211654.0787 | 302697.45 | 274184.46 | 66218.28 | 145257.779 | 329867.451 | 218935.974 | 262252.437 | 215338.902 | 292108.035 | 37503.547 | 60775.74 | 16601.638 | 13579.29 | 21483.091 | 15640.429 | 21984.448 | 696.8 | 6.164 | 16232.603 | 25557.676 | 230061.426
570714700000008283 | 1989-08-31 | 41 | 200 | 24 | 30 | Danwin | DW 24 C-Danwin | 376 | Guldborgsund | LAND | Hasselø By, Væggerløse | 3a,4a | 686570.59 | 6068131.82 | SDFE2018 | 2130225 | [12 empty] | 196324 | 398275 | 295700 | 364975 | 296850 | 372800 | 339400 | 274575 | 300350 | 304427 | 277425 | 326371 | 265672 | 279174.9189 |  | 98041.6816 | 286232.7627 | 280457.1001 | 254988.3579 | 365897.0693 | 277272.2676 | 256800.0604 | 331127.28 | 262702.44 | 131817.33 | 145868.512 | 336999.234 | 231252.578 | 318832.423 | 241937.85 | 268632.335 | 42170.523 | 60140.136 | 26287.189 | 19036.101 | 18376.952 | 13135.281 | 16645.027 | 7334.941 | 9707.808 | 21702.221 | 24727.125 | 259263.304
570714700000008290 | 1988-12-27 | 42 | 200 | 24 | 30 | Danwin | DW 24 C-Danwin | 376 | Guldborgsund | LAND | Hasselø By, Væggerløse | 3a4a | 686457.11 | 6068001.97 | SDFE2018 | 165255 | [12 empty] | 196324 | 398275 | 295700 | 364975 | 296850 | 372800 | 339400 | 274575 | 300350 | 304427 | 277425 | 326371 | 265672 | 279174.9189 |  | 85968.6309 | 247811.8506 | 251336.2515 | 242061.9297 | 359044.292 | 266003.1006 | 259520.5804 | 336797.01 | 306637.65 | 132559.02 | 81402.421 | 307327.445 | 248949.012 | 59094.2 | 0 | 0 | 0 | 0 | 0 | 0 | 0 | 0 | 0 | 0 | 0 | 0 | 0 | 0
570714700000008689 | 1987-11-18 | 43 | 150 | 23 | 24.5 | BONUS | 150 - MK l | 376 | Guldborgsund | LAND | Gedesby By Og Sogn | 8a | 688052.48 | 6055353.96 | SDFE2018 | 162495 | [10 empty] | 55120 | 500000 | 455880 | 503920 | 430720 | 484540 | 471320 | 508720 | 426100 | 360340 | 428260 | 422139 | 367650 | 364456 | 368623 | 416763.4883 | 384939.7158 | 459734.2207 | 410129.2812 | 393426.9883 | 487964.0703 | 473377.4062 | 387453.334 | 365882.2199 | 387344.43 | 365736.69 | 337719.69 | 352111.189 | 431208.848 | 0 | 269467.027 | 293248.983 | 371090.718 | 61335.192 | 67836.636 | 31148.382 | 30151.366 | 11501.162 | 17732.675 | 39213.377 | 16048.813 | 21964.09 | 44129.296 | 44375.662 | 385436.651
570714700000008917 | 1990-08-03 | 40 | 150 | 28 | 31 | Wind World | W 2800-150 | 376 | Guldborgsund | LAND | Øster Ulslev By, Ø.Ulslev | 12a | 668758.66 | 6063882.34 | SDFE2018 | 175121 | [13 empty] | 169806 | 394336 | 436214 | 359116 | 462700 | 418780 | 352094 | 252948 | 451404 | 356387 | 408870 | 334355 | 371942.8486 | 319590.8115 | 345554.5527 | 316996.0225 | 292832.0972 | 344957.5781 | 356691.0566 | 313406.2871 | 288182.0704 | 349460.1 | 329380.81 | 289413.22 | 250309.273 | 193848.97 | 315897.902 | 371695.315 | 330659.572 | 332920.234 | 51303.822 | 64462.185 | 36052.596 | 28112.699 | 29106.216 | 19725.535 | 24131.125 | 14295.989 | 16340.248 | 30204.39 | 36480.55 | 350215.355
570714700000008955 | 1990-10-10 | 40 | 150 | 23 | 30 | BONUS | 150/30 kW | 376 | Guldborgsund | LAND | Nørre Alslev | 12a | 683756.11 | 6090574.74 | SDFE2018 | 175364 | [13 empty] | 55060 | 333540 | 358660 | 306640 | 399720 | 376640 | 293360 | 338380 | 398913 | 320100 | 334206 | 290204 | 333660.1113 | 302611.3203 | 321623.2803 | 297433.6191 | 274385.4355 | 339577.918 | 342671.6709 | 271943.0977 | 295642.4238 | 343396.495 | 339540.297 | 285449.487 | 280872.782 | 313637.774 | 281714.318 | 352083.829 | 281436.828 | 305984.135 | 43810.371 | 56108.198 | 25900.496 | 0 | 17351.174 | 16653.39 | 21689.962 | 8746.656 | 12979.334 | 22755.913 | 28523.289 | 254518.783
570714700000009020 | 1990-11-22 | 40 | 150 | 28 | 31 | Wind World | W 2800-150 | 376 | Guldborgsund | LAND | Vester-Ulslev | 13e | 666585.42 | 6062711.91 | SDFE2018 | 175665 | [13 empty] | 42820 | 381840 | 414800 | 328840 | 442000 | 398580 | 325240 | 359620 | 431118 | 349773 | 400440 | 312962 | 371938.3701 | 316148.5811 | 368006.7578 | 335177.3701 | 308647.3491 | 366663.3262 | 383268.5957 | 326606.9395 | 321817.3209 | 374226.93 | 326794.05 | 306277.29 | 359772.107 | 374961.079 | 315031.349 | 365064.541 | 160401.909 | 317058.343 | 46139.073 | 57052.292 | 33861.084 | 26689.865 | 26298.346 | 2254.158 | 6.709 | 8128.3 | 14914.737 | 25702.748 | 20062.859 | 261110.171
570714700000009037 | 1990-12-19 | 40 | 225 | 27 | 31 | Vestas Wind Systems A/S | V 225 kW | 376 | Guldborgsund | LAND | V. Kippinge | 10b m.f | 677464.46 | 6088353.89 | SDFE2018 | 175809 | [13 empty] | 32974 | 476198 | 543764 | 462225 | 606150 | 542385 | 437940 | 496872 | 605513 | 474323 | 514612 | 450576 | 483855.3418 | 450933.127 | 530400.4219 | 501108.2988 | 438124.499 | 583255.5254 | 509670.8125 | 462505.2363 | 463332.0217 | 519227.561 | 508630.787 | 459634.501 | 475266.153 | 580544.401 | 445363.836 | 557855.389 | 443998.226 | 478970.377 | 66371.184 | 86247.945 | 42821.977 | 40684.607 | 46686.088 | 25951.723 | 45273.979 | 16725.873 | 25734.62 | 36547.142 | 45890.253 | 478935.391
570714700000009150 | 1991-04-25 | 39 | 150 | 28 | 30 | Wind World | W 2800-150 | 376 | Guldborgsund | LAND | Skelby F | 2a | 686493.01 | 6058200.31 | SDFE2018 | 176367 | [14 empty] | 348532 | 534320 | 523916 | 603600 | 582180 | 441860 | 470200 | 648169 | 508870 | 542910 | 459807 | 493727.1621 | 450719.2773 | 528934.2383 | 499297.5859 | 477604.7119 | 543632.7578 | 585330.5742 | 501880.5039 | 388653.2128 | 572538.151 | 510623.665 | 347860.775 | 439988.02 | 535172.113 | 474799.911 | 559832.85 | 426436.613 | 182596.876 | 0 | 0 | 0 | 17723.662 | 40397.819 | 29470.33 | 43305.834 | 22493.131 | 28143.703 | 56391.32 | 55119.691 | 293045.49
570714700000009396 | 1992-04-14 | 38 | 150 | 27 | 32 | Wind World | W 2700-150 | 376 | Guldborgsund | LAND | Lågerup/Bregninge | 3a | 674097.42 | 6064626.92 | SDFE2018 | 178677 | [15 empty] | 280960 | 329100 | 433420 | 353220 | 298780 | 342640 | 423180 | 343135 | 368208 | 283448 | 348057 | 312703 | 342272 | 327856 | 317326 | 385265 | 338194 | 319804 | 314782 | 384499 | 350178 | 321801 | 350570.153 | 388630.655 | 290429.753 | 351458.905 | 273026.95 | 336830.781 | 49405.246 | 64267.169 | 30788.354 | 23358.121 | 24715.925 | 16578.16 | 22235.077 | 11172.407 | 14854.036 | 32417.974 | 33155.621 | 322948.09
570714700000009532 | 1993-09-28 | 37 | 300 | 31 | 30 | BONUS | 300 COMBI | 376 | Guldborgsund | LAND | Gedesby By, Gedesby | 10a | 688503.87 | 6055170.4 | SDFE2018 | 180658 | [16 empty] | 912138 | 913413 | 835293 | 680226 | 752169 | 922880 | 773140 | 819170 | 698116 | 663371.0215 | 697262.9473 | 818209.2539 | 748301.418 | 722007.9863 | 763677.0835 | 866856.8711 | 712877.2148 | 668453.94 | 820984.23 | 758277.14 | 657537.21 | 777632.621 | 889377.661 | 710505.945 | 847535.369 | 676255.033 | 788130.188 | 112900.928 | 128704.269 | 68825.632 | 56232.54 | 58496.773 | 42251.269 | 67489.371 | 32251.267 | 41518.805 | 82355.654 | 84372.454 | 775398.962
570714700000009570 | 1994-01-24 | 36 | 450 | 37 | 35 | BONUS | 450 - MK lll | 376 | Guldborgsund | LAND | Skelby F | 14f | 687839.86 | 6056040.56 | SDFE2018 | 181140 | [17 empty] | 1332790 | 1349840 | 1045360 | 1173470 | 1452856 | 1200789 | 1296498 | 1083008 | 1206796.3945 | 1082705.5781 | 1249045.3828 | 1145710.1758 | 1044238.1484 | 1273966.6445 | 1170709.6582 | 1146150.7266 | 981298.8875 | 1360237.34 | 615093.853 | 1120795.656 | 1143762.549 | 1287686.545 | 1082171.671 | 1293336.886 | 1081048.157 | 1213504.299 | 154472.558 | 196991.048 | 103866.052 | 86734.532 | 96437.285 | 59797.018 | 100929.385 | 46480.03 | 60952.814 | 124289.119 | 124664.804 | 1155614.645
570714700000009631 | 1993-12-17 | 37 | 200 | 26 | 25 | Wincon | W 200 | 376 | Guldborgsund | LAND | Gedesby | 13g | 688811.24 | 6053939.46 | SDFE2018 | 181179 | [17 empty] | 667320 | 584430 | 471030 | 520110 | 650760 | 523727 | 583305 | 504749 | 544328.3281 | 496294.9238 | 590495.3945 | 530613.2676 | 506061.2705 | 629602.377 | 618923.248 | 523120.9531 | 500253.927 | 602011.08 | 567770.893 | 499604.713 | 553466.735 | 643910.739 | 473449.431 | 338807.145 | 456697.732 | 383505.933 | 0 | 0 | 0 | 0 | 0 | 0 | 0 | 0 | 0 | 0 | 0 | 0
570714700000009693 | 1994-12-21 | 36 | 450 | 37 | 35 | BONUS | 450 - MK lll | 376 | Guldborgsund | LAND | Skelby F | 9e | 685584.88 | 6061189.18 | SDFE2018 | 182086 | [17 empty] | 0 | 1158030 | 882750 | 975360 | 1212780 | 1007612 | 1015228 | 890753 | 1013328.1094 | 884368.9824 | 1011476.0703 | 896807.3398 | 886433.123 | 1066677.4805 | 1151731.3477 | 946612.2656 | 814526.4537 | 1049195.07 | 885092.67 | 871629.6 | 918192.416 | 860016.459 | 683965.422 | 754940.96 | 836824.703 | 912597.265 | 145289.793 | 170129.364 | 91069.567 | 68847.208 | 58881.498 | 55128.97 | 74069.571 | 38375.196 | 47791.183 | 101287.365 | 104882.335 | 955752.05
570714700000009709 | 1994-12-19 | 36 | 450 | 37 | 35 | BONUS | 450 - MK lll | 376 | Guldborgsund | LAND | Nørre-Kirkeby | 4a | 682370.01 | 6086056.25 | SDFE2018 | 182190 | [17 empty] | 27480 | 973200 | 798300 | 871770 | 1025869 | 782427 | 896462 | 674155 | 854996.957 | 785733.291 | 845552.0703 | 798087.4961 | 666729.3633 | 889697.1641 | 910615.8672 | 808613.1914 | 794975.9394 | 895328.28 | 820175.4 | 750436.83 | 847299.56 | 949070.564 | 683779.022 | 873680.662 | 763371.14 | 887348.543 | 106736.549 | 148231.137 | 76618.356 | 75968.538 | 76299.391 | 48236.428 | 62341.286 | 30114.779 | 36066.978 | 64703.631 | 76083.436 | 801400.509
570714700000009778 | 1994-12-22 | 36 | 500 | 39 | 40.5 | Vestas Wind Systems A/S | V 39-500 | 376 | Guldborgsund | LAND | Tårs By, Tårs | 9 m.fl | 669799.13 | 6081306.51 | SDFE2018 | 182387 | [17 empty] | 38550 | 1130100 | 834270 | 949890 | 1074211 | 864211 | 941683 | 829522 | 891825.1641 | 827957.7871 | 909377.3594 | 869680.3477 | 766311.4805 | 1034500.4844 | 937640.8926 | 842288.043 | 852634.5309 | 889840.71 | 889707.06 | 799587.36 | 862831.339 | 1013727.07 | 789614.98 | 941026.829 | 794476.523 | 914871.486 | 110933.391 | 149483.551 | 81414.824 | 78552.938 | 82292.037 | 43627.399 | 60820.729 | 33330.338 | 37798.546 | 66236.454 | 76767.52 | 821257.727
570714700000009839 | 1995-08-14 | 35 | 500 | 41 | 35 | BONUS | 39-500 | 376 | Guldborgsund | LAND | Skelby By, Skelby | 14g | 687653.58 | 6055777.81 | SDFE2018 | 182726 | [18 empty] | 516000 | 1234830 | 1435650 | 1775955 | 1491347 | 1588426 | 1383513 | 1507712.3711 | 1346416.8242 | 1599315.2969 | 1377645.3867 | 1355837.6973 | 1700323.0078 | 1726737.2031 | 1474109.9844 | 1376123.7622 | 1322119.26 | 1326182.22 | 1404296.33 | 1539897.548 | 1077636.319 | 1239713.418 | 1689399.82 | 1388162.425 | 1615158.832 | 226704.448 | 248744.926 | 132378.725 | 95612.804 | 98737.879 | 80067.499 | 130305.853 | 60428.757 | 80017.917 | 159303.922 | 164300.331 | 1476603.061
570714700000009877 | 1995-08-07 | 35 | 150 | 23.8 | 30 | BONUS | 150 - MK lll | 376 | Guldborgsund | LAND | Idestrup | 6a | 692503.45 | 6068468.58 | SDFE2018 | 182894 | [18 empty] | 115240 | 333480 | 345920 | 413512 | 330706 | 364789 | 319511 | 350322.668 | 285087.3315 | 351832.1445 | 325768.4121 | 296461.4404 | 372345.9355 | 327494.9678 | 338182.0234 | 326436.6605 | 337807.8 | 349932.33 | 287812.8 | 353992.989 | 377788.873 | 302035.139 | 325254.667 | 301047.075 | 276420.337 | 43413.206 | 53055.85 | 29424.987 | 25476.894 | 24455.592 | 19323.706 | 22456.843 | 13299.572 | 15513.373 | 27400.12 | 11340.777 | 285160.92
570714700000009921 | 1996-01-17 | 34 | 500 | 39 | 40 | Vestas Wind Systems A/S | V 39-500 | 376 | Guldborgsund | LAND | Skovbyvej, Tårs | 9 | 669816.07 | 6081494.92 | SDFE2018 | 183284 | [19 empty] | 880695 | 1039401 | 1161823 | 948811 | 1018168 | 905717 | 976649.832 | 913716.5234 | 1019203.0195 | 977756.6836 | 854717.5078 | 1160803.6992 | 1059372.2812 | 967673.5195 | 928925.9109 | 1050370.195 | 1046269.732 | 923071.008 | 962652.992 | 1131312.963 | 889905.62 | 1042828.457 | 921257.539 | 1015478.685 | 121832.754 | 162258.179 | 92086.067 | 87706.542 | 96760.234 | 54427.779 | 72103.543 | 37961.868 | 44178.376 | 73001.88 | 84805.33 | 927122.552
570714700000010118 | 1996-09-24 | 34 | 550 | 41 | 42 | Nordtank | NTK 550/41-Nordtank | 376 | Guldborgsund | LAND | Lundby By, Brarup | 6a m.fl | 681896.44 | 6083784.92 | SDFE2018 | 183911 | [19 empty] | 269949 | 1056777 | 1223549 | 964915 | 1068712 | 931272 | 1051014.832 | 973249.2148 | 1062617.5039 | 1000589.0352 | 895356.998 | 1130670.0938 | 1122958.9688 | 956496.4258 | 946716.2044 | 1096547.76 | 1039358.08 | 954525.567 | 990541.969 | 1160217.733 | 886563.924 | 1046442.847 | 915006.33 | 1036994.36 | 132861.801 | 178203.045 | 95607.692 | 83961.075 | 86178.725 | 57519.461 | 74252.209 | 34756.512 | 46521.293 | 79459.932 | 92033.441 | 961355.186
570714700000010125 | 1996-05-24 | 34 | 550 | 41 | 42 | Nordtank | NTK 550/41-Nordtank | 376 | Guldborgsund | LAND | Lundby By, Brarup | 6a m.fl | 682173.2 | 6083677.01 | SDFE2018 | 183912 | [19 empty] | 262395 | 986658 | 1179579 | 924398 | 981855 | 858317 | 1003132.1602 | 898765.5742 | 997898.2188 | 925010.4609 | 824645.2461 | 1090288.9805 | 1061519.582 | 898759.6133 | 874426.405 | 992907.63 | 955211.123 | 846654.4 | 920796.096 | 1079638.123 | 820485.297 | 989372.283 | 835809.186 | 945926.656 | 122368.87 | 168569.574 | 84094.18 | 77347.051 | 78569.304 | 49477.287 | 65339.123 | 30127.706 | 39709.187 | 69056.188 | 83870.131 | 868528.601
570714700000010132 | 1996-06-24 | 34 | 550 | 41 | 42.5 | Nordtank | NTK 550/41-Nordtank | 376 | Guldborgsund | LAND | Lundby By, Brarup | 6a | 682451.68 | 6083565.33 | SDFE2018 | 183913 | [19 empty] | 245193 | 952518 | 1167511 | 929018 | 1005176 | 860146 | 978389.8477 | 881928.6211 | 966663.7148 | 833848.2891 | 798073.6523 | 1034501.4844 | 1028771.3711 | 722760.3867 | 850383.2712 | 929498.13 | 870613.14 | 798927.66 | 861967.496 | 1043469.798 | 794022.01 | 833908.027 | 811957.657 | 914387.257 | 119119.506 | 170432.583 | 83987.661 | 77090.678 | 75935.468 | 48444.238 | 61927.081 | 29464.82 | 37589.681 | 63768.801 | 77270.42 | 845030.937
570714700000010149 | 1996-09-24 | 34 | 600 | 44 | 35 | BONUS | 600 - MK lll | 376 | Guldborgsund | LAND | Eskilstrup | 4a2 | 682510.55 | 6083778.32 | SDFE2018 | 183915 | [19 empty] | 241026 | 1033479 | 1211964 | 946282 | 1022017 | 893946 | 1027373.8516 | 892792.8203 | 993493.707 | 920721.7734 | 797816.248 | 1024833.1562 | 1044652.9609 | 906562.793 | 717271.8241 | 764721.54 | 860050.62 | 875187.72 | 919714.687 | 785600.629 | 846247.735 | 1003178.434 | 802706.314 | 826994.143 | 86392.447 | 76278.104 | 63206.459 | 81492.536 | 84054.327 | 55687.696 | 67363.675 | 35369.961 | 40124.26 | 57393.958 | 83117.015 | 730480.438
570714700000010156 | 1996-09-24 | 34 | 600 | 44 | 40 | BONUS | MK lll | 376 | Guldborgsund | LAND | Lundby By, Brarup | 5a | 682225.91 | 6083892.13 | SDFE2018 | 183916 | [19 empty] | 239220 | 1027410 | 1213272 | 984808 | 1052861 | 904515 | 1027306.543 | 907312.2344 | 1025745.9297 | 959741.6367 | 838461.6934 | 1133781.668 | 1069416.8125 | 903966.0156 | 904674.8712 | 1005245.01 | 925540.002 | 923581.791 | 867963.404 | 1105889.584 | 863909.511 | 1005303.032 | 836286.781 | 989823.871 | 122435.859 | 173336.727 | 80543.797 | 68316.904 | 60421.307 | 57375.126 | 67787.671 | 32058.002 | 36270.229 | 73592.598 | 85639.948 | 857778.168
570714700000010163 | 1996-10-09 | 34 | 550 | 41 | 40.9 | Nordtank | NTK 550/41-Nordtank | 376 | Guldborgsund | LAND | Vester Kippinge By, Kippinge | 14i | 677825.07 | 6087308.59 | SDFE2018 | 184078 | [19 empty] | 256902 | 1198209 | 1416672 | 1115588 | 1199676 | 1020983 | 1197396.1836 | 1052152.207 | 1226194.2031 | 1144521.1758 | 962734.3965 | 1367872.1289 | 1182149.0898 | 1113958.8906 | 1081789.8297 | 1262014.38 | 1231457.04 | 1084864.77 | 1151249.93 | 1348657.536 | 1023092.137 | 1264019.454 | 1037440.597 | 1146789.058 | 149359.242 | 197032.583 | 102847.653 | 95495.299 | 106309.146 | 64390.325 | 96389.886 | 44286.582 | 53352.302 | 85963.668 | 95534.967 | 1090961.653
570714700000010170 | 1996-10-09 | 34 | 550 | 41 | 42 | Nordtank | NTK 550/41-Nordtank | 376 | Guldborgsund | LAND | Vester Kippinge By, Kippinge | 6e | 677830.67 | 6087156.56 | SDFE2018 | 184079 | [19 empty] | 254976 | 1195578 | 1416333 | 1218883 | 1235314 | 1077498 | 1195520.7578 | 1099990 | 1264570.5469 | 1192398.5703 | 1023369.9277 | 1372062.7773 | 1125631.9766 | 1070596.8867 | 1112802.5669 | 1282289.58 | 1206302.13 | 1124578.62 | 1140840.234 | 1375888.458 | 1080334.736 | 1332692.109 | 1082480.257 | 1248161.548 | 152223.977 | 199657.724 | 97661.88 | 98480.081 | 107480.927 | 65633.481 | 98425.67 | 44958.477 | 53605.334 | 88644.117 | 105417.18 | 1112188.848
570714700000010279 | 1996-10-31 | 34 | 600 | 44 | 40 | Vestas Wind Systems A/S | V 44-600 | 376 | Guldborgsund | LAND | Brarup | 3a m.fl | 677840.68 | 6086852.79 | SDFE2018 | 184250 | [19 empty] | 0 | 1227087 | 1509666 | 1195841 | 1301897 | 1090196 | 1252378.7695 | 1118295.0898 | 1296069.3945 | 1215287.3672 | 1066125.0645 | 1449482.75 | 1306252.5352 | 1103913.3477 | 898116.125 | 1011009.78 | 1207178.28 | 1104243.03 | 1218789.363 | 1342534.35 | 1094846.43 | 1063592.058 | 1048879.01 | 1292679.958 | 154479.84 | 208204.947 | 105532.905 | 109005.546 | 118614.282 | 69080.183 | 101902.376 | 45142.116 | 54433.521 | 88510.199 | 108977.396 | 1163883.311
570714700000010286 | 1996-11-14 | 34 | 600 | 44 | 40 | Vestas Wind Systems A/S | V 44-600 | 376 | Guldborgsund | LAND | Alstrup By, Brarup | 14k | 677845.76 | 6086700.58 | SDFE2018 | 184256 | [19 empty] | 0 | 1190550 | 1397571 | 1116132 | 1238857 | 1073534 | 1219420.9023 | 1105896.3555 | 1266761.4336 | 1169895.8711 | 1044783.6309 | 1414232.8164 | 1259618.5781 | 1141628.3867 | 1144360.5324 | 1314413.978 | 1247294.267 | 1087571.568 | 1154428.028 | 1164836.641 | 1030997.81 | 1279996.032 | 1066705.695 | 1191610.565 | 142182.771 | 199874.869 | 97005.664 | 101828.529 | 109598.869 | 63496.063 | 79169.467 | 37809.148 | 46573.814 | 81102.225 | 98347.25 | 1056988.669
570714700000010361 | 1997-01-14 | 33 | 600 | 44 | 45 | Vestas Wind Systems A/S | V 44-600 | 376 | Guldborgsund | LAND | Horbelev | 8a | 696808.44 | 6077316.69 | SDFE2018 | 184403 | [20 empty] | 1341645 | 1585780 | 1289735 | 1379630 | 1156794 | 1414844.2188 | 1235662.5586 | 1358796.7734 | 1278156.3125 | 1178623.7109 | 1462392.3516 | 1439571.8672 | 1228389.0195 | 1211296.6784 | 1446312.78 | 1328394.13 | 1233974.96 | 1318017.272 | 1421725.25 | 1090233.132 | 1357417.331 | 1178551.359 | 1291374.768 | 172083.869 | 220424.127 | 116666.351 | 98019.834 | 90972.824 | 69671.198 | 82020.328 | 49305.365 | 57312.328 | 115248.692 | 121403.189 | 1193128.105
570714700000010378 | 1997-01-14 | 33 | 600 | 44 | 45 | Vestas Wind Systems A/S | V 44-600 | 376 | Guldborgsund | LAND | Meelse By, Horbelev | 6a | 696812.64 | 6077116.62 | SDFE2018 | 184404 | [20 empty] | 1380789 | 1625762 | 1344377 | 1424174 | 1240249 | 1385222.3438 | 1265661.5234 | 1429414.4531 | 1315671.3945 | 1255052.6992 | 1523709.9922 | 1519081.7344 | 1309464.0938 | 1257293.0788 | 1500870.69 | 1351663.78 | 1214676.66 | 1422699.892 | 1512512.211 | 1203014.201 | 1420667.595 | 1267442.272 | 1261453.371 | 180600.552 | 227288.764 | 127056.072 | 104955.543 | 97760.151 | 80330.273 | 90071.573 | 55859.956 | 62675.347 | 124801.057 | 130403.153 | 1281802.441
570714700000010439 | 1997-01-09 | 33 | 600 | 44 | 42 | BONUS | 600 - MK lll | 376 | Guldborgsund | LAND | Stadager | sundby4 | 678099.89 | 6084656.16 | SDFE2018 | 184633 | [20 empty] | 1207596 | 1342318 | 1055225 | 1147255 | 1032790 | 1177781.25 | 1030701.875 | 1143006.4805 | 1073786.6602 | 971606.7949 | 1205097.293 | 1175801.2461 | 1036983.4258 | 1074239.1009 | 1207707.93 | 1132703.55 | 1081959.607 | 1130994.175 | 1265142.944 | 986445.709 | 1210942.376 | 1040730.488 | 1127462.455 | 127295.663 | 180368.376 | 88092.761 | 86445.76 | 100069.414 | 35857.438 | 0 | 0 | 0 | 1675.959 | 86528.388 | 706333.759
570714700000010446 | 1997-01-09 | 33 | 600 | 44 | 42 | BONUS | 600 - MK lll | 376 | Guldborgsund | LAND | Nørre Alslev By, Stadager | 46ae | 678586.6 | 6084599.79 | SDFE2018 | 184634 | [20 empty] | 1191033 | 1285819 | 1032646 | 1138174 | 1020423 | 1153498.2617 | 1042369.0078 | 1140251.3125 | 1092694.6797 | 969583.2168 | 1265270.4961 | 1197451.5156 | 1048084.2891 | 1064920.2328 | 1155396.33 | 1144048.95 | 1014264.9 | 1044142.528 | 1254841.294 | 898787.931 | 1161053.779 | 961977.58 | 1081947.022 | 122948.518 | 167123.199 | 76810.916 | 80180.461 | 90650.639 | 59266.118 | 24847.77 | 33811.608 | 47438.845 | 65277.299 | 0 | 768355.373
570714700000010453 | 1997-01-09 | 33 | 600 | 44 | 42 | BONUS | 600 - MK lll | 376 | Guldborgsund | LAND | Nørre Alslev By, Stadager | 18a | 679074.04 | 6084544.82 | SDFE2018 | 184635 | [20 empty] | 1213260 | 1337091 | 1068234 | 1186533 | 1046011 | 1170874.9336 | 1044940.0508 | 1158652.4375 | 1092015.5391 | 976489.4785 | 1266436.7109 | 1209163.2227 | 1076025.0586 | 1049188.1397 | 1241684.73 | 1186802.1 | 1084223.25 | 1106212.425 | 1253086.381 | 995982.225 | 1225690.1 | 1052216.491 | 1165552.674 | 133430.649 | 189501.746 | 96362.339 | 89000.427 | 96099.955 | 63958.946 | 83583.152 | 43817.059 | 51113.979 | 85484.033 | 98215.108 | 1030567.393
570714700000010460 | 1997-01-09 | 33 | 600 | 44 | 42 | BONUS | 600 - MK lll | 376 | Guldborgsund | LAND | Alstrup By, Brarup | 17a | 679560.86 | 6084489.21 | SDFE2018 | 184636 | [20 empty] | 1221543 | 1381033 | 1137529 | 1222884 | 1055242 | 1181594.4609 | 1110300.8359 | 1189901.7812 | 1121377.9609 | 1025094.5117 | 1298010.7969 | 1249028.5547 | 1084354.9219 | 1089147.5128 | 1269985.86 | 1211827.32 | 1090287 | 1145245.364 | 1298690.182 | 1042847.511 | 1240954.43 | 764503.032 | 1203071.768 | 149721.312 | 206354.891 | 108791.486 | 95367.806 | 98491.393 | 69782.734 | 88898.162 | 48537.057 | 56699.791 | 94946.928 | 108933.446 | 1126525.006
570714700000010651 | 1997-05-15 | 33 | 600 | 38 | 40 | BONUS | 600/150 | 376 | Guldborgsund | LAND | Nr Tåstrup, Horbelev | 5 | 695981.56 | 6082200.36 | SDFE2018 | 184735 | [20 empty] | 552249 | 1295221 | 1147114 | 1207027 | 1056023 | 1232957.5469 | 1063124.3828 | 1175470.5508 | 1068716.8789 | 986492.4297 | 1255856.5742 | 1276796.0742 | 1094404.4297 | 1044762.8406 | 1110857.533 | 1167724.381 | 978884.612 | 1143024.252 | 1180905.079 | 973207.642 | 1113190.373 | 1019253.727 | 1127673.62 | 143674.049 | 192984.671 | 106396.151 | 85826.42 | 80025.572 | 62313.849 | 68532.271 | 41772.097 | 49274.654 | 94289.659 | 104774.652 | 1029864.045
570714700000010668 | 1997-05-30 | 33 | 600 | 48 | 46 | NEG Micon | NM 1800-600/150 | 376 | Guldborgsund | LAND | Våbensted | 1g | 666275.89 | 6073217.89 | SDFE2018 | 184905 | [20 empty] | 686550 | 1596907 | 1320768 | 1454621 | 1192189 | 1331875.3164 | 1261491.6484 | 1394405.1172 | 1319708.6211 | 1209415.6719 | 1371700.457 | 1413222.0586 | 1302154.9219 | 1233345.9534 | 1439550.09 | 1349624.481 | 1177431.32 | 1316505.21 | 1480367.075 | 1171696.458 | 1356234.806 | 1188560.93 | 1317138.244 | 165726.964 | 204170.155 | 124616.05 | 106799.337 | 103691.197 | 67408.501 | 87281.826 | 53699.029 | 60242.486 | 120607.788 | 118588.301 | 1212831.634
570714700000010675 | 1997-05-30 | 33 | 600 | 44 | 46 | NEG Micon | NM 1800-600/150 | 376 | Guldborgsund | LAND | Berritsgård Hgd, Våbensted | 1bx | 666246.68 | 6073405.28 | SDFE2018 | 184906 | [20 empty] | 709698 | 1648756 | 1350105 | 1452005 | 1153248 | 1331727.2305 | 1277945.4453 | 1401698.4375 | 1321279.7461 | 1202529.2344 | 1494076.293 | 1484709.9414 | 1298976.0391 | 1276656.4744 | 1455955.38 | 1372874.475 | 1158741.442 | 1334552.483 | 1509123.521 | 1197586.693 | 1404194.826 | 1183430.469 | 1301373.084 | 164360.201 | 146071.523 | 124096.175 | 110990.652 | 111897.339 | 64723.494 | 90675.317 | 51939.401 | 60214.005 | 116212.974 | 121110.432 | 1162291.513
570714700000010682 | 1997-05-30 | 33 | 600 | 44 | 44 | NEG Micon | NM 1800-600/150 | 376 | Guldborgsund | LAND | Agerup, Våbensted | 1a | 666218.8 | 6073592.12 | SDFE2018 | 184907 | [20 empty] | 650937 | 1631134 | 1366008 | 1310232 | 1211799 | 1343789.1523 | 1163922.2031 | 1368345.3359 | 1315461.5078 | 1192188.6953 | 1495395.0156 | 1480379.668 | 1291424.3125 | 1248045.4822 | 1189048.41 | 1372269.133 | 1187642.204 | 1285087.93 | 1470320.001 | 1178757.924 | 1381027.802 | 1113677.526 | 1205132.088 | 168040.739 | 168550.997 | 114810.592 | 106614.76 | 108979.912 | 64174.289 | 92893.447 | 47974.319 | 61598.648 | 106755.208 | 115219.007 | 1155611.918
570714700000010699 | 1997-05-30 | 33 | 600 | 48 | 46 | NEG Micon | NM 1800-600/150 | 376 | Guldborgsund | LAND | Våbensted | 5a m.fl | 666189.08 | 6073781.26 | SDFE2018 | 184908 | [20 empty] | 691647 | 1642834 | 1275686 | 1440001 | 1261888 | 1341009.7266 | 1278856.2461 | 1417645.3516 | 1340452.0742 | 1220155.1953 | 1514567.3125 | 1501040.9648 | 1287268.2812 | 1259434.4456 | 1344991.23 | 1352829.335 | 1225472.65 | 1295107.015 | 1453917.226 | 1192471.396 | 1388230.466 | 1138059.386 | 1321912.337 | 174854.783 | 206034.085 | 125821.625 | 100650.836 | 107320.003 | 65531.961 | 79792.737 | 46614.802 | 64658.559 | 110190.647 | 122670.163 | 1204140.201
570714700000010866 | 1997-08-04 | 33 | 600 | 44 | 35 | BONUS | 600 - MK lll | 376 | Guldborgsund | LAND | Elkenøre, Idestrup | 2 | 693254.32 | 6068640.2 | SDFE2018 | 190230 | [20 empty] | 429639 | 1444922 | 1131162 | 1288578 | 1107536 | 1277269.1562 | 1077332.8516 | 1199044.4414 | 1115388.4531 | 978251.6699 | 1290977.8438 | 1278133.5547 | 1162862.9062 | 1132517.4234 | 1177888.833 | 1138049.976 | 1123837.989 | 1252857.72 | 1302487.413 | 1009693.561 | 1182217.905 | 995710.504 | 1116409.846 | 144856.239 | 196741.032 | 102815.811 | 85487.139 | 79412.119 | 59143.391 | 70715.431 | 40219.097 | 50742.366 | 100946.986 | 105703.425 | 1036783.036
570714700000010873 | 1997-08-04 | 33 | 600 | 44 | 35 | BONUS | 600 - MK lll | 376 | Guldborgsund | LAND | Idestrup By, Idestrup | 3a | 693518.22 | 6068700.75 | SDFE2018 | 190231 | [20 empty] | 450291 | 1374434 | 1138508 | 1246408 | 1101192 | 1269196.1953 | 1061392.8477 | 1189035.5508 | 1097607.0469 | 1024058.9707 | 1144718.1953 | 958764.5282 | 1019800.9648 | 1104815.2519 | 1220709.814 | 1120169.248 | 1076594.787 | 1176386.755 | 1273064.706 | 1006337.924 | 1178667.142 | 1008013.48 | 1149283.464 | 143392.105 | 188181.497 | 108806.439 | 86852.015 | 78690.934 | 63724.856 | 70603.705 | 43516.218 | 50349.789 | 103694.161 | 104783.9 | 1042595.619
570714700000010880 | 1997-08-04 | 33 | 600 | 44 | 35 | BONUS | 600 - MK lll | 376 | Guldborgsund | LAND | Idestrup By, Idestrup | 15a2 | 693781.16 | 6068760.88 | SDFE2018 | 190232 | [20 empty] | 472800 | 1427940 | 1196203 | 1318613 | 1134978 | 1339491.5156 | 1121175 | 1233845.9102 | 1147208.0352 | 1076581.4414 | 1312372.7031 | 1336720.75 | 1194896.3477 | 1163130.2144 | 1293368.67 | 1224741.87 | 1147783.23 | 1301011.655 | 1340939.731 | 1070532.948 | 1227595.93 | 1097173.134 | 1084922.414 | 145916.683 | 189509.66 | 115574.73 | 87902.236 | 67054.11 | 66911.581 | 70738.138 | 47908.541 | 51402.635 | 108876.593 | 107972.785 | 1059767.692
570714700000010910 | 1997-08-29 | 33 | 600 | 44 | 35 | BONUS | MK lll | 376 | Guldborgsund | LAND | Væggerløse | 9o | 686649.89 | 6063014.77 | SDFE2018 | 190321 | [20 empty] | 383670 | 1384175 | 1145476 | 1216857 | 1020522 | 1198683.8984 | 1000133.6328 | 1138280.2227 | 1029365.375 | 1011582 | 1091118.584 | 1223503.375 | 1031950.2578 | 1029209.9413 | 1239241.41 | 1159754.31 | 983202.66 | 1122916.591 | 1257012.495 | 992196.441 | 1165702.342 | 958220.171 | 1053395.501 | 149526.622 | 190854.874 | 104218.856 | 77334.761 | 64216.668 | 50111.527 | 78284.895 | 41166.728 | 51892.35 | 108514.442 | 119852.997 | 1035974.72
570714700000010927 | 1997-10-24 | 33 | 600 | 44 | 35 | Vestas Wind Systems A/S | V 44 | 376 | Guldborgsund | LAND | Ønslev | 1a m.fl | 684376.37 | 6081791.73 | SDFE2018 | 190340 | [20 empty] | 176340 | 1207488 | 941813 | 1055300 | 916683 | 1087655.5898 | 963322.4844 | 1049227.7383 | 989269.3789 | 864512.5527 | 1151129.4219 | 1114328.1484 | 966825.0898 | 948415.7514 | 1127463.949 | 1018224.841 | 884678.63 | 1002885.941 | 1140196.073 | 860612.015 | 1019898.077 | 890871.718 | 974095.282 | 121608.37 | 184330.448 | 85598.608 | 86128.719 | 79605.132 | 53588.839 | 67008.919 | 30951.143 | 39369.39 | 68267.167 | 82159.294 | 898616.029
570714700000011108 | 1998-03-04 | 32 | 600 | 42 | 35 | BONUS | 150/30 kW | 376 | Guldborgsund | LAND | Væggerløse | 11a | 687122.17 | 6066162.57 | SDFE2018 | 190689 | [21 empty] | 1126904 | 1269697 | 1304012 | 1158626 | 1291134.0234 | 1139374.1758 | 1295679.3281 | 1170366.125 | 1125247.8633 | 1412264.6992 | 1273148.9062 | 1155016.1641 | 1111727.4369 | 1151519.49 | 1145523.06 | 1119074.22 | 1171364.05 | 1396299.756 | 1040558.993 | 1206808.399 | 140950.013 | 990361.913 | 168029.268 | 224781.488 | 108573.196 | 98688.302 | 63044.841 | 65710.623 | 98313.782 | 42782.557 | 59171.378 | 105019.006 | 127291.827 | 1161406.268
570714700000011962 | 1998-12-14 | 32 | 600 | 44 | 35 | Vestas Wind Systems A/S | V 44-600 | 376 | Guldborgsund | LAND | Horbelev | 15c | 697777.38 | 6079256.35 | SDFE2018 | 192094 | [21 empty] | 111573 | 1151619 | 1293786 | 1130293 | 1315303 | 1136140 | 1240905 | 1174436 | 1073939 | 1330521 | 1306425 | 1159755 | 1120754 | 1241269 | 1175209 | 1131765 | 1242919.1 | 1321014 | 859275.3 | 1214242 | 1094770.9 | 1181869.4 | 148995.8 | 202486.3 | 112087 | 94153.4 | 82243.7 | 63165.2 | 65959.3 | 38462.5 | 46208.8 | 97074.2 | 103483.5 | 1054319.7
570714700000011979 | 1998-12-14 | 32 | 750 | 48 | 45 | NEG Micon | NM 48/750 | 376 | Guldborgsund | LAND | Nørre-Ørslev | 1e | 688772.57 | 6077097.81 | SDFE2018 | 192199 | [21 empty] | 94756 | 1454478 | 1625895 | 1352022 | 1610488 | 1389816 | 1508051 | 1346634 | 1302341 | 1626522 | 1665130 | 1435326 | 1359981 | 1523063 | 1465173.9 | 1357389.4 | 1432955.9 | 1613160.9 | 1224939.6 | 1486398 | 1300679.5 | 1429469.6 | 179030.5 | 241911.7 | 125582.3 | 114123.5 | 109910.5 | 79018.6 | 95863.8 | 56593.5 | 65617.2 | 117512.8 | 128843.7 | 1314008.1
570714700000011986 | 1998-12-14 | 32 | 750 | 48 | 45 | NEG Micon | NM 48/750 | 376 | Guldborgsund | LAND | Tåderup, Tingsted | 5a | 688165.7 | 6077676.92 | SDFE2018 | 192200 | [21 empty] | 104459 | 1350712 | 1523116 | 1291088 | 1482218 | 1304977 | 1432071 | 1307046 | 1234606 | 1463533 | 1569796 | 1324850 | 1266945 | 1466116 | 1405873.4 | 1286935.6 | 1413423 | 1565938.5 | 1173556.3 | 1334209.9 | 1135709.8 | 1280163.2 | 167995.1 | 232725.6 | 125005.8 | 109339.1 | 99083 | 77962.9 | 76541.9 | 54260.9 | 57692.6 | 106925.1 | 120530.4 | 1228062.4
570714700000011993 | 1998-12-14 | 32 | 750 | 48 | 45 | NEG Micon | NM 48/750 | 376 | Guldborgsund | LAND | Hullebæk By, Systofte | 9b | 688316.86 | 6077532.13 | SDFE2018 | 192201 | [21 empty] | 135758 | 1376785 | 1528126 | 1269623 | 1547470 | 1309726 | 1464083 | 1341697 | 1248249 | 1506678 | 1589457 | 1042092 | 1298535 | 1529348.2 | 1449817.1 | 1329008.3 | 1479320.3 | 1612632.3 | 1225341.6 | 1471227 | 1267606.4 | 1406889.2 | 177118.4 | 244651.6 | 129682.3 | 109699 | 101360.26 | 82370.66 | 91393.14 | 56737.76 | 63253.77 | 119513.91 | 128648.84 | 1304429.64
570714700000012006 | 1998-12-14 | 32 | 750 | 48 | 45 | NEG Micon | NM 48/750 | 376 | Guldborgsund | LAND | Hullebæk By, Systofte | 11a | 688468.6 | 6077387.12 | SDFE2018 | 192202 | [21 empty] | 130115 | 1402160 | 1551450 | 1276388 | 1555939 | 1338104 | 1482903 | 1371246 | 1295104 | 1592022 | 1647538 | 1356502 | 1257407 | 1528483 | 1438570.5 | 1286500.9 | 1467235.8 | 1620912.5 | 1230959.6 | 1455967.8 | 1258611.4 | 1371964.2 | 171435.8 | 219973 | 126531.7 | 108352.5 | 102430 | 78984.7 | 91719.2 | 41727.2 | 63109.5 | 115508.4 | 125916.9 | 1245688.9
570714700000012013 | 1998-11-04 | 32 | 750 | 48 | 45 | NEG Micon | NM 48/750 | 376 | Guldborgsund | LAND | Forneby By, Engestofte | 6 | 664012.09 | 6072921.07 | SDFE2018 | 192205 | [21 empty] | 239418 | 1423854 | 1458663 | 1231969 | 1369401.7148 | 1211042.25 | 1391518.2812 | 1294611.1172 | 1182536.1836 | 1523352.5938 | 1433698.2131 | 1137952.5327 | 1264455.7087 | 1493362.53 | 1360390.68 | 1256398.339 | 1348007.603 | 1471828.083 | 1180533.421 | 1374981.375 | 1166526.638 | 1245767.286 | 177374.983 | 230045.956 | 134818.652 | 93810.673 | 98800.803 | 66876.149 | 84016.695 | 49536.843 | 63691.48 | 118924.874 | 131933.699 | 1249830.807
570714700000012020 | 1998-11-04 | 32 | 750 | 48 | 46 | NEG Micon | NM 750-200 | 376 | Guldborgsund | LAND | Engestofte By Og Sogn | 6a | 664217.8 | 6072894.33 | SDFE2018 | 192206 | [21 empty] | 219364 | 1334175 | 1437399 | 1208570 | 1362301.75 | 1236306.0703 | 1362676.6094 | 1262645.0117 | 1158917.7578 | 1413788.3164 | 1512354.6992 | 1252833.125 | 1227237.6506 | 1361761.83 | 1286644.78 | 1250943.592 | 1187785.939 | 1421526.813 | 1164254.972 | 1271222.144 | 1106000.575 | 1080848.718 | 161726.044 | 220973.676 | 133456.314 | 89719.479 | 96482.449 | 65907.24 | 82206.318 | 48158.14 | 60699.48 | 117248.007 | 126459.375 | 1203036.522
570714700000012037 | 1998-11-04 | 32 | 750 | 48 | 45 | NEG Micon | NM 48/750 | 376 | Guldborgsund | LAND | Forneby By, Engestofte | 6 | 664423.67 | 6072867.04 | SDFE2018 | 192207 | [21 empty] | 226492 | 1330366 | 1433571 | 784496 | 668023.4082 | 1236787.207 | 1330440.2227 | 1263933.0117 | 1132424.3711 | 1399878.7969 | 1454150.6172 | 1236067.4688 | 1207943.5437 | 1455916.77 | 1208672.94 | 1203191.245 | 1296015.348 | 1485763.674 | 1164126.594 | 1334923.397 | 1143324.272 | 1291828.721 | 180624.872 | 202883.913 | 127911.439 | 90766.985 | 74238.437 | 63941.407 | 84146.439 | 46992.582 | 63930.579 | 117080.2 | 130112.565 | 1182629.418
570714700000012051 | 1998-11-04 | 32 | 750 | 48 | 45 | NEG Micon | NM 48/750 | 376 | Guldborgsund | LAND | Engestofte | 6a | 664631.36 | 6072839.97 | SDFE2018 | 192208 | [21 empty] | 223930 | 1398895 | 1467978 | 817801 | 715231.8477 | 1346729.6484 | 1475870.2266 | 1383450.7266 | 1256909.9414 | 1498075.9375 | 1557474.9102 | 1309613.5859 | 1270957.0462 | 1482793.29 | 1259148.54 | 1268284.74 | 1344134.182 | 1392011.572 | 1168638.544 | 1380830.474 | 1190589.731 | 1320187.718 | 179370.923 | 226169.106 | 133926.092 | 95822.24 | 105502.314 | 67618.705 | 74587.231 | 54905.314 | 64227.52 | 121844.469 | 126901.408 | 1250875.322
570714700000012075 | 1998-11-26 | 32 | 750 | 48 | 45 | NEG Micon | NM 48/750 | 376 | Guldborgsund | LAND | Toreby | 20d | 680790.52 | 6071839.44 | SDFE2018 | 192227 | [21 empty] | 190910 | 1301011 | 1484521 | 1269406 | 1461117 | 1284492 | 1428500 | 1322182 | 1207173 | 1549423 | 1538306 | 1301816 | 1248483.3 | 1464246.1 | 1364488 | 1218945.1 | 1373485.3 | 1552654.2 | 1163600.2 | 1422786.5 | 1227453.6 | 1337870.6 | 171869.1 | 232069.4 | 115435.6 | 107924.2 | 105874.21 | 74135.28 | 88648.45 | 56316.39 | 58826.15 | 104606.78 | 119546.04 | 1235251.6
570714700000012082 | 1998-11-26 | 32 | 750 | 48 | 45 | NEG Micon | NM 48/750 | 376 | Guldborgsund | LAND | Toreby | 20a | 680787.58 | 6071654.43 | SDFE2018 | 192228 | [21 empty] | 195689 | 1323851 | 1509153 | 1284420 | 1481561 | 1273902 | 1444947 | 1316308 | 1246578 | 1551522 | 1586202 | 1309373 | 1256591 | 1459427 | 1393034 | 1270746 | 1417238.2 | 1562667.9 | 1183052.8 | 1407716.3 | 1255698 | 1378795.6 | 176116 | 239685.6 | 124334.3 | 110633.8 | 105784.5 | 80789.6 | 90444 | 56823 | 58937.8 | 109717.5 | 125151.1 | 1278417.2
570714700000012198 | 1998-12-14 | 32 | 750 | 48 | 46 | NEG Micon | NM 48/750 | 376 | Guldborgsund | LAND | Hullebæk By, Systofte | 5c | 688620.36 | 6077241.69 | SDFE2018 | 192198 | [21 empty] | 104877 | 1426825 | 1564896 | 1302362 | 1590397 | 1334714 | 1467503 | 1340972 | 1254710 | 1484220 | 1607526 | 1368765 | 1322998 | 1316341 | 1468662.2 | 1351179.4 | 1495713.5 | 1622698.2 | 1238168 | 1469600.4 | 1220803.8 | 1387444.1 | 175085.4 | 238066.4 | 127560.7 | 85807.8 | 70397.7 | 81805.4 | 93752.7 | 55458.6 | 60739.2 | 117876.5 | 128206.3 | 1234756.7
570714700000012334 | 1999-04-22 | 31 | 600 | 44 | 35 | BONUS | 600 kW | 376 | Guldborgsund | LAND | Væggerløse | 4a | 685713.46 | 6062355.65 | SDFE2018 | 192929 | Historiske produktionstal (kWh): 1999: 853381; Historiske produktionstal (kWh): 2000: 1419254; Historiske produktionstal (kWh): 2001: 1176757; Historiske produktionstal (kWh): 2002: 1319219; Historiske produktionstal (kWh): 2003: 1166306; Historiske produktionstal (kWh): 2004: 1350060; Historiske produktionstal (kWh): 2005: 1225756; Historiske produktionstal (kWh): 2006: 1192590; Historiske produktionstal (kWh): 2007: 1469580; Historiske produktionstal (kWh): 2008: 1509813; Historiske produktionstal (kWh): 2009: 1237341; Historiske produktionstal (kWh): 2010: 1191645; Historiske produktionstal (kWh): 2011: 1437528; Historiske produktionstal (kWh): 2012: 866756; Historiske produktionstal (kWh): 2013: 1242178.902; Historiske produktionstal (kWh): 2014: 1325834.4; Historiske produktionstal (kWh): 2015: 1397095.4; Historiske produktionstal (kWh): 2016: 766303.6; Historiske produktionstal (kWh): 2017: 1370482.7; Historiske produktionstal (kWh): 2018: 1147256.4; Historiske produktionstal (kWh): 2019: 1193328.3; Produktionstal for indeværende år (kWh) inklusive egenproduktion: 2020-01-01: 154053.4; Produktionstal for indeværende år (kWh) inklusive egenproduktion: 2020-02-01: 158899.1; Produktionstal for indeværende år (kWh) inklusive egenproduktion: 2020-03-01: 117108.6; Produktionstal for indeværende år (kWh) inklusive egenproduktion: 2020-04-01: 88287.8; Produktionstal for indeværende år (kWh) inklusive egenproduktion: 2020-05-01: 74106.7; Produktionstal for indeværende år (kWh) inklusive egenproduktion: 2020-06-01: 72591.7; Produktionstal for indeværende år (kWh) inklusive egenproduktion: 2020-07-01: 98266.5; Produktionstal for indeværende år (kWh) inklusive egenproduktion: 2020-08-01: 51736.6; Produktionstal for indeværende år (kWh) inklusive egenproduktion: 2020-09-01: 64340.6; Produktionstal for indeværende år (kWh) inklusive egenproduktion: 2020-10-01: 117539.7; Produktionstal for indeværende år (kWh) inklusive egenproduktion: 2020-11-01: 136136.7 | 1133067.4
570714700000012341 | 1999-04-22 | 31 | 600 | 44 | 35 | BONUS | 600 kW | 376 | Guldborgsund | LAND | Staureby, Skelby | 6a | 686163.84 | 6061011.79 | SDFE2018 | 192931 | Historiske produktionstal (kWh): 1999: 881657; Historiske produktionstal (kWh): 2000: 1481364; Historiske produktionstal (kWh): 2001: 1283467; Historiske produktionstal (kWh): 2002: 1460229; Historiske produktionstal (kWh): 2003: 1268497; Historiske produktionstal (kWh): 2004: 1427761; Historiske produktionstal (kWh): 2005: 1299541; Historiske produktionstal (kWh): 2006: 1274341; Historiske produktionstal (kWh): 2007: 1551144; Historiske produktionstal (kWh): 2008: 1599697; Historiske produktionstal (kWh): 2009: 1315060; Historiske produktionstal (kWh): 2010: 1295524; Historiske produktionstal (kWh): 2011: 1570879; Historiske produktionstal (kWh): 2012: 1438191; Historiske produktionstal (kWh): 2013: 1315173; Historiske produktionstal (kWh): 2014: 1432342.3; Historiske produktionstal (kWh): 2015: 1428018; Historiske produktionstal (kWh): 2016: 1105863.7; Historiske produktionstal (kWh): 2017: 1462795.4; Historiske produktionstal (kWh): 2018: 1235413; Historiske produktionstal (kWh): 2019: 1289890.8; Produktionstal for indeværende år (kWh) inklusive egenproduktion: 2020-01-01: 194921.7; Produktionstal for indeværende år (kWh) inklusive egenproduktion: 2020-02-01: 221299.8; Produktionstal for indeværende år (kWh) inklusive egenproduktion: 2020-03-01: 119963.2; Produktionstal for indeværende år (kWh) inklusive egenproduktion: 2020-04-01: 94805.1; Produktionstal for indeværende år (kWh) inklusive egenproduktion: 2020-05-01: 77335.8; Produktionstal for indeværende år (kWh) inklusive egenproduktion: 2020-06-01: 75841.9; Produktionstal for indeværende år (kWh) inklusive egenproduktion: 2020-07-01: 100793.7; Produktionstal for indeværende år (kWh) inklusive egenproduktion: 2020-08-01: 54655.7; Produktionstal for indeværende år (kWh) inklusive egenproduktion: 2020-09-01: 67218.8; Produktionstal for indeværende år (kWh) inklusive egenproduktion: 2020-10-01: 133296.5; Produktionstal for indeværende år (kWh) inklusive egenproduktion: 2020-11-01: 143048.7 | 1283180.9
570714700000012358 | 1999-04-22 | 31 | 600 | 44 | 35 | BONUS | 600 kW | 376 | Guldborgsund | LAND | Væggerløse | 5a | 685229.57 | 6061411.34 | SDFE2018 | 192932 | Historiske produktionstal (kWh): 1999: 872584; Historiske produktionstal (kWh): 2000: 1481338; Historiske produktionstal (kWh): 2001: 1266137; Historiske produktionstal (kWh): 2002: 1422175; Historiske produktionstal (kWh): 2003: 1220533; Historiske produktionstal (kWh): 2004: 1392603; Historiske produktionstal (kWh): 2005: 1298872; Historiske produktionstal (kWh): 2006: 1283842; Historiske produktionstal (kWh): 2007: 1548920; Historiske produktionstal (kWh): 2008: 957469; Historiske produktionstal (kWh): 2009: 1323504; Historiske produktionstal (kWh): 2010: 1224618; Historiske produktionstal (kWh): 2011: 1546458; Historiske produktionstal (kWh): 2012: 1365164; Historiske produktionstal (kWh): 2013: 1278678; Historiske produktionstal (kWh): 2014: 1385955.9; Historiske produktionstal (kWh): 2015: 1544764; Historiske produktionstal (kWh): 2016: 1231478.9; Historiske produktionstal (kWh): 2017: 1456827.4; Historiske produktionstal (kWh): 2018: 1140456.5; Historiske produktionstal (kWh): 2019: 1162009.9; Produktionstal for indeværende år (kWh) inklusive egenproduktion: 2020-01-01: 204298.3; Produktionstal for indeværende år (kWh) inklusive egenproduktion: 2020-02-01: 234786.6; Produktionstal for indeværende år (kWh) inklusive egenproduktion: 2020-03-01: 126065.6; Produktionstal for indeværende år (kWh) inklusive egenproduktion: 2020-04-01: 92815; Produktionstal for indeværende år (kWh) inklusive egenproduktion: 2020-05-01: 77214; Produktionstal for indeværende år (kWh) inklusive egenproduktion: 2020-06-01: 73741.9; Produktionstal for indeværende år (kWh) inklusive egenproduktion: 2020-07-01: 104152.5; Produktionstal for indeværende år (kWh) inklusive egenproduktion: 2020-08-01: 55083.9; Produktionstal for indeværende år (kWh) inklusive egenproduktion: 2020-09-01: 68836.4; Produktionstal for indeværende år (kWh) inklusive egenproduktion: 2020-10-01: 133372; Produktionstal for indeværende år (kWh) inklusive egenproduktion: 2020-11-01: 148425.2 | 1318791.4
570714700000013157 | 2000-01-10 | 30 | 600 | 44 | 35 | BONUS | 600 - MK lll | 376 | Guldborgsund | LAND | Bruserup, Væggerløse | 2a | 686541.73 | 6062008.97 | SDFE2018 | 193853 | Historiske produktionstal (kWh): 2000: 992861; Historiske produktionstal (kWh): 2001: 1151046; Historiske produktionstal (kWh): 2002: 1312390; Historiske produktionstal (kWh): 2003: 1125588; Historiske produktionstal (kWh): 2004: 1309810; Historiske produktionstal (kWh): 2005: 1184099; Historiske produktionstal (kWh): 2006: 1134741; Historiske produktionstal (kWh): 2007: 1402635; Historiske produktionstal (kWh): 2008: 1463084; Historiske produktionstal (kWh): 2009: 1196104; Historiske produktionstal (kWh): 2010: 1119148; Historiske produktionstal (kWh): 2011: 1296539; Historiske produktionstal (kWh): 2012: 1262053; Historiske produktionstal (kWh): 2013: 1187950; Historiske produktionstal (kWh): 2014: 1276578.4; Historiske produktionstal (kWh): 2015: 1398397.2; Historiske produktionstal (kWh): 2016: 935886.3; Historiske produktionstal (kWh): 2017: 1310563.5; Historiske produktionstal (kWh): 2018: 1122256.3; Historiske produktionstal (kWh): 2019: 1073147.6; Produktionstal for indeværende år (kWh) inklusive egenproduktion: 2020-01-01: 162943.7; Produktionstal for indeværende år (kWh) inklusive egenproduktion: 2020-02-01: 188487.6; Produktionstal for indeværende år (kWh) inklusive egenproduktion: 2020-03-01: 112036.4; Produktionstal for indeværende år (kWh) inklusive egenproduktion: 2020-04-01: 86544; Produktionstal for indeværende år (kWh) inklusive egenproduktion: 2020-05-01: 68511.9; Produktionstal for indeværende år (kWh) inklusive egenproduktion: 2020-06-01: 69238.3; Produktionstal for indeværende år (kWh) inklusive egenproduktion: 2020-07-01: 84953.1; Produktionstal for indeværende år (kWh) inklusive egenproduktion: 2020-08-01: 47911.9; Produktionstal for indeværende år (kWh) inklusive egenproduktion: 2020-09-01: 56290.7; Produktionstal for indeværende år (kWh) inklusive egenproduktion: 2020-10-01: 115264.1; Produktionstal for indeværende år (kWh) inklusive egenproduktion: 2020-11-01: 125333.6 | 1117515.3
570714700000013195 | 2000-07-17 | 30 | 660 | 47 | 40 | Vestas Wind Systems A/S | V 47 | 376 | Guldborgsund | LAND | Tårs By Og Sogn | 22a | 669697.09 | 6080170.16 | SDFE2018 | 194940 | Historiske produktionstal (kWh): 2000: 471135; Historiske produktionstal (kWh): 2001: 1121732; Historiske produktionstal (kWh): 2002: 1209233; Historiske produktionstal (kWh): 2003: 1111666; Historiske produktionstal (kWh): 2004: 1239640; Historiske produktionstal (kWh): 2005: 1217170; Historiske produktionstal (kWh): 2006: 1084702; Historiske produktionstal (kWh): 2007: 1427429; Historiske produktionstal (kWh): 2008: 1353364; Historiske produktionstal (kWh): 2009: 1153375.25; Historiske produktionstal (kWh): 2010: 1154808.0391; Historiske produktionstal (kWh): 2011: 1252947.374; Historiske produktionstal (kWh): 2012: 1238647.239; Historiske produktionstal (kWh): 2013: 1146787.228; Historiske produktionstal (kWh): 2014: 946254.225; Historiske produktionstal (kWh): 2015: 1418797.414; Historiske produktionstal (kWh): 2016: 1101408.9; Historiske produktionstal (kWh): 2017: 1309704.5; Historiske produktionstal (kWh): 2018: 1135078.3; Historiske produktionstal (kWh): 2019: 1261783.9; Produktionstal for indeværende år (kWh) inklusive egenproduktion: 2020-01-01: 162771.1; Produktionstal for indeværende år (kWh) inklusive egenproduktion: 2020-02-01: 220804; Produktionstal for indeværende år (kWh) inklusive egenproduktion: 2020-03-01: 118736; Produktionstal for indeværende år (kWh) inklusive egenproduktion: 2020-04-01: 104141.8; Produktionstal for indeværende år (kWh) inklusive egenproduktion: 2020-05-01: 108932.9; Produktionstal for indeværende år (kWh) inklusive egenproduktion: 2020-06-01: 64911.5; Produktionstal for indeværende år (kWh) inklusive egenproduktion: 2020-07-01: 82405.5; Produktionstal for indeværende år (kWh) inklusive egenproduktion: 2020-08-01: 44843.2; Produktionstal for indeværende år (kWh) inklusive egenproduktion: 2020-09-01: 55672; Produktionstal for indeværende år (kWh) inklusive egenproduktion: 2020-10-01: 98301.6; Produktionstal for indeværende år (kWh) inklusive egenproduktion: 2020-11-01: 110668.9 | 1172188.5
570714700000013416 | 1999-12-23 | 31 | 660 | 47 | 45 | Vestas Wind Systems A/S | V 47 | 376 | Guldborgsund | LAND | Orupgaard Hvg, Sønder-Kirkeby | 3a | 689563.53 | 6073674.03 | SDFE2018 | 194253 | Historiske produktionstal (kWh): 2000: 1381083; Historiske produktionstal (kWh): 2001: 1155795; Historiske produktionstal (kWh): 2002: 1343913; Historiske produktionstal (kWh): 2003: 1182330; Historiske produktionstal (kWh): 2004: 1375630; Historiske produktionstal (kWh): 2005: 1267816; Historiske produktionstal (kWh): 2006: 1165647; Historiske produktionstal (kWh): 2007: 1471878; Historiske produktionstal (kWh): 2008: 1483005; Historiske produktionstal (kWh): 2009: 1242509; Historiske produktionstal (kWh): 2010: 1220084; Historiske produktionstal (kWh): 2011: 1406099; Historiske produktionstal (kWh): 2012: 1304159.2; Historiske produktionstal (kWh): 2013: 1193576.5; Historiske produktionstal (kWh): 2014: 1272737.3; Historiske produktionstal (kWh): 2015: 1467228.4; Historiske produktionstal (kWh): 2016: 1087772.9; Historiske produktionstal (kWh): 2017: 1316610.5; Historiske produktionstal (kWh): 2018: 1145148.8; Historiske produktionstal (kWh): 2019: 1276542.4; Produktionstal for indeværende år (kWh) inklusive egenproduktion: 2020-01-01: 178515.8; Produktionstal for indeværende år (kWh) inklusive egenproduktion: 2020-02-01: 234601.6; Produktionstal for indeværende år (kWh) inklusive egenproduktion: 2020-03-01: 121797.7; Produktionstal for indeværende år (kWh) inklusive egenproduktion: 2020-04-01: 98643.8; Produktionstal for indeværende år (kWh) inklusive egenproduktion: 2020-05-01: 92391.1; Produktionstal for indeværende år (kWh) inklusive egenproduktion: 2020-06-01: 66310.7; Produktionstal for indeværende år (kWh) inklusive egenproduktion: 2020-07-01: 80627.9; Produktionstal for indeværende år (kWh) inklusive egenproduktion: 2020-08-01: 40303.7; Produktionstal for indeværende år (kWh) inklusive egenproduktion: 2020-09-01: 52616.1; Produktionstal for indeværende år (kWh) inklusive egenproduktion: 2020-10-01: 111114; Produktionstal for indeværende år (kWh) inklusive egenproduktion: 2020-11-01: 124714.5 | 1201636.9
570714700000013423 | 1999-12-23 | 31 | 660 | 47 | 45 | Vestas Wind Systems A/S | V 47 | 376 | Guldborgsund | LAND | Orupgaard Hvg, Sønder-Kirkeby | 3a | 689527.39 | 6073870.71 | SDFE2018 | 194251 | Historiske produktionstal (kWh): 2000: 1329162; Historiske produktionstal (kWh): 2001: 1116743; Historiske produktionstal (kWh): 2002: 1337224; Historiske produktionstal (kWh): 2003: 1142710; Historiske produktionstal (kWh): 2004: 1302117; Historiske produktionstal (kWh): 2005: 1205233; Historiske produktionstal (kWh): 2006: 1119399; Historiske produktionstal (kWh): 2007: 1405931; Historiske produktionstal (kWh): 2008: 1408904; Historiske produktionstal (kWh): 2009: 1174191; Historiske produktionstal (kWh): 2010: 1124494; Historiske produktionstal (kWh): 2011: 1334879; Historiske produktionstal (kWh): 2012: 1219497.4; Historiske produktionstal (kWh): 2013: 1121629.6; Historiske produktionstal (kWh): 2014: 1203904; Historiske produktionstal (kWh): 2015: 1173414.8; Historiske produktionstal (kWh): 2016: 1057739.8; Historiske produktionstal (kWh): 2017: 1291397.4; Historiske produktionstal (kWh): 2018: 1135258.6; Historiske produktionstal (kWh): 2019: 1256057.6; Produktionstal for indeværende år (kWh) inklusive egenproduktion: 2020-01-01: 170507.9; Produktionstal for indeværende år (kWh) inklusive egenproduktion: 2020-02-01: 226948.3; Produktionstal for indeværende år (kWh) inklusive egenproduktion: 2020-03-01: 121084.7; Produktionstal for indeværende år (kWh) inklusive egenproduktion: 2020-04-01: 98374.8; Produktionstal for indeværende år (kWh) inklusive egenproduktion: 2020-05-01: 92242; Produktionstal for indeværende år (kWh) inklusive egenproduktion: 2020-06-01: 73219.7; Produktionstal for indeværende år (kWh) inklusive egenproduktion: 2020-07-01: 82203.1; Produktionstal for indeværende år (kWh) inklusive egenproduktion: 2020-08-01: 43133.9; Produktionstal for indeværende år (kWh) inklusive egenproduktion: 2020-09-01: 55072.6; Produktionstal for indeværende år (kWh) inklusive egenproduktion: 2020-10-01: 112456.6; Produktionstal for indeværende år (kWh) inklusive egenproduktion: 2020-11-01: 119969.1 | 1195212.7
570714700000013447 | 2000-07-17 | 30 | 660 | 47 | 40 | Vestas Wind Systems A/S | V 47 | 376 | Guldborgsund | LAND | Tårs | 15i | 669748.11 | 6080737.96 | SDFE2018 | 194937 | Historiske produktionstal (kWh): 2000: 493817; Historiske produktionstal (kWh): 2001: 1193639; Historiske produktionstal (kWh): 2002: 1308799; Historiske produktionstal (kWh): 2003: 1208986; Historiske produktionstal (kWh): 2004: 1359571; Historiske produktionstal (kWh): 2005: 1283787; Historiske produktionstal (kWh): 2006: 1121928; Historiske produktionstal (kWh): 2007: 1520043; Historiske produktionstal (kWh): 2008: 1419492; Historiske produktionstal (kWh): 2009: 1257910; Historiske produktionstal (kWh): 2010: 1230056; Historiske produktionstal (kWh): 2011: 1427334; Historiske produktionstal (kWh): 2012: 1334718; Historiske produktionstal (kWh): 2013: 1210858; Historiske produktionstal (kWh): 2014: 1221376; Historiske produktionstal (kWh): 2015: 1454874; Historiske produktionstal (kWh): 2016: 1123551.7; Historiske produktionstal (kWh): 2017: 1231175.6; Historiske produktionstal (kWh): 2018: 1204614.3; Historiske produktionstal (kWh): 2019: 1314296; Produktionstal for indeværende år (kWh) inklusive egenproduktion: 2020-01-01: 171583.5; Produktionstal for indeværende år (kWh) inklusive egenproduktion: 2020-02-01: 227230.9; Produktionstal for indeværende år (kWh) inklusive egenproduktion: 2020-03-01: 122568.2; Produktionstal for indeværende år (kWh) inklusive egenproduktion: 2020-04-01: 108962.9; Produktionstal for indeværende år (kWh) inklusive egenproduktion: 2020-05-01: 113980.5; Produktionstal for indeværende år (kWh) inklusive egenproduktion: 2020-06-01: 71542; Produktionstal for indeværende år (kWh) inklusive egenproduktion: 2020-07-01: 86385.2; Produktionstal for indeværende år (kWh) inklusive egenproduktion: 2020-08-01: 49157; Produktionstal for indeværende år (kWh) inklusive egenproduktion: 2020-09-01: 59253.7; Produktionstal for indeværende år (kWh) inklusive egenproduktion: 2020-10-01: 102388.3; Produktionstal for indeværende år (kWh) inklusive egenproduktion: 2020-11-01: 117163.4 | 1230215.6
570714700000013454 | 2000-04-06 | 30 | 660 | 47 | 45 | Vestas Wind Systems A/S | V 47 | 376 | Guldborgsund | LAND | Orupgaard Hvg, Sønder-Kirkeby | 3a | 689491.53 | 6074069.21 | SDFE2018 | 194252 | Historiske produktionstal (kWh): 2000: 732986; Historiske produktionstal (kWh): 2001: 1097480; Historiske produktionstal (kWh): 2002: 1305413; Historiske produktionstal (kWh): 2003: 1122343; Historiske produktionstal (kWh): 2004: 1285844; Historiske produktionstal (kWh): 2005: 1174024; Historiske produktionstal (kWh): 2006: 1120989; Historiske produktionstal (kWh): 2007: 1414397; Historiske produktionstal (kWh): 2008: 1408323; Historiske produktionstal (kWh): 2009: 1183307; Historiske produktionstal (kWh): 2010: 1153114; Historiske produktionstal (kWh): 2011: 1305245; Historiske produktionstal (kWh): 2012: 1225456.7; Historiske produktionstal (kWh): 2013: 1151684; Historiske produktionstal (kWh): 2014: 1230272; Historiske produktionstal (kWh): 2015: 1277964.9; Historiske produktionstal (kWh): 2016: 1017359.1; Historiske produktionstal (kWh): 2017: 1247585.3; Historiske produktionstal (kWh): 2018: 1086766.8; Historiske produktionstal (kWh): 2019: 1048926; Produktionstal for indeværende år (kWh) inklusive egenproduktion: 2020-01-01: 156689.6; Produktionstal for indeværende år (kWh) inklusive egenproduktion: 2020-02-01: 221300; Produktionstal for indeværende år (kWh) inklusive egenproduktion: 2020-03-01: 114248.3; Produktionstal for indeværende år (kWh) inklusive egenproduktion: 2020-04-01: 95860.8; Produktionstal for indeværende år (kWh) inklusive egenproduktion: 2020-05-01: 89360.3; Produktionstal for indeværende år (kWh) inklusive egenproduktion: 2020-06-01: 70769.3; Produktionstal for indeværende år (kWh) inklusive egenproduktion: 2020-07-01: 74878.1; Produktionstal for indeværende år (kWh) inklusive egenproduktion: 2020-08-01: 41923.8; Produktionstal for indeværende år (kWh) inklusive egenproduktion: 2020-09-01: 50239.6; Produktionstal for indeværende år (kWh) inklusive egenproduktion: 2020-10-01: 106902.1; Produktionstal for indeværende år (kWh) inklusive egenproduktion: 2020-11-01: 110765.3 | 1132937.2
570714700000013461 | 2000-07-07 | 30 | 750 | 48 | 45 | NEG Micon | NM 48/750 | 376 | Guldborgsund | LAND | Kettinge By, Nysted Købst. | 26a | 679443.06 | 6062858.68 | SDFE2018 | 194964 | Historiske produktionstal (kWh): 2000: 691516; Historiske produktionstal (kWh): 2001: 1394696; Historiske produktionstal (kWh): 2002: 1576508; Historiske produktionstal (kWh): 2003: 1411634; Historiske produktionstal (kWh): 2004: 1597102; Historiske produktionstal (kWh): 2005: 1474529; Historiske produktionstal (kWh): 2006: 1449661; Historiske produktionstal (kWh): 2007: 1689152; Historiske produktionstal (kWh): 2008: 1735420; Historiske produktionstal (kWh): 2009: 1426640; Historiske produktionstal (kWh): 2010: 1368824.5712; Historiske produktionstal (kWh): 2011: 1575517.923; Historiske produktionstal (kWh): 2012: 1381787.805; Historiske produktionstal (kWh): 2013: 1433313.983; Historiske produktionstal (kWh): 2014: 1492230.113; Historiske produktionstal (kWh): 2015: 1628327.018; Historiske produktionstal (kWh): 2016: 1312425.8; Historiske produktionstal (kWh): 2017: 1556138.1; Historiske produktionstal (kWh): 2018: 1343771; Historiske produktionstal (kWh): 2019: 1492817.3; Produktionstal for indeværende år (kWh) inklusive egenproduktion: 2020-01-01: 212855.4; Produktionstal for indeværende år (kWh) inklusive egenproduktion: 2020-02-01: 254977.2; Produktionstal for indeværende år (kWh) inklusive egenproduktion: 2020-03-01: 142160.4; Produktionstal for indeværende år (kWh) inklusive egenproduktion: 2020-04-01: 98519.3; Produktionstal for indeværende år (kWh) inklusive egenproduktion: 2020-05-01: 103458.4; Produktionstal for indeværende år (kWh) inklusive egenproduktion: 2020-06-01: 84592.95; Produktionstal for indeværende år (kWh) inklusive egenproduktion: 2020-07-01: 97308.81; Produktionstal for indeværende år (kWh) inklusive egenproduktion: 2020-08-01: 55604.38; Produktionstal for indeværende år (kWh) inklusive egenproduktion: 2020-09-01: 70786.12; Produktionstal for indeværende år (kWh) inklusive egenproduktion: 2020-10-01: 131837.07; Produktionstal for indeværende år (kWh) inklusive egenproduktion: 2020-11-01: 154739.3 | 1406839.33
570714700000013478 | 2000-07-17 | 30 | 660 | 47 | 40.5 | Vestas Wind Systems A/S | V 47 | 376 | Guldborgsund | LAND | Tårs By Og Sogn | del 2af22a | 669714.32 | 6080359.55 | SDFE2018 | 194939 | Historiske produktionstal (kWh): 2000: 436859; Historiske produktionstal (kWh): 2001: 1076289; Historiske produktionstal (kWh): 2002: 1177266; Historiske produktionstal (kWh): 2003: 1104093; Historiske produktionstal (kWh): 2004: 1243862; Historiske produktionstal (kWh): 2005: 1145575; Historiske produktionstal (kWh): 2006: 1047843; Historiske produktionstal (kWh): 2007: 1432622; Historiske produktionstal (kWh): 2008: 1342906; Historiske produktionstal (kWh): 2009: 1139068; Historiske produktionstal (kWh): 2010: 1010276; Historiske produktionstal (kWh): 2011: 1283427.924; Historiske produktionstal (kWh): 2012: 1260137.9; Historiske produktionstal (kWh): 2013: 1146280.3; Historiske produktionstal (kWh): 2014: 1156616.8; Historiske produktionstal (kWh): 2015: 1385363.3; Historiske produktionstal (kWh): 2016: 1078448; Historiske produktionstal (kWh): 2017: 1291641.3; Historiske produktionstal (kWh): 2018: 1107730; Historiske produktionstal (kWh): 2019: 1240033.3; Produktionstal for indeværende år (kWh) inklusive egenproduktion: 2020-01-01: 161165.1; Produktionstal for indeværende år (kWh) inklusive egenproduktion: 2020-02-01: 218099.5; Produktionstal for indeværende år (kWh) inklusive egenproduktion: 2020-03-01: 112801.5; Produktionstal for indeværende år (kWh) inklusive egenproduktion: 2020-04-01: 102783.5; Produktionstal for indeværende år (kWh) inklusive egenproduktion: 2020-05-01: 108185.4; Produktionstal for indeværende år (kWh) inklusive egenproduktion: 2020-06-01: 61442.4; Produktionstal for indeværende år (kWh) inklusive egenproduktion: 2020-07-01: 80012.8; Produktionstal for indeværende år (kWh) inklusive egenproduktion: 2020-08-01: 39676.5; Produktionstal for indeværende år (kWh) inklusive egenproduktion: 2020-09-01: 54791.9; Produktionstal for indeværende år (kWh) inklusive egenproduktion: 2020-10-01: 88926.9; Produktionstal for indeværende år (kWh) inklusive egenproduktion: 2020-11-01: 106312.4 | 1134197.9
570714700000013492 | 2000-07-17 | 30 | 660 | 47 | 40 | Vestas Wind Systems A/S | V 47 | 376 | Guldborgsund | LAND | Tårs By Og Sogn | 20a | 669731.26 | 6080548.69 | SDFE2018 | 194938 | Historiske produktionstal (kWh): 2000: 475107; Historiske produktionstal (kWh): 2001: 1160569; Historiske produktionstal (kWh): 2002: 1284703; Historiske produktionstal (kWh): 2003: 1179576; Historiske produktionstal (kWh): 2004: 1328193; Historiske produktionstal (kWh): 2005: 1260143; Historiske produktionstal (kWh): 2006: 1082690; Historiske produktionstal (kWh): 2007: 1474595; Historiske produktionstal (kWh): 2008: 1410460; Historiske produktionstal (kWh): 2009: 1221320; Historiske produktionstal (kWh): 2010: 1185952; Historiske produktionstal (kWh): 2011: 1398003; Historiske produktionstal (kWh): 2012: 1294918; Historiske produktionstal (kWh): 2013: 1103508; Historiske produktionstal (kWh): 2014: 953703.6; Historiske produktionstal (kWh): 2015: 1188742.8; Historiske produktionstal (kWh): 2016: 878588.3; Historiske produktionstal (kWh): 2017: 1009511.4; Historiske produktionstal (kWh): 2018: 912972.5; Historiske produktionstal (kWh): 2019: 1025886; Produktionstal for indeværende år (kWh) inklusive egenproduktion: 2020-01-01: 131858.7; Produktionstal for indeværende år (kWh) inklusive egenproduktion: 2020-02-01: 195763.3; Produktionstal for indeværende år (kWh) inklusive egenproduktion: 2020-03-01: 89635.5; Produktionstal for indeværende år (kWh) inklusive egenproduktion: 2020-04-01: 84778.3; Produktionstal for indeværende år (kWh) inklusive egenproduktion: 2020-05-01: 88588.7; Produktionstal for indeværende år (kWh) inklusive egenproduktion: 2020-06-01: 50826.2; Produktionstal for indeværende år (kWh) inklusive egenproduktion: 2020-07-01: 59738.6; Produktionstal for indeværende år (kWh) inklusive egenproduktion: 2020-08-01: 29531.2; Produktionstal for indeværende år (kWh) inklusive egenproduktion: 2020-09-01: 42221.1; Produktionstal for indeværende år (kWh) inklusive egenproduktion: 2020-10-01: 67666.7; Produktionstal for indeværende år (kWh) inklusive egenproduktion: 2020-11-01: 90396.7 | 931005
570714700000013508 | 2000-07-07 | 30 | 750 | 48 | 45 | NEG Micon | NM 48/750 | 376 | Guldborgsund | LAND | Kettinge By, Kettinge. | 26k | 679639.49 | 6062853.23 | SDFE2018 | 194963 | Historiske produktionstal (kWh): 2000: 682256; Historiske produktionstal (kWh): 2001: 1387324; Historiske produktionstal (kWh): 2002: 1527028; Historiske produktionstal (kWh): 2003: 1373523; Historiske produktionstal (kWh): 2004: 1540630; Historiske produktionstal (kWh): 2005: 1452233; Historiske produktionstal (kWh): 2006: 1426999; Historiske produktionstal (kWh): 2007: 1695276; Historiske produktionstal (kWh): 2008: 1700984; Historiske produktionstal (kWh): 2009: 1375212; Historiske produktionstal (kWh): 2010: 1346189.8638; Historiske produktionstal (kWh): 2011: 1595097.78; Historiske produktionstal (kWh): 2012: 1492961.741; Historiske produktionstal (kWh): 2013: 1327787.429; Historiske produktionstal (kWh): 2014: 1435088.688; Historiske produktionstal (kWh): 2015: 1638325.057; Historiske produktionstal (kWh): 2016: 1260208.9; Historiske produktionstal (kWh): 2017: 1482756; Historiske produktionstal (kWh): 2018: 1280348.2; Historiske produktionstal (kWh): 2019: 1440422.6; Produktionstal for indeværende år (kWh) inklusive egenproduktion: 2020-01-01: 204108; Produktionstal for indeværende år (kWh) inklusive egenproduktion: 2020-02-01: 197166.3; Produktionstal for indeværende år (kWh) inklusive egenproduktion: 2020-03-01: 136625; Produktionstal for indeværende år (kWh) inklusive egenproduktion: 2020-04-01: 86454.8; Produktionstal for indeværende år (kWh) inklusive egenproduktion: 2020-05-01: 100811.7; Produktionstal for indeværende år (kWh) inklusive egenproduktion: 2020-06-01: 77676.44; Produktionstal for indeværende år (kWh) inklusive egenproduktion: 2020-07-01: 93815.15; Produktionstal for indeværende år (kWh) inklusive egenproduktion: 2020-08-01: 51339.12; Produktionstal for indeværende år (kWh) inklusive egenproduktion: 2020-09-01: 69038.58; Produktionstal for indeværende år (kWh) inklusive egenproduktion: 2020-10-01: 140852.52; Produktionstal for indeværende år (kWh) inklusive egenproduktion: 2020-11-01: 150242.48 | 1308130.09
570714700000013522 | 2000-07-07 | 30 | 750 | 48 | 45 | NEG Micon | NM 48/750 | 376 | Guldborgsund | LAND | Nysted Købst. | 25a | 679836.7 | 6062847.82 | SDFE2018 | 194962 | Historiske produktionstal (kWh): 2000: 698190; Historiske produktionstal (kWh): 2001: 1369140; Historiske produktionstal (kWh): 2002: 1479717; Historiske produktionstal (kWh): 2003: 1395964; Historiske produktionstal (kWh): 2004: 1552148; Historiske produktionstal (kWh): 2005: 1424916; Historiske produktionstal (kWh): 2006: 1429754; Historiske produktionstal (kWh): 2007: 1323300; Historiske produktionstal (kWh): 2008: 1713609; Historiske produktionstal (kWh): 2009: 1372564; Historiske produktionstal (kWh): 2010: 1328779.1724; Historiske produktionstal (kWh): 2011: 1647440.855; Historiske produktionstal (kWh): 2012: 1497458.201; Historiske produktionstal (kWh): 2013: 1392340.925; Historiske produktionstal (kWh): 2014: 1455121.546; Historiske produktionstal (kWh): 2015: 1661448.724; Historiske produktionstal (kWh): 2016: 1263053; Historiske produktionstal (kWh): 2017: 1536106.4; Historiske produktionstal (kWh): 2018: 1221669.4; Historiske produktionstal (kWh): 2019: 1471802.9; Produktionstal for indeværende år (kWh) inklusive egenproduktion: 2020-01-01: 212233.7; Produktionstal for indeværende år (kWh) inklusive egenproduktion: 2020-02-01: 264541.1; Produktionstal for indeværende år (kWh) inklusive egenproduktion: 2020-03-01: 138102.3; Produktionstal for indeværende år (kWh) inklusive egenproduktion: 2020-04-01: 90399.5; Produktionstal for indeværende år (kWh) inklusive egenproduktion: 2020-05-01: 103357.6; Produktionstal for indeværende år (kWh) inklusive egenproduktion: 2020-06-01: 80838.53; Produktionstal for indeværende år (kWh) inklusive egenproduktion: 2020-07-01: 98282.16; Produktionstal for indeværende år (kWh) inklusive egenproduktion: 2020-08-01: 58703.79; Produktionstal for indeværende år (kWh) inklusive egenproduktion: 2020-09-01: 69279.04; Produktionstal for indeværende år (kWh) inklusive egenproduktion: 2020-10-01: 143485.16; Produktionstal for indeværende år (kWh) inklusive egenproduktion: 2020-11-01: 137749.87 | 1396972.75
570714700000013539 | 2000-07-07 | 30 | 750 | 48 | 45 | NEG Micon | NM 48/750 | 376 | Guldborgsund | LAND | Vantore By, Nysted Købst. | 1e,26 | 679244.87 | 6062864.22 | SDFE2018 | 194965 | Historiske produktionstal (kWh): 2000: 705020; Historiske produktionstal (kWh): 2001: 1399841; Historiske produktionstal (kWh): 2002: 1565568; Historiske produktionstal (kWh): 2003: 1404245; Historiske produktionstal (kWh): 2004: 1593789; Historiske produktionstal (kWh): 2005: 1476243; Historiske produktionstal (kWh): 2006: 1417222; Historiske produktionstal (kWh): 2007: 1724275; Historiske produktionstal (kWh): 2008: 1754177; Historiske produktionstal (kWh): 2009: 1447853; Historiske produktionstal (kWh): 2010: 1390836.3599; Historiske produktionstal (kWh): 2011: 1666022.567; Historiske produktionstal (kWh): 2012: 1535260.517; Historiske produktionstal (kWh): 2013: 1421614.419; Historiske produktionstal (kWh): 2014: 1488103.075; Historiske produktionstal (kWh): 2015: 1649903.17; Historiske produktionstal (kWh): 2016: 1304352.6; Historiske produktionstal (kWh): 2017: 1552099; Historiske produktionstal (kWh): 2018: 1257667.8; Historiske produktionstal (kWh): 2019: 1503759.4; Produktionstal for indeværende år (kWh) inklusive egenproduktion: 2020-01-01: 211946.3; Produktionstal for indeværende år (kWh) inklusive egenproduktion: 2020-02-01: 261779.8; Produktionstal for indeværende år (kWh) inklusive egenproduktion: 2020-03-01: 144506.8; Produktionstal for indeværende år (kWh) inklusive egenproduktion: 2020-04-01: 99909.8; Produktionstal for indeværende år (kWh) inklusive egenproduktion: 2020-05-01: 104130.91; Produktionstal for indeværende år (kWh) inklusive egenproduktion: 2020-06-01: 83011.55; Produktionstal for indeværende år (kWh) inklusive egenproduktion: 2020-07-01: 96606.73; Produktionstal for indeværende år (kWh) inklusive egenproduktion: 2020-08-01: 58281.37; Produktionstal for indeværende år (kWh) inklusive egenproduktion: 2020-09-01: 69989.15; Produktionstal for indeværende år (kWh) inklusive egenproduktion: 2020-10-01: 149458.2; Produktionstal for indeværende år (kWh) inklusive egenproduktion: 2020-11-01: 139271.08 | 1418891.69
570714700000013546 | 2000-07-07 | 30 | 750 | 48 | 45 | NEG Micon | NM 48/750 | 376 | Guldborgsund | LAND | Nysted Købst. | 26a | 679046.98 | 6062869.47 | SDFE2018 | 194957 | Historiske produktionstal (kWh): 2000: 719633; Historiske produktionstal (kWh): 2001: 1409048; Historiske produktionstal (kWh): 2002: 1586970; Historiske produktionstal (kWh): 2003: 1406182; Historiske produktionstal (kWh): 2004: 1562788; Historiske produktionstal (kWh): 2005: 1516163; Historiske produktionstal (kWh): 2006: 1467732; Historiske produktionstal (kWh): 2007: 1548187; Historiske produktionstal (kWh): 2008: 1790899; Historiske produktionstal (kWh): 2009: 1497690; Historiske produktionstal (kWh): 2010: 1312431.5601; Historiske produktionstal (kWh): 2011: 1560838.917; Historiske produktionstal (kWh): 2012: 1566122.142; Historiske produktionstal (kWh): 2013: 1484567.019; Historiske produktionstal (kWh): 2014: 1555107.805; Historiske produktionstal (kWh): 2015: 1694542.71; Historiske produktionstal (kWh): 2016: 1325088.8; Historiske produktionstal (kWh): 2017: 1573110.7; Historiske produktionstal (kWh): 2018: 1369953.3; Historiske produktionstal (kWh): 2019: 1503660.3; Produktionstal for indeværende år (kWh) inklusive egenproduktion: 2020-01-01: 210071.7; Produktionstal for indeværende år (kWh) inklusive egenproduktion: 2020-02-01: 254466.4; Produktionstal for indeværende år (kWh) inklusive egenproduktion: 2020-03-01: 147056.8; Produktionstal for indeværende år (kWh) inklusive egenproduktion: 2020-04-01: 101613.4; Produktionstal for indeværende år (kWh) inklusive egenproduktion: 2020-05-01: 106036.86; Produktionstal for indeværende år (kWh) inklusive egenproduktion: 2020-06-01: 76756.12; Produktionstal for indeværende år (kWh) inklusive egenproduktion: 2020-07-01: 96247.04; Produktionstal for indeværende år (kWh) inklusive egenproduktion: 2020-08-01: 48861.62; Produktionstal for indeværende år (kWh) inklusive egenproduktion: 2020-09-01: 70154.02; Produktionstal for indeværende år (kWh) inklusive egenproduktion: 2020-10-01: 150202.69; Produktionstal for indeværende år (kWh) inklusive egenproduktion: 2020-11-01: 152677.34 | 1414143.99
570714700000013553 | 2000-07-07 | 30 | 750 | 48 | 45 | NEG Micon | NM 48/750 | 376 | Guldborgsund | LAND | Nysted Købst. | 27a | 678850.49 | 6062874.72 | SDFE2018 | 194966 | Historiske produktionstal (kWh): 2000: 754921; Historiske produktionstal (kWh): 2001: 1520193; Historiske produktionstal (kWh): 2002: 1687277; Historiske produktionstal (kWh): 2003: 1521001; Historiske produktionstal (kWh): 2004: 1728849; Historiske produktionstal (kWh): 2005: 1625384; Historiske produktionstal (kWh): 2006: 1560328; Historiske produktionstal (kWh): 2007: 1853535; Historiske produktionstal (kWh): 2008: 1907610; Historiske produktionstal (kWh): 2009: 1602369; Historiske produktionstal (kWh): 2010: 1546744.9261; Historiske produktionstal (kWh): 2011: 1854115.448; Historiske produktionstal (kWh): 2012: 1702570.989; Historiske produktionstal (kWh): 2013: 1501412.327; Historiske produktionstal (kWh): 2014: 1630305.494; Historiske produktionstal (kWh): 2015: 1786335.35; Historiske produktionstal (kWh): 2016: 1425984.6; Historiske produktionstal (kWh): 2017: 1707304.6; Historiske produktionstal (kWh): 2018: 1447814.8; Historiske produktionstal (kWh): 2019: 1606892.6; Produktionstal for indeværende år (kWh) inklusive egenproduktion: 2020-01-01: 208755.9; Produktionstal for indeværende år (kWh) inklusive egenproduktion: 2020-02-01: 268753.5; Produktionstal for indeværende år (kWh) inklusive egenproduktion: 2020-03-01: 154031.5; Produktionstal for indeværende år (kWh) inklusive egenproduktion: 2020-04-01: 112305; Produktionstal for indeværende år (kWh) inklusive egenproduktion: 2020-05-01: 121080.59; Produktionstal for indeværende år (kWh) inklusive egenproduktion: 2020-06-01: 87144.6; Produktionstal for indeværende år (kWh) inklusive egenproduktion: 2020-07-01: 111711.98; Produktionstal for indeværende år (kWh) inklusive egenproduktion: 2020-08-01: 58274.3; Produktionstal for indeværende år (kWh) inklusive egenproduktion: 2020-09-01: 74238.9; Produktionstal for indeværende år (kWh) inklusive egenproduktion: 2020-10-01: 151814.09; Produktionstal for indeværende år (kWh) inklusive egenproduktion: 2020-11-01: 164048.04 | 1512158.4
570714700000013560 | 2000-07-19 | 30 | 750 | 48 | 45 | NEG Micon | NM 48/750 | 376 | Guldborgsund | LAND | Nysted Købst. | 59r | 676901.48 | 6063281.61 | SDFE2018 | 194969 | Historiske produktionstal (kWh): 2000: 710916; Historiske produktionstal (kWh): 2001: 1481702; Historiske produktionstal (kWh): 2002: 1659293; Historiske produktionstal (kWh): 2003: 1440822; Historiske produktionstal (kWh): 2004: 1595948; Historiske produktionstal (kWh): 2005: 1523387; Historiske produktionstal (kWh): 2006: 1482199; Historiske produktionstal (kWh): 2007: 1751298; Historiske produktionstal (kWh): 2008: 1820811; Historiske produktionstal (kWh): 2009: 1536739; Historiske produktionstal (kWh): 2010: 1474290; Historiske produktionstal (kWh): 2011: 1730773; Historiske produktionstal (kWh): 2012: 1576987; Historiske produktionstal (kWh): 2013: 1484458.7; Historiske produktionstal (kWh): 2014: 1587986.3; Historiske produktionstal (kWh): 2015: 1708841.1; Historiske produktionstal (kWh): 2016: 1331516; Historiske produktionstal (kWh): 2017: 1579716.6; Historiske produktionstal (kWh): 2018: 1367391.3; Historiske produktionstal (kWh): 2019: 1497980.8; Produktionstal for indeværende år (kWh) inklusive egenproduktion: 2020-01-01: 198300; Produktionstal for indeværende år (kWh) inklusive egenproduktion: 2020-02-01: 258990.4; Produktionstal for indeværende år (kWh) inklusive egenproduktion: 2020-03-01: 147208.5; Produktionstal for indeværende år (kWh) inklusive egenproduktion: 2020-04-01: 106052; Produktionstal for indeværende år (kWh) inklusive egenproduktion: 2020-05-01: 109835.7; Produktionstal for indeværende år (kWh) inklusive egenproduktion: 2020-06-01: 88773.7; Produktionstal for indeværende år (kWh) inklusive egenproduktion: 2020-07-01: 100766.3; Produktionstal for indeværende år (kWh) inklusive egenproduktion: 2020-08-01: 59518.2; Produktionstal for indeværende år (kWh) inklusive egenproduktion: 2020-09-01: 70344.1; Produktionstal for indeværende år (kWh) inklusive egenproduktion: 2020-10-01: 145458.5; Produktionstal for indeværende år (kWh) inklusive egenproduktion: 2020-11-01: 151116.4 | 1436363.8
570714700000013577 | 2000-07-12 | 30 | 750 | 48 | 45 | NEG Micon | NM 48/750 | 376 | Guldborgsund | LAND | Kettinge By, Nysted Købst | 12 | 677100.72 | 6063275.63 | SDFE2018 | 194968 | Historiske produktionstal (kWh): 2000: 732462; Historiske produktionstal (kWh): 2001: 1438385; Historiske produktionstal (kWh): 2002: 1573332; Historiske produktionstal (kWh): 2003: 1380448; Historiske produktionstal (kWh): 2004: 1584799; Historiske produktionstal (kWh): 2005: 1507809; Historiske produktionstal (kWh): 2006: 1449929; Historiske produktionstal (kWh): 2007: 1444050; Historiske produktionstal (kWh): 2008: 1764797; Historiske produktionstal (kWh): 2009: 1492014; Historiske produktionstal (kWh): 2010: 1382795; Historiske produktionstal (kWh): 2011: 1654056; Historiske produktionstal (kWh): 2012: 1491989; Historiske produktionstal (kWh): 2013: 1443315.1; Historiske produktionstal (kWh): 2014: 1527881.7; Historiske produktionstal (kWh): 2015: 1605392.3; Historiske produktionstal (kWh): 2016: 1275150.3; Historiske produktionstal (kWh): 2017: 1465210.9; Historiske produktionstal (kWh): 2018: 1355799.6; Historiske produktionstal (kWh): 2019: 1316713.6; Produktionstal for indeværende år (kWh) inklusive egenproduktion: 2020-01-01: 188847.5; Produktionstal for indeværende år (kWh) inklusive egenproduktion: 2020-02-01: 244408.1; Produktionstal for indeværende år (kWh) inklusive egenproduktion: 2020-03-01: 142697.5; Produktionstal for indeværende år (kWh) inklusive egenproduktion: 2020-04-01: 96723.3; Produktionstal for indeværende år (kWh) inklusive egenproduktion: 2020-05-01: 99557.4; Produktionstal for indeværende år (kWh) inklusive egenproduktion: 2020-06-01: 88586.2; Produktionstal for indeværende år (kWh) inklusive egenproduktion: 2020-07-01: 90609.7; Produktionstal for indeværende år (kWh) inklusive egenproduktion: 2020-08-01: 57575.5; Produktionstal for indeværende år (kWh) inklusive egenproduktion: 2020-09-01: 67535.4; Produktionstal for indeværende år (kWh) inklusive egenproduktion: 2020-10-01: 142323.8; Produktionstal for indeværende år (kWh) inklusive egenproduktion: 2020-11-01: 91280.4 | 1310144.8
570714700000013584 | 2000-07-12 | 30 | 750 | 48 | 45 | NEG Micon | NM 48/750 | 376 | Guldborgsund | LAND | Kettinge By, Nysted Købst. | 11a | 677301.03 | 6063270.66 | SDFE2018 | 194967 | Historiske produktionstal (kWh): 2000: 745528; Historiske produktionstal (kWh): 2001: 1481229; Historiske produktionstal (kWh): 2002: 1682496; Historiske produktionstal (kWh): 2003: 1439380; Historiske produktionstal (kWh): 2004: 1542906; Historiske produktionstal (kWh): 2005: 1564431; Historiske produktionstal (kWh): 2006: 1519197; Historiske produktionstal (kWh): 2007: 1745712; Historiske produktionstal (kWh): 2008: 1808248; Historiske produktionstal (kWh): 2009: 1565565; Historiske produktionstal (kWh): 2010: 1486766; Historiske produktionstal (kWh): 2011: 1745877; Historiske produktionstal (kWh): 2012: 1598649; Historiske produktionstal (kWh): 2013: 1545951.5; Historiske produktionstal (kWh): 2014: 1643665.3; Historiske produktionstal (kWh): 2015: 1730656.2; Historiske produktionstal (kWh): 2016: 1326893.4; Historiske produktionstal (kWh): 2017: 1515613.1; Historiske produktionstal (kWh): 2018: 1329784.5; Historiske produktionstal (kWh): 2019: 1497996; Produktionstal for indeværende år (kWh) inklusive egenproduktion: 2020-01-01: 200881.9; Produktionstal for indeværende år (kWh) inklusive egenproduktion: 2020-02-01: 253161.3; Produktionstal for indeværende år (kWh) inklusive egenproduktion: 2020-03-01: 151812.4; Produktionstal for indeværende år (kWh) inklusive egenproduktion: 2020-04-01: 106883.7; Produktionstal for indeværende år (kWh) inklusive egenproduktion: 2020-05-01: 104691.8; Produktionstal for indeværende år (kWh) inklusive egenproduktion: 2020-06-01: 92508.5; Produktionstal for indeværende år (kWh) inklusive egenproduktion: 2020-07-01: 95158.3; Produktionstal for indeværende år (kWh) inklusive egenproduktion: 2020-08-01: 65924.7; Produktionstal for indeværende år (kWh) inklusive egenproduktion: 2020-09-01: 70733.9; Produktionstal for indeværende år (kWh) inklusive egenproduktion: 2020-10-01: 154225.1; Produktionstal for indeværende år (kWh) inklusive egenproduktion: 2020-11-01: 151293.7 | 1447275.3
570714700000013591 | 2000-07-19 | 30 | 750 | 48 | 45 | NEG Micon | NM 48/750 | 376 | Guldborgsund | LAND | Nysted Købst. | 1e | 677923.37 | 6061207.13 | SDFE2018 | 194970 | Historiske produktionstal (kWh): 2000: 846596; Historiske produktionstal (kWh): 2001: 1682673; Historiske produktionstal (kWh): 2002: 1858265; Historiske produktionstal (kWh): 2003: 1612851; Historiske produktionstal (kWh): 2004: 1860843; Historiske produktionstal (kWh): 2005: 1724912; Historiske produktionstal (kWh): 2006: 1691134; Historiske produktionstal (kWh): 2007: 1939111; Historiske produktionstal (kWh): 2008: 2050621; Historiske produktionstal (kWh): 2009: 1737768; Historiske produktionstal (kWh): 2010: 1632450; Historiske produktionstal (kWh): 2011: 1885495; Historiske produktionstal (kWh): 2012: 1794812; Historiske produktionstal (kWh): 2013: 1682460.1; Historiske produktionstal (kWh): 2014: 1862028; Historiske produktionstal (kWh): 2015: 1947131.7; Historiske produktionstal (kWh): 2016: 1528040.6; Historiske produktionstal (kWh): 2017: 1786236.6; Historiske produktionstal (kWh): 2018: 1575111.9; Historiske produktionstal (kWh): 2019: 1700390.1; Produktionstal for indeværende år (kWh) inklusive egenproduktion: 2020-01-01: 228776.2; Produktionstal for indeværende år (kWh) inklusive egenproduktion: 2020-02-01: 222525.7; Produktionstal for indeværende år (kWh) inklusive egenproduktion: 2020-03-01: 161227.6; Produktionstal for indeværende år (kWh) inklusive egenproduktion: 2020-04-01: 117567.5; Produktionstal for indeværende år (kWh) inklusive egenproduktion: 2020-05-01: 118772.44; Produktionstal for indeværende år (kWh) inklusive egenproduktion: 2020-06-01: 102092.99; Produktionstal for indeværende år (kWh) inklusive egenproduktion: 2020-07-01: 116158.71; Produktionstal for indeværende år (kWh) inklusive egenproduktion: 2020-08-01: 73055.97; Produktionstal for indeværende år (kWh) inklusive egenproduktion: 2020-09-01: 78495.28; Produktionstal for indeværende år (kWh) inklusive egenproduktion: 2020-10-01: 180583.7; Produktionstal for indeværende år (kWh) inklusive egenproduktion: 2020-11-01: 173617.48 | 1572873.57
570714700000013607 | 2000-07-19 | 30 | 750 | 48 | 45 | NEG Micon | NM 48/750 | 376 | Guldborgsund | LAND | Nysted Købst. | 1c | 677928.84 | 6061394.87 | SDFE2018 | 194971 | Historiske produktionstal (kWh): 2000: 770959; Historiske produktionstal (kWh): 2001: 1612196; Historiske produktionstal (kWh): 2002: 1770576; Historiske produktionstal (kWh): 2003: 1586358; Historiske produktionstal (kWh): 2004: 1793746; Historiske produktionstal (kWh): 2005: 1624703; Historiske produktionstal (kWh): 2006: 1553889; Historiske produktionstal (kWh): 2007: 1832462; Historiske produktionstal (kWh): 2008: 1905557; Historiske produktionstal (kWh): 2009: 1657739; Historiske produktionstal (kWh): 2010: 1586582; Historiske produktionstal (kWh): 2011: 1892217; Historiske produktionstal (kWh): 2012: 1706935; Historiske produktionstal (kWh): 2013: 1598320.2; Historiske produktionstal (kWh): 2014: 1764248.3; Historiske produktionstal (kWh): 2015: 1890828; Historiske produktionstal (kWh): 2016: 1473829.5; Historiske produktionstal (kWh): 2017: 1747041.4; Historiske produktionstal (kWh): 2018: 1539065.7; Historiske produktionstal (kWh): 2019: 1641604.2; Produktionstal for indeværende år (kWh) inklusive egenproduktion: 2020-01-01: 219488.6; Produktionstal for indeværende år (kWh) inklusive egenproduktion: 2020-02-01: 208940.4; Produktionstal for indeværende år (kWh) inklusive egenproduktion: 2020-03-01: 135998.7; Produktionstal for indeværende år (kWh) inklusive egenproduktion: 2020-04-01: 113328.6; Produktionstal for indeværende år (kWh) inklusive egenproduktion: 2020-05-01: 116379.3; Produktionstal for indeværende år (kWh) inklusive egenproduktion: 2020-06-01: 98054.6; Produktionstal for indeværende år (kWh) inklusive egenproduktion: 2020-07-01: 111412.9; Produktionstal for indeværende år (kWh) inklusive egenproduktion: 2020-08-01: 67568.3; Produktionstal for indeværende år (kWh) inklusive egenproduktion: 2020-09-01: 73334.6; Produktionstal for indeværende år (kWh) inklusive egenproduktion: 2020-10-01: 162051.7; Produktionstal for indeværende år (kWh) inklusive egenproduktion: 2020-11-01: 162748 | 1469305.7
570714700000013706 | 1986-01-01 | 44 | 150 | 23 | 24.5 | Danregn Vindkraft | B-100-1 REV.4 | 376 | Guldborgsund | LAND | Sakskøbing Markjorde | 00225a | 668332.16 | 6075994.22 | SDFE2018 | 2000645 | [9 empty] | 1500 | 1500 | 1500 | 1500 | 1500 | 2480 | 3400 | 1120 | 2480 | 2900 | 1430 | 2400 | 2150 | 1000 | 1520 | 5384 | 0 | 0 | 49028 | 13688 | 10800 | 18038 | 23241 | 7145 | 5414 | 8364 | 7597 | 5342.565 | 9329.925 | 22073.099 | 11138.473 | 8532.658 | 7001.01 | 9073.381 | 1845.36 | 4227.062 | 1303.688 | 1172.547 | 1223.345 | 149.912 | 304.787 | 102.509 | 478.142 | 748.819 | 971.382 | 12527.553
570714700000013850 | 2000-12-05 | 30 | 600 | 44 | 35 | BONUS | 600 - MK lV | 376 | Guldborgsund | LAND | Væggerløse | 3a | 685747.13 | 6062564.04 | SDFE2018 | 195509 | Historiske produktionstal (kWh): 2000: 77642; Historiske produktionstal (kWh): 2001: 1202376; Historiske produktionstal (kWh): 2002: 1341340; Historiske produktionstal (kWh): 2003: 1175131; Historiske produktionstal (kWh): 2004: 1362274; Historiske produktionstal (kWh): 2005: 1209554; Historiske produktionstal (kWh): 2006: 1190212; Historiske produktionstal (kWh): 2007: 1483333; Historiske produktionstal (kWh): 2008: 1516183; Historiske produktionstal (kWh): 2009: 1239605; Historiske produktionstal (kWh): 2010: 1154081; Historiske produktionstal (kWh): 2011: 1452863; Historiske produktionstal (kWh): 2012: 1356298; Historiske produktionstal (kWh): 2013: 1235352.6; Historiske produktionstal (kWh): 2014: 1329231.4; Historiske produktionstal (kWh): 2015: 1480788.8; Historiske produktionstal (kWh): 2016: 1191495.6; Historiske produktionstal (kWh): 2017: 1374468.8; Historiske produktionstal (kWh): 2018: 1190037.8; Historiske produktionstal (kWh): 2019: 1260864.2; Produktionstal for indeværende år (kWh) inklusive egenproduktion: 2020-01-01: 179442.5; Produktionstal for indeværende år (kWh) inklusive egenproduktion: 2020-02-01: 217998.2; Produktionstal for indeværende år (kWh) inklusive egenproduktion: 2020-03-01: 117303.2; Produktionstal for indeværende år (kWh) inklusive egenproduktion: 2020-04-01: 93549.7; Produktionstal for indeværende år (kWh) inklusive egenproduktion: 2020-05-01: 76939.2; Produktionstal for indeværende år (kWh) inklusive egenproduktion: 2020-06-01: 73242.3; Produktionstal for indeværende år (kWh) inklusive egenproduktion: 2020-07-01: 98399; Produktionstal for indeværende år (kWh) inklusive egenproduktion: 2020-08-01: 52539.9; Produktionstal for indeværende år (kWh) inklusive egenproduktion: 2020-09-01: 64593; Produktionstal for indeværende år (kWh) inklusive egenproduktion: 2020-10-01: 120370.4; Produktionstal for indeværende år (kWh) inklusive egenproduktion: 2020-11-01: 136467.9 | 1230845.3
570714700000013867 | 2000-12-05 | 30 | 600 | 44 | 35 | BONUS | 660 MK lV | 376 | Guldborgsund | LAND | Marrebæk By, Væggerløse | 3a | 685783.82 | 6062791.81 | SDFE2018 | 195510 | Historiske produktionstal (kWh): 2000: 80447; Historiske produktionstal (kWh): 2001: 1151203; Historiske produktionstal (kWh): 2002: 1273494; Historiske produktionstal (kWh): 2003: 1122291; Historiske produktionstal (kWh): 2004: 1321021; Historiske produktionstal (kWh): 2005: 1182418; Historiske produktionstal (kWh): 2006: 1158031; Historiske produktionstal (kWh): 2007: 1441923; Historiske produktionstal (kWh): 2008: 1458510; Historiske produktionstal (kWh): 2009: 1192729; Historiske produktionstal (kWh): 2010: 1122276; Historiske produktionstal (kWh): 2011: 1420345; Historiske produktionstal (kWh): 2012: 1304167; Historiske produktionstal (kWh): 2013: 1201617.1; Historiske produktionstal (kWh): 2014: 1273152.2; Historiske produktionstal (kWh): 2015: 1457987.7; Historiske produktionstal (kWh): 2016: 1117968.4; Historiske produktionstal (kWh): 2017: 1312978.2; Historiske produktionstal (kWh): 2018: 1125640.6; Historiske produktionstal (kWh): 2019: 1215170.9; Produktionstal for indeværende år (kWh) inklusive egenproduktion: 2020-01-01: 179920.8; Produktionstal for indeværende år (kWh) inklusive egenproduktion: 2020-02-01: 211754.2; Produktionstal for indeværende år (kWh) inklusive egenproduktion: 2020-03-01: 113288.9; Produktionstal for indeværende år (kWh) inklusive egenproduktion: 2020-04-01: 91642.4; Produktionstal for indeværende år (kWh) inklusive egenproduktion: 2020-05-01: 74829.2; Produktionstal for indeværende år (kWh) inklusive egenproduktion: 2020-06-01: 72111.2; Produktionstal for indeværende år (kWh) inklusive egenproduktion: 2020-07-01: 94771.6; Produktionstal for indeværende år (kWh) inklusive egenproduktion: 2020-08-01: 49900.3; Produktionstal for indeværende år (kWh) inklusive egenproduktion: 2020-09-01: 61489.4; Produktionstal for indeværende år (kWh) inklusive egenproduktion: 2020-10-01: 110204.5; Produktionstal for indeværende år (kWh) inklusive egenproduktion: 2020-11-01: 124094.8 | 1184007.3
570714700000013874 | 2000-12-05 | 30 | 600 | 44 | 35 | BONUS | 600 - MK lV | 376 | Guldborgsund | LAND | Bruserup By, Væggerløse | 4a | 685679.55 | 6062147.31 | SDFE2018 | 195508 | Historiske produktionstal (kWh): 2000: 81628; Historiske produktionstal (kWh): 2001: 1214490; Historiske produktionstal (kWh): 2002: 1372092; Historiske produktionstal (kWh): 2003: 1197199; Historiske produktionstal (kWh): 2004: 1383127; Historiske produktionstal (kWh): 2005: 1257354; Historiske produktionstal (kWh): 2006: 1228086; Historiske produktionstal (kWh): 2007: 1484713; Historiske produktionstal (kWh): 2008: 1547637; Historiske produktionstal (kWh): 2009: 1273351; Historiske produktionstal (kWh): 2010: 1195976; Historiske produktionstal (kWh): 2011: 1471856; Historiske produktionstal (kWh): 2012: 1371591; Historiske produktionstal (kWh): 2013: 1254327.7; Historiske produktionstal (kWh): 2014: 1340341; Historiske produktionstal (kWh): 2015: 1516617.993; Historiske produktionstal (kWh): 2016: 872230.9; Historiske produktionstal (kWh): 2017: 1291585.1; Historiske produktionstal (kWh): 2018: 1197527.6; Historiske produktionstal (kWh): 2019: 1199418.9; Produktionstal for indeværende år (kWh) inklusive egenproduktion: 2020-01-01: 188628.7; Produktionstal for indeværende år (kWh) inklusive egenproduktion: 2020-02-01: 223452.2; Produktionstal for indeværende år (kWh) inklusive egenproduktion: 2020-03-01: 119943; Produktionstal for indeværende år (kWh) inklusive egenproduktion: 2020-04-01: 92048; Produktionstal for indeværende år (kWh) inklusive egenproduktion: 2020-05-01: 55928.8; Produktionstal for indeværende år (kWh) inklusive egenproduktion: 2020-06-01: 73033.5; Produktionstal for indeværende år (kWh) inklusive egenproduktion: 2020-07-01: 96369.1; Produktionstal for indeværende år (kWh) inklusive egenproduktion: 2020-08-01: 52482.3; Produktionstal for indeværende år (kWh) inklusive egenproduktion: 2020-09-01: 63191.8; Produktionstal for indeværende år (kWh) inklusive egenproduktion: 2020-10-01: 119540.1; Produktionstal for indeværende år (kWh) inklusive egenproduktion: 2020-11-01: 137017 | 1221634.5
570714700000105920 | 2003-06-17 | 27 | 2300 | 82.4 | 68.8 | BONUS | 2,3 MW | 376 | Guldborgsund | HAV | Uoplyst | hav | 672422.882 | 6050158.683 | GST, 15-05-2019 | 0 | Historiske produktionstal (kWh): 2003: 2585261.1318; Historiske produktionstal (kWh): 2004: 8015901.3438; Historiske produktionstal (kWh): 2005: 7599237.3438; Historiske produktionstal (kWh): 2006: 7183189.875; Historiske produktionstal (kWh): 2007: 5637561.9873; Historiske produktionstal (kWh): 2008: 8459562.1875; Historiske produktionstal (kWh): 2009: 7668221.8125; Historiske produktionstal (kWh): 2010: 7306662.7639; Historiske produktionstal (kWh): 2011: 8342347.2311; Historiske produktionstal (kWh): 2012: 7988296.716; Historiske produktionstal (kWh): 2013: 7400952.7434; Historiske produktionstal (kWh): 2014: 7996765.8614; Historiske produktionstal (kWh): 2015: 8121719.1821; Historiske produktionstal (kWh): 2016: 6884133.6032; Historiske produktionstal (kWh): 2017: 8032616.7619; Historiske produktionstal (kWh): 2018: 7032675.3219; Historiske produktionstal (kWh): 2019: 6955659.3997; Produktionstal for indeværende år (kWh) inklusive egenproduktion: 2020-01-01: 427545.6272; Produktionstal for indeværende år (kWh) inklusive egenproduktion: 2020-02-01: 992376.5069; Produktionstal for indeværende år (kWh) inklusive egenproduktion: 2020-03-01: 619674.9919; Produktionstal for indeværende år (kWh) inklusive egenproduktion: 2020-04-01: 511906.1355; Produktionstal for indeværende år (kWh) inklusive egenproduktion: 2020-05-01: 510428.0619; Produktionstal for indeværende år (kWh) inklusive egenproduktion: 2020-06-01: 445724.0708; Produktionstal for indeværende år (kWh) inklusive egenproduktion: 2020-07-01: 468081.8699; Produktionstal for indeværende år (kWh) inklusive egenproduktion: 2020-08-01: 298293.897; Produktionstal for indeværende år (kWh) inklusive egenproduktion: 2020-09-01: 302696.5251; Produktionstal for indeværende år (kWh) inklusive egenproduktion: 2020-10-01: 500201.0191; Produktionstal for indeværende år (kWh) inklusive egenproduktion: 2020-11-01: 753278.2695 | 5830206.9747
570714700000105937 | 2003-06-17 | 27 | 2300 | 82.4 | 68.8 | BONUS | 2,3 MW | 376 | Guldborgsund | HAV | Uoplyst | hav | 672441.121 | 6049678.163 | GST, 15-05-2019 | 0 | Historiske produktionstal (kWh): 2003: 2585261.1318; Historiske produktionstal (kWh): 2004: 8015901.3438; Historiske produktionstal (kWh): 2005: 7599237.3438; Historiske produktionstal (kWh): 2006: 7183189.875; Historiske produktionstal (kWh): 2007: 5637561.9873; Historiske produktionstal (kWh): 2008: 8459562.1875; Historiske produktionstal (kWh): 2009: 7668221.8125; Historiske produktionstal (kWh): 2010: 7306662.7639; Historiske produktionstal (kWh): 2011: 8342347.2311; Historiske produktionstal (kWh): 2012: 7988296.716; Historiske produktionstal (kWh): 2013: 7400952.7434; Historiske produktionstal (kWh): 2014: 7996765.8614; Historiske produktionstal (kWh): 2015: 8121719.1821; Historiske produktionstal (kWh): 2016: 6884133.6032; Historiske produktionstal (kWh): 2017: 8032616.7619; Historiske produktionstal (kWh): 2018: 7032675.3219; Historiske produktionstal (kWh): 2019: 6955659.3997; Produktionstal for indeværende år (kWh) inklusive egenproduktion: 2020-01-01: 427545.6272; Produktionstal for indeværende år (kWh) inklusive egenproduktion: 2020-02-01: 992376.5069; Produktionstal for indeværende år (kWh) inklusive egenproduktion: 2020-03-01: 619674.9919; Produktionstal for indeværende år (kWh) inklusive egenproduktion: 2020-04-01: 511906.1355; Produktionstal for indeværende år (kWh) inklusive egenproduktion: 2020-05-01: 510428.0619; Produktionstal for indeværende år (kWh) inklusive egenproduktion: 2020-06-01: 445724.0708; Produktionstal for indeværende år (kWh) inklusive egenproduktion: 2020-07-01: 468081.8699; Produktionstal for indeværende år (kWh) inklusive egenproduktion: 2020-08-01: 298293.897; Produktionstal for indeværende år (kWh) inklusive egenproduktion: 2020-09-01: 302696.5251; Produktionstal for indeværende år (kWh) inklusive egenproduktion: 2020-10-01: 500201.0191; Produktionstal for indeværende år (kWh) inklusive egenproduktion: 2020-11-01: 753278.2695 | 5830206.9747
570714700000105944 | 2003-06-17 | 27 | 2300 | 82.4 | 68.8 | BONUS | 2,3 MW | 376 | Guldborgsund | HAV | Uoplyst | hav | 672459.403 | 6049196.531 | GST, 15-05-2019 | 0 | Historiske produktionstal (kWh): 2003: 2585261.1318; Historiske produktionstal (kWh): 2004: 8015901.3438; Historiske produktionstal (kWh): 2005: 7599237.3438; Historiske produktionstal (kWh): 2006: 7183189.875; Historiske produktionstal (kWh): 2007: 5637561.9873; Historiske produktionstal (kWh): 2008: 8459562.1875; Historiske produktionstal (kWh): 2009: 7668221.8125; Historiske produktionstal (kWh): 2010: 7306662.7639; Historiske produktionstal (kWh): 2011: 8342347.2311; Historiske produktionstal (kWh): 2012: 7988296.716; Historiske produktionstal (kWh): 2013: 7400952.7434; Historiske produktionstal (kWh): 2014: 7996765.8614; Historiske produktionstal (kWh): 2015: 8121719.1821; Historiske produktionstal (kWh): 2016: 6884133.6032; Historiske produktionstal (kWh): 2017: 8032616.7619; Historiske produktionstal (kWh): 2018: 7032675.3219; Historiske produktionstal (kWh): 2019: 6955659.3997; Produktionstal for indeværende år (kWh) inklusive egenproduktion: 2020-01-01: 427545.6272; Produktionstal for indeværende år (kWh) inklusive egenproduktion: 2020-02-01: 992376.5069; Produktionstal for indeværende år (kWh) inklusive egenproduktion: 2020-03-01: 619674.9919; Produktionstal for indeværende år (kWh) inklusive egenproduktion: 2020-04-01: 511906.1355; Produktionstal for indeværende år (kWh) inklusive egenproduktion: 2020-05-01: 510428.0619; Produktionstal for indeværende år (kWh) inklusive egenproduktion: 2020-06-01: 445724.0708; Produktionstal for indeværende år (kWh) inklusive egenproduktion: 2020-07-01: 468081.8699; Produktionstal for indeværende år (kWh) inklusive egenproduktion: 2020-08-01: 298293.897; Produktionstal for indeværende år (kWh) inklusive egenproduktion: 2020-09-01: 302696.5251; Produktionstal for indeværende år (kWh) inklusive egenproduktion: 2020-10-01: 500201.0191; Produktionstal for indeværende år (kWh) inklusive egenproduktion: 2020-11-01: 753278.2695 | 5830206.9747
570714700000105951 | 2003-06-17 | 27 | 2300 | 82.4 | 68.8 | BONUS | 2,3 MW | 376 | Guldborgsund | HAV | Uoplyst | hav | 672477.683 | 6048714.899 | GST, 15-05-2019 | 0 | Historiske produktionstal (kWh): 2003: 2585261.1318; Historiske produktionstal (kWh): 2004: 8015901.3438; Historiske produktionstal (kWh): 2005: 7599237.3438; Historiske produktionstal (kWh): 2006: 7183189.875; Historiske produktionstal (kWh): 2007: 5637561.9873; Historiske produktionstal (kWh): 2008: 8459562.1875; Historiske produktionstal (kWh): 2009: 7668221.8125; Historiske produktionstal (kWh): 2010: 7306662.7639; Historiske produktionstal (kWh): 2011: 8342347.2311; Historiske produktionstal (kWh): 2012: 7988296.716; Historiske produktionstal (kWh): 2013: 7400952.7434; Historiske produktionstal (kWh): 2014: 7996765.8614; Historiske produktionstal (kWh): 2015: 8121719.1821; Historiske produktionstal (kWh): 2016: 6884133.6032; Historiske produktionstal (kWh): 2017: 8032616.7619; Historiske produktionstal (kWh): 2018: 7032675.3219; Historiske produktionstal (kWh): 2019: 6955659.3997; Produktionstal for indeværende år (kWh) inklusive egenproduktion: 2020-01-01: 427545.6272; Produktionstal for indeværende år (kWh) inklusive egenproduktion: 2020-02-01: 992376.5069; Produktionstal for indeværende år (kWh) inklusive egenproduktion: 2020-03-01: 619674.9919; Produktionstal for indeværende år (kWh) inklusive egenproduktion: 2020-04-01: 511906.1355; Produktionstal for indeværende år (kWh) inklusive egenproduktion: 2020-05-01: 510428.0619; Produktionstal for indeværende år (kWh) inklusive egenproduktion: 2020-06-01: 445724.0708; Produktionstal for indeværende år (kWh) inklusive egenproduktion: 2020-07-01: 468081.8699; Produktionstal for indeværende år (kWh) inklusive egenproduktion: 2020-08-01: 298293.897; Produktionstal for indeværende år (kWh) inklusive egenproduktion: 2020-09-01: 302696.5251; Produktionstal for indeværende år (kWh) inklusive egenproduktion: 2020-10-01: 500201.0191; Produktionstal for indeværende år (kWh) inklusive egenproduktion: 2020-11-01: 753278.2695 | 5830206.9747
570714700000105968 | 2003-06-17 | 27 | 2300 | 82.4 | 68.8 | BONUS | 2,3 MW | 376 | Guldborgsund | HAV | Uoplyst | hav | 672495.315 | 6048233.243 | GST, 15-05-2019 | 0 | Historiske produktionstal (kWh): 2003: 2585261.1318; Historiske produktionstal (kWh): 2004: 8015901.3438; Historiske produktionstal (kWh): 2005: 7599237.3438; Historiske produktionstal (kWh): 2006: 7183189.875; Historiske produktionstal (kWh): 2007: 5637561.9873; Historiske produktionstal (kWh): 2008: 8459562.1875; Historiske produktionstal (kWh): 2009: 7668221.8125; Historiske produktionstal (kWh): 2010: 7306662.7639; Historiske produktionstal (kWh): 2011: 8342347.2311; Historiske produktionstal (kWh): 2012: 7988296.716; Historiske produktionstal (kWh): 2013: 7400952.7434; Historiske produktionstal (kWh): 2014: 7996765.8614; Historiske produktionstal (kWh): 2015: 8121719.1821; Historiske produktionstal (kWh): 2016: 6884133.6032; Historiske produktionstal (kWh): 2017: 8032616.7619; Historiske produktionstal (kWh): 2018: 7032675.3219; Historiske produktionstal (kWh): 2019: 6955659.3997; Produktionstal for indeværende år (kWh) inklusive egenproduktion: 2020-01-01: 427545.6272; Produktionstal for indeværende år (kWh) inklusive egenproduktion: 2020-02-01: 992376.5069; Produktionstal for indeværende år (kWh) inklusive egenproduktion: 2020-03-01: 619674.9919; Produktionstal for indeværende år (kWh) inklusive egenproduktion: 2020-04-01: 511906.1355; Produktionstal for indeværende år (kWh) inklusive egenproduktion: 2020-05-01: 510428.0619; Produktionstal for indeværende år (kWh) inklusive egenproduktion: 2020-06-01: 445724.0708; Produktionstal for indeværende år (kWh) inklusive egenproduktion: 2020-07-01: 468081.8699; Produktionstal for indeværende år (kWh) inklusive egenproduktion: 2020-08-01: 298293.897; Produktionstal for indeværende år (kWh) inklusive egenproduktion: 2020-09-01: 302696.5251; Produktionstal for indeværende år (kWh) inklusive egenproduktion: 2020-10-01: 500201.0191; Produktionstal for indeværende år (kWh) inklusive egenproduktion: 2020-11-01: 753278.2695 | 5830206.9747
570714700000105975 | 2003-06-17 | 27 | 2300 | 82.4 | 68.8 | BONUS | 2,3 MW | 376 | Guldborgsund | HAV | Uoplyst | hav | 672513.551 | 6047752.724 | GST, 15-05-2019 | 0 | Historiske produktionstal (kWh): 2003: 2585261.1318; Historiske produktionstal (kWh): 2004: 8015901.3438; Historiske produktionstal (kWh): 2005: 7599237.3438; Historiske produktionstal (kWh): 2006: 7183189.875; Historiske produktionstal (kWh): 2007: 5637561.9873; Historiske produktionstal (kWh): 2008: 8459562.1875; Historiske produktionstal (kWh): 2009: 7668221.8125; Historiske produktionstal (kWh): 2010: 7306662.7639; Historiske produktionstal (kWh): 2011: 8342347.2311; Historiske produktionstal (kWh): 2012: 7988296.716; Historiske produktionstal (kWh): 2013: 7400952.7434; Historiske produktionstal (kWh): 2014: 7996765.8614; Historiske produktionstal (kWh): 2015: 8121719.1821; Historiske produktionstal (kWh): 2016: 6884133.6032; Historiske produktionstal (kWh): 2017: 8032616.7619; Historiske produktionstal (kWh): 2018: 7032675.3219; Historiske produktionstal (kWh): 2019: 6955659.3997; Produktionstal for indeværende år (kWh) inklusive egenproduktion: 2020-01-01: 427545.6272; Produktionstal for indeværende år (kWh) inklusive egenproduktion: 2020-02-01: 992376.5069; Produktionstal for indeværende år (kWh) inklusive egenproduktion: 2020-03-01: 619674.9919; Produktionstal for indeværende år (kWh) inklusive egenproduktion: 2020-04-01: 511906.1355; Produktionstal for indeværende år (kWh) inklusive egenproduktion: 2020-05-01: 510428.0619; Produktionstal for indeværende år (kWh) inklusive egenproduktion: 2020-06-01: 445724.0708; Produktionstal for indeværende år (kWh) inklusive egenproduktion: 2020-07-01: 468081.8699; Produktionstal for indeværende år (kWh) inklusive egenproduktion: 2020-08-01: 298293.897; Produktionstal for indeværende år (kWh) inklusive egenproduktion: 2020-09-01: 302696.5251; Produktionstal for indeværende år (kWh) inklusive egenproduktion: 2020-10-01: 500201.0191; Produktionstal for indeværende år (kWh) inklusive egenproduktion: 2020-11-01: 753278.2695 | 5830206.9747
570714700000105982 | 2003-06-17 | 27 | 2300 | 82.4 | 68.8 | BONUS | 2,3 MW | 376 | Guldborgsund | HAV | Uoplyst | hav | 672531.828 | 6047271.093 | GST, 15-05-2019 | 0 | Historiske produktionstal (kWh): 2003: 2585261.1318; Historiske produktionstal (kWh): 2004: 8015901.3438; Historiske produktionstal (kWh): 2005: 7599237.3438; Historiske produktionstal (kWh): 2006: 7183189.875; Historiske produktionstal (kWh): 2007: 5637561.9873; Historiske produktionstal (kWh): 2008: 8459562.1875; Historiske produktionstal (kWh): 2009: 7668221.8125; Historiske produktionstal (kWh): 2010: 7306662.7639; Historiske produktionstal (kWh): 2011: 8342347.2311; Historiske produktionstal (kWh): 2012: 7988296.716; Historiske produktionstal (kWh): 2013: 7400952.7434; Historiske produktionstal (kWh): 2014: 7996765.8614; Historiske produktionstal (kWh): 2015: 8121719.1821; Historiske produktionstal (kWh): 2016: 6884133.6032; Historiske produktionstal (kWh): 2017: 8032616.7619; Historiske produktionstal (kWh): 2018: 7032675.3219; Historiske produktionstal (kWh): 2019: 6955659.3997; Produktionstal for indeværende år (kWh) inklusive egenproduktion: 2020-01-01: 427545.6272; Produktionstal for indeværende år (kWh) inklusive egenproduktion: 2020-02-01: 992376.5069; Produktionstal for indeværende år (kWh) inklusive egenproduktion: 2020-03-01: 619674.9919; Produktionstal for indeværende år (kWh) inklusive egenproduktion: 2020-04-01: 511906.1355; Produktionstal for indeværende år (kWh) inklusive egenproduktion: 2020-05-01: 510428.0619; Produktionstal for indeværende år (kWh) inklusive egenproduktion: 2020-06-01: 445724.0708; Produktionstal for indeværende år (kWh) inklusive egenproduktion: 2020-07-01: 468081.8699; Produktionstal for indeværende år (kWh) inklusive egenproduktion: 2020-08-01: 298293.897; Produktionstal for indeværende år (kWh) inklusive egenproduktion: 2020-09-01: 302696.5251; Produktionstal for indeværende år (kWh) inklusive egenproduktion: 2020-10-01: 500201.0191; Produktionstal for indeværende år (kWh) inklusive egenproduktion: 2020-11-01: 753278.2695 | 5830206.9747
570714700000105999 | 2003-06-17 | 27 | 2300 | 82.4 | 68.8 | BONUS | 2,3 MW | 376 | Guldborgsund | HAV | Uoplyst | hav | 672550.104 | 6046789.462 | GST, 15-05-2019 | 0 | Historiske produktionstal (kWh): 2003: 2585261.1318; Historiske produktionstal (kWh): 2004: 8015901.3438; Historiske produktionstal (kWh): 2005: 7599237.3438; Historiske produktionstal (kWh): 2006: 7183189.875; Historiske produktionstal (kWh): 2007: 5637561.9873; Historiske produktionstal (kWh): 2008: 8459562.1875; Historiske produktionstal (kWh): 2009: 7668221.8125; Historiske produktionstal (kWh): 2010: 7306662.7639; Historiske produktionstal (kWh): 2011: 8342347.2311; Historiske produktionstal (kWh): 2012: 7988296.716; Historiske produktionstal (kWh): 2013: 7400952.7434; Historiske produktionstal (kWh): 2014: 7996765.8614; Historiske produktionstal (kWh): 2015: 8121719.1821; Historiske produktionstal (kWh): 2016: 6884133.6032; Historiske produktionstal (kWh): 2017: 8032616.7619; Historiske produktionstal (kWh): 2018: 7032675.3219; Historiske produktionstal (kWh): 2019: 6955659.3997; Produktionstal for indeværende år (kWh) inklusive egenproduktion: 2020-01-01: 427545.6272; Produktionstal for indeværende år (kWh) inklusive egenproduktion: 2020-02-01: 992376.5069; Produktionstal for indeværende år (kWh) inklusive egenproduktion: 2020-03-01: 619674.9919; Produktionstal for indeværende år (kWh) inklusive egenproduktion: 2020-04-01: 511906.1355; Produktionstal for indeværende år (kWh) inklusive egenproduktion: 2020-05-01: 510428.0619; Produktionstal for indeværende år (kWh) inklusive egenproduktion: 2020-06-01: 445724.0708; Produktionstal for indeværende år (kWh) inklusive egenproduktion: 2020-07-01: 468081.8699; Produktionstal for indeværende år (kWh) inklusive egenproduktion: 2020-08-01: 298293.897; Produktionstal for indeværende år (kWh) inklusive egenproduktion: 2020-09-01: 302696.5251; Produktionstal for indeværende år (kWh) inklusive egenproduktion: 2020-10-01: 500201.0191; Produktionstal for indeværende år (kWh) inklusive egenproduktion: 2020-11-01: 753278.2695 | 5830206.9747
570714700000106002 | 2003-06-17 | 27 | 2300 | 82.4 | 68.8 | BONUS | 2,3 MW | 376 | Guldborgsund | HAV | Uoplyst | hav | 672568.379 | 6046307.831 | GST, 15-05-2019 | 0 | Historiske produktionstal (kWh): 2003: 2585261.1318; Historiske produktionstal (kWh): 2004: 8015901.3438; Historiske produktionstal (kWh): 2005: 7599237.3438; Historiske produktionstal (kWh): 2006: 7183189.875; Historiske produktionstal (kWh): 2007: 5637561.9873; Historiske produktionstal (kWh): 2008: 8459562.1875; Historiske produktionstal (kWh): 2009: 7668221.8125; Historiske produktionstal (kWh): 2010: 7306662.7639; Historiske produktionstal (kWh): 2011: 8342347.2311; Historiske produktionstal (kWh): 2012: 7988296.716; Historiske produktionstal (kWh): 2013: 7400952.7434; Historiske produktionstal (kWh): 2014: 7996765.8614; Historiske produktionstal (kWh): 2015: 8121719.1821; Historiske produktionstal (kWh): 2016: 6884133.6032; Historiske produktionstal (kWh): 2017: 8032616.7619; Historiske produktionstal (kWh): 2018: 7032675.3219; Historiske produktionstal (kWh): 2019: 6955659.3997; Produktionstal for indeværende år (kWh) inklusive egenproduktion: 2020-01-01: 427545.6272; Produktionstal for indeværende år (kWh) inklusive egenproduktion: 2020-02-01: 992376.5069; Produktionstal for indeværende år (kWh) inklusive egenproduktion: 2020-03-01: 619674.9919; Produktionstal for indeværende år (kWh) inklusive egenproduktion: 2020-04-01: 511906.1355; Produktionstal for indeværende år (kWh) inklusive egenproduktion: 2020-05-01: 510428.0619; Produktionstal for indeværende år (kWh) inklusive egenproduktion: 2020-06-01: 445724.0708; Produktionstal for indeværende år (kWh) inklusive egenproduktion: 2020-07-01: 468081.8699; Produktionstal for indeværende år (kWh) inklusive egenproduktion: 2020-08-01: 298293.897; Produktionstal for indeværende år (kWh) inklusive egenproduktion: 2020-09-01: 302696.5251; Produktionstal for indeværende år (kWh) inklusive egenproduktion: 2020-10-01: 500201.0191; Produktionstal for indeværende år (kWh) inklusive egenproduktion: 2020-11-01: 753278.2695 | 5830206.9747
570714700000106019 | 2003-06-17 | 27 | 2300 | 82.4 | 68.8 | BONUS | 2,3 MW | 376 | Guldborgsund | HAV | Uoplyst | hav | 673281.664 | 6050042.097 | GST, 15-05-2019 | 0 | Historiske produktionstal (kWh): 2003: 2585261.1318; Historiske produktionstal (kWh): 2004: 8015901.3438; Historiske produktionstal (kWh): 2005: 7599237.3438; Historiske produktionstal (kWh): 2006: 7183189.875; Historiske produktionstal (kWh): 2007: 5637561.9873; Historiske produktionstal (kWh): 2008: 8459562.1875; Historiske produktionstal (kWh): 2009: 7668221.8125; Historiske produktionstal (kWh): 2010: 7306662.7639; Historiske produktionstal (kWh): 2011: 8342347.2311; Historiske produktionstal (kWh): 2012: 7988296.716; Historiske produktionstal (kWh): 2013: 7400952.7434; Historiske produktionstal (kWh): 2014: 7996765.8614; Historiske produktionstal (kWh): 2015: 8121719.1821; Historiske produktionstal (kWh): 2016: 6884133.6032; Historiske produktionstal (kWh): 2017: 8032616.7619; Historiske produktionstal (kWh): 2018: 7032675.3219; Historiske produktionstal (kWh): 2019: 6955659.3997; Produktionstal for indeværende år (kWh) inklusive egenproduktion: 2020-01-01: 427545.6272; Produktionstal for indeværende år (kWh) inklusive egenproduktion: 2020-02-01: 992376.5069; Produktionstal for indeværende år (kWh) inklusive egenproduktion: 2020-03-01: 619674.9919; Produktionstal for indeværende år (kWh) inklusive egenproduktion: 2020-04-01: 511906.1355; Produktionstal for indeværende år (kWh) inklusive egenproduktion: 2020-05-01: 510428.0619; Produktionstal for indeværende år (kWh) inklusive egenproduktion: 2020-06-01: 445724.0708; Produktionstal for indeværende år (kWh) inklusive egenproduktion: 2020-07-01: 468081.8699; Produktionstal for indeværende år (kWh) inklusive egenproduktion: 2020-08-01: 298293.897; Produktionstal for indeværende år (kWh) inklusive egenproduktion: 2020-09-01: 302696.5251; Produktionstal for indeværende år (kWh) inklusive egenproduktion: 2020-10-01: 500201.0191; Produktionstal for indeværende år (kWh) inklusive egenproduktion: 2020-11-01: 753278.2695 | 5830206.9747
570714700000106026 | 2003-06-17 | 27 | 2300 | 82.4 | 68.8 | BONUS | 2,3 MW | 376 | Guldborgsund | HAV | Uoplyst | hav | 673300.036 | 6049560.466 | GST, 15-05-2019 | 0 | Historiske produktionstal (kWh): 2003: 2585261.1318; Historiske produktionstal (kWh): 2004: 8015901.3438; Historiske produktionstal (kWh): 2005: 7599237.3438; Historiske produktionstal (kWh): 2006: 7183189.875; Historiske produktionstal (kWh): 2007: 5637561.9873; Historiske produktionstal (kWh): 2008: 8459562.1875; Historiske produktionstal (kWh): 2009: 7668221.8125; Historiske produktionstal (kWh): 2010: 7306662.7639; Historiske produktionstal (kWh): 2011: 8342347.2311; Historiske produktionstal (kWh): 2012: 7988296.716; Historiske produktionstal (kWh): 2013: 7400952.7434; Historiske produktionstal (kWh): 2014: 7996765.8614; Historiske produktionstal (kWh): 2015: 8121719.1821; Historiske produktionstal (kWh): 2016: 6884133.6032; Historiske produktionstal (kWh): 2017: 8032616.7619; Historiske produktionstal (kWh): 2018: 7032675.3219; Historiske produktionstal (kWh): 2019: 6955659.3997; Produktionstal for indeværende år (kWh) inklusive egenproduktion: 2020-01-01: 427545.6272; Produktionstal for indeværende år (kWh) inklusive egenproduktion: 2020-02-01: 992376.5069; Produktionstal for indeværende år (kWh) inklusive egenproduktion: 2020-03-01: 619674.9919; Produktionstal for indeværende år (kWh) inklusive egenproduktion: 2020-04-01: 511906.1355; Produktionstal for indeværende år (kWh) inklusive egenproduktion: 2020-05-01: 510428.0619; Produktionstal for indeværende år (kWh) inklusive egenproduktion: 2020-06-01: 445724.0708; Produktionstal for indeværende år (kWh) inklusive egenproduktion: 2020-07-01: 468081.8699; Produktionstal for indeværende år (kWh) inklusive egenproduktion: 2020-08-01: 298293.897; Produktionstal for indeværende år (kWh) inklusive egenproduktion: 2020-09-01: 302696.5251; Produktionstal for indeværende år (kWh) inklusive egenproduktion: 2020-10-01: 500201.0191; Produktionstal for indeværende år (kWh) inklusive egenproduktion: 2020-11-01: 753278.2695 | 5830206.9747
570714700000106033 | 2003-06-17 | 27 | 2300 | 82.4 | 68.8 | BONUS | 2,3 MW | 376 | Guldborgsund | HAV | Uoplyst | hav | 673318.365 | 6049079.948 | GST, 15-05-2019 | 0 | Historiske produktionstal (kWh): 2003: 2585261.1318; Historiske produktionstal (kWh): 2004: 8015901.3438; Historiske produktionstal (kWh): 2005: 7599237.3438; Historiske produktionstal (kWh): 2006: 7183189.875; Historiske produktionstal (kWh): 2007: 5637561.9873; Historiske produktionstal (kWh): 2008: 8459562.1875; Historiske produktionstal (kWh): 2009: 7668221.8125; Historiske produktionstal (kWh): 2010: 7306662.7639; Historiske produktionstal (kWh): 2011: 8342347.2311; Historiske produktionstal (kWh): 2012: 7988296.716; Historiske produktionstal (kWh): 2013: 7400952.7434; Historiske produktionstal (kWh): 2014: 7996765.8614; Historiske produktionstal (kWh): 2015: 8121719.1821; Historiske produktionstal (kWh): 2016: 6884133.6032; Historiske produktionstal (kWh): 2017: 8032616.7619; Historiske produktionstal (kWh): 2018: 7032675.3219; Historiske produktionstal (kWh): 2019: 6955659.3997; Produktionstal for indeværende år (kWh) inklusive egenproduktion: 2020-01-01: 427545.6272; Produktionstal for indeværende år (kWh) inklusive egenproduktion: 2020-02-01: 992376.5069; Produktionstal for indeværende år (kWh) inklusive egenproduktion: 2020-03-01: 619674.9919; Produktionstal for indeværende år (kWh) inklusive egenproduktion: 2020-04-01: 511906.1355; Produktionstal for indeværende år (kWh) inklusive egenproduktion: 2020-05-01: 510428.0619; Produktionstal for indeværende år (kWh) inklusive egenproduktion: 2020-06-01: 445724.0708; Produktionstal for indeværende år (kWh) inklusive egenproduktion: 2020-07-01: 468081.8699; Produktionstal for indeværende år (kWh) inklusive egenproduktion: 2020-08-01: 298293.897; Produktionstal for indeværende år (kWh) inklusive egenproduktion: 2020-09-01: 302696.5251; Produktionstal for indeværende år (kWh) inklusive egenproduktion: 2020-10-01: 500201.0191; Produktionstal for indeværende år (kWh) inklusive egenproduktion: 2020-11-01: 753278.2695 | 5830206.9747
570714700000106040 | 2003-06-17 | 27 | 2300 | 82.4 | 68.8 | BONUS | 2,3 MW | 376 | Guldborgsund | HAV | Uoplyst | hav | 673336.736 | 6048598.318 | GST, 15-05-2019 | 0 | Historiske produktionstal (kWh): 2003: 2585261.1318; Historiske produktionstal (kWh): 2004: 8015901.3438; Historiske produktionstal (kWh): 2005: 7599237.3438; Historiske produktionstal (kWh): 2006: 7183189.875; Historiske produktionstal (kWh): 2007: 5637561.9873; Historiske produktionstal (kWh): 2008: 8459562.1875; Historiske produktionstal (kWh): 2009: 7668221.8125; Historiske produktionstal (kWh): 2010: 7306662.7639; Historiske produktionstal (kWh): 2011: 8342347.2311; Historiske produktionstal (kWh): 2012: 7988296.716; Historiske produktionstal (kWh): 2013: 7400952.7434; Historiske produktionstal (kWh): 2014: 7996765.8614; Historiske produktionstal (kWh): 2015: 8121719.1821; Historiske produktionstal (kWh): 2016: 6884133.6032; Historiske produktionstal (kWh): 2017: 8032616.7619; Historiske produktionstal (kWh): 2018: 7032675.3219; Historiske produktionstal (kWh): 2019: 6955659.3997; Produktionstal for indeværende år (kWh) inklusive egenproduktion: 2020-01-01: 427545.6272; Produktionstal for indeværende år (kWh) inklusive egenproduktion: 2020-02-01: 992376.5069; Produktionstal for indeværende år (kWh) inklusive egenproduktion: 2020-03-01: 619674.9919; Produktionstal for indeværende år (kWh) inklusive egenproduktion: 2020-04-01: 511906.1355; Produktionstal for indeværende år (kWh) inklusive egenproduktion: 2020-05-01: 510428.0619; Produktionstal for indeværende år (kWh) inklusive egenproduktion: 2020-06-01: 445724.0708; Produktionstal for indeværende år (kWh) inklusive egenproduktion: 2020-07-01: 468081.8699; Produktionstal for indeværende år (kWh) inklusive egenproduktion: 2020-08-01: 298293.897; Produktionstal for indeværende år (kWh) inklusive egenproduktion: 2020-09-01: 302696.5251; Produktionstal for indeværende år (kWh) inklusive egenproduktion: 2020-10-01: 500201.0191; Produktionstal for indeværende år (kWh) inklusive egenproduktion: 2020-11-01: 753278.2695 | 5830206.9747
570714700000106057 | 2003-06-17 | 27 | 2300 | 82.4 | 68.8 | BONUS | 2,3 MW | 376 | Guldborgsund | HAV | Uoplyst | hav | 673355.105 | 6048116.688 | GST, 15-05-2019 | 0 | Historiske produktionstal (kWh): 2003: 2585261.1318; Historiske produktionstal (kWh): 2004: 8015901.3438; Historiske produktionstal (kWh): 2005: 7599237.3438; Historiske produktionstal (kWh): 2006: 7183189.875; Historiske produktionstal (kWh): 2007: 5637561.9873; Historiske produktionstal (kWh): 2008: 8459562.1875; Historiske produktionstal (kWh): 2009: 7668221.8125; Historiske produktionstal (kWh): 2010: 7306662.7639; Historiske produktionstal (kWh): 2011: 8342347.2311; Historiske produktionstal (kWh): 2012: 7988296.716; Historiske produktionstal (kWh): 2013: 7400952.7434; Historiske produktionstal (kWh): 2014: 7996765.8614; Historiske produktionstal (kWh): 2015: 8121719.1821; Historiske produktionstal (kWh): 2016: 6884133.6032; Historiske produktionstal (kWh): 2017: 8032616.7619; Historiske produktionstal (kWh): 2018: 7032675.3219; Historiske produktionstal (kWh): 2019: 6955659.3997; Produktionstal for indeværende år (kWh) inklusive egenproduktion: 2020-01-01: 427545.6272; Produktionstal for indeværende år (kWh) inklusive egenproduktion: 2020-02-01: 992376.5069; Produktionstal for indeværende år (kWh) inklusive egenproduktion: 2020-03-01: 619674.9919; Produktionstal for indeværende år (kWh) inklusive egenproduktion: 2020-04-01: 511906.1355; Produktionstal for indeværende år (kWh) inklusive egenproduktion: 2020-05-01: 510428.0619; Produktionstal for indeværende år (kWh) inklusive egenproduktion: 2020-06-01: 445724.0708; Produktionstal for indeværende år (kWh) inklusive egenproduktion: 2020-07-01: 468081.8699; Produktionstal for indeværende år (kWh) inklusive egenproduktion: 2020-08-01: 298293.897; Produktionstal for indeværende år (kWh) inklusive egenproduktion: 2020-09-01: 302696.5251; Produktionstal for indeværende år (kWh) inklusive egenproduktion: 2020-10-01: 500201.0191; Produktionstal for indeværende år (kWh) inklusive egenproduktion: 2020-11-01: 753278.2695 | 5830206.9747
570714700000106064 | 2003-06-17 | 27 | 2300 | 82.4 | 68.8 | BONUS | 2,3 MW | 376 | Guldborgsund | HAV | Uoplyst | hav | 673373.473 | 6047635.058 | GST, 15-05-2019 | 0 | Historiske produktionstal (kWh): 2003: 2585261.1318; Historiske produktionstal (kWh): 2004: 8015901.3438; Historiske produktionstal (kWh): 2005: 7599237.3438; Historiske produktionstal (kWh): 2006: 7183189.875; Historiske produktionstal (kWh): 2007: 5637561.9873; Historiske produktionstal (kWh): 2008: 8459562.1875; Historiske produktionstal (kWh): 2009: 7668221.8125; Historiske produktionstal (kWh): 2010: 7306662.7639; Historiske produktionstal (kWh): 2011: 8342347.2311; Historiske produktionstal (kWh): 2012: 7988296.716; Historiske produktionstal (kWh): 2013: 7400952.7434; Historiske produktionstal (kWh): 2014: 7996765.8614; Historiske produktionstal (kWh): 2015: 8121719.1821; Historiske produktionstal (kWh): 2016: 6884133.6032; Historiske produktionstal (kWh): 2017: 8032616.7619; Historiske produktionstal (kWh): 2018: 7032675.3219; Historiske produktionstal (kWh): 2019: 6955659.3997; Produktionstal for indeværende år (kWh) inklusive egenproduktion: 2020-01-01: 427545.6272; Produktionstal for indeværende år (kWh) inklusive egenproduktion: 2020-02-01: 992376.5069; Produktionstal for indeværende år (kWh) inklusive egenproduktion: 2020-03-01: 619674.9919; Produktionstal for indeværende år (kWh) inklusive egenproduktion: 2020-04-01: 511906.1355; Produktionstal for indeværende år (kWh) inklusive egenproduktion: 2020-05-01: 510428.0619; Produktionstal for indeværende år (kWh) inklusive egenproduktion: 2020-06-01: 445724.0708; Produktionstal for indeværende år (kWh) inklusive egenproduktion: 2020-07-01: 468081.8699; Produktionstal for indeværende år (kWh) inklusive egenproduktion: 2020-08-01: 298293.897; Produktionstal for indeværende år (kWh) inklusive egenproduktion: 2020-09-01: 302696.5251; Produktionstal for indeværende år (kWh) inklusive egenproduktion: 2020-10-01: 500201.0191; Produktionstal for indeværende år (kWh) inklusive egenproduktion: 2020-11-01: 753278.2695 | 5830206.9747
570714700000106071 | 2003-06-17 | 27 | 2300 | 82.4 | 68.8 | BONUS | 2,3 MW | 376 | Guldborgsund | HAV | Uoplyst | hav | 673391.84 | 6047153.429 | GST, 15-05-2019 | 0 | Historiske produktionstal (kWh): 2003: 2585261.1318; Historiske produktionstal (kWh): 2004: 8015901.3438; Historiske produktionstal (kWh): 2005: 7599237.3438; Historiske produktionstal (kWh): 2006: 7183189.875; Historiske produktionstal (kWh): 2007: 5637561.9873; Historiske produktionstal (kWh): 2008: 8459562.1875; Historiske produktionstal (kWh): 2009: 7668221.8125; Historiske produktionstal (kWh): 2010: 7306662.7639; Historiske produktionstal (kWh): 2011: 8342347.2311; Historiske produktionstal (kWh): 2012: 7988296.716; Historiske produktionstal (kWh): 2013: 7400952.7434; Historiske produktionstal (kWh): 2014: 7996765.8614; Historiske produktionstal (kWh): 2015: 8121719.1821; Historiske produktionstal (kWh): 2016: 6884133.6032; Historiske produktionstal (kWh): 2017: 8032616.7619; Historiske produktionstal (kWh): 2018: 7032675.3219; Historiske produktionstal (kWh): 2019: 6955659.3997; Produktionstal for indeværende år (kWh) inklusive egenproduktion: 2020-01-01: 427545.6272; Produktionstal for indeværende år (kWh) inklusive egenproduktion: 2020-02-01: 992376.5069; Produktionstal for indeværende år (kWh) inklusive egenproduktion: 2020-03-01: 619674.9919; Produktionstal for indeværende år (kWh) inklusive egenproduktion: 2020-04-01: 511906.1355; Produktionstal for indeværende år (kWh) inklusive egenproduktion: 2020-05-01: 510428.0619; Produktionstal for indeværende år (kWh) inklusive egenproduktion: 2020-06-01: 445724.0708; Produktionstal for indeværende år (kWh) inklusive egenproduktion: 2020-07-01: 468081.8699; Produktionstal for indeværende år (kWh) inklusive egenproduktion: 2020-08-01: 298293.897; Produktionstal for indeværende år (kWh) inklusive egenproduktion: 2020-09-01: 302696.5251; Produktionstal for indeværende år (kWh) inklusive egenproduktion: 2020-10-01: 500201.0191; Produktionstal for indeværende år (kWh) inklusive egenproduktion: 2020-11-01: 753278.2695 | 5830206.9747
570714700000106088 | 2003-06-17 | 27 | 2300 | 82.4 | 68.8 | BONUS | 2,3 MW | 376 | Guldborgsund | HAV | Uoplyst | hav | 673410.164 | 6046672.912 | GST, 15-05-2019 |  | Historiske produktionstal (kWh): 2003: 2585261.1318; Historiske produktionstal (kWh): 2004: 8015901.3438; Historiske produktionstal (kWh): 2005: 7599237.3438; Historiske produktionstal (kWh): 2006: 7183189.875; Historiske produktionstal (kWh): 2007: 5637561.9873; Historiske produktionstal (kWh): 2008: 8459562.1875; Historiske produktionstal (kWh): 2009: 7668221.8125; Historiske produktionstal (kWh): 2010: 7306662.7639; Historiske produktionstal (kWh): 2011: 8342347.2311; Historiske produktionstal (kWh): 2012: 7988296.716; Historiske produktionstal (kWh): 2013: 7400952.7434; Historiske produktionstal (kWh): 2014: 7996765.8614; Historiske produktionstal (kWh): 2015: 8121719.1821; Historiske produktionstal (kWh): 2016: 6884133.6032; Historiske produktionstal (kWh): 2017: 8032616.7619; Historiske produktionstal (kWh): 2018: 7032675.3219; Historiske produktionstal (kWh): 2019: 6955659.3997; Produktionstal for indeværende år (kWh) inklusive egenproduktion: 2020-01-01: 427545.6272; Produktionstal for indeværende år (kWh) inklusive egenproduktion: 2020-02-01: 992376.5069; Produktionstal for indeværende år (kWh) inklusive egenproduktion: 2020-03-01: 619674.9919; Produktionstal for indeværende år (kWh) inklusive egenproduktion: 2020-04-01: 511906.1355; Produktionstal for indeværende år (kWh) inklusive egenproduktion: 2020-05-01: 510428.0619; Produktionstal for indeværende år (kWh) inklusive egenproduktion: 2020-06-01: 445724.0708; Produktionstal for indeværende år (kWh) inklusive egenproduktion: 2020-07-01: 468081.8699; Produktionstal for indeværende år (kWh) inklusive egenproduktion: 2020-08-01: 298293.897; Produktionstal for indeværende år (kWh) inklusive egenproduktion: 2020-09-01: 302696.5251; Produktionstal for indeværende år (kWh) inklusive egenproduktion: 2020-10-01: 500201.0191; Produktionstal for indeværende år (kWh) inklusive egenproduktion: 2020-11-01: 753278.2695 | 5830206.9747
570714700000106095 | 2003-06-17 | 27 | 2300 | 82.4 | 68.8 | BONUS | 2,3 MW | 376 | Guldborgsund | HAV | Uoplyst | hav | 673428.529 | 6046191.284 | GST, 15-05-2019 | 0 | Historiske produktionstal (kWh): 2003: 2585261.1318; Historiske produktionstal (kWh): 2004: 8015901.3438; Historiske produktionstal (kWh): 2005: 7599237.3438; Historiske produktionstal (kWh): 2006: 7183189.875; Historiske produktionstal (kWh): 2007: 5637561.9873; Historiske produktionstal (kWh): 2008: 8459562.1875; Historiske produktionstal (kWh): 2009: 7668221.8125; Historiske produktionstal (kWh): 2010: 7306662.7639; Historiske produktionstal (kWh): 2011: 8342347.2311; Historiske produktionstal (kWh): 2012: 7988296.716; Historiske produktionstal (kWh): 2013: 7400952.7434; Historiske produktionstal (kWh): 2014: 7996765.8614; Historiske produktionstal (kWh): 2015: 8121719.1821; Historiske produktionstal (kWh): 2016: 6884133.6032; Historiske produktionstal (kWh): 2017: 8032616.7619; Historiske produktionstal (kWh): 2018: 7032675.3219; Historiske produktionstal (kWh): 2019: 6955659.3997; Produktionstal for indeværende år (kWh) inklusive egenproduktion: 2020-01-01: 427545.6272; Produktionstal for indeværende år (kWh) inklusive egenproduktion: 2020-02-01: 992376.5069; Produktionstal for indeværende år (kWh) inklusive egenproduktion: 2020-03-01: 619674.9919; Produktionstal for indeværende år (kWh) inklusive egenproduktion: 2020-04-01: 511906.1355; Produktionstal for indeværende år (kWh) inklusive egenproduktion: 2020-05-01: 510428.0619; Produktionstal for indeværende år (kWh) inklusive egenproduktion: 2020-06-01: 445724.0708; Produktionstal for indeværende år (kWh) inklusive egenproduktion: 2020-07-01: 468081.8699; Produktionstal for indeværende år (kWh) inklusive egenproduktion: 2020-08-01: 298293.897; Produktionstal for indeværende år (kWh) inklusive egenproduktion: 2020-09-01: 302696.5251; Produktionstal for indeværende år (kWh) inklusive egenproduktion: 2020-10-01: 500201.0191; Produktionstal for indeværende år (kWh) inklusive egenproduktion: 2020-11-01: 753278.2695 | 5830206.9747
570714700000106101 | 2003-06-17 | 27 | 2300 | 82.4 | 68.8 | BONUS | 2,3 MW | 376 | Guldborgsund | HAV | Uoplyst | hav | 674140.5 | 6049925.672 | GST, 15-05-2019 | 0 | Historiske produktionstal (kWh): 2003: 2585261.1318; Historiske produktionstal (kWh): 2004: 8015901.3438; Historiske produktionstal (kWh): 2005: 7599237.3438; Historiske produktionstal (kWh): 2006: 7183189.875; Historiske produktionstal (kWh): 2007: 5637561.9873; Historiske produktionstal (kWh): 2008: 8459562.1875; Historiske produktionstal (kWh): 2009: 7668221.8125; Historiske produktionstal (kWh): 2010: 7306662.7639; Historiske produktionstal (kWh): 2011: 8342347.2311; Historiske produktionstal (kWh): 2012: 7988296.716; Historiske produktionstal (kWh): 2013: 7400952.7434; Historiske produktionstal (kWh): 2014: 7996765.8614; Historiske produktionstal (kWh): 2015: 8121719.1821; Historiske produktionstal (kWh): 2016: 6884133.6032; Historiske produktionstal (kWh): 2017: 8032616.7619; Historiske produktionstal (kWh): 2018: 7032675.3219; Historiske produktionstal (kWh): 2019: 6955659.3997; Produktionstal for indeværende år (kWh) inklusive egenproduktion: 2020-01-01: 427545.6272; Produktionstal for indeværende år (kWh) inklusive egenproduktion: 2020-02-01: 992376.5069; Produktionstal for indeværende år (kWh) inklusive egenproduktion: 2020-03-01: 619674.9919; Produktionstal for indeværende år (kWh) inklusive egenproduktion: 2020-04-01: 511906.1355; Produktionstal for indeværende år (kWh) inklusive egenproduktion: 2020-05-01: 510428.0619; Produktionstal for indeværende år (kWh) inklusive egenproduktion: 2020-06-01: 445724.0708; Produktionstal for indeværende år (kWh) inklusive egenproduktion: 2020-07-01: 468081.8699; Produktionstal for indeværende år (kWh) inklusive egenproduktion: 2020-08-01: 298293.897; Produktionstal for indeværende år (kWh) inklusive egenproduktion: 2020-09-01: 302696.5251; Produktionstal for indeværende år (kWh) inklusive egenproduktion: 2020-10-01: 500201.0191; Produktionstal for indeværende år (kWh) inklusive egenproduktion: 2020-11-01: 753278.2695 | 5830206.9747
570714700000106118 | 2003-06-17 | 27 | 2300 | 82.4 | 68.8 | BONUS | 2,3 MW | 376 | Guldborgsund | HAV | Uoplyst | hav | 674158.962 | 6049444.043 | GST, 15-05-2019 | 0 | Historiske produktionstal (kWh): 2003: 2585261.1318; Historiske produktionstal (kWh): 2004: 8015901.3438; Historiske produktionstal (kWh): 2005: 7599237.3438; Historiske produktionstal (kWh): 2006: 7183189.875; Historiske produktionstal (kWh): 2007: 5637561.9873; Historiske produktionstal (kWh): 2008: 8459562.1875; Historiske produktionstal (kWh): 2009: 7668221.8125; Historiske produktionstal (kWh): 2010: 7306662.7639; Historiske produktionstal (kWh): 2011: 8342347.2311; Historiske produktionstal (kWh): 2012: 7988296.716; Historiske produktionstal (kWh): 2013: 7400952.7434; Historiske produktionstal (kWh): 2014: 7996765.8614; Historiske produktionstal (kWh): 2015: 8121719.1821; Historiske produktionstal (kWh): 2016: 6884133.6032; Historiske produktionstal (kWh): 2017: 8032616.7619; Historiske produktionstal (kWh): 2018: 7032675.3219; Historiske produktionstal (kWh): 2019: 6955659.3997; Produktionstal for indeværende år (kWh) inklusive egenproduktion: 2020-01-01: 427545.6272; Produktionstal for indeværende år (kWh) inklusive egenproduktion: 2020-02-01: 992376.5069; Produktionstal for indeværende år (kWh) inklusive egenproduktion: 2020-03-01: 619674.9919; Produktionstal for indeværende år (kWh) inklusive egenproduktion: 2020-04-01: 511906.1355; Produktionstal for indeværende år (kWh) inklusive egenproduktion: 2020-05-01: 510428.0619; Produktionstal for indeværende år (kWh) inklusive egenproduktion: 2020-06-01: 445724.0708; Produktionstal for indeværende år (kWh) inklusive egenproduktion: 2020-07-01: 468081.8699; Produktionstal for indeværende år (kWh) inklusive egenproduktion: 2020-08-01: 298293.897; Produktionstal for indeværende år (kWh) inklusive egenproduktion: 2020-09-01: 302696.5251; Produktionstal for indeværende år (kWh) inklusive egenproduktion: 2020-10-01: 500201.0191; Produktionstal for indeværende år (kWh) inklusive egenproduktion: 2020-11-01: 753278.2695 | 5830206.9747
570714700000106125 | 2003-06-17 | 27 | 2300 | 82.4 | 68.8 | BONUS | 2,3 MW | 376 | Guldborgsund | HAV | Uoplyst | hav | 674177.424 | 6048962.414 | GST, 15-05-2019 | 0 | Historiske produktionstal (kWh): 2003: 2585261.1318; Historiske produktionstal (kWh): 2004: 8015901.3438; Historiske produktionstal (kWh): 2005: 7599237.3438; Historiske produktionstal (kWh): 2006: 7183189.875; Historiske produktionstal (kWh): 2007: 5637561.9873; Historiske produktionstal (kWh): 2008: 8459562.1875; Historiske produktionstal (kWh): 2009: 7668221.8125; Historiske produktionstal (kWh): 2010: 7306662.7639; Historiske produktionstal (kWh): 2011: 8342347.2311; Historiske produktionstal (kWh): 2012: 7988296.716; Historiske produktionstal (kWh): 2013: 7400952.7434; Historiske produktionstal (kWh): 2014: 7996765.8614; Historiske produktionstal (kWh): 2015: 8121719.1821; Historiske produktionstal (kWh): 2016: 6884133.6032; Historiske produktionstal (kWh): 2017: 8032616.7619; Historiske produktionstal (kWh): 2018: 7032675.3219; Historiske produktionstal (kWh): 2019: 6955659.3997; Produktionstal for indeværende år (kWh) inklusive egenproduktion: 2020-01-01: 427545.6272; Produktionstal for indeværende år (kWh) inklusive egenproduktion: 2020-02-01: 992376.5069; Produktionstal for indeværende år (kWh) inklusive egenproduktion: 2020-03-01: 619674.9919; Produktionstal for indeværende år (kWh) inklusive egenproduktion: 2020-04-01: 511906.1355; Produktionstal for indeværende år (kWh) inklusive egenproduktion: 2020-05-01: 510428.0619; Produktionstal for indeværende år (kWh) inklusive egenproduktion: 2020-06-01: 445724.0708; Produktionstal for indeværende år (kWh) inklusive egenproduktion: 2020-07-01: 468081.8699; Produktionstal for indeværende år (kWh) inklusive egenproduktion: 2020-08-01: 298293.897; Produktionstal for indeværende år (kWh) inklusive egenproduktion: 2020-09-01: 302696.5251; Produktionstal for indeværende år (kWh) inklusive egenproduktion: 2020-10-01: 500201.0191; Produktionstal for indeværende år (kWh) inklusive egenproduktion: 2020-11-01: 753278.2695 | 5830206.9747
570714700000106132 | 2003-06-17 | 27 | 2300 | 82.4 | 68.8 | BONUS | 2,3 MW | 376 | Guldborgsund | HAV | Uoplyst | hav | 674195.884 | 6048480.786 | GST, 15-05-2019 | 0 | Historiske produktionstal (kWh): 2003: 2585261.1318; Historiske produktionstal (kWh): 2004: 8015901.3438; Historiske produktionstal (kWh): 2005: 7599237.3438; Historiske produktionstal (kWh): 2006: 7183189.875; Historiske produktionstal (kWh): 2007: 5637561.9873; Historiske produktionstal (kWh): 2008: 8459562.1875; Historiske produktionstal (kWh): 2009: 7668221.8125; Historiske produktionstal (kWh): 2010: 7306662.7639; Historiske produktionstal (kWh): 2011: 8342347.2311; Historiske produktionstal (kWh): 2012: 7988296.716; Historiske produktionstal (kWh): 2013: 7400952.7434; Historiske produktionstal (kWh): 2014: 7996765.8614; Historiske produktionstal (kWh): 2015: 8121719.1821; Historiske produktionstal (kWh): 2016: 6884133.6032; Historiske produktionstal (kWh): 2017: 8032616.7619; Historiske produktionstal (kWh): 2018: 7032675.3219; Historiske produktionstal (kWh): 2019: 6955659.3997; Produktionstal for indeværende år (kWh) inklusive egenproduktion: 2020-01-01: 427545.6272; Produktionstal for indeværende år (kWh) inklusive egenproduktion: 2020-02-01: 992376.5069; Produktionstal for indeværende år (kWh) inklusive egenproduktion: 2020-03-01: 619674.9919; Produktionstal for indeværende år (kWh) inklusive egenproduktion: 2020-04-01: 511906.1355; Produktionstal for indeværende år (kWh) inklusive egenproduktion: 2020-05-01: 510428.0619; Produktionstal for indeværende år (kWh) inklusive egenproduktion: 2020-06-01: 445724.0708; Produktionstal for indeværende år (kWh) inklusive egenproduktion: 2020-07-01: 468081.8699; Produktionstal for indeværende år (kWh) inklusive egenproduktion: 2020-08-01: 298293.897; Produktionstal for indeværende år (kWh) inklusive egenproduktion: 2020-09-01: 302696.5251; Produktionstal for indeværende år (kWh) inklusive egenproduktion: 2020-10-01: 500201.0191; Produktionstal for indeværende år (kWh) inklusive egenproduktion: 2020-11-01: 753278.2695 | 5830206.9747
570714700000106149 | 2003-06-17 | 27 | 2300 | 82.4 | 68.8 | BONUS | 2,3 MW | 376 | Guldborgsund | HAV | Uoplyst | hav | 674214.301 | 6048000.27 | GST, 15-05-2019 | 0 | Historiske produktionstal (kWh): 2003: 2585261.1318; Historiske produktionstal (kWh): 2004: 8015901.3438; Historiske produktionstal (kWh): 2005: 7599237.3438; Historiske produktionstal (kWh): 2006: 7183189.875; Historiske produktionstal (kWh): 2007: 5637561.9873; Historiske produktionstal (kWh): 2008: 8459562.1875; Historiske produktionstal (kWh): 2009: 7668221.8125; Historiske produktionstal (kWh): 2010: 7306662.7639; Historiske produktionstal (kWh): 2011: 8342347.2311; Historiske produktionstal (kWh): 2012: 7988296.716; Historiske produktionstal (kWh): 2013: 7400952.7434; Historiske produktionstal (kWh): 2014: 7996765.8614; Historiske produktionstal (kWh): 2015: 8121719.1821; Historiske produktionstal (kWh): 2016: 6884133.6032; Historiske produktionstal (kWh): 2017: 8032616.7619; Historiske produktionstal (kWh): 2018: 7032675.3219; Historiske produktionstal (kWh): 2019: 6955659.3997; Produktionstal for indeværende år (kWh) inklusive egenproduktion: 2020-01-01: 427545.6272; Produktionstal for indeværende år (kWh) inklusive egenproduktion: 2020-02-01: 992376.5069; Produktionstal for indeværende år (kWh) inklusive egenproduktion: 2020-03-01: 619674.9919; Produktionstal for indeværende år (kWh) inklusive egenproduktion: 2020-04-01: 511906.1355; Produktionstal for indeværende år (kWh) inklusive egenproduktion: 2020-05-01: 510428.0619; Produktionstal for indeværende år (kWh) inklusive egenproduktion: 2020-06-01: 445724.0708; Produktionstal for indeværende år (kWh) inklusive egenproduktion: 2020-07-01: 468081.8699; Produktionstal for indeværende år (kWh) inklusive egenproduktion: 2020-08-01: 298293.897; Produktionstal for indeværende år (kWh) inklusive egenproduktion: 2020-09-01: 302696.5251; Produktionstal for indeværende år (kWh) inklusive egenproduktion: 2020-10-01: 500201.0191; Produktionstal for indeværende år (kWh) inklusive egenproduktion: 2020-11-01: 753278.2695 | 5830206.9747
570714700000106156 | 2003-06-17 | 27 | 2300 | 82.4 | 68.8 | BONUS | 2,3 MW | 376 | Guldborgsund | HAV | Uoplyst | hav | 674232.759 | 6047518.642 | GST, 15-05-2019 | 0 | Historiske produktionstal (kWh): 2003: 2585261.1318; Historiske produktionstal (kWh): 2004: 8015901.3438; Historiske produktionstal (kWh): 2005: 7599237.3438; Historiske produktionstal (kWh): 2006: 7183189.875; Historiske produktionstal (kWh): 2007: 5637561.9873; Historiske produktionstal (kWh): 2008: 8459562.1875; Historiske produktionstal (kWh): 2009: 7668221.8125; Historiske produktionstal (kWh): 2010: 7306662.7639; Historiske produktionstal (kWh): 2011: 8342347.2311; Historiske produktionstal (kWh): 2012: 7988296.716; Historiske produktionstal (kWh): 2013: 7400952.7434; Historiske produktionstal (kWh): 2014: 7996765.8614; Historiske produktionstal (kWh): 2015: 8121719.1821; Historiske produktionstal (kWh): 2016: 6884133.6032; Historiske produktionstal (kWh): 2017: 8032616.7619; Historiske produktionstal (kWh): 2018: 7032675.3219; Historiske produktionstal (kWh): 2019: 6955659.3997; Produktionstal for indeværende år (kWh) inklusive egenproduktion: 2020-01-01: 427545.6272; Produktionstal for indeværende år (kWh) inklusive egenproduktion: 2020-02-01: 992376.5069; Produktionstal for indeværende år (kWh) inklusive egenproduktion: 2020-03-01: 619674.9919; Produktionstal for indeværende år (kWh) inklusive egenproduktion: 2020-04-01: 511906.1355; Produktionstal for indeværende år (kWh) inklusive egenproduktion: 2020-05-01: 510428.0619; Produktionstal for indeværende år (kWh) inklusive egenproduktion: 2020-06-01: 445724.0708; Produktionstal for indeværende år (kWh) inklusive egenproduktion: 2020-07-01: 468081.8699; Produktionstal for indeværende år (kWh) inklusive egenproduktion: 2020-08-01: 298293.897; Produktionstal for indeværende år (kWh) inklusive egenproduktion: 2020-09-01: 302696.5251; Produktionstal for indeværende år (kWh) inklusive egenproduktion: 2020-10-01: 500201.0191; Produktionstal for indeværende år (kWh) inklusive egenproduktion: 2020-11-01: 753278.2695 | 5830206.9747
570714700000106163 | 2003-06-17 | 27 | 2300 | 82.4 | 68.8 | BONUS | 2,3 MW | 376 | Guldborgsund | HAV | Uoplyst | hav | 674251.217 | 6047037.015 | GST, 15-05-2019 | 0 | Historiske produktionstal (kWh): 2003: 2585261.1318; Historiske produktionstal (kWh): 2004: 8015901.3438; Historiske produktionstal (kWh): 2005: 7599237.3438; Historiske produktionstal (kWh): 2006: 7183189.875; Historiske produktionstal (kWh): 2007: 5637561.9873; Historiske produktionstal (kWh): 2008: 8459562.1875; Historiske produktionstal (kWh): 2009: 7668221.8125; Historiske produktionstal (kWh): 2010: 7306662.7639; Historiske produktionstal (kWh): 2011: 8342347.2311; Historiske produktionstal (kWh): 2012: 7988296.716; Historiske produktionstal (kWh): 2013: 7400952.7434; Historiske produktionstal (kWh): 2014: 7996765.8614; Historiske produktionstal (kWh): 2015: 8121719.1821; Historiske produktionstal (kWh): 2016: 6884133.6032; Historiske produktionstal (kWh): 2017: 8032616.7619; Historiske produktionstal (kWh): 2018: 7032675.3219; Historiske produktionstal (kWh): 2019: 6955659.3997; Produktionstal for indeværende år (kWh) inklusive egenproduktion: 2020-01-01: 427545.6272; Produktionstal for indeværende år (kWh) inklusive egenproduktion: 2020-02-01: 992376.5069; Produktionstal for indeværende år (kWh) inklusive egenproduktion: 2020-03-01: 619674.9919; Produktionstal for indeværende år (kWh) inklusive egenproduktion: 2020-04-01: 511906.1355; Produktionstal for indeværende år (kWh) inklusive egenproduktion: 2020-05-01: 510428.0619; Produktionstal for indeværende år (kWh) inklusive egenproduktion: 2020-06-01: 445724.0708; Produktionstal for indeværende år (kWh) inklusive egenproduktion: 2020-07-01: 468081.8699; Produktionstal for indeværende år (kWh) inklusive egenproduktion: 2020-08-01: 298293.897; Produktionstal for indeværende år (kWh) inklusive egenproduktion: 2020-09-01: 302696.5251; Produktionstal for indeværende år (kWh) inklusive egenproduktion: 2020-10-01: 500201.0191; Produktionstal for indeværende år (kWh) inklusive egenproduktion: 2020-11-01: 753278.2695 | 5830206.9747
570714700000106170 | 2003-06-17 | 27 | 2300 | 82.4 | 68.8 | BONUS | 2,3 MW | 376 | Guldborgsund | HAV | Uoplyst | hav | 674269.673 | 6046555.388 | GST, 15-05-2019 | 0 | Historiske produktionstal (kWh): 2003: 2585261.1318; Historiske produktionstal (kWh): 2004: 8015901.3438; Historiske produktionstal (kWh): 2005: 7599237.3438; Historiske produktionstal (kWh): 2006: 7183189.875; Historiske produktionstal (kWh): 2007: 5637561.9873; Historiske produktionstal (kWh): 2008: 8459562.1875; Historiske produktionstal (kWh): 2009: 7668221.8125; Historiske produktionstal (kWh): 2010: 7306662.7639; Historiske produktionstal (kWh): 2011: 8342347.2311; Historiske produktionstal (kWh): 2012: 7988296.716; Historiske produktionstal (kWh): 2013: 7400952.7434; Historiske produktionstal (kWh): 2014: 7996765.8614; Historiske produktionstal (kWh): 2015: 8121719.1821; Historiske produktionstal (kWh): 2016: 6884133.6032; Historiske produktionstal (kWh): 2017: 8032616.7619; Historiske produktionstal (kWh): 2018: 7032675.3219; Historiske produktionstal (kWh): 2019: 6955659.3997; Produktionstal for indeværende år (kWh) inklusive egenproduktion: 2020-01-01: 427545.6272; Produktionstal for indeværende år (kWh) inklusive egenproduktion: 2020-02-01: 992376.5069; Produktionstal for indeværende år (kWh) inklusive egenproduktion: 2020-03-01: 619674.9919; Produktionstal for indeværende år (kWh) inklusive egenproduktion: 2020-04-01: 511906.1355; Produktionstal for indeværende år (kWh) inklusive egenproduktion: 2020-05-01: 510428.0619; Produktionstal for indeværende år (kWh) inklusive egenproduktion: 2020-06-01: 445724.0708; Produktionstal for indeværende år (kWh) inklusive egenproduktion: 2020-07-01: 468081.8699; Produktionstal for indeværende år (kWh) inklusive egenproduktion: 2020-08-01: 298293.897; Produktionstal for indeværende år (kWh) inklusive egenproduktion: 2020-09-01: 302696.5251; Produktionstal for indeværende år (kWh) inklusive egenproduktion: 2020-10-01: 500201.0191; Produktionstal for indeværende år (kWh) inklusive egenproduktion: 2020-11-01: 753278.2695 | 5830206.9747
570714700000106187 | 2003-06-17 | 27 | 2300 | 82.4 | 68.8 | BONUS | 2,3 MW | 376 | Guldborgsund | HAV | Uoplyst | hav | 674288.129 | 6046073.761 | GST, 15-05-2019 | 0 | Historiske produktionstal (kWh): 2003: 2585261.1318; Historiske produktionstal (kWh): 2004: 8015901.3438; Historiske produktionstal (kWh): 2005: 7599237.3438; Historiske produktionstal (kWh): 2006: 7183189.875; Historiske produktionstal (kWh): 2007: 5637561.9873; Historiske produktionstal (kWh): 2008: 8459562.1875; Historiske produktionstal (kWh): 2009: 7668221.8125; Historiske produktionstal (kWh): 2010: 7306662.7639; Historiske produktionstal (kWh): 2011: 8342347.2311; Historiske produktionstal (kWh): 2012: 7988296.716; Historiske produktionstal (kWh): 2013: 7400952.7434; Historiske produktionstal (kWh): 2014: 7996765.8614; Historiske produktionstal (kWh): 2015: 8121719.1821; Historiske produktionstal (kWh): 2016: 6884133.6032; Historiske produktionstal (kWh): 2017: 8032616.7619; Historiske produktionstal (kWh): 2018: 7032675.3219; Historiske produktionstal (kWh): 2019: 6955659.3997; Produktionstal for indeværende år (kWh) inklusive egenproduktion: 2020-01-01: 427545.6272; Produktionstal for indeværende år (kWh) inklusive egenproduktion: 2020-02-01: 992376.5069; Produktionstal for indeværende år (kWh) inklusive egenproduktion: 2020-03-01: 619674.9919; Produktionstal for indeværende år (kWh) inklusive egenproduktion: 2020-04-01: 511906.1355; Produktionstal for indeværende år (kWh) inklusive egenproduktion: 2020-05-01: 510428.0619; Produktionstal for indeværende år (kWh) inklusive egenproduktion: 2020-06-01: 445724.0708; Produktionstal for indeværende år (kWh) inklusive egenproduktion: 2020-07-01: 468081.8699; Produktionstal for indeværende år (kWh) inklusive egenproduktion: 2020-08-01: 298293.897; Produktionstal for indeværende år (kWh) inklusive egenproduktion: 2020-09-01: 302696.5251; Produktionstal for indeværende år (kWh) inklusive egenproduktion: 2020-10-01: 500201.0191; Produktionstal for indeværende år (kWh) inklusive egenproduktion: 2020-11-01: 753278.2695 | 5830206.9747
570714700000106194 | 2003-06-17 | 27 | 2300 | 82.4 | 68.8 | BONUS | 2,3 MW | 376 | Guldborgsund | HAV | Uoplyst | hav | 674999.431 | 6049808.296 | GST, 15-05-2019 | 0 | Historiske produktionstal (kWh): 2003: 2585261.1318; Historiske produktionstal (kWh): 2004: 8015901.3438; Historiske produktionstal (kWh): 2005: 7599237.3438; Historiske produktionstal (kWh): 2006: 7183189.875; Historiske produktionstal (kWh): 2007: 5637561.9873; Historiske produktionstal (kWh): 2008: 8459562.1875; Historiske produktionstal (kWh): 2009: 7668221.8125; Historiske produktionstal (kWh): 2010: 7306662.7639; Historiske produktionstal (kWh): 2011: 8342347.2311; Historiske produktionstal (kWh): 2012: 7988296.716; Historiske produktionstal (kWh): 2013: 7400952.7434; Historiske produktionstal (kWh): 2014: 7996765.8614; Historiske produktionstal (kWh): 2015: 8121719.1821; Historiske produktionstal (kWh): 2016: 6884133.6032; Historiske produktionstal (kWh): 2017: 8032616.7619; Historiske produktionstal (kWh): 2018: 7032675.3219; Historiske produktionstal (kWh): 2019: 6955659.3997; Produktionstal for indeværende år (kWh) inklusive egenproduktion: 2020-01-01: 427545.6272; Produktionstal for indeværende år (kWh) inklusive egenproduktion: 2020-02-01: 992376.5069; Produktionstal for indeværende år (kWh) inklusive egenproduktion: 2020-03-01: 619674.9919; Produktionstal for indeværende år (kWh) inklusive egenproduktion: 2020-04-01: 511906.1355; Produktionstal for indeværende år (kWh) inklusive egenproduktion: 2020-05-01: 510428.0619; Produktionstal for indeværende år (kWh) inklusive egenproduktion: 2020-06-01: 445724.0708; Produktionstal for indeværende år (kWh) inklusive egenproduktion: 2020-07-01: 468081.8699; Produktionstal for indeværende år (kWh) inklusive egenproduktion: 2020-08-01: 298293.897; Produktionstal for indeværende år (kWh) inklusive egenproduktion: 2020-09-01: 302696.5251; Produktionstal for indeværende år (kWh) inklusive egenproduktion: 2020-10-01: 500201.0191; Produktionstal for indeværende år (kWh) inklusive egenproduktion: 2020-11-01: 753278.2695 | 5830206.9747
570714700000106200 | 2003-06-17 | 27 | 2300 | 82.4 | 68.8 | BONUS | 2,3 MW | 376 | Guldborgsund | HAV | Uoplyst | hav | 675017.983 | 6049326.669 | GST, 15-05-2019 | 0 | Historiske produktionstal (kWh): 2003: 2585261.1318; Historiske produktionstal (kWh): 2004: 8015901.3438; Historiske produktionstal (kWh): 2005: 7599237.3438; Historiske produktionstal (kWh): 2006: 7183189.875; Historiske produktionstal (kWh): 2007: 5637561.9873; Historiske produktionstal (kWh): 2008: 8459562.1875; Historiske produktionstal (kWh): 2009: 7668221.8125; Historiske produktionstal (kWh): 2010: 7306662.7639; Historiske produktionstal (kWh): 2011: 8342347.2311; Historiske produktionstal (kWh): 2012: 7988296.716; Historiske produktionstal (kWh): 2013: 7400952.7434; Historiske produktionstal (kWh): 2014: 7996765.8614; Historiske produktionstal (kWh): 2015: 8121719.1821; Historiske produktionstal (kWh): 2016: 6884133.6032; Historiske produktionstal (kWh): 2017: 8032616.7619; Historiske produktionstal (kWh): 2018: 7032675.3219; Historiske produktionstal (kWh): 2019: 6955659.3997; Produktionstal for indeværende år (kWh) inklusive egenproduktion: 2020-01-01: 427545.6272; Produktionstal for indeværende år (kWh) inklusive egenproduktion: 2020-02-01: 992376.5069; Produktionstal for indeværende år (kWh) inklusive egenproduktion: 2020-03-01: 619674.9919; Produktionstal for indeværende år (kWh) inklusive egenproduktion: 2020-04-01: 511906.1355; Produktionstal for indeværende år (kWh) inklusive egenproduktion: 2020-05-01: 510428.0619; Produktionstal for indeværende år (kWh) inklusive egenproduktion: 2020-06-01: 445724.0708; Produktionstal for indeværende år (kWh) inklusive egenproduktion: 2020-07-01: 468081.8699; Produktionstal for indeværende år (kWh) inklusive egenproduktion: 2020-08-01: 298293.897; Produktionstal for indeværende år (kWh) inklusive egenproduktion: 2020-09-01: 302696.5251; Produktionstal for indeværende år (kWh) inklusive egenproduktion: 2020-10-01: 500201.0191; Produktionstal for indeværende år (kWh) inklusive egenproduktion: 2020-11-01: 753278.2695 | 5830206.9747
570714700000106217 | 2003-06-17 | 27 | 2300 | 82.4 | 68.8 | BONUS | 2,3 MW | 376 | Guldborgsund | HAV | Uoplyst | hav | 675036.535 | 6048845.042 | GST, 15-05-2019 | 0 | Historiske produktionstal (kWh): 2003: 2585261.1318; Historiske produktionstal (kWh): 2004: 8015901.3438; Historiske produktionstal (kWh): 2005: 7599237.3438; Historiske produktionstal (kWh): 2006: 7183189.875; Historiske produktionstal (kWh): 2007: 5637561.9873; Historiske produktionstal (kWh): 2008: 8459562.1875; Historiske produktionstal (kWh): 2009: 7668221.8125; Historiske produktionstal (kWh): 2010: 7306662.7639; Historiske produktionstal (kWh): 2011: 8342347.2311; Historiske produktionstal (kWh): 2012: 7988296.716; Historiske produktionstal (kWh): 2013: 7400952.7434; Historiske produktionstal (kWh): 2014: 7996765.8614; Historiske produktionstal (kWh): 2015: 8121719.1821; Historiske produktionstal (kWh): 2016: 6884133.6032; Historiske produktionstal (kWh): 2017: 8032616.7619; Historiske produktionstal (kWh): 2018: 7032675.3219; Historiske produktionstal (kWh): 2019: 6955659.3997; Produktionstal for indeværende år (kWh) inklusive egenproduktion: 2020-01-01: 427545.6272; Produktionstal for indeværende år (kWh) inklusive egenproduktion: 2020-02-01: 992376.5069; Produktionstal for indeværende år (kWh) inklusive egenproduktion: 2020-03-01: 619674.9919; Produktionstal for indeværende år (kWh) inklusive egenproduktion: 2020-04-01: 511906.1355; Produktionstal for indeværende år (kWh) inklusive egenproduktion: 2020-05-01: 510428.0619; Produktionstal for indeværende år (kWh) inklusive egenproduktion: 2020-06-01: 445724.0708; Produktionstal for indeværende år (kWh) inklusive egenproduktion: 2020-07-01: 468081.8699; Produktionstal for indeværende år (kWh) inklusive egenproduktion: 2020-08-01: 298293.897; Produktionstal for indeværende år (kWh) inklusive egenproduktion: 2020-09-01: 302696.5251; Produktionstal for indeværende år (kWh) inklusive egenproduktion: 2020-10-01: 500201.0191; Produktionstal for indeværende år (kWh) inklusive egenproduktion: 2020-11-01: 753278.2695 | 5830206.9747
570714700000106224 | 2003-06-17 | 27 | 2300 | 82.4 | 68.8 | BONUS | 2,3 MW | 376 | Guldborgsund | HAV | Uoplyst | hav | 675055.043 | 6048364.528 | GST, 15-05-2019 | 0 | Historiske produktionstal (kWh): 2003: 2585261.1318; Historiske produktionstal (kWh): 2004: 8015901.3438; Historiske produktionstal (kWh): 2005: 7599237.3438; Historiske produktionstal (kWh): 2006: 7183189.875; Historiske produktionstal (kWh): 2007: 5637561.9873; Historiske produktionstal (kWh): 2008: 8459562.1875; Historiske produktionstal (kWh): 2009: 7668221.8125; Historiske produktionstal (kWh): 2010: 7306662.7639; Historiske produktionstal (kWh): 2011: 8342347.2311; Historiske produktionstal (kWh): 2012: 7988296.716; Historiske produktionstal (kWh): 2013: 7400952.7434; Historiske produktionstal (kWh): 2014: 7996765.8614; Historiske produktionstal (kWh): 2015: 8121719.1821; Historiske produktionstal (kWh): 2016: 6884133.6032; Historiske produktionstal (kWh): 2017: 8032616.7619; Historiske produktionstal (kWh): 2018: 7032675.3219; Historiske produktionstal (kWh): 2019: 6955659.3997; Produktionstal for indeværende år (kWh) inklusive egenproduktion: 2020-01-01: 427545.6272; Produktionstal for indeværende år (kWh) inklusive egenproduktion: 2020-02-01: 992376.5069; Produktionstal for indeværende år (kWh) inklusive egenproduktion: 2020-03-01: 619674.9919; Produktionstal for indeværende år (kWh) inklusive egenproduktion: 2020-04-01: 511906.1355; Produktionstal for indeværende år (kWh) inklusive egenproduktion: 2020-05-01: 510428.0619; Produktionstal for indeværende år (kWh) inklusive egenproduktion: 2020-06-01: 445724.0708; Produktionstal for indeværende år (kWh) inklusive egenproduktion: 2020-07-01: 468081.8699; Produktionstal for indeværende år (kWh) inklusive egenproduktion: 2020-08-01: 298293.897; Produktionstal for indeværende år (kWh) inklusive egenproduktion: 2020-09-01: 302696.5251; Produktionstal for indeværende år (kWh) inklusive egenproduktion: 2020-10-01: 500201.0191; Produktionstal for indeværende år (kWh) inklusive egenproduktion: 2020-11-01: 753278.2695 | 5830206.9747
570714700000106231 | 2003-06-17 | 27 | 2300 | 82.4 | 68.8 | BONUS | 2,3 MW | 376 | Guldborgsund | HAV | Uoplyst | hav | 675073.593 | 6047882.902 | GST, 15-05-2019 | 0 | Historiske produktionstal (kWh): 2003: 2585261.1318; Historiske produktionstal (kWh): 2004: 8015901.3438; Historiske produktionstal (kWh): 2005: 7599237.3438; Historiske produktionstal (kWh): 2006: 7183189.875; Historiske produktionstal (kWh): 2007: 5637561.9873; Historiske produktionstal (kWh): 2008: 8459562.1875; Historiske produktionstal (kWh): 2009: 7668221.8125; Historiske produktionstal (kWh): 2010: 7306662.7639; Historiske produktionstal (kWh): 2011: 8342347.2311; Historiske produktionstal (kWh): 2012: 7988296.716; Historiske produktionstal (kWh): 2013: 7400952.7434; Historiske produktionstal (kWh): 2014: 7996765.8614; Historiske produktionstal (kWh): 2015: 8121719.1821; Historiske produktionstal (kWh): 2016: 6884133.6032; Historiske produktionstal (kWh): 2017: 8032616.7619; Historiske produktionstal (kWh): 2018: 7032675.3219; Historiske produktionstal (kWh): 2019: 6955659.3997; Produktionstal for indeværende år (kWh) inklusive egenproduktion: 2020-01-01: 427545.6272; Produktionstal for indeværende år (kWh) inklusive egenproduktion: 2020-02-01: 992376.5069; Produktionstal for indeværende år (kWh) inklusive egenproduktion: 2020-03-01: 619674.9919; Produktionstal for indeværende år (kWh) inklusive egenproduktion: 2020-04-01: 511906.1355; Produktionstal for indeværende år (kWh) inklusive egenproduktion: 2020-05-01: 510428.0619; Produktionstal for indeværende år (kWh) inklusive egenproduktion: 2020-06-01: 445724.0708; Produktionstal for indeværende år (kWh) inklusive egenproduktion: 2020-07-01: 468081.8699; Produktionstal for indeværende år (kWh) inklusive egenproduktion: 2020-08-01: 298293.897; Produktionstal for indeværende år (kWh) inklusive egenproduktion: 2020-09-01: 302696.5251; Produktionstal for indeværende år (kWh) inklusive egenproduktion: 2020-10-01: 500201.0191; Produktionstal for indeværende år (kWh) inklusive egenproduktion: 2020-11-01: 753278.2695 | 5830206.9747
570714700000106248 | 2003-06-17 | 27 | 2300 | 82.4 | 68.8 | BONUS | 2,3 MW | 376 | Guldborgsund | HAV | Uoplyst | hav | 675092.141 | 6047401.276 | GST, 15-05-2019 | 0 | Historiske produktionstal (kWh): 2003: 2585261.1318; Historiske produktionstal (kWh): 2004: 8015901.3438; Historiske produktionstal (kWh): 2005: 7599237.3438; Historiske produktionstal (kWh): 2006: 7183189.875; Historiske produktionstal (kWh): 2007: 5637561.9873; Historiske produktionstal (kWh): 2008: 8459562.1875; Historiske produktionstal (kWh): 2009: 7668221.8125; Historiske produktionstal (kWh): 2010: 7306662.7639; Historiske produktionstal (kWh): 2011: 8342347.2311; Historiske produktionstal (kWh): 2012: 7988296.716; Historiske produktionstal (kWh): 2013: 7400952.7434; Historiske produktionstal (kWh): 2014: 7996765.8614; Historiske produktionstal (kWh): 2015: 8121719.1821; Historiske produktionstal (kWh): 2016: 6884133.6032; Historiske produktionstal (kWh): 2017: 8032616.7619; Historiske produktionstal (kWh): 2018: 7032675.3219; Historiske produktionstal (kWh): 2019: 6955659.3997; Produktionstal for indeværende år (kWh) inklusive egenproduktion: 2020-01-01: 427545.6272; Produktionstal for indeværende år (kWh) inklusive egenproduktion: 2020-02-01: 992376.5069; Produktionstal for indeværende år (kWh) inklusive egenproduktion: 2020-03-01: 619674.9919; Produktionstal for indeværende år (kWh) inklusive egenproduktion: 2020-04-01: 511906.1355; Produktionstal for indeværende år (kWh) inklusive egenproduktion: 2020-05-01: 510428.0619; Produktionstal for indeværende år (kWh) inklusive egenproduktion: 2020-06-01: 445724.0708; Produktionstal for indeværende år (kWh) inklusive egenproduktion: 2020-07-01: 468081.8699; Produktionstal for indeværende år (kWh) inklusive egenproduktion: 2020-08-01: 298293.897; Produktionstal for indeværende år (kWh) inklusive egenproduktion: 2020-09-01: 302696.5251; Produktionstal for indeværende år (kWh) inklusive egenproduktion: 2020-10-01: 500201.0191; Produktionstal for indeværende år (kWh) inklusive egenproduktion: 2020-11-01: 753278.2695 | 5830206.9747
570714700000106255 | 2003-06-17 | 27 | 2300 | 82.4 | 68.8 | BONUS | 2,3 MW | 376 | Guldborgsund | HAV | Uoplyst | hav | 675110.689 | 6046919.65 | GST, 15-05-2019 | 0 | Historiske produktionstal (kWh): 2003: 2585261.1318; Historiske produktionstal (kWh): 2004: 8015901.3438; Historiske produktionstal (kWh): 2005: 7599237.3438; Historiske produktionstal (kWh): 2006: 7183189.875; Historiske produktionstal (kWh): 2007: 5637561.9873; Historiske produktionstal (kWh): 2008: 8459562.1875; Historiske produktionstal (kWh): 2009: 7668221.8125; Historiske produktionstal (kWh): 2010: 7306662.7639; Historiske produktionstal (kWh): 2011: 8342347.2311; Historiske produktionstal (kWh): 2012: 7988296.716; Historiske produktionstal (kWh): 2013: 7400952.7434; Historiske produktionstal (kWh): 2014: 7996765.8614; Historiske produktionstal (kWh): 2015: 8121719.1821; Historiske produktionstal (kWh): 2016: 6884133.6032; Historiske produktionstal (kWh): 2017: 8032616.7619; Historiske produktionstal (kWh): 2018: 7032675.3219; Historiske produktionstal (kWh): 2019: 6955659.3997; Produktionstal for indeværende år (kWh) inklusive egenproduktion: 2020-01-01: 427545.6272; Produktionstal for indeværende år (kWh) inklusive egenproduktion: 2020-02-01: 992376.5069; Produktionstal for indeværende år (kWh) inklusive egenproduktion: 2020-03-01: 619674.9919; Produktionstal for indeværende år (kWh) inklusive egenproduktion: 2020-04-01: 511906.1355; Produktionstal for indeværende år (kWh) inklusive egenproduktion: 2020-05-01: 510428.0619; Produktionstal for indeværende år (kWh) inklusive egenproduktion: 2020-06-01: 445724.0708; Produktionstal for indeværende år (kWh) inklusive egenproduktion: 2020-07-01: 468081.8699; Produktionstal for indeværende år (kWh) inklusive egenproduktion: 2020-08-01: 298293.897; Produktionstal for indeværende år (kWh) inklusive egenproduktion: 2020-09-01: 302696.5251; Produktionstal for indeværende år (kWh) inklusive egenproduktion: 2020-10-01: 500201.0191; Produktionstal for indeværende år (kWh) inklusive egenproduktion: 2020-11-01: 753278.2695 | 5830206.9747
570714700000106262 | 2003-06-17 | 27 | 2300 | 82.4 | 68.8 | BONUS | 2,3 MW | 376 | Guldborgsund | HAV | Uoplyst | hav | 675129.236 | 6046438.024 | GST, 15-05-2019 | 0 | Historiske produktionstal (kWh): 2003: 2585261.1318; Historiske produktionstal (kWh): 2004: 8015901.3438; Historiske produktionstal (kWh): 2005: 7599237.3438; Historiske produktionstal (kWh): 2006: 7183189.875; Historiske produktionstal (kWh): 2007: 5637561.9873; Historiske produktionstal (kWh): 2008: 8459562.1875; Historiske produktionstal (kWh): 2009: 7668221.8125; Historiske produktionstal (kWh): 2010: 7306662.7639; Historiske produktionstal (kWh): 2011: 8342347.2311; Historiske produktionstal (kWh): 2012: 7988296.716; Historiske produktionstal (kWh): 2013: 7400952.7434; Historiske produktionstal (kWh): 2014: 7996765.8614; Historiske produktionstal (kWh): 2015: 8121719.1821; Historiske produktionstal (kWh): 2016: 6884133.6032; Historiske produktionstal (kWh): 2017: 8032616.7619; Historiske produktionstal (kWh): 2018: 7032675.3219; Historiske produktionstal (kWh): 2019: 6955659.3997; Produktionstal for indeværende år (kWh) inklusive egenproduktion: 2020-01-01: 427545.6272; Produktionstal for indeværende år (kWh) inklusive egenproduktion: 2020-02-01: 992376.5069; Produktionstal for indeværende år (kWh) inklusive egenproduktion: 2020-03-01: 619674.9919; Produktionstal for indeværende år (kWh) inklusive egenproduktion: 2020-04-01: 511906.1355; Produktionstal for indeværende år (kWh) inklusive egenproduktion: 2020-05-01: 510428.0619; Produktionstal for indeværende år (kWh) inklusive egenproduktion: 2020-06-01: 445724.0708; Produktionstal for indeværende år (kWh) inklusive egenproduktion: 2020-07-01: 468081.8699; Produktionstal for indeværende år (kWh) inklusive egenproduktion: 2020-08-01: 298293.897; Produktionstal for indeværende år (kWh) inklusive egenproduktion: 2020-09-01: 302696.5251; Produktionstal for indeværende år (kWh) inklusive egenproduktion: 2020-10-01: 500201.0191; Produktionstal for indeværende år (kWh) inklusive egenproduktion: 2020-11-01: 753278.2695 | 5830206.9747
570714700000106279 | 2003-06-17 | 27 | 2300 | 82.4 | 68.8 | BONUS | 2,3 MW | 376 | Guldborgsund | HAV | Uoplyst | hav | 675147.739 | 6045957.512 | GST, 15-05-2019 | 0 | Historiske produktionstal (kWh): 2003: 2585261.1318; Historiske produktionstal (kWh): 2004: 8015901.3438; Historiske produktionstal (kWh): 2005: 7599237.3438; Historiske produktionstal (kWh): 2006: 7183189.875; Historiske produktionstal (kWh): 2007: 5637561.9873; Historiske produktionstal (kWh): 2008: 8459562.1875; Historiske produktionstal (kWh): 2009: 7668221.8125; Historiske produktionstal (kWh): 2010: 7306662.7639; Historiske produktionstal (kWh): 2011: 8342347.2311; Historiske produktionstal (kWh): 2012: 7988296.716; Historiske produktionstal (kWh): 2013: 7400952.7434; Historiske produktionstal (kWh): 2014: 7996765.8614; Historiske produktionstal (kWh): 2015: 8121719.1821; Historiske produktionstal (kWh): 2016: 6884133.6032; Historiske produktionstal (kWh): 2017: 8032616.7619; Historiske produktionstal (kWh): 2018: 7032675.3219; Historiske produktionstal (kWh): 2019: 6955659.3997; Produktionstal for indeværende år (kWh) inklusive egenproduktion: 2020-01-01: 427545.6272; Produktionstal for indeværende år (kWh) inklusive egenproduktion: 2020-02-01: 992376.5069; Produktionstal for indeværende år (kWh) inklusive egenproduktion: 2020-03-01: 619674.9919; Produktionstal for indeværende år (kWh) inklusive egenproduktion: 2020-04-01: 511906.1355; Produktionstal for indeværende år (kWh) inklusive egenproduktion: 2020-05-01: 510428.0619; Produktionstal for indeværende år (kWh) inklusive egenproduktion: 2020-06-01: 445724.0708; Produktionstal for indeværende år (kWh) inklusive egenproduktion: 2020-07-01: 468081.8699; Produktionstal for indeværende år (kWh) inklusive egenproduktion: 2020-08-01: 298293.897; Produktionstal for indeværende år (kWh) inklusive egenproduktion: 2020-09-01: 302696.5251; Produktionstal for indeværende år (kWh) inklusive egenproduktion: 2020-10-01: 500201.0191; Produktionstal for indeværende år (kWh) inklusive egenproduktion: 2020-11-01: 753278.2695 | 5830206.9747
570714700000106286 | 2003-06-17 | 27 | 2300 | 82.4 | 68.8 | BONUS | 2,3 MW | 376 | Guldborgsund | HAV | Uoplyst | hav | 675859.062 | 6049691.107 | GST, 15-05-2019 | 0 | Historiske produktionstal (kWh): 2003: 2585261.1318; Historiske produktionstal (kWh): 2004: 8015901.3438; Historiske produktionstal (kWh): 2005: 7599237.3438; Historiske produktionstal (kWh): 2006: 7183189.875; Historiske produktionstal (kWh): 2007: 5637561.9873; Historiske produktionstal (kWh): 2008: 8459562.1875; Historiske produktionstal (kWh): 2009: 7668221.8125; Historiske produktionstal (kWh): 2010: 7306662.7639; Historiske produktionstal (kWh): 2011: 8342347.2311; Historiske produktionstal (kWh): 2012: 7988296.716; Historiske produktionstal (kWh): 2013: 7400952.7434; Historiske produktionstal (kWh): 2014: 7996765.8614; Historiske produktionstal (kWh): 2015: 8121719.1821; Historiske produktionstal (kWh): 2016: 6884133.6032; Historiske produktionstal (kWh): 2017: 8032616.7619; Historiske produktionstal (kWh): 2018: 7032675.3219; Historiske produktionstal (kWh): 2019: 6955659.3997; Produktionstal for indeværende år (kWh) inklusive egenproduktion: 2020-01-01: 427545.6272; Produktionstal for indeværende år (kWh) inklusive egenproduktion: 2020-02-01: 992376.5069; Produktionstal for indeværende år (kWh) inklusive egenproduktion: 2020-03-01: 619674.9919; Produktionstal for indeværende år (kWh) inklusive egenproduktion: 2020-04-01: 511906.1355; Produktionstal for indeværende år (kWh) inklusive egenproduktion: 2020-05-01: 510428.0619; Produktionstal for indeværende år (kWh) inklusive egenproduktion: 2020-06-01: 445724.0708; Produktionstal for indeværende år (kWh) inklusive egenproduktion: 2020-07-01: 468081.8699; Produktionstal for indeværende år (kWh) inklusive egenproduktion: 2020-08-01: 298293.897; Produktionstal for indeværende år (kWh) inklusive egenproduktion: 2020-09-01: 302696.5251; Produktionstal for indeværende år (kWh) inklusive egenproduktion: 2020-10-01: 500201.0191; Produktionstal for indeværende år (kWh) inklusive egenproduktion: 2020-11-01: 753278.2695 | 5830206.9747
570714700000106293 | 2003-06-17 | 27 | 2300 | 82.4 | 68.8 | BONUS | 2,3 MW | 376 | Guldborgsund | HAV | Uoplyst | hav | 675877.058 | 6049209.457 | GST, 15-05-2019 | 0 | Historiske produktionstal (kWh): 2003: 2585261.1318; Historiske produktionstal (kWh): 2004: 8015901.3438; Historiske produktionstal (kWh): 2005: 7599237.3438; Historiske produktionstal (kWh): 2006: 7183189.875; Historiske produktionstal (kWh): 2007: 5637561.9873; Historiske produktionstal (kWh): 2008: 8459562.1875; Historiske produktionstal (kWh): 2009: 7668221.8125; Historiske produktionstal (kWh): 2010: 7306662.7639; Historiske produktionstal (kWh): 2011: 8342347.2311; Historiske produktionstal (kWh): 2012: 7988296.716; Historiske produktionstal (kWh): 2013: 7400952.7434; Historiske produktionstal (kWh): 2014: 7996765.8614; Historiske produktionstal (kWh): 2015: 8121719.1821; Historiske produktionstal (kWh): 2016: 6884133.6032; Historiske produktionstal (kWh): 2017: 8032616.7619; Historiske produktionstal (kWh): 2018: 7032675.3219; Historiske produktionstal (kWh): 2019: 6955659.3997; Produktionstal for indeværende år (kWh) inklusive egenproduktion: 2020-01-01: 427545.6272; Produktionstal for indeværende år (kWh) inklusive egenproduktion: 2020-02-01: 992376.5069; Produktionstal for indeværende år (kWh) inklusive egenproduktion: 2020-03-01: 619674.9919; Produktionstal for indeværende år (kWh) inklusive egenproduktion: 2020-04-01: 511906.1355; Produktionstal for indeværende år (kWh) inklusive egenproduktion: 2020-05-01: 510428.0619; Produktionstal for indeværende år (kWh) inklusive egenproduktion: 2020-06-01: 445724.0708; Produktionstal for indeværende år (kWh) inklusive egenproduktion: 2020-07-01: 468081.8699; Produktionstal for indeværende år (kWh) inklusive egenproduktion: 2020-08-01: 298293.897; Produktionstal for indeværende år (kWh) inklusive egenproduktion: 2020-09-01: 302696.5251; Produktionstal for indeværende år (kWh) inklusive egenproduktion: 2020-10-01: 500201.0191; Produktionstal for indeværende år (kWh) inklusive egenproduktion: 2020-11-01: 753278.2695 | 5830206.9747
570714700000106309 | 2003-06-17 | 27 | 2300 | 82.4 | 68.8 | BONUS | 2,3 MW | 376 | Guldborgsund | HAV | Uoplyst | hav | 675895.657 | 6048728.944 | GST, 15-05-2019 | 0 | Historiske produktionstal (kWh): 2003: 2585261.1318; Historiske produktionstal (kWh): 2004: 8015901.3438; Historiske produktionstal (kWh): 2005: 7599237.3438; Historiske produktionstal (kWh): 2006: 7183189.875; Historiske produktionstal (kWh): 2007: 5637561.9873; Historiske produktionstal (kWh): 2008: 8459562.1875; Historiske produktionstal (kWh): 2009: 7668221.8125; Historiske produktionstal (kWh): 2010: 7306662.7639; Historiske produktionstal (kWh): 2011: 8342347.2311; Historiske produktionstal (kWh): 2012: 7988296.716; Historiske produktionstal (kWh): 2013: 7400952.7434; Historiske produktionstal (kWh): 2014: 7996765.8614; Historiske produktionstal (kWh): 2015: 8121719.1821; Historiske produktionstal (kWh): 2016: 6884133.6032; Historiske produktionstal (kWh): 2017: 8032616.7619; Historiske produktionstal (kWh): 2018: 7032675.3219; Historiske produktionstal (kWh): 2019: 6955659.3997; Produktionstal for indeværende år (kWh) inklusive egenproduktion: 2020-01-01: 427545.6272; Produktionstal for indeværende år (kWh) inklusive egenproduktion: 2020-02-01: 992376.5069; Produktionstal for indeværende år (kWh) inklusive egenproduktion: 2020-03-01: 619674.9919; Produktionstal for indeværende år (kWh) inklusive egenproduktion: 2020-04-01: 511906.1355; Produktionstal for indeværende år (kWh) inklusive egenproduktion: 2020-05-01: 510428.0619; Produktionstal for indeværende år (kWh) inklusive egenproduktion: 2020-06-01: 445724.0708; Produktionstal for indeværende år (kWh) inklusive egenproduktion: 2020-07-01: 468081.8699; Produktionstal for indeværende år (kWh) inklusive egenproduktion: 2020-08-01: 298293.897; Produktionstal for indeværende år (kWh) inklusive egenproduktion: 2020-09-01: 302696.5251; Produktionstal for indeværende år (kWh) inklusive egenproduktion: 2020-10-01: 500201.0191; Produktionstal for indeværende år (kWh) inklusive egenproduktion: 2020-11-01: 753278.2695 | 5830206.9747
570714700000106316 | 2003-06-17 | 27 | 2300 | 82.4 | 68.8 | BONUS | 2,3 MW | 376 | Guldborgsund | HAV | Uoplyst | hav | 675914.298 | 6048247.319 | GST, 15-05-2019 | 0 | Historiske produktionstal (kWh): 2003: 2585261.1318; Historiske produktionstal (kWh): 2004: 8015901.3438; Historiske produktionstal (kWh): 2005: 7599237.3438; Historiske produktionstal (kWh): 2006: 7183189.875; Historiske produktionstal (kWh): 2007: 5637561.9873; Historiske produktionstal (kWh): 2008: 8459562.1875; Historiske produktionstal (kWh): 2009: 7668221.8125; Historiske produktionstal (kWh): 2010: 7306662.7639; Historiske produktionstal (kWh): 2011: 8342347.2311; Historiske produktionstal (kWh): 2012: 7988296.716; Historiske produktionstal (kWh): 2013: 7400952.7434; Historiske produktionstal (kWh): 2014: 7996765.8614; Historiske produktionstal (kWh): 2015: 8121719.1821; Historiske produktionstal (kWh): 2016: 6884133.6032; Historiske produktionstal (kWh): 2017: 8032616.7619; Historiske produktionstal (kWh): 2018: 7032675.3219; Historiske produktionstal (kWh): 2019: 6955659.3997; Produktionstal for indeværende år (kWh) inklusive egenproduktion: 2020-01-01: 427545.6272; Produktionstal for indeværende år (kWh) inklusive egenproduktion: 2020-02-01: 992376.5069; Produktionstal for indeværende år (kWh) inklusive egenproduktion: 2020-03-01: 619674.9919; Produktionstal for indeværende år (kWh) inklusive egenproduktion: 2020-04-01: 511906.1355; Produktionstal for indeværende år (kWh) inklusive egenproduktion: 2020-05-01: 510428.0619; Produktionstal for indeværende år (kWh) inklusive egenproduktion: 2020-06-01: 445724.0708; Produktionstal for indeværende år (kWh) inklusive egenproduktion: 2020-07-01: 468081.8699; Produktionstal for indeværende år (kWh) inklusive egenproduktion: 2020-08-01: 298293.897; Produktionstal for indeværende år (kWh) inklusive egenproduktion: 2020-09-01: 302696.5251; Produktionstal for indeværende år (kWh) inklusive egenproduktion: 2020-10-01: 500201.0191; Produktionstal for indeværende år (kWh) inklusive egenproduktion: 2020-11-01: 753278.2695 | 5830206.9747
570714700000106323 | 2003-06-17 | 27 | 2300 | 82.4 | 68.8 | BONUS | 2,3 MW | 376 | Guldborgsund | HAV | Uoplyst | hav | 675932.938 | 6047765.695 | GST, 15-05-2019 | 0 | Historiske produktionstal (kWh): 2003: 2585261.1318; Historiske produktionstal (kWh): 2004: 8015901.3438; Historiske produktionstal (kWh): 2005: 7599237.3438; Historiske produktionstal (kWh): 2006: 7183189.875; Historiske produktionstal (kWh): 2007: 5637561.9873; Historiske produktionstal (kWh): 2008: 8459562.1875; Historiske produktionstal (kWh): 2009: 7668221.8125; Historiske produktionstal (kWh): 2010: 7306662.7639; Historiske produktionstal (kWh): 2011: 8342347.2311; Historiske produktionstal (kWh): 2012: 7988296.716; Historiske produktionstal (kWh): 2013: 7400952.7434; Historiske produktionstal (kWh): 2014: 7996765.8614; Historiske produktionstal (kWh): 2015: 8121719.1821; Historiske produktionstal (kWh): 2016: 6884133.6032; Historiske produktionstal (kWh): 2017: 8032616.7619; Historiske produktionstal (kWh): 2018: 7032675.3219; Historiske produktionstal (kWh): 2019: 6955659.3997; Produktionstal for indeværende år (kWh) inklusive egenproduktion: 2020-01-01: 427545.6272; Produktionstal for indeværende år (kWh) inklusive egenproduktion: 2020-02-01: 992376.5069; Produktionstal for indeværende år (kWh) inklusive egenproduktion: 2020-03-01: 619674.9919; Produktionstal for indeværende år (kWh) inklusive egenproduktion: 2020-04-01: 511906.1355; Produktionstal for indeværende år (kWh) inklusive egenproduktion: 2020-05-01: 510428.0619; Produktionstal for indeværende år (kWh) inklusive egenproduktion: 2020-06-01: 445724.0708; Produktionstal for indeværende år (kWh) inklusive egenproduktion: 2020-07-01: 468081.8699; Produktionstal for indeværende år (kWh) inklusive egenproduktion: 2020-08-01: 298293.897; Produktionstal for indeværende år (kWh) inklusive egenproduktion: 2020-09-01: 302696.5251; Produktionstal for indeværende år (kWh) inklusive egenproduktion: 2020-10-01: 500201.0191; Produktionstal for indeværende år (kWh) inklusive egenproduktion: 2020-11-01: 753278.2695 | 5830206.9747
570714700000106330 | 2003-06-17 | 27 | 2300 | 82.4 | 68.8 | BONUS | 2,3 MW | 376 | Guldborgsund | HAV | Uoplyst | hav | 675951.577 | 6047284.07 | GST, 15-05-2019 | 0 | Historiske produktionstal (kWh): 2003: 2585261.1318; Historiske produktionstal (kWh): 2004: 8015901.3438; Historiske produktionstal (kWh): 2005: 7599237.3438; Historiske produktionstal (kWh): 2006: 7183189.875; Historiske produktionstal (kWh): 2007: 5637561.9873; Historiske produktionstal (kWh): 2008: 8459562.1875; Historiske produktionstal (kWh): 2009: 7668221.8125; Historiske produktionstal (kWh): 2010: 7306662.7639; Historiske produktionstal (kWh): 2011: 8342347.2311; Historiske produktionstal (kWh): 2012: 7988296.716; Historiske produktionstal (kWh): 2013: 7400952.7434; Historiske produktionstal (kWh): 2014: 7996765.8614; Historiske produktionstal (kWh): 2015: 8121719.1821; Historiske produktionstal (kWh): 2016: 6884133.6032; Historiske produktionstal (kWh): 2017: 8032616.7619; Historiske produktionstal (kWh): 2018: 7032675.3219; Historiske produktionstal (kWh): 2019: 6955659.3997; Produktionstal for indeværende år (kWh) inklusive egenproduktion: 2020-01-01: 427545.6272; Produktionstal for indeværende år (kWh) inklusive egenproduktion: 2020-02-01: 992376.5069; Produktionstal for indeværende år (kWh) inklusive egenproduktion: 2020-03-01: 619674.9919; Produktionstal for indeværende år (kWh) inklusive egenproduktion: 2020-04-01: 511906.1355; Produktionstal for indeværende år (kWh) inklusive egenproduktion: 2020-05-01: 510428.0619; Produktionstal for indeværende år (kWh) inklusive egenproduktion: 2020-06-01: 445724.0708; Produktionstal for indeværende år (kWh) inklusive egenproduktion: 2020-07-01: 468081.8699; Produktionstal for indeværende år (kWh) inklusive egenproduktion: 2020-08-01: 298293.897; Produktionstal for indeværende år (kWh) inklusive egenproduktion: 2020-09-01: 302696.5251; Produktionstal for indeværende år (kWh) inklusive egenproduktion: 2020-10-01: 500201.0191; Produktionstal for indeværende år (kWh) inklusive egenproduktion: 2020-11-01: 753278.2695 | 5830206.9747
570714700000106347 | 2003-06-17 | 27 | 2300 | 82.4 | 68.8 | BONUS | 2,3 MW | 376 | Guldborgsund | HAV | Uoplyst | hav | 675970.215 | 6046802.446 | GST, 15-05-2019 | 0 | Historiske produktionstal (kWh): 2003: 2585261.1318; Historiske produktionstal (kWh): 2004: 8015901.3438; Historiske produktionstal (kWh): 2005: 7599237.3438; Historiske produktionstal (kWh): 2006: 7183189.875; Historiske produktionstal (kWh): 2007: 5637561.9873; Historiske produktionstal (kWh): 2008: 8459562.1875; Historiske produktionstal (kWh): 2009: 7668221.8125; Historiske produktionstal (kWh): 2010: 7306662.7639; Historiske produktionstal (kWh): 2011: 8342347.2311; Historiske produktionstal (kWh): 2012: 7988296.716; Historiske produktionstal (kWh): 2013: 7400952.7434; Historiske produktionstal (kWh): 2014: 7996765.8614; Historiske produktionstal (kWh): 2015: 8121719.1821; Historiske produktionstal (kWh): 2016: 6884133.6032; Historiske produktionstal (kWh): 2017: 8032616.7619; Historiske produktionstal (kWh): 2018: 7032675.3219; Historiske produktionstal (kWh): 2019: 6955659.3997; Produktionstal for indeværende år (kWh) inklusive egenproduktion: 2020-01-01: 427545.6272; Produktionstal for indeværende år (kWh) inklusive egenproduktion: 2020-02-01: 992376.5069; Produktionstal for indeværende år (kWh) inklusive egenproduktion: 2020-03-01: 619674.9919; Produktionstal for indeværende år (kWh) inklusive egenproduktion: 2020-04-01: 511906.1355; Produktionstal for indeværende år (kWh) inklusive egenproduktion: 2020-05-01: 510428.0619; Produktionstal for indeværende år (kWh) inklusive egenproduktion: 2020-06-01: 445724.0708; Produktionstal for indeværende år (kWh) inklusive egenproduktion: 2020-07-01: 468081.8699; Produktionstal for indeværende år (kWh) inklusive egenproduktion: 2020-08-01: 298293.897; Produktionstal for indeværende år (kWh) inklusive egenproduktion: 2020-09-01: 302696.5251; Produktionstal for indeværende år (kWh) inklusive egenproduktion: 2020-10-01: 500201.0191; Produktionstal for indeværende år (kWh) inklusive egenproduktion: 2020-11-01: 753278.2695 | 5830206.9747
570714700000106354 | 2003-06-17 | 27 | 2300 | 82.4 | 68.8 | BONUS | 2,3 MW | 376 | Guldborgsund | HAV | Uoplyst | hav | 675988.808 | 6046321.935 | GST, 15-05-2019 | 0 | Historiske produktionstal (kWh): 2003: 2585261.1318; Historiske produktionstal (kWh): 2004: 8015901.3438; Historiske produktionstal (kWh): 2005: 7599237.3438; Historiske produktionstal (kWh): 2006: 7183189.875; Historiske produktionstal (kWh): 2007: 5637561.9873; Historiske produktionstal (kWh): 2008: 8459562.1875; Historiske produktionstal (kWh): 2009: 7668221.8125; Historiske produktionstal (kWh): 2010: 7306662.7639; Historiske produktionstal (kWh): 2011: 8342347.2311; Historiske produktionstal (kWh): 2012: 7988296.716; Historiske produktionstal (kWh): 2013: 7400952.7434; Historiske produktionstal (kWh): 2014: 7996765.8614; Historiske produktionstal (kWh): 2015: 8121719.1821; Historiske produktionstal (kWh): 2016: 6884133.6032; Historiske produktionstal (kWh): 2017: 8032616.7619; Historiske produktionstal (kWh): 2018: 7032675.3219; Historiske produktionstal (kWh): 2019: 6955659.3997; Produktionstal for indeværende år (kWh) inklusive egenproduktion: 2020-01-01: 427545.6272; Produktionstal for indeværende år (kWh) inklusive egenproduktion: 2020-02-01: 992376.5069; Produktionstal for indeværende år (kWh) inklusive egenproduktion: 2020-03-01: 619674.9919; Produktionstal for indeværende år (kWh) inklusive egenproduktion: 2020-04-01: 511906.1355; Produktionstal for indeværende år (kWh) inklusive egenproduktion: 2020-05-01: 510428.0619; Produktionstal for indeværende år (kWh) inklusive egenproduktion: 2020-06-01: 445724.0708; Produktionstal for indeværende år (kWh) inklusive egenproduktion: 2020-07-01: 468081.8699; Produktionstal for indeværende år (kWh) inklusive egenproduktion: 2020-08-01: 298293.897; Produktionstal for indeværende år (kWh) inklusive egenproduktion: 2020-09-01: 302696.5251; Produktionstal for indeværende år (kWh) inklusive egenproduktion: 2020-10-01: 500201.0191; Produktionstal for indeværende år (kWh) inklusive egenproduktion: 2020-11-01: 753278.2695 | 5830206.9747
570714700000106361 | 2003-06-17 | 27 | 2300 | 82.4 | 68.8 | BONUS | 2,3 MW | 376 | Guldborgsund | HAV | Uoplyst | hav | 676007.444 | 6045840.312 | GST, 15-05-2019 | 0 | Historiske produktionstal (kWh): 2003: 2585261.1318; Historiske produktionstal (kWh): 2004: 8015901.3438; Historiske produktionstal (kWh): 2005: 7599237.3438; Historiske produktionstal (kWh): 2006: 7183189.875; Historiske produktionstal (kWh): 2007: 5637561.9873; Historiske produktionstal (kWh): 2008: 8459562.1875; Historiske produktionstal (kWh): 2009: 7668221.8125; Historiske produktionstal (kWh): 2010: 7306662.7639; Historiske produktionstal (kWh): 2011: 8342347.2311; Historiske produktionstal (kWh): 2012: 7988296.716; Historiske produktionstal (kWh): 2013: 7400952.7434; Historiske produktionstal (kWh): 2014: 7996765.8614; Historiske produktionstal (kWh): 2015: 8121719.1821; Historiske produktionstal (kWh): 2016: 6884133.6032; Historiske produktionstal (kWh): 2017: 8032616.7619; Historiske produktionstal (kWh): 2018: 7032675.3219; Historiske produktionstal (kWh): 2019: 6955659.3997; Produktionstal for indeværende år (kWh) inklusive egenproduktion: 2020-01-01: 427545.6272; Produktionstal for indeværende år (kWh) inklusive egenproduktion: 2020-02-01: 992376.5069; Produktionstal for indeværende år (kWh) inklusive egenproduktion: 2020-03-01: 619674.9919; Produktionstal for indeværende år (kWh) inklusive egenproduktion: 2020-04-01: 511906.1355; Produktionstal for indeværende år (kWh) inklusive egenproduktion: 2020-05-01: 510428.0619; Produktionstal for indeværende år (kWh) inklusive egenproduktion: 2020-06-01: 445724.0708; Produktionstal for indeværende år (kWh) inklusive egenproduktion: 2020-07-01: 468081.8699; Produktionstal for indeværende år (kWh) inklusive egenproduktion: 2020-08-01: 298293.897; Produktionstal for indeværende år (kWh) inklusive egenproduktion: 2020-09-01: 302696.5251; Produktionstal for indeværende år (kWh) inklusive egenproduktion: 2020-10-01: 500201.0191; Produktionstal for indeværende år (kWh) inklusive egenproduktion: 2020-11-01: 753278.2695 | 5830206.9747
570714700000106378 | 2003-06-17 | 27 | 2300 | 82.4 | 68.8 | BONUS | 2,3 MW | 376 | Guldborgsund | HAV | Uoplyst | hav | 676717.453 | 6049574.029 | GST, 15-05-2019 | 0 | Historiske produktionstal (kWh): 2003: 2585261.1318; Historiske produktionstal (kWh): 2004: 8015901.3438; Historiske produktionstal (kWh): 2005: 7599237.3438; Historiske produktionstal (kWh): 2006: 7183189.875; Historiske produktionstal (kWh): 2007: 5637561.9873; Historiske produktionstal (kWh): 2008: 8459562.1875; Historiske produktionstal (kWh): 2009: 7668221.8125; Historiske produktionstal (kWh): 2010: 7306662.7639; Historiske produktionstal (kWh): 2011: 8342347.2311; Historiske produktionstal (kWh): 2012: 7988296.716; Historiske produktionstal (kWh): 2013: 7400952.7434; Historiske produktionstal (kWh): 2014: 7996765.8614; Historiske produktionstal (kWh): 2015: 8121719.1821; Historiske produktionstal (kWh): 2016: 6884133.6032; Historiske produktionstal (kWh): 2017: 8032616.7619; Historiske produktionstal (kWh): 2018: 7032675.3219; Historiske produktionstal (kWh): 2019: 6955659.3997; Produktionstal for indeværende år (kWh) inklusive egenproduktion: 2020-01-01: 427545.6272; Produktionstal for indeværende år (kWh) inklusive egenproduktion: 2020-02-01: 992376.5069; Produktionstal for indeværende år (kWh) inklusive egenproduktion: 2020-03-01: 619674.9919; Produktionstal for indeværende år (kWh) inklusive egenproduktion: 2020-04-01: 511906.1355; Produktionstal for indeværende år (kWh) inklusive egenproduktion: 2020-05-01: 510428.0619; Produktionstal for indeværende år (kWh) inklusive egenproduktion: 2020-06-01: 445724.0708; Produktionstal for indeværende år (kWh) inklusive egenproduktion: 2020-07-01: 468081.8699; Produktionstal for indeværende år (kWh) inklusive egenproduktion: 2020-08-01: 298293.897; Produktionstal for indeværende år (kWh) inklusive egenproduktion: 2020-09-01: 302696.5251; Produktionstal for indeværende år (kWh) inklusive egenproduktion: 2020-10-01: 500201.0191; Produktionstal for indeværende år (kWh) inklusive egenproduktion: 2020-11-01: 753278.2695 | 5830206.9747
570714700000106385 | 2003-06-17 | 27 | 2300 | 82.4 | 68.8 | BONUS | 2,3 MW | 376 | Guldborgsund | HAV | Uoplyst | hav | 676736.186 | 6049092.406 | GST, 15-05-2019 | 0 | Historiske produktionstal (kWh): 2003: 2585261.1318; Historiske produktionstal (kWh): 2004: 8015901.3438; Historiske produktionstal (kWh): 2005: 7599237.3438; Historiske produktionstal (kWh): 2006: 7183189.875; Historiske produktionstal (kWh): 2007: 5637561.9873; Historiske produktionstal (kWh): 2008: 8459562.1875; Historiske produktionstal (kWh): 2009: 7668221.8125; Historiske produktionstal (kWh): 2010: 7306662.7639; Historiske produktionstal (kWh): 2011: 8342347.2311; Historiske produktionstal (kWh): 2012: 7988296.716; Historiske produktionstal (kWh): 2013: 7400952.7434; Historiske produktionstal (kWh): 2014: 7996765.8614; Historiske produktionstal (kWh): 2015: 8121719.1821; Historiske produktionstal (kWh): 2016: 6884133.6032; Historiske produktionstal (kWh): 2017: 8032616.7619; Historiske produktionstal (kWh): 2018: 7032675.3219; Historiske produktionstal (kWh): 2019: 6955659.3997; Produktionstal for indeværende år (kWh) inklusive egenproduktion: 2020-01-01: 427545.6272; Produktionstal for indeværende år (kWh) inklusive egenproduktion: 2020-02-01: 992376.5069; Produktionstal for indeværende år (kWh) inklusive egenproduktion: 2020-03-01: 619674.9919; Produktionstal for indeværende år (kWh) inklusive egenproduktion: 2020-04-01: 511906.1355; Produktionstal for indeværende år (kWh) inklusive egenproduktion: 2020-05-01: 510428.0619; Produktionstal for indeværende år (kWh) inklusive egenproduktion: 2020-06-01: 445724.0708; Produktionstal for indeværende år (kWh) inklusive egenproduktion: 2020-07-01: 468081.8699; Produktionstal for indeværende år (kWh) inklusive egenproduktion: 2020-08-01: 298293.897; Produktionstal for indeværende år (kWh) inklusive egenproduktion: 2020-09-01: 302696.5251; Produktionstal for indeværende år (kWh) inklusive egenproduktion: 2020-10-01: 500201.0191; Produktionstal for indeværende år (kWh) inklusive egenproduktion: 2020-11-01: 753278.2695 | 5830206.9747
570714700000106392 | 2003-06-17 | 27 | 2300 | 82.4 | 68.8 | BONUS | 2,3 MW | 376 | Guldborgsund | HAV | Uoplyst | hav | 676754.875 | 6048611.895 | GST, 15-05-2019 | 0 | Historiske produktionstal (kWh): 2003: 2585261.1318; Historiske produktionstal (kWh): 2004: 8015901.3438; Historiske produktionstal (kWh): 2005: 7599237.3438; Historiske produktionstal (kWh): 2006: 7183189.875; Historiske produktionstal (kWh): 2007: 5637561.9873; Historiske produktionstal (kWh): 2008: 8459562.1875; Historiske produktionstal (kWh): 2009: 7668221.8125; Historiske produktionstal (kWh): 2010: 7306662.7639; Historiske produktionstal (kWh): 2011: 8342347.2311; Historiske produktionstal (kWh): 2012: 7988296.716; Historiske produktionstal (kWh): 2013: 7400952.7434; Historiske produktionstal (kWh): 2014: 7996765.8614; Historiske produktionstal (kWh): 2015: 8121719.1821; Historiske produktionstal (kWh): 2016: 6884133.6032; Historiske produktionstal (kWh): 2017: 8032616.7619; Historiske produktionstal (kWh): 2018: 7032675.3219; Historiske produktionstal (kWh): 2019: 6955659.3997; Produktionstal for indeværende år (kWh) inklusive egenproduktion: 2020-01-01: 427545.6272; Produktionstal for indeværende år (kWh) inklusive egenproduktion: 2020-02-01: 992376.5069; Produktionstal for indeværende år (kWh) inklusive egenproduktion: 2020-03-01: 619674.9919; Produktionstal for indeværende år (kWh) inklusive egenproduktion: 2020-04-01: 511906.1355; Produktionstal for indeværende år (kWh) inklusive egenproduktion: 2020-05-01: 510428.0619; Produktionstal for indeværende år (kWh) inklusive egenproduktion: 2020-06-01: 445724.0708; Produktionstal for indeværende år (kWh) inklusive egenproduktion: 2020-07-01: 468081.8699; Produktionstal for indeværende år (kWh) inklusive egenproduktion: 2020-08-01: 298293.897; Produktionstal for indeværende år (kWh) inklusive egenproduktion: 2020-09-01: 302696.5251; Produktionstal for indeværende år (kWh) inklusive egenproduktion: 2020-10-01: 500201.0191; Produktionstal for indeværende år (kWh) inklusive egenproduktion: 2020-11-01: 753278.2695 | 5830206.9747
570714700000106408 | 2003-06-17 | 27 | 2300 | 82.4 | 68.8 | BONUS | 2,3 MW | 376 | Guldborgsund | HAV | Uoplyst | hav | 676773.606 | 6048130.272 | GST, 15-05-2019 | 0 | Historiske produktionstal (kWh): 2003: 2585261.1318; Historiske produktionstal (kWh): 2004: 8015901.3438; Historiske produktionstal (kWh): 2005: 7599237.3438; Historiske produktionstal (kWh): 2006: 7183189.875; Historiske produktionstal (kWh): 2007: 5637561.9873; Historiske produktionstal (kWh): 2008: 8459562.1875; Historiske produktionstal (kWh): 2009: 7668221.8125; Historiske produktionstal (kWh): 2010: 7306662.7639; Historiske produktionstal (kWh): 2011: 8342347.2311; Historiske produktionstal (kWh): 2012: 7988296.716; Historiske produktionstal (kWh): 2013: 7400952.7434; Historiske produktionstal (kWh): 2014: 7996765.8614; Historiske produktionstal (kWh): 2015: 8121719.1821; Historiske produktionstal (kWh): 2016: 6884133.6032; Historiske produktionstal (kWh): 2017: 8032616.7619; Historiske produktionstal (kWh): 2018: 7032675.3219; Historiske produktionstal (kWh): 2019: 6955659.3997; Produktionstal for indeværende år (kWh) inklusive egenproduktion: 2020-01-01: 427545.6272; Produktionstal for indeværende år (kWh) inklusive egenproduktion: 2020-02-01: 992376.5069; Produktionstal for indeværende år (kWh) inklusive egenproduktion: 2020-03-01: 619674.9919; Produktionstal for indeværende år (kWh) inklusive egenproduktion: 2020-04-01: 511906.1355; Produktionstal for indeværende år (kWh) inklusive egenproduktion: 2020-05-01: 510428.0619; Produktionstal for indeværende år (kWh) inklusive egenproduktion: 2020-06-01: 445724.0708; Produktionstal for indeværende år (kWh) inklusive egenproduktion: 2020-07-01: 468081.8699; Produktionstal for indeværende år (kWh) inklusive egenproduktion: 2020-08-01: 298293.897; Produktionstal for indeværende år (kWh) inklusive egenproduktion: 2020-09-01: 302696.5251; Produktionstal for indeværende år (kWh) inklusive egenproduktion: 2020-10-01: 500201.0191; Produktionstal for indeværende år (kWh) inklusive egenproduktion: 2020-11-01: 753278.2695 | 5830206.9747
570714700000106415 | 2003-06-17 | 27 | 2300 | 82.4 | 68.8 | BONUS | 2,3 MW | 376 | Guldborgsund | HAV | Uoplyst | hav | 676792.336 | 6047648.649 | GST, 15-05-2019 | 0 | Historiske produktionstal (kWh): 2003: 2585261.1318; Historiske produktionstal (kWh): 2004: 8015901.3438; Historiske produktionstal (kWh): 2005: 7599237.3438; Historiske produktionstal (kWh): 2006: 7183189.875; Historiske produktionstal (kWh): 2007: 5637561.9873; Historiske produktionstal (kWh): 2008: 8459562.1875; Historiske produktionstal (kWh): 2009: 7668221.8125; Historiske produktionstal (kWh): 2010: 7306662.7639; Historiske produktionstal (kWh): 2011: 8342347.2311; Historiske produktionstal (kWh): 2012: 7988296.716; Historiske produktionstal (kWh): 2013: 7400952.7434; Historiske produktionstal (kWh): 2014: 7996765.8614; Historiske produktionstal (kWh): 2015: 8121719.1821; Historiske produktionstal (kWh): 2016: 6884133.6032; Historiske produktionstal (kWh): 2017: 8032616.7619; Historiske produktionstal (kWh): 2018: 7032675.3219; Historiske produktionstal (kWh): 2019: 6955659.3997; Produktionstal for indeværende år (kWh) inklusive egenproduktion: 2020-01-01: 427545.6272; Produktionstal for indeværende år (kWh) inklusive egenproduktion: 2020-02-01: 992376.5069; Produktionstal for indeværende år (kWh) inklusive egenproduktion: 2020-03-01: 619674.9919; Produktionstal for indeværende år (kWh) inklusive egenproduktion: 2020-04-01: 511906.1355; Produktionstal for indeværende år (kWh) inklusive egenproduktion: 2020-05-01: 510428.0619; Produktionstal for indeværende år (kWh) inklusive egenproduktion: 2020-06-01: 445724.0708; Produktionstal for indeværende år (kWh) inklusive egenproduktion: 2020-07-01: 468081.8699; Produktionstal for indeværende år (kWh) inklusive egenproduktion: 2020-08-01: 298293.897; Produktionstal for indeværende år (kWh) inklusive egenproduktion: 2020-09-01: 302696.5251; Produktionstal for indeværende år (kWh) inklusive egenproduktion: 2020-10-01: 500201.0191; Produktionstal for indeværende år (kWh) inklusive egenproduktion: 2020-11-01: 753278.2695 | 5830206.9747
570714700000106422 | 2003-06-17 | 27 | 2300 | 82.4 | 68.8 | BONUS | 2,3 MW | 376 | Guldborgsund | HAV | Uoplyst | hav | 676811.065 | 6047167.027 | GST, 15-05-2019 | 0 | Historiske produktionstal (kWh): 2003: 2585261.1318; Historiske produktionstal (kWh): 2004: 8015901.3438; Historiske produktionstal (kWh): 2005: 7599237.3438; Historiske produktionstal (kWh): 2006: 7183189.875; Historiske produktionstal (kWh): 2007: 5637561.9873; Historiske produktionstal (kWh): 2008: 8459562.1875; Historiske produktionstal (kWh): 2009: 7668221.8125; Historiske produktionstal (kWh): 2010: 7306662.7639; Historiske produktionstal (kWh): 2011: 8342347.2311; Historiske produktionstal (kWh): 2012: 7988296.716; Historiske produktionstal (kWh): 2013: 7400952.7434; Historiske produktionstal (kWh): 2014: 7996765.8614; Historiske produktionstal (kWh): 2015: 8121719.1821; Historiske produktionstal (kWh): 2016: 6884133.6032; Historiske produktionstal (kWh): 2017: 8032616.7619; Historiske produktionstal (kWh): 2018: 7032675.3219; Historiske produktionstal (kWh): 2019: 6955659.3997; Produktionstal for indeværende år (kWh) inklusive egenproduktion: 2020-01-01: 427545.6272; Produktionstal for indeværende år (kWh) inklusive egenproduktion: 2020-02-01: 992376.5069; Produktionstal for indeværende år (kWh) inklusive egenproduktion: 2020-03-01: 619674.9919; Produktionstal for indeværende år (kWh) inklusive egenproduktion: 2020-04-01: 511906.1355; Produktionstal for indeværende år (kWh) inklusive egenproduktion: 2020-05-01: 510428.0619; Produktionstal for indeværende år (kWh) inklusive egenproduktion: 2020-06-01: 445724.0708; Produktionstal for indeværende år (kWh) inklusive egenproduktion: 2020-07-01: 468081.8699; Produktionstal for indeværende år (kWh) inklusive egenproduktion: 2020-08-01: 298293.897; Produktionstal for indeværende år (kWh) inklusive egenproduktion: 2020-09-01: 302696.5251; Produktionstal for indeværende år (kWh) inklusive egenproduktion: 2020-10-01: 500201.0191; Produktionstal for indeværende år (kWh) inklusive egenproduktion: 2020-11-01: 753278.2695 | 5830206.9747
570714700000106439 | 2003-06-17 | 27 | 2300 | 82.4 | 68.8 | BONUS | 2,3 MW | 376 | Guldborgsund | HAV | Uoplyst | hav | 676829.75 | 6046686.517 | GST, 15-05-2019 | 0 | Historiske produktionstal (kWh): 2003: 2585261.1318; Historiske produktionstal (kWh): 2004: 8015901.3438; Historiske produktionstal (kWh): 2005: 7599237.3438; Historiske produktionstal (kWh): 2006: 7183189.875; Historiske produktionstal (kWh): 2007: 5637561.9873; Historiske produktionstal (kWh): 2008: 8459562.1875; Historiske produktionstal (kWh): 2009: 7668221.8125; Historiske produktionstal (kWh): 2010: 7306662.7639; Historiske produktionstal (kWh): 2011: 8342347.2311; Historiske produktionstal (kWh): 2012: 7988296.716; Historiske produktionstal (kWh): 2013: 7400952.7434; Historiske produktionstal (kWh): 2014: 7996765.8614; Historiske produktionstal (kWh): 2015: 8121719.1821; Historiske produktionstal (kWh): 2016: 6884133.6032; Historiske produktionstal (kWh): 2017: 8032616.7619; Historiske produktionstal (kWh): 2018: 7032675.3219; Historiske produktionstal (kWh): 2019: 6955659.3997; Produktionstal for indeværende år (kWh) inklusive egenproduktion: 2020-01-01: 427545.6272; Produktionstal for indeværende år (kWh) inklusive egenproduktion: 2020-02-01: 992376.5069; Produktionstal for indeværende år (kWh) inklusive egenproduktion: 2020-03-01: 619674.9919; Produktionstal for indeværende år (kWh) inklusive egenproduktion: 2020-04-01: 511906.1355; Produktionstal for indeværende år (kWh) inklusive egenproduktion: 2020-05-01: 510428.0619; Produktionstal for indeværende år (kWh) inklusive egenproduktion: 2020-06-01: 445724.0708; Produktionstal for indeværende år (kWh) inklusive egenproduktion: 2020-07-01: 468081.8699; Produktionstal for indeværende år (kWh) inklusive egenproduktion: 2020-08-01: 298293.897; Produktionstal for indeværende år (kWh) inklusive egenproduktion: 2020-09-01: 302696.5251; Produktionstal for indeværende år (kWh) inklusive egenproduktion: 2020-10-01: 500201.0191; Produktionstal for indeværende år (kWh) inklusive egenproduktion: 2020-11-01: 753278.2695 | 5830206.9747
570714700000106446 | 2003-06-17 | 27 | 2300 | 82.4 | 68.8 | BONUS | 2,3 MW | 376 | Guldborgsund | HAV | Uoplyst | hav | 676848.477 | 6046204.895 | GST, 15-05-2019 | 0 | Historiske produktionstal (kWh): 2003: 2585261.1318; Historiske produktionstal (kWh): 2004: 8015901.3438; Historiske produktionstal (kWh): 2005: 7599237.3438; Historiske produktionstal (kWh): 2006: 7183189.875; Historiske produktionstal (kWh): 2007: 5637561.9873; Historiske produktionstal (kWh): 2008: 8459562.1875; Historiske produktionstal (kWh): 2009: 7668221.8125; Historiske produktionstal (kWh): 2010: 7306662.7639; Historiske produktionstal (kWh): 2011: 8342347.2311; Historiske produktionstal (kWh): 2012: 7988296.716; Historiske produktionstal (kWh): 2013: 7400952.7434; Historiske produktionstal (kWh): 2014: 7996765.8614; Historiske produktionstal (kWh): 2015: 8121719.1821; Historiske produktionstal (kWh): 2016: 6884133.6032; Historiske produktionstal (kWh): 2017: 8032616.7619; Historiske produktionstal (kWh): 2018: 7032675.3219; Historiske produktionstal (kWh): 2019: 6955659.3997; Produktionstal for indeværende år (kWh) inklusive egenproduktion: 2020-01-01: 427545.6272; Produktionstal for indeværende år (kWh) inklusive egenproduktion: 2020-02-01: 992376.5069; Produktionstal for indeværende år (kWh) inklusive egenproduktion: 2020-03-01: 619674.9919; Produktionstal for indeværende år (kWh) inklusive egenproduktion: 2020-04-01: 511906.1355; Produktionstal for indeværende år (kWh) inklusive egenproduktion: 2020-05-01: 510428.0619; Produktionstal for indeværende år (kWh) inklusive egenproduktion: 2020-06-01: 445724.0708; Produktionstal for indeværende år (kWh) inklusive egenproduktion: 2020-07-01: 468081.8699; Produktionstal for indeværende år (kWh) inklusive egenproduktion: 2020-08-01: 298293.897; Produktionstal for indeværende år (kWh) inklusive egenproduktion: 2020-09-01: 302696.5251; Produktionstal for indeværende år (kWh) inklusive egenproduktion: 2020-10-01: 500201.0191; Produktionstal for indeværende år (kWh) inklusive egenproduktion: 2020-11-01: 753278.2695 | 5830206.9747
570714700000106453 | 2003-06-17 | 27 | 2300 | 82.4 | 68.8 | BONUS | 2,3 MW | 376 | Guldborgsund | HAV | Uoplyst | hav | 676867.203 | 6045723.273 | GST, 15-05-2019 | 0 | Historiske produktionstal (kWh): 2003: 2585261.1318; Historiske produktionstal (kWh): 2004: 8015901.3438; Historiske produktionstal (kWh): 2005: 7599237.3438; Historiske produktionstal (kWh): 2006: 7183189.875; Historiske produktionstal (kWh): 2007: 5637561.9873; Historiske produktionstal (kWh): 2008: 8459562.1875; Historiske produktionstal (kWh): 2009: 7668221.8125; Historiske produktionstal (kWh): 2010: 7306662.7639; Historiske produktionstal (kWh): 2011: 8342347.2311; Historiske produktionstal (kWh): 2012: 7988296.716; Historiske produktionstal (kWh): 2013: 7400952.7434; Historiske produktionstal (kWh): 2014: 7996765.8614; Historiske produktionstal (kWh): 2015: 8121719.1821; Historiske produktionstal (kWh): 2016: 6884133.6032; Historiske produktionstal (kWh): 2017: 8032616.7619; Historiske produktionstal (kWh): 2018: 7032675.3219; Historiske produktionstal (kWh): 2019: 6955659.3997; Produktionstal for indeværende år (kWh) inklusive egenproduktion: 2020-01-01: 427545.6272; Produktionstal for indeværende år (kWh) inklusive egenproduktion: 2020-02-01: 992376.5069; Produktionstal for indeværende år (kWh) inklusive egenproduktion: 2020-03-01: 619674.9919; Produktionstal for indeværende år (kWh) inklusive egenproduktion: 2020-04-01: 511906.1355; Produktionstal for indeværende år (kWh) inklusive egenproduktion: 2020-05-01: 510428.0619; Produktionstal for indeværende år (kWh) inklusive egenproduktion: 2020-06-01: 445724.0708; Produktionstal for indeværende år (kWh) inklusive egenproduktion: 2020-07-01: 468081.8699; Produktionstal for indeværende år (kWh) inklusive egenproduktion: 2020-08-01: 298293.897; Produktionstal for indeværende år (kWh) inklusive egenproduktion: 2020-09-01: 302696.5251; Produktionstal for indeværende år (kWh) inklusive egenproduktion: 2020-10-01: 500201.0191; Produktionstal for indeværende år (kWh) inklusive egenproduktion: 2020-11-01: 753278.2695 | 5830206.9747
570714700000106460 | 2003-06-17 | 27 | 2300 | 82.4 | 68.8 | BONUS | 2,3 MW | 376 | Guldborgsund | HAV | Uoplyst | hav | 677577.19 | 6049457.163 | GST, 15-05-2019 | 0 | Historiske produktionstal (kWh): 2003: 2585261.1318; Historiske produktionstal (kWh): 2004: 8015901.3438; Historiske produktionstal (kWh): 2005: 7599237.3438; Historiske produktionstal (kWh): 2006: 7183189.875; Historiske produktionstal (kWh): 2007: 5637561.9873; Historiske produktionstal (kWh): 2008: 8459562.1875; Historiske produktionstal (kWh): 2009: 7668221.8125; Historiske produktionstal (kWh): 2010: 7306662.7639; Historiske produktionstal (kWh): 2011: 8342347.2311; Historiske produktionstal (kWh): 2012: 7988296.716; Historiske produktionstal (kWh): 2013: 7400952.7434; Historiske produktionstal (kWh): 2014: 7996765.8614; Historiske produktionstal (kWh): 2015: 8121719.1821; Historiske produktionstal (kWh): 2016: 6884133.6032; Historiske produktionstal (kWh): 2017: 8032616.7619; Historiske produktionstal (kWh): 2018: 7032675.3219; Historiske produktionstal (kWh): 2019: 6955659.3997; Produktionstal for indeværende år (kWh) inklusive egenproduktion: 2020-01-01: 427545.6272; Produktionstal for indeværende år (kWh) inklusive egenproduktion: 2020-02-01: 992376.5069; Produktionstal for indeværende år (kWh) inklusive egenproduktion: 2020-03-01: 619674.9919; Produktionstal for indeværende år (kWh) inklusive egenproduktion: 2020-04-01: 511906.1355; Produktionstal for indeværende år (kWh) inklusive egenproduktion: 2020-05-01: 510428.0619; Produktionstal for indeværende år (kWh) inklusive egenproduktion: 2020-06-01: 445724.0708; Produktionstal for indeværende år (kWh) inklusive egenproduktion: 2020-07-01: 468081.8699; Produktionstal for indeværende år (kWh) inklusive egenproduktion: 2020-08-01: 298293.897; Produktionstal for indeværende år (kWh) inklusive egenproduktion: 2020-09-01: 302696.5251; Produktionstal for indeværende år (kWh) inklusive egenproduktion: 2020-10-01: 500201.0191; Produktionstal for indeværende år (kWh) inklusive egenproduktion: 2020-11-01: 753278.2695 | 5830206.9747
570714700000106477 | 2003-06-17 | 27 | 2300 | 82.4 | 68.8 | BONUS | 2,3 MW | 376 | Guldborgsund | HAV | Uoplyst | hav | 677595.367 | 6048975.516 | GST, 15-05-2019 | 0 | Historiske produktionstal (kWh): 2003: 2585261.1318; Historiske produktionstal (kWh): 2004: 8015901.3438; Historiske produktionstal (kWh): 2005: 7599237.3438; Historiske produktionstal (kWh): 2006: 7183189.875; Historiske produktionstal (kWh): 2007: 5637561.9873; Historiske produktionstal (kWh): 2008: 8459562.1875; Historiske produktionstal (kWh): 2009: 7668221.8125; Historiske produktionstal (kWh): 2010: 7306662.7639; Historiske produktionstal (kWh): 2011: 8342347.2311; Historiske produktionstal (kWh): 2012: 7988296.716; Historiske produktionstal (kWh): 2013: 7400952.7434; Historiske produktionstal (kWh): 2014: 7996765.8614; Historiske produktionstal (kWh): 2015: 8121719.1821; Historiske produktionstal (kWh): 2016: 6884133.6032; Historiske produktionstal (kWh): 2017: 8032616.7619; Historiske produktionstal (kWh): 2018: 7032675.3219; Historiske produktionstal (kWh): 2019: 6955659.3997; Produktionstal for indeværende år (kWh) inklusive egenproduktion: 2020-01-01: 427545.6272; Produktionstal for indeværende år (kWh) inklusive egenproduktion: 2020-02-01: 992376.5069; Produktionstal for indeværende år (kWh) inklusive egenproduktion: 2020-03-01: 619674.9919; Produktionstal for indeværende år (kWh) inklusive egenproduktion: 2020-04-01: 511906.1355; Produktionstal for indeværende år (kWh) inklusive egenproduktion: 2020-05-01: 510428.0619; Produktionstal for indeværende år (kWh) inklusive egenproduktion: 2020-06-01: 445724.0708; Produktionstal for indeværende år (kWh) inklusive egenproduktion: 2020-07-01: 468081.8699; Produktionstal for indeværende år (kWh) inklusive egenproduktion: 2020-08-01: 298293.897; Produktionstal for indeværende år (kWh) inklusive egenproduktion: 2020-09-01: 302696.5251; Produktionstal for indeværende år (kWh) inklusive egenproduktion: 2020-10-01: 500201.0191; Produktionstal for indeværende år (kWh) inklusive egenproduktion: 2020-11-01: 753278.2695 | 5830206.9747
570714700000106484 | 2003-06-17 | 27 | 2300 | 82.4 | 68.8 | BONUS | 2,3 MW | 376 | Guldborgsund | HAV | Uoplyst | hav | 677614.146 | 6048495.007 | GST, 15-05-2019 | 0 | Historiske produktionstal (kWh): 2003: 2585261.1318; Historiske produktionstal (kWh): 2004: 8015901.3438; Historiske produktionstal (kWh): 2005: 7599237.3438; Historiske produktionstal (kWh): 2006: 7183189.875; Historiske produktionstal (kWh): 2007: 5637561.9873; Historiske produktionstal (kWh): 2008: 8459562.1875; Historiske produktionstal (kWh): 2009: 7668221.8125; Historiske produktionstal (kWh): 2010: 7306662.7639; Historiske produktionstal (kWh): 2011: 8342347.2311; Historiske produktionstal (kWh): 2012: 7988296.716; Historiske produktionstal (kWh): 2013: 7400952.7434; Historiske produktionstal (kWh): 2014: 7996765.8614; Historiske produktionstal (kWh): 2015: 8121719.1821; Historiske produktionstal (kWh): 2016: 6884133.6032; Historiske produktionstal (kWh): 2017: 8032616.7619; Historiske produktionstal (kWh): 2018: 7032675.3219; Historiske produktionstal (kWh): 2019: 6955659.3997; Produktionstal for indeværende år (kWh) inklusive egenproduktion: 2020-01-01: 427545.6272; Produktionstal for indeværende år (kWh) inklusive egenproduktion: 2020-02-01: 992376.5069; Produktionstal for indeværende år (kWh) inklusive egenproduktion: 2020-03-01: 619674.9919; Produktionstal for indeværende år (kWh) inklusive egenproduktion: 2020-04-01: 511906.1355; Produktionstal for indeværende år (kWh) inklusive egenproduktion: 2020-05-01: 510428.0619; Produktionstal for indeværende år (kWh) inklusive egenproduktion: 2020-06-01: 445724.0708; Produktionstal for indeværende år (kWh) inklusive egenproduktion: 2020-07-01: 468081.8699; Produktionstal for indeværende år (kWh) inklusive egenproduktion: 2020-08-01: 298293.897; Produktionstal for indeværende år (kWh) inklusive egenproduktion: 2020-09-01: 302696.5251; Produktionstal for indeværende år (kWh) inklusive egenproduktion: 2020-10-01: 500201.0191; Produktionstal for indeværende år (kWh) inklusive egenproduktion: 2020-11-01: 753278.2695 | 5830206.9747
570714700000106491 | 2003-06-17 | 27 | 2300 | 82.4 | 68.8 | BONUS | 2,3 MW | 376 | Guldborgsund | HAV | Uoplyst | hav | 677632.968 | 6048013.386 | GST, 15-05-2019 | 0 | Historiske produktionstal (kWh): 2003: 2585261.1318; Historiske produktionstal (kWh): 2004: 8015901.3438; Historiske produktionstal (kWh): 2005: 7599237.3438; Historiske produktionstal (kWh): 2006: 7183189.875; Historiske produktionstal (kWh): 2007: 5637561.9873; Historiske produktionstal (kWh): 2008: 8459562.1875; Historiske produktionstal (kWh): 2009: 7668221.8125; Historiske produktionstal (kWh): 2010: 7306662.7639; Historiske produktionstal (kWh): 2011: 8342347.2311; Historiske produktionstal (kWh): 2012: 7988296.716; Historiske produktionstal (kWh): 2013: 7400952.7434; Historiske produktionstal (kWh): 2014: 7996765.8614; Historiske produktionstal (kWh): 2015: 8121719.1821; Historiske produktionstal (kWh): 2016: 6884133.6032; Historiske produktionstal (kWh): 2017: 8032616.7619; Historiske produktionstal (kWh): 2018: 7032675.3219; Historiske produktionstal (kWh): 2019: 6955659.3997; Produktionstal for indeværende år (kWh) inklusive egenproduktion: 2020-01-01: 427545.6272; Produktionstal for indeværende år (kWh) inklusive egenproduktion: 2020-02-01: 992376.5069; Produktionstal for indeværende år (kWh) inklusive egenproduktion: 2020-03-01: 619674.9919; Produktionstal for indeværende år (kWh) inklusive egenproduktion: 2020-04-01: 511906.1355; Produktionstal for indeværende år (kWh) inklusive egenproduktion: 2020-05-01: 510428.0619; Produktionstal for indeværende år (kWh) inklusive egenproduktion: 2020-06-01: 445724.0708; Produktionstal for indeværende år (kWh) inklusive egenproduktion: 2020-07-01: 468081.8699; Produktionstal for indeværende år (kWh) inklusive egenproduktion: 2020-08-01: 298293.897; Produktionstal for indeværende år (kWh) inklusive egenproduktion: 2020-09-01: 302696.5251; Produktionstal for indeværende år (kWh) inklusive egenproduktion: 2020-10-01: 500201.0191; Produktionstal for indeværende år (kWh) inklusive egenproduktion: 2020-11-01: 753278.2695 | 5830206.9747
570714700000106507 | 2003-06-17 | 27 | 2300 | 82.4 | 68.8 | BONUS | 2,3 MW | 376 | Guldborgsund | HAV | Uoplyst | hav | 677651.788 | 6047531.765 | GST, 15-05-2019 | 0 | Historiske produktionstal (kWh): 2003: 2585261.1318; Historiske produktionstal (kWh): 2004: 8015901.3438; Historiske produktionstal (kWh): 2005: 7599237.3438; Historiske produktionstal (kWh): 2006: 7183189.875; Historiske produktionstal (kWh): 2007: 5637561.9873; Historiske produktionstal (kWh): 2008: 8459562.1875; Historiske produktionstal (kWh): 2009: 7668221.8125; Historiske produktionstal (kWh): 2010: 7306662.7639; Historiske produktionstal (kWh): 2011: 8342347.2311; Historiske produktionstal (kWh): 2012: 7988296.716; Historiske produktionstal (kWh): 2013: 7400952.7434; Historiske produktionstal (kWh): 2014: 7996765.8614; Historiske produktionstal (kWh): 2015: 8121719.1821; Historiske produktionstal (kWh): 2016: 6884133.6032; Historiske produktionstal (kWh): 2017: 8032616.7619; Historiske produktionstal (kWh): 2018: 7032675.3219; Historiske produktionstal (kWh): 2019: 6955659.3997; Produktionstal for indeværende år (kWh) inklusive egenproduktion: 2020-01-01: 427545.6272; Produktionstal for indeværende år (kWh) inklusive egenproduktion: 2020-02-01: 992376.5069; Produktionstal for indeværende år (kWh) inklusive egenproduktion: 2020-03-01: 619674.9919; Produktionstal for indeværende år (kWh) inklusive egenproduktion: 2020-04-01: 511906.1355; Produktionstal for indeværende år (kWh) inklusive egenproduktion: 2020-05-01: 510428.0619; Produktionstal for indeværende år (kWh) inklusive egenproduktion: 2020-06-01: 445724.0708; Produktionstal for indeværende år (kWh) inklusive egenproduktion: 2020-07-01: 468081.8699; Produktionstal for indeværende år (kWh) inklusive egenproduktion: 2020-08-01: 298293.897; Produktionstal for indeværende år (kWh) inklusive egenproduktion: 2020-09-01: 302696.5251; Produktionstal for indeværende år (kWh) inklusive egenproduktion: 2020-10-01: 500201.0191; Produktionstal for indeværende år (kWh) inklusive egenproduktion: 2020-11-01: 753278.2695 | 5830206.9747
570714700000106514 | 2003-06-17 | 27 | 2300 | 82.4 | 68.8 | BONUS | 2,3 MW | 376 | Guldborgsund | HAV | Uoplyst | hav | 677670.607 | 6047050.145 | GST, 15-05-2019 | 0 | Historiske produktionstal (kWh): 2003: 2585261.1318; Historiske produktionstal (kWh): 2004: 8015901.3438; Historiske produktionstal (kWh): 2005: 7599237.3438; Historiske produktionstal (kWh): 2006: 7183189.875; Historiske produktionstal (kWh): 2007: 5637561.9873; Historiske produktionstal (kWh): 2008: 8459562.1875; Historiske produktionstal (kWh): 2009: 7668221.8125; Historiske produktionstal (kWh): 2010: 7306662.7639; Historiske produktionstal (kWh): 2011: 8342347.2311; Historiske produktionstal (kWh): 2012: 7988296.716; Historiske produktionstal (kWh): 2013: 7400952.7434; Historiske produktionstal (kWh): 2014: 7996765.8614; Historiske produktionstal (kWh): 2015: 8121719.1821; Historiske produktionstal (kWh): 2016: 6884133.6032; Historiske produktionstal (kWh): 2017: 8032616.7619; Historiske produktionstal (kWh): 2018: 7032675.3219; Historiske produktionstal (kWh): 2019: 6955659.3997; Produktionstal for indeværende år (kWh) inklusive egenproduktion: 2020-01-01: 427545.6272; Produktionstal for indeværende år (kWh) inklusive egenproduktion: 2020-02-01: 992376.5069; Produktionstal for indeværende år (kWh) inklusive egenproduktion: 2020-03-01: 619674.9919; Produktionstal for indeværende år (kWh) inklusive egenproduktion: 2020-04-01: 511906.1355; Produktionstal for indeværende år (kWh) inklusive egenproduktion: 2020-05-01: 510428.0619; Produktionstal for indeværende år (kWh) inklusive egenproduktion: 2020-06-01: 445724.0708; Produktionstal for indeværende år (kWh) inklusive egenproduktion: 2020-07-01: 468081.8699; Produktionstal for indeværende år (kWh) inklusive egenproduktion: 2020-08-01: 298293.897; Produktionstal for indeværende år (kWh) inklusive egenproduktion: 2020-09-01: 302696.5251; Produktionstal for indeværende år (kWh) inklusive egenproduktion: 2020-10-01: 500201.0191; Produktionstal for indeværende år (kWh) inklusive egenproduktion: 2020-11-01: 753278.2695 | 5830206.9747
570714700000106521 | 2003-06-17 | 27 | 2300 | 82.4 | 68.8 | BONUS | 2,3 MW | 376 | Guldborgsund | HAV | Uoplyst | hav | 677689.426 | 6046568.524 | GST, 15-05-2019 | 0 | Historiske produktionstal (kWh): 2003: 2585261.1318; Historiske produktionstal (kWh): 2004: 8015901.3438; Historiske produktionstal (kWh): 2005: 7599237.3438; Historiske produktionstal (kWh): 2006: 7183189.875; Historiske produktionstal (kWh): 2007: 5637561.9873; Historiske produktionstal (kWh): 2008: 8459562.1875; Historiske produktionstal (kWh): 2009: 7668221.8125; Historiske produktionstal (kWh): 2010: 7306662.7639; Historiske produktionstal (kWh): 2011: 8342347.2311; Historiske produktionstal (kWh): 2012: 7988296.716; Historiske produktionstal (kWh): 2013: 7400952.7434; Historiske produktionstal (kWh): 2014: 7996765.8614; Historiske produktionstal (kWh): 2015: 8121719.1821; Historiske produktionstal (kWh): 2016: 6884133.6032; Historiske produktionstal (kWh): 2017: 8032616.7619; Historiske produktionstal (kWh): 2018: 7032675.3219; Historiske produktionstal (kWh): 2019: 6955659.3997; Produktionstal for indeværende år (kWh) inklusive egenproduktion: 2020-01-01: 427545.6272; Produktionstal for indeværende år (kWh) inklusive egenproduktion: 2020-02-01: 992376.5069; Produktionstal for indeværende år (kWh) inklusive egenproduktion: 2020-03-01: 619674.9919; Produktionstal for indeværende år (kWh) inklusive egenproduktion: 2020-04-01: 511906.1355; Produktionstal for indeværende år (kWh) inklusive egenproduktion: 2020-05-01: 510428.0619; Produktionstal for indeværende år (kWh) inklusive egenproduktion: 2020-06-01: 445724.0708; Produktionstal for indeværende år (kWh) inklusive egenproduktion: 2020-07-01: 468081.8699; Produktionstal for indeværende år (kWh) inklusive egenproduktion: 2020-08-01: 298293.897; Produktionstal for indeværende år (kWh) inklusive egenproduktion: 2020-09-01: 302696.5251; Produktionstal for indeværende år (kWh) inklusive egenproduktion: 2020-10-01: 500201.0191; Produktionstal for indeværende år (kWh) inklusive egenproduktion: 2020-11-01: 753278.2695 | 5830206.9747
570714700000106538 | 2003-06-17 | 27 | 2300 | 82.4 | 68.8 | BONUS | 2,3 MW | 376 | Guldborgsund | HAV | Uoplyst | hav | 677708.199 | 6046088.017 | GST, 15-05-2019 | 0 | Historiske produktionstal (kWh): 2003: 2585261.1318; Historiske produktionstal (kWh): 2004: 8015901.3438; Historiske produktionstal (kWh): 2005: 7599237.3438; Historiske produktionstal (kWh): 2006: 7183189.875; Historiske produktionstal (kWh): 2007: 5637561.9873; Historiske produktionstal (kWh): 2008: 8459562.1875; Historiske produktionstal (kWh): 2009: 7668221.8125; Historiske produktionstal (kWh): 2010: 7306662.7639; Historiske produktionstal (kWh): 2011: 8342347.2311; Historiske produktionstal (kWh): 2012: 7988296.716; Historiske produktionstal (kWh): 2013: 7400952.7434; Historiske produktionstal (kWh): 2014: 7996765.8614; Historiske produktionstal (kWh): 2015: 8121719.1821; Historiske produktionstal (kWh): 2016: 6884133.6032; Historiske produktionstal (kWh): 2017: 8032616.7619; Historiske produktionstal (kWh): 2018: 7032675.3219; Historiske produktionstal (kWh): 2019: 6955659.3997; Produktionstal for indeværende år (kWh) inklusive egenproduktion: 2020-01-01: 427545.6272; Produktionstal for indeværende år (kWh) inklusive egenproduktion: 2020-02-01: 992376.5069; Produktionstal for indeværende år (kWh) inklusive egenproduktion: 2020-03-01: 619674.9919; Produktionstal for indeværende år (kWh) inklusive egenproduktion: 2020-04-01: 511906.1355; Produktionstal for indeværende år (kWh) inklusive egenproduktion: 2020-05-01: 510428.0619; Produktionstal for indeværende år (kWh) inklusive egenproduktion: 2020-06-01: 445724.0708; Produktionstal for indeværende år (kWh) inklusive egenproduktion: 2020-07-01: 468081.8699; Produktionstal for indeværende år (kWh) inklusive egenproduktion: 2020-08-01: 298293.897; Produktionstal for indeværende år (kWh) inklusive egenproduktion: 2020-09-01: 302696.5251; Produktionstal for indeværende år (kWh) inklusive egenproduktion: 2020-10-01: 500201.0191; Produktionstal for indeværende år (kWh) inklusive egenproduktion: 2020-11-01: 753278.2695 | 5830206.9747
570714700000106545 | 2003-06-17 | 27 | 2300 | 82.4 | 68.8 | BONUS | 2,3 MW | 376 | Guldborgsund | HAV | Uoplyst | hav | 677727.016 | 6045606.397 | GST, 15-05-2019 | 0 | Historiske produktionstal (kWh): 2003: 2585261.1318; Historiske produktionstal (kWh): 2004: 8015901.3438; Historiske produktionstal (kWh): 2005: 7599237.3438; Historiske produktionstal (kWh): 2006: 7183189.875; Historiske produktionstal (kWh): 2007: 5637561.9873; Historiske produktionstal (kWh): 2008: 8459562.1875; Historiske produktionstal (kWh): 2009: 7668221.8125; Historiske produktionstal (kWh): 2010: 7306662.7639; Historiske produktionstal (kWh): 2011: 8342347.2311; Historiske produktionstal (kWh): 2012: 7988296.716; Historiske produktionstal (kWh): 2013: 7400952.7434; Historiske produktionstal (kWh): 2014: 7996765.8614; Historiske produktionstal (kWh): 2015: 8121719.1821; Historiske produktionstal (kWh): 2016: 6884133.6032; Historiske produktionstal (kWh): 2017: 8032616.7619; Historiske produktionstal (kWh): 2018: 7032675.3219; Historiske produktionstal (kWh): 2019: 6955659.3997; Produktionstal for indeværende år (kWh) inklusive egenproduktion: 2020-01-01: 427545.6272; Produktionstal for indeværende år (kWh) inklusive egenproduktion: 2020-02-01: 992376.5069; Produktionstal for indeværende år (kWh) inklusive egenproduktion: 2020-03-01: 619674.9919; Produktionstal for indeværende år (kWh) inklusive egenproduktion: 2020-04-01: 511906.1355; Produktionstal for indeværende år (kWh) inklusive egenproduktion: 2020-05-01: 510428.0619; Produktionstal for indeværende år (kWh) inklusive egenproduktion: 2020-06-01: 445724.0708; Produktionstal for indeværende år (kWh) inklusive egenproduktion: 2020-07-01: 468081.8699; Produktionstal for indeværende år (kWh) inklusive egenproduktion: 2020-08-01: 298293.897; Produktionstal for indeværende år (kWh) inklusive egenproduktion: 2020-09-01: 302696.5251; Produktionstal for indeværende år (kWh) inklusive egenproduktion: 2020-10-01: 500201.0191; Produktionstal for indeværende år (kWh) inklusive egenproduktion: 2020-11-01: 753278.2695 | 5830206.9747
570714700000106552 | 2003-06-17 | 27 | 2300 | 82.4 | 68.8 | BONUS | 2,3 MW | 376 | Guldborgsund | HAV | Uoplyst | hav | 678435.688 | 6049340.408 | GST, 15-05-2019 | 0 | Historiske produktionstal (kWh): 2003: 2585261.1318; Historiske produktionstal (kWh): 2004: 8015901.3438; Historiske produktionstal (kWh): 2005: 7599237.3438; Historiske produktionstal (kWh): 2006: 7183189.875; Historiske produktionstal (kWh): 2007: 5637561.9873; Historiske produktionstal (kWh): 2008: 8459562.1875; Historiske produktionstal (kWh): 2009: 7668221.8125; Historiske produktionstal (kWh): 2010: 7306662.7639; Historiske produktionstal (kWh): 2011: 8342347.2311; Historiske produktionstal (kWh): 2012: 7988296.716; Historiske produktionstal (kWh): 2013: 7400952.7434; Historiske produktionstal (kWh): 2014: 7996765.8614; Historiske produktionstal (kWh): 2015: 8121719.1821; Historiske produktionstal (kWh): 2016: 6884133.6032; Historiske produktionstal (kWh): 2017: 8032616.7619; Historiske produktionstal (kWh): 2018: 7032675.3219; Historiske produktionstal (kWh): 2019: 6955659.3997; Produktionstal for indeværende år (kWh) inklusive egenproduktion: 2020-01-01: 427545.6272; Produktionstal for indeværende år (kWh) inklusive egenproduktion: 2020-02-01: 992376.5069; Produktionstal for indeværende år (kWh) inklusive egenproduktion: 2020-03-01: 619674.9919; Produktionstal for indeværende år (kWh) inklusive egenproduktion: 2020-04-01: 511906.1355; Produktionstal for indeværende år (kWh) inklusive egenproduktion: 2020-05-01: 510428.0619; Produktionstal for indeværende år (kWh) inklusive egenproduktion: 2020-06-01: 445724.0708; Produktionstal for indeværende år (kWh) inklusive egenproduktion: 2020-07-01: 468081.8699; Produktionstal for indeværende år (kWh) inklusive egenproduktion: 2020-08-01: 298293.897; Produktionstal for indeværende år (kWh) inklusive egenproduktion: 2020-09-01: 302696.5251; Produktionstal for indeværende år (kWh) inklusive egenproduktion: 2020-10-01: 500201.0191; Produktionstal for indeværende år (kWh) inklusive egenproduktion: 2020-11-01: 753278.2695 | 5830206.9747
570714700000106569 | 2003-06-17 | 27 | 2300 | 82.4 | 68.8 | BONUS | 2,3 MW | 376 | Guldborgsund | HAV | Uoplyst | hav | 678454.602 | 6048858.788 | GST, 15-05-2019 | 0 | Historiske produktionstal (kWh): 2003: 2585261.1318; Historiske produktionstal (kWh): 2004: 8015901.3438; Historiske produktionstal (kWh): 2005: 7599237.3438; Historiske produktionstal (kWh): 2006: 7183189.875; Historiske produktionstal (kWh): 2007: 5637561.9873; Historiske produktionstal (kWh): 2008: 8459562.1875; Historiske produktionstal (kWh): 2009: 7668221.8125; Historiske produktionstal (kWh): 2010: 7306662.7639; Historiske produktionstal (kWh): 2011: 8342347.2311; Historiske produktionstal (kWh): 2012: 7988296.716; Historiske produktionstal (kWh): 2013: 7400952.7434; Historiske produktionstal (kWh): 2014: 7996765.8614; Historiske produktionstal (kWh): 2015: 8121719.1821; Historiske produktionstal (kWh): 2016: 6884133.6032; Historiske produktionstal (kWh): 2017: 8032616.7619; Historiske produktionstal (kWh): 2018: 7032675.3219; Historiske produktionstal (kWh): 2019: 6955659.3997; Produktionstal for indeværende år (kWh) inklusive egenproduktion: 2020-01-01: 427545.6272; Produktionstal for indeværende år (kWh) inklusive egenproduktion: 2020-02-01: 992376.5069; Produktionstal for indeværende år (kWh) inklusive egenproduktion: 2020-03-01: 619674.9919; Produktionstal for indeværende år (kWh) inklusive egenproduktion: 2020-04-01: 511906.1355; Produktionstal for indeværende år (kWh) inklusive egenproduktion: 2020-05-01: 510428.0619; Produktionstal for indeværende år (kWh) inklusive egenproduktion: 2020-06-01: 445724.0708; Produktionstal for indeværende år (kWh) inklusive egenproduktion: 2020-07-01: 468081.8699; Produktionstal for indeværende år (kWh) inklusive egenproduktion: 2020-08-01: 298293.897; Produktionstal for indeværende år (kWh) inklusive egenproduktion: 2020-09-01: 302696.5251; Produktionstal for indeværende år (kWh) inklusive egenproduktion: 2020-10-01: 500201.0191; Produktionstal for indeværende år (kWh) inklusive egenproduktion: 2020-11-01: 753278.2695 | 5830206.9747
570714700000106576 | 2003-06-17 | 27 | 2300 | 82.4 | 68.8 | BONUS | 2,3 MW | 376 | Guldborgsund | HAV | Uoplyst | hav | 678473.515 | 6048377.169 | GST, 15-05-2019 | 0 | Historiske produktionstal (kWh): 2003: 2585261.1318; Historiske produktionstal (kWh): 2004: 8015901.3438; Historiske produktionstal (kWh): 2005: 7599237.3438; Historiske produktionstal (kWh): 2006: 7183189.875; Historiske produktionstal (kWh): 2007: 5637561.9873; Historiske produktionstal (kWh): 2008: 8459562.1875; Historiske produktionstal (kWh): 2009: 7668221.8125; Historiske produktionstal (kWh): 2010: 7306662.7639; Historiske produktionstal (kWh): 2011: 8342347.2311; Historiske produktionstal (kWh): 2012: 7988296.716; Historiske produktionstal (kWh): 2013: 7400952.7434; Historiske produktionstal (kWh): 2014: 7996765.8614; Historiske produktionstal (kWh): 2015: 8121719.1821; Historiske produktionstal (kWh): 2016: 6884133.6032; Historiske produktionstal (kWh): 2017: 8032616.7619; Historiske produktionstal (kWh): 2018: 7032675.3219; Historiske produktionstal (kWh): 2019: 6955659.3997; Produktionstal for indeværende år (kWh) inklusive egenproduktion: 2020-01-01: 427545.6272; Produktionstal for indeværende år (kWh) inklusive egenproduktion: 2020-02-01: 992376.5069; Produktionstal for indeværende år (kWh) inklusive egenproduktion: 2020-03-01: 619674.9919; Produktionstal for indeværende år (kWh) inklusive egenproduktion: 2020-04-01: 511906.1355; Produktionstal for indeværende år (kWh) inklusive egenproduktion: 2020-05-01: 510428.0619; Produktionstal for indeværende år (kWh) inklusive egenproduktion: 2020-06-01: 445724.0708; Produktionstal for indeværende år (kWh) inklusive egenproduktion: 2020-07-01: 468081.8699; Produktionstal for indeværende år (kWh) inklusive egenproduktion: 2020-08-01: 298293.897; Produktionstal for indeværende år (kWh) inklusive egenproduktion: 2020-09-01: 302696.5251; Produktionstal for indeværende år (kWh) inklusive egenproduktion: 2020-10-01: 500201.0191; Produktionstal for indeværende år (kWh) inklusive egenproduktion: 2020-11-01: 753278.2695 | 5830206.9747
570714700000106583 | 2003-06-17 | 27 | 2300 | 82.4 | 68.8 | BONUS | 2,3 MW | 376 | Guldborgsund | HAV | Uoplyst | hav | 678492.426 | 6047895.55 | GST, 15-05-2019 | 0 | Historiske produktionstal (kWh): 2003: 2585261.1318; Historiske produktionstal (kWh): 2004: 8015901.3438; Historiske produktionstal (kWh): 2005: 7599237.3438; Historiske produktionstal (kWh): 2006: 7183189.875; Historiske produktionstal (kWh): 2007: 5637561.9873; Historiske produktionstal (kWh): 2008: 8459562.1875; Historiske produktionstal (kWh): 2009: 7668221.8125; Historiske produktionstal (kWh): 2010: 7306662.7639; Historiske produktionstal (kWh): 2011: 8342347.2311; Historiske produktionstal (kWh): 2012: 7988296.716; Historiske produktionstal (kWh): 2013: 7400952.7434; Historiske produktionstal (kWh): 2014: 7996765.8614; Historiske produktionstal (kWh): 2015: 8121719.1821; Historiske produktionstal (kWh): 2016: 6884133.6032; Historiske produktionstal (kWh): 2017: 8032616.7619; Historiske produktionstal (kWh): 2018: 7032675.3219; Historiske produktionstal (kWh): 2019: 6955659.3997; Produktionstal for indeværende år (kWh) inklusive egenproduktion: 2020-01-01: 427545.6272; Produktionstal for indeværende år (kWh) inklusive egenproduktion: 2020-02-01: 992376.5069; Produktionstal for indeværende år (kWh) inklusive egenproduktion: 2020-03-01: 619674.9919; Produktionstal for indeværende år (kWh) inklusive egenproduktion: 2020-04-01: 511906.1355; Produktionstal for indeværende år (kWh) inklusive egenproduktion: 2020-05-01: 510428.0619; Produktionstal for indeværende år (kWh) inklusive egenproduktion: 2020-06-01: 445724.0708; Produktionstal for indeværende år (kWh) inklusive egenproduktion: 2020-07-01: 468081.8699; Produktionstal for indeværende år (kWh) inklusive egenproduktion: 2020-08-01: 298293.897; Produktionstal for indeværende år (kWh) inklusive egenproduktion: 2020-09-01: 302696.5251; Produktionstal for indeværende år (kWh) inklusive egenproduktion: 2020-10-01: 500201.0191; Produktionstal for indeværende år (kWh) inklusive egenproduktion: 2020-11-01: 753278.2695 | 5830206.9747
570714700000106590 | 2003-06-17 | 27 | 2300 | 82.4 | 68.8 | BONUS | 2,3 MW | 376 | Guldborgsund | HAV | Uoplyst | hav | 678511.293 | 6047415.043 | GST, 15-05-2019 | 0 | Historiske produktionstal (kWh): 2003: 2585261.1318; Historiske produktionstal (kWh): 2004: 8015901.3438; Historiske produktionstal (kWh): 2005: 7599237.3438; Historiske produktionstal (kWh): 2006: 7183189.875; Historiske produktionstal (kWh): 2007: 5637561.9873; Historiske produktionstal (kWh): 2008: 8459562.1875; Historiske produktionstal (kWh): 2009: 7668221.8125; Historiske produktionstal (kWh): 2010: 7306662.7639; Historiske produktionstal (kWh): 2011: 8342347.2311; Historiske produktionstal (kWh): 2012: 7988296.716; Historiske produktionstal (kWh): 2013: 7400952.7434; Historiske produktionstal (kWh): 2014: 7996765.8614; Historiske produktionstal (kWh): 2015: 8121719.1821; Historiske produktionstal (kWh): 2016: 6884133.6032; Historiske produktionstal (kWh): 2017: 8032616.7619; Historiske produktionstal (kWh): 2018: 7032675.3219; Historiske produktionstal (kWh): 2019: 6955659.3997; Produktionstal for indeværende år (kWh) inklusive egenproduktion: 2020-01-01: 427545.6272; Produktionstal for indeværende år (kWh) inklusive egenproduktion: 2020-02-01: 992376.5069; Produktionstal for indeværende år (kWh) inklusive egenproduktion: 2020-03-01: 619674.9919; Produktionstal for indeværende år (kWh) inklusive egenproduktion: 2020-04-01: 511906.1355; Produktionstal for indeværende år (kWh) inklusive egenproduktion: 2020-05-01: 510428.0619; Produktionstal for indeværende år (kWh) inklusive egenproduktion: 2020-06-01: 445724.0708; Produktionstal for indeværende år (kWh) inklusive egenproduktion: 2020-07-01: 468081.8699; Produktionstal for indeværende år (kWh) inklusive egenproduktion: 2020-08-01: 298293.897; Produktionstal for indeværende år (kWh) inklusive egenproduktion: 2020-09-01: 302696.5251; Produktionstal for indeværende år (kWh) inklusive egenproduktion: 2020-10-01: 500201.0191; Produktionstal for indeværende år (kWh) inklusive egenproduktion: 2020-11-01: 753278.2695 | 5830206.9747
570714700000106606 | 2003-06-17 | 27 | 2300 | 82.4 | 68.8 | BONUS | 2,3 MW | 376 | Guldborgsund | HAV | Uoplyst | hav | 678530.203 | 6046933.424 | GST, 15-05-2019 | 0 | Historiske produktionstal (kWh): 2003: 2585261.1318; Historiske produktionstal (kWh): 2004: 8015901.3438; Historiske produktionstal (kWh): 2005: 7599237.3438; Historiske produktionstal (kWh): 2006: 7183189.875; Historiske produktionstal (kWh): 2007: 5637561.9873; Historiske produktionstal (kWh): 2008: 8459562.1875; Historiske produktionstal (kWh): 2009: 7668221.8125; Historiske produktionstal (kWh): 2010: 7306662.7639; Historiske produktionstal (kWh): 2011: 8342347.2311; Historiske produktionstal (kWh): 2012: 7988296.716; Historiske produktionstal (kWh): 2013: 7400952.7434; Historiske produktionstal (kWh): 2014: 7996765.8614; Historiske produktionstal (kWh): 2015: 8121719.1821; Historiske produktionstal (kWh): 2016: 6884133.6032; Historiske produktionstal (kWh): 2017: 8032616.7619; Historiske produktionstal (kWh): 2018: 7032675.3219; Historiske produktionstal (kWh): 2019: 6955659.3997; Produktionstal for indeværende år (kWh) inklusive egenproduktion: 2020-01-01: 427545.6272; Produktionstal for indeværende år (kWh) inklusive egenproduktion: 2020-02-01: 992376.5069; Produktionstal for indeværende år (kWh) inklusive egenproduktion: 2020-03-01: 619674.9919; Produktionstal for indeværende år (kWh) inklusive egenproduktion: 2020-04-01: 511906.1355; Produktionstal for indeværende år (kWh) inklusive egenproduktion: 2020-05-01: 510428.0619; Produktionstal for indeværende år (kWh) inklusive egenproduktion: 2020-06-01: 445724.0708; Produktionstal for indeværende år (kWh) inklusive egenproduktion: 2020-07-01: 468081.8699; Produktionstal for indeværende år (kWh) inklusive egenproduktion: 2020-08-01: 298293.897; Produktionstal for indeværende år (kWh) inklusive egenproduktion: 2020-09-01: 302696.5251; Produktionstal for indeværende år (kWh) inklusive egenproduktion: 2020-10-01: 500201.0191; Produktionstal for indeværende år (kWh) inklusive egenproduktion: 2020-11-01: 753278.2695 | 5830206.9747
570714700000106613 | 2003-06-17 | 27 | 2300 | 82.4 | 68.8 | BONUS | 2,3 MW | 376 | Guldborgsund | HAV | Uoplyst | hav | 678549.111 | 6046451.806 | GST, 15-05-2019 | 0 | Historiske produktionstal (kWh): 2003: 2585261.1318; Historiske produktionstal (kWh): 2004: 8015901.3438; Historiske produktionstal (kWh): 2005: 7599237.3438; Historiske produktionstal (kWh): 2006: 7183189.875; Historiske produktionstal (kWh): 2007: 5637561.9873; Historiske produktionstal (kWh): 2008: 8459562.1875; Historiske produktionstal (kWh): 2009: 7668221.8125; Historiske produktionstal (kWh): 2010: 7306662.7639; Historiske produktionstal (kWh): 2011: 8342347.2311; Historiske produktionstal (kWh): 2012: 7988296.716; Historiske produktionstal (kWh): 2013: 7400952.7434; Historiske produktionstal (kWh): 2014: 7996765.8614; Historiske produktionstal (kWh): 2015: 8121719.1821; Historiske produktionstal (kWh): 2016: 6884133.6032; Historiske produktionstal (kWh): 2017: 8032616.7619; Historiske produktionstal (kWh): 2018: 7032675.3219; Historiske produktionstal (kWh): 2019: 6955659.3997; Produktionstal for indeværende år (kWh) inklusive egenproduktion: 2020-01-01: 427545.6272; Produktionstal for indeværende år (kWh) inklusive egenproduktion: 2020-02-01: 992376.5069; Produktionstal for indeværende år (kWh) inklusive egenproduktion: 2020-03-01: 619674.9919; Produktionstal for indeværende år (kWh) inklusive egenproduktion: 2020-04-01: 511906.1355; Produktionstal for indeværende år (kWh) inklusive egenproduktion: 2020-05-01: 510428.0619; Produktionstal for indeværende år (kWh) inklusive egenproduktion: 2020-06-01: 445724.0708; Produktionstal for indeværende år (kWh) inklusive egenproduktion: 2020-07-01: 468081.8699; Produktionstal for indeværende år (kWh) inklusive egenproduktion: 2020-08-01: 298293.897; Produktionstal for indeværende år (kWh) inklusive egenproduktion: 2020-09-01: 302696.5251; Produktionstal for indeværende år (kWh) inklusive egenproduktion: 2020-10-01: 500201.0191; Produktionstal for indeværende år (kWh) inklusive egenproduktion: 2020-11-01: 753278.2695 | 5830206.9747
570714700000106620 | 2003-06-17 | 27 | 2300 | 82.4 | 68.8 | BONUS | 2,3 MW | 376 | Guldborgsund | HAV | Uoplyst | hav | 678568.018 | 6045970.187 | GST, 15-05-2019 | 0 | Historiske produktionstal (kWh): 2003: 2585261.1318; Historiske produktionstal (kWh): 2004: 8015901.3438; Historiske produktionstal (kWh): 2005: 7599237.3438; Historiske produktionstal (kWh): 2006: 7183189.875; Historiske produktionstal (kWh): 2007: 5637561.9873; Historiske produktionstal (kWh): 2008: 8459562.1875; Historiske produktionstal (kWh): 2009: 7668221.8125; Historiske produktionstal (kWh): 2010: 7306662.7639; Historiske produktionstal (kWh): 2011: 8342347.2311; Historiske produktionstal (kWh): 2012: 7988296.716; Historiske produktionstal (kWh): 2013: 7400952.7434; Historiske produktionstal (kWh): 2014: 7996765.8614; Historiske produktionstal (kWh): 2015: 8121719.1821; Historiske produktionstal (kWh): 2016: 6884133.6032; Historiske produktionstal (kWh): 2017: 8032616.7619; Historiske produktionstal (kWh): 2018: 7032675.3219; Historiske produktionstal (kWh): 2019: 6955659.3997; Produktionstal for indeværende år (kWh) inklusive egenproduktion: 2020-01-01: 427545.6272; Produktionstal for indeværende år (kWh) inklusive egenproduktion: 2020-02-01: 992376.5069; Produktionstal for indeværende år (kWh) inklusive egenproduktion: 2020-03-01: 619674.9919; Produktionstal for indeværende år (kWh) inklusive egenproduktion: 2020-04-01: 511906.1355; Produktionstal for indeværende år (kWh) inklusive egenproduktion: 2020-05-01: 510428.0619; Produktionstal for indeværende år (kWh) inklusive egenproduktion: 2020-06-01: 445724.0708; Produktionstal for indeværende år (kWh) inklusive egenproduktion: 2020-07-01: 468081.8699; Produktionstal for indeværende år (kWh) inklusive egenproduktion: 2020-08-01: 298293.897; Produktionstal for indeværende år (kWh) inklusive egenproduktion: 2020-09-01: 302696.5251; Produktionstal for indeværende år (kWh) inklusive egenproduktion: 2020-10-01: 500201.0191; Produktionstal for indeværende år (kWh) inklusive egenproduktion: 2020-11-01: 753278.2695 | 5830206.9747
570714700000106637 | 2003-06-17 | 27 | 2300 | 82.4 | 68.8 | BONUS | 2,3 MW | 376 | Guldborgsund | HAV | Uoplyst | hav | 678586.925 | 6045488.569 | GST, 15-05-2019 | 0 | Historiske produktionstal (kWh): 2003: 2585261.1318; Historiske produktionstal (kWh): 2004: 8015901.3438; Historiske produktionstal (kWh): 2005: 7599237.3438; Historiske produktionstal (kWh): 2006: 7183189.875; Historiske produktionstal (kWh): 2007: 5637561.9873; Historiske produktionstal (kWh): 2008: 8459562.1875; Historiske produktionstal (kWh): 2009: 7668221.8125; Historiske produktionstal (kWh): 2010: 7306662.7639; Historiske produktionstal (kWh): 2011: 8342347.2311; Historiske produktionstal (kWh): 2012: 7988296.716; Historiske produktionstal (kWh): 2013: 7400952.7434; Historiske produktionstal (kWh): 2014: 7996765.8614; Historiske produktionstal (kWh): 2015: 8121719.1821; Historiske produktionstal (kWh): 2016: 6884133.6032; Historiske produktionstal (kWh): 2017: 8032616.7619; Historiske produktionstal (kWh): 2018: 7032675.3219; Historiske produktionstal (kWh): 2019: 6955659.3997; Produktionstal for indeværende år (kWh) inklusive egenproduktion: 2020-01-01: 427545.6272; Produktionstal for indeværende år (kWh) inklusive egenproduktion: 2020-02-01: 992376.5069; Produktionstal for indeværende år (kWh) inklusive egenproduktion: 2020-03-01: 619674.9919; Produktionstal for indeværende år (kWh) inklusive egenproduktion: 2020-04-01: 511906.1355; Produktionstal for indeværende år (kWh) inklusive egenproduktion: 2020-05-01: 510428.0619; Produktionstal for indeværende år (kWh) inklusive egenproduktion: 2020-06-01: 445724.0708; Produktionstal for indeværende år (kWh) inklusive egenproduktion: 2020-07-01: 468081.8699; Produktionstal for indeværende år (kWh) inklusive egenproduktion: 2020-08-01: 298293.897; Produktionstal for indeværende år (kWh) inklusive egenproduktion: 2020-09-01: 302696.5251; Produktionstal for indeværende år (kWh) inklusive egenproduktion: 2020-10-01: 500201.0191; Produktionstal for indeværende år (kWh) inklusive egenproduktion: 2020-11-01: 753278.2695 | 5830206.9747
570714700000106644 | 1997-09-17 | 33 | 600 | 42 | 35 | Vestas Wind Systems A/S | V 42-600 | 376 | Guldborgsund | LAND | Stødstrup By, Eskilstrup | 4a | 682782.59 | 6083669.11 | SDFE2018 | 2120913 | Historiske produktionstal (kWh): 2003: 348187; Historiske produktionstal (kWh): 2004: 1121367; Historiske produktionstal (kWh): 2005: 1039413; Historiske produktionstal (kWh): 2006: 939994; Historiske produktionstal (kWh): 2007: 1241169; Historiske produktionstal (kWh): 2008: 1194601; Historiske produktionstal (kWh): 2009: 1006846; Historiske produktionstal (kWh): 2010: 1040843; Historiske produktionstal (kWh): 2011: 1164049; Historiske produktionstal (kWh): 2012: 1106960; Historiske produktionstal (kWh): 2013: 953699.2; Historiske produktionstal (kWh): 2014: 887951.3; Historiske produktionstal (kWh): 2015: 1252448.8; Historiske produktionstal (kWh): 2016: 953368.7; Historiske produktionstal (kWh): 2017: 1169163.4; Historiske produktionstal (kWh): 2018: 864832.2; Historiske produktionstal (kWh): 2019: 1090637.6; Produktionstal for indeværende år (kWh) inklusive egenproduktion: 2020-01-01: 136784.2; Produktionstal for indeværende år (kWh) inklusive egenproduktion: 2020-02-01: 195687.1; Produktionstal for indeværende år (kWh) inklusive egenproduktion: 2020-03-01: 92174.7; Produktionstal for indeværende år (kWh) inklusive egenproduktion: 2020-04-01: 94991.8; Produktionstal for indeværende år (kWh) inklusive egenproduktion: 2020-05-01: 92761.4; Produktionstal for indeværende år (kWh) inklusive egenproduktion: 2020-06-01: 59038; Produktionstal for indeværende år (kWh) inklusive egenproduktion: 2020-07-01: 72740.6; Produktionstal for indeværende år (kWh) inklusive egenproduktion: 2020-08-01: 35743.9; Produktionstal for indeværende år (kWh) inklusive egenproduktion: 2020-09-01: 43086.9; Produktionstal for indeværende år (kWh) inklusive egenproduktion: 2020-10-01: 79985.7; Produktionstal for indeværende år (kWh) inklusive egenproduktion: 2020-11-01: 64605.9 | 967600.2
570714700000106651 | 2003-12-22 | 27 | 900 | 52 | 49 | NEG Micon | NM 52/900 | 376 | Guldborgsund | LAND | Stavreby By, Skelby | 11c | 687218.27 | 6061270.18 | SDFE2018 | 2123015 | Historiske produktionstal (kWh): 2003: 91267; Historiske produktionstal (kWh): 2004: 2224021; Historiske produktionstal (kWh): 2005: 2010556; Historiske produktionstal (kWh): 2006: 1906945; Historiske produktionstal (kWh): 2007: 2363038; Historiske produktionstal (kWh): 2008: 2435341; Historiske produktionstal (kWh): 2009: 1999363; Historiske produktionstal (kWh): 2010: 1973143; Historiske produktionstal (kWh): 2011: 2387377; Historiske produktionstal (kWh): 2012: 2153125.1; Historiske produktionstal (kWh): 2013: 1978563.6; Historiske produktionstal (kWh): 2014: 2171762.5; Historiske produktionstal (kWh): 2015: 2278293.1; Historiske produktionstal (kWh): 2016: 1829862.1; Historiske produktionstal (kWh): 2017: 2165580.6; Historiske produktionstal (kWh): 2018: 1933124.8; Historiske produktionstal (kWh): 2019: 2049291.9; Produktionstal for indeværende år (kWh) inklusive egenproduktion: 2020-01-01: 315457.6; Produktionstal for indeværende år (kWh) inklusive egenproduktion: 2020-02-01: 368628.6; Produktionstal for indeværende år (kWh) inklusive egenproduktion: 2020-03-01: 194852.7; Produktionstal for indeværende år (kWh) inklusive egenproduktion: 2020-04-01: 154140.3; Produktionstal for indeværende år (kWh) inklusive egenproduktion: 2020-05-01: 120891.8; Produktionstal for indeværende år (kWh) inklusive egenproduktion: 2020-06-01: 114919.2; Produktionstal for indeværende år (kWh) inklusive egenproduktion: 2020-07-01: 156040.9; Produktionstal for indeværende år (kWh) inklusive egenproduktion: 2020-08-01: 81383.4; Produktionstal for indeværende år (kWh) inklusive egenproduktion: 2020-09-01: 101311.7; Produktionstal for indeværende år (kWh) inklusive egenproduktion: 2020-10-01: 206098; Produktionstal for indeværende år (kWh) inklusive egenproduktion: 2020-11-01: 206623.9 | 2020348.1
570714700000106668 | 2003-12-22 | 27 | 900 | 52 | 49 | NEG Micon | NM 52/900 | 376 | Guldborgsund | LAND | Stavreby By, Skelby | 11c | 687280.18 | 6061028.28 | SDFE2018 | 2123017 | Historiske produktionstal (kWh): 2003: 23307; Historiske produktionstal (kWh): 2004: 2171684; Historiske produktionstal (kWh): 2005: 1982678; Historiske produktionstal (kWh): 2006: 1931686; Historiske produktionstal (kWh): 2007: 2361650; Historiske produktionstal (kWh): 2008: 2378799; Historiske produktionstal (kWh): 2009: 2033310; Historiske produktionstal (kWh): 2010: 1958172; Historiske produktionstal (kWh): 2011: 2398365.8; Historiske produktionstal (kWh): 2012: 2180253; Historiske produktionstal (kWh): 2013: 2003458.6; Historiske produktionstal (kWh): 2014: 2173033.4; Historiske produktionstal (kWh): 2015: 2397929.9; Historiske produktionstal (kWh): 2016: 1873142.5; Historiske produktionstal (kWh): 2017: 2182907.7; Historiske produktionstal (kWh): 2018: 1896436.2; Historiske produktionstal (kWh): 2019: 1983761.7; Produktionstal for indeværende år (kWh) inklusive egenproduktion: 2020-01-01: 303318.3; Produktionstal for indeværende år (kWh) inklusive egenproduktion: 2020-02-01: 358964; Produktionstal for indeværende år (kWh) inklusive egenproduktion: 2020-03-01: 189150.4; Produktionstal for indeværende år (kWh) inklusive egenproduktion: 2020-04-01: 148710.4; Produktionstal for indeværende år (kWh) inklusive egenproduktion: 2020-05-01: 117883.5; Produktionstal for indeværende år (kWh) inklusive egenproduktion: 2020-06-01: 117803.2; Produktionstal for indeværende år (kWh) inklusive egenproduktion: 2020-07-01: 125141.9; Produktionstal for indeværende år (kWh) inklusive egenproduktion: 2020-08-01: 82867.7; Produktionstal for indeværende år (kWh) inklusive egenproduktion: 2020-09-01: 101676.3; Produktionstal for indeværende år (kWh) inklusive egenproduktion: 2020-10-01: 201491.2; Produktionstal for indeværende år (kWh) inklusive egenproduktion: 2020-11-01: 219211.7 | 1966218.6
570714700000106675 | 2003-12-22 | 27 | 900 | 52 | 49 | NEG Micon | NM 52/900 | 376 | Guldborgsund | LAND | Bruserup By, Væggerløse | 7l | 687342.14 | 6060786.18 | SDFE2018 | 2123019 | Historiske produktionstal (kWh): 2003: 21336; Historiske produktionstal (kWh): 2004: 2097956; Historiske produktionstal (kWh): 2005: 1971298; Historiske produktionstal (kWh): 2006: 1906777; Historiske produktionstal (kWh): 2007: 2344195; Historiske produktionstal (kWh): 2008: 2379645; Historiske produktionstal (kWh): 2009: 2013316; Historiske produktionstal (kWh): 2010: 1954823; Historiske produktionstal (kWh): 2011: 2315538.5; Historiske produktionstal (kWh): 2012: 2172436.1; Historiske produktionstal (kWh): 2013: 1963299.7; Historiske produktionstal (kWh): 2014: 2057383.7; Historiske produktionstal (kWh): 2015: 2381404.1; Historiske produktionstal (kWh): 2016: 1831857; Historiske produktionstal (kWh): 2017: 1977005.3; Historiske produktionstal (kWh): 2018: 1734204.3; Historiske produktionstal (kWh): 2019: 1775231.9; Produktionstal for indeværende år (kWh) inklusive egenproduktion: 2020-01-01: 280425.8; Produktionstal for indeværende år (kWh) inklusive egenproduktion: 2020-02-01: 330400.7; Produktionstal for indeværende år (kWh) inklusive egenproduktion: 2020-03-01: 180669.1; Produktionstal for indeværende år (kWh) inklusive egenproduktion: 2020-04-01: 137374.5; Produktionstal for indeværende år (kWh) inklusive egenproduktion: 2020-05-01: 111108.6; Produktionstal for indeværende år (kWh) inklusive egenproduktion: 2020-06-01: 113826.7; Produktionstal for indeværende år (kWh) inklusive egenproduktion: 2020-07-01: 142659.8; Produktionstal for indeværende år (kWh) inklusive egenproduktion: 2020-08-01: 77734.9; Produktionstal for indeværende år (kWh) inklusive egenproduktion: 2020-09-01: 94812.4; Produktionstal for indeværende år (kWh) inklusive egenproduktion: 2020-10-01: 192567.7; Produktionstal for indeværende år (kWh) inklusive egenproduktion: 2020-11-01: 200813.4 | 1862393.6
570715000000087233 | 2008-12-01 | 22 | 11 | 13 | 18 | Ukendt | Ukendt-Ukendt | 376 | Guldborgsund | Land |  |  | 691680.99 | 6071032.14 | SDFE2018 |  | Historiske produktionstal (kWh): 2009: 19637; Historiske produktionstal (kWh): 2010: 15685; Historiske produktionstal (kWh): 2011: 15630; Historiske produktionstal (kWh): 2012: 20500.477; Historiske produktionstal (kWh): 2013: 15338.573; Historiske produktionstal (kWh): 2014: 22007.541; Historiske produktionstal (kWh): 2015: 22522.53; Historiske produktionstal (kWh): 2016: 23878.56; Historiske produktionstal (kWh): 2017: 28528.073; Historiske produktionstal (kWh): 2018: 24595.906; Historiske produktionstal (kWh): 2019: 26368.382; Produktionstal for indeværende år (kWh) inklusive egenproduktion: 2020-01-01: 3140.941; Produktionstal for indeværende år (kWh) inklusive egenproduktion: 2020-02-01: 3595.442; Produktionstal for indeværende år (kWh) inklusive egenproduktion: 2020-03-01: 2238.333; Produktionstal for indeværende år (kWh) inklusive egenproduktion: 2020-04-01: 2296.207; Produktionstal for indeværende år (kWh) inklusive egenproduktion: 2020-05-01: 2221.13; Produktionstal for indeværende år (kWh) inklusive egenproduktion: 2020-06-01: 1807.64; Produktionstal for indeværende år (kWh) inklusive egenproduktion: 2020-07-01: 1952.403; Produktionstal for indeværende år (kWh) inklusive egenproduktion: 2020-08-01: 1050.336; Produktionstal for indeværende år (kWh) inklusive egenproduktion: 2020-09-01: 1377.454; Produktionstal for indeværende år (kWh) inklusive egenproduktion: 2020-10-01: 2195.268; Produktionstal for indeværende år (kWh) inklusive egenproduktion: 2020-11-01: 2475.21 | 24350.364
571313174000741051 | 2012-12-28 | 18 | 11 | 13 | 18.3 | Gaia-Wind Ltd | Gaia 11 | 376 | Guldborgsund | Land |  |  | 693933.81 | 6072322.91 | SDFE2018 |  | Historiske produktionstal (kWh): 2013: 18993.224; Historiske produktionstal (kWh): 2014: 20661.311; Historiske produktionstal (kWh): 2015: 18335.402; Historiske produktionstal (kWh): 2016: 11560.61; Historiske produktionstal (kWh): 2017: 14445.971; Historiske produktionstal (kWh): 2018: 13213.658; Historiske produktionstal (kWh): 2019: 13335.856; Produktionstal for indeværende år (kWh) inklusive egenproduktion: 2020-01-01: 2227.388; Produktionstal for indeværende år (kWh) inklusive egenproduktion: 2020-02-01: 2872.56; Produktionstal for indeværende år (kWh) inklusive egenproduktion: 2020-03-01: 324.41; Produktionstal for indeværende år (kWh) inklusive egenproduktion: 2020-04-01: 1043.305; Produktionstal for indeværende år (kWh) inklusive egenproduktion: 2020-05-01: 1219.014; Produktionstal for indeværende år (kWh) inklusive egenproduktion: 2020-06-01: 1284.066; Produktionstal for indeværende år (kWh) inklusive egenproduktion: 2020-07-01: 969.444; Produktionstal for indeværende år (kWh) inklusive egenproduktion: 2020-08-01: 720.264; Produktionstal for indeværende år (kWh) inklusive egenproduktion: 2020-09-01: 526.27; Produktionstal for indeværende år (kWh) inklusive egenproduktion: 2020-10-01: 1011.214; Produktionstal for indeværende år (kWh) inklusive egenproduktion: 2020-11-01: 1600.133 | 13798.068
571313174000783242 | 2014-03-01 | 16 | 10 | 13 | 18 | Gaia-Wind Ltd | Gaia 11 | 376 | Guldborgsund | Land |  |  | 697526.1 | 6080725.01 | SDFE2018 |  | Historiske produktionstal (kWh): 2014: 36108.159; Historiske produktionstal (kWh): 2015: 35396.784; Historiske produktionstal (kWh): 2016: 29923.573; Historiske produktionstal (kWh): 2017: 33877.896; Historiske produktionstal (kWh): 2018: 29829.063; Historiske produktionstal (kWh): 2019: 32071.339; Produktionstal for indeværende år (kWh) inklusive egenproduktion: 2020-01-01: 4166.718; Produktionstal for indeværende år (kWh) inklusive egenproduktion: 2020-02-01: 4646.984; Produktionstal for indeværende år (kWh) inklusive egenproduktion: 2020-03-01: 3115.078; Produktionstal for indeværende år (kWh) inklusive egenproduktion: 2020-04-01: 2611.959; Produktionstal for indeværende år (kWh) inklusive egenproduktion: 2020-05-01: 2195.474; Produktionstal for indeværende år (kWh) inklusive egenproduktion: 2020-06-01: 2031.843; Produktionstal for indeværende år (kWh) inklusive egenproduktion: 2020-07-01: 2094.419; Produktionstal for indeværende år (kWh) inklusive egenproduktion: 2020-08-01: 1283.037; Produktionstal for indeværende år (kWh) inklusive egenproduktion: 2020-09-01: 1543.673; Produktionstal for indeværende år (kWh) inklusive egenproduktion: 2020-10-01: 2852.304; Produktionstal for indeværende år (kWh) inklusive egenproduktion: 2020-11-01: 2967.214 | 29508.703
571313174000783426 | 2013-12-12 | 17 | 10 | 13 | 18 | Gaia-Wind Ltd | Gaia 11 | 376 | Guldborgsund | Land |  |  |  |  | Stamdata |  | Historiske produktionstal (kWh): 2013: 193.086; Historiske produktionstal (kWh): 2014: 19411.168; Historiske produktionstal (kWh): 2016: 33404.838; Historiske produktionstal (kWh): 2017: 39501.211; Historiske produktionstal (kWh): 2018: 35759.578; Historiske produktionstal (kWh): 2019: 37060.678; Produktionstal for indeværende år (kWh) inklusive egenproduktion: 2020-01-01: 3980.058; Produktionstal for indeværende år (kWh) inklusive egenproduktion: 2020-02-01: 4699.634; Produktionstal for indeværende år (kWh) inklusive egenproduktion: 2020-03-01: 3567.976; Produktionstal for indeværende år (kWh) inklusive egenproduktion: 2020-04-01: 3265.069; Produktionstal for indeværende år (kWh) inklusive egenproduktion: 2020-05-01: 3142.899; Produktionstal for indeværende år (kWh) inklusive egenproduktion: 2020-06-01: 2473.684; Produktionstal for indeværende år (kWh) inklusive egenproduktion: 2020-07-01: 2449.866; Produktionstal for indeværende år (kWh) inklusive egenproduktion: 2020-08-01: 1816.539; Produktionstal for indeværende år (kWh) inklusive egenproduktion: 2020-09-01: 1596.109; Produktionstal for indeværende år (kWh) inklusive egenproduktion: 2020-10-01: 2902.277; Produktionstal for indeværende år (kWh) inklusive egenproduktion: 2020-11-01: 2971.04 | 32865.151
571313174000786052 | 2013-12-01 | 17 | 10 | 13 | 18 | Gaia-Wind Ltd | Ukendt-Gaia-Wind | 376 | Guldborgsund | Land |  |  | 666171.95 | 6064665.89 | SDFE2018 |  | Historiske produktionstal (kWh): 2013: 2825.358; Historiske produktionstal (kWh): 2014: 27651.846; Historiske produktionstal (kWh): 2015: 27533.161; Historiske produktionstal (kWh): 2016: 24029.437; Historiske produktionstal (kWh): 2017: 27908.233; Historiske produktionstal (kWh): 2018: 23368.201; Historiske produktionstal (kWh): 2019: 30847.869; Produktionstal for indeværende år (kWh) inklusive egenproduktion: 2020-01-01: 4161.698; Produktionstal for indeværende år (kWh) inklusive egenproduktion: 2020-02-01: 4576.68; Produktionstal for indeværende år (kWh) inklusive egenproduktion: 2020-03-01: 3464.263; Produktionstal for indeværende år (kWh) inklusive egenproduktion: 2020-04-01: 3148.824; Produktionstal for indeværende år (kWh) inklusive egenproduktion: 2020-05-01: 3561.495; Produktionstal for indeværende år (kWh) inklusive egenproduktion: 2020-06-01: 3348.128; Produktionstal for indeværende år (kWh) inklusive egenproduktion: 2020-07-01: 3558.813; Produktionstal for indeværende år (kWh) inklusive egenproduktion: 2020-08-01: 2644.298; Produktionstal for indeværende år (kWh) inklusive egenproduktion: 2020-09-01: 2458.592; Produktionstal for indeværende år (kWh) inklusive egenproduktion: 2020-10-01: 2982.687; Produktionstal for indeværende år (kWh) inklusive egenproduktion: 2020-11-01: 2525.323 | 36430.801
571313174000791339 | 2013-12-19 | 17 | 10 | 13 | 18 | Gaia-Wind Ltd | Gaia 11 | 376 | Guldborgsund | Land |  |  | 673627.24 | 6063600.52 | SDFE2018 |  | Historiske produktionstal (kWh): 2013: 2156.078; Historiske produktionstal (kWh): 2014: 39849.488; Historiske produktionstal (kWh): 2015: 41859.794; Historiske produktionstal (kWh): 2016: 34579.13; Historiske produktionstal (kWh): 2017: 40190.719; Historiske produktionstal (kWh): 2018: 34645.892; Historiske produktionstal (kWh): 2019: 38952.569; Produktionstal for indeværende år (kWh) inklusive egenproduktion: 2020-01-01: 5254.406; Produktionstal for indeværende år (kWh) inklusive egenproduktion: 2020-02-01: 5354.884; Produktionstal for indeværende år (kWh) inklusive egenproduktion: 2020-03-01: 3736.288; Produktionstal for indeværende år (kWh) inklusive egenproduktion: 2020-04-01: 2984.636; Produktionstal for indeværende år (kWh) inklusive egenproduktion: 2020-05-01: 3099.804; Produktionstal for indeværende år (kWh) inklusive egenproduktion: 2020-06-01: 2414.533; Produktionstal for indeværende år (kWh) inklusive egenproduktion: 2020-07-01: 2693.293; Produktionstal for indeværende år (kWh) inklusive egenproduktion: 2020-08-01: 1804.391; Produktionstal for indeværende år (kWh) inklusive egenproduktion: 2020-09-01: 1867.778; Produktionstal for indeværende år (kWh) inklusive egenproduktion: 2020-10-01: 3722.587; Produktionstal for indeværende år (kWh) inklusive egenproduktion: 2020-11-01: 3674.411 | 36607.011
571313174000798857 | 2014-04-01 | 16 | 10 | 13 | 18 | Gaia-Wind Ltd | Ukendt-Gaia-Wind | 376 | Guldborgsund | Land |  |  | 688308.16 | 6055384.64 | SDFE2018 |  | Historiske produktionstal (kWh): 2014: 28245.437; Historiske produktionstal (kWh): 2015: 38989.29; Historiske produktionstal (kWh): 2016: 35772.805; Historiske produktionstal (kWh): 2017: 39408.41; Historiske produktionstal (kWh): 2018: 31031.005; Historiske produktionstal (kWh): 2019: 39606.413; Produktionstal for indeværende år (kWh) inklusive egenproduktion: 2020-01-01: 5094.493; Produktionstal for indeværende år (kWh) inklusive egenproduktion: 2020-02-01: 3738.872; Produktionstal for indeværende år (kWh) inklusive egenproduktion: 2020-03-01: 2971.013; Produktionstal for indeværende år (kWh) inklusive egenproduktion: 2020-04-01: 2546.165; Produktionstal for indeværende år (kWh) inklusive egenproduktion: 2020-05-01: 3029.582; Produktionstal for indeværende år (kWh) inklusive egenproduktion: 2020-06-01: 2092.547; Produktionstal for indeværende år (kWh) inklusive egenproduktion: 2020-07-01: 3093.653; Produktionstal for indeværende år (kWh) inklusive egenproduktion: 2020-08-01: 1621.357; Produktionstal for indeværende år (kWh) inklusive egenproduktion: 2020-09-01: 2143.341; Produktionstal for indeværende år (kWh) inklusive egenproduktion: 2020-10-01: 4009.744; Produktionstal for indeværende år (kWh) inklusive egenproduktion: 2020-11-01: 4041.053 | 34381.82
571313174000800550 | 2014-12-02 | 16 | 25 | 13 | 18 | HSWind Aps | Viking 25 | 376 | Guldborgsund | Land |  |  |  |  | Stamdata |  | Historiske produktionstal (kWh): 2014: 39985.527; Historiske produktionstal (kWh): 2015: 63168.419; Historiske produktionstal (kWh): 2016: 48018.656; Historiske produktionstal (kWh): 2017: 56551.712; Historiske produktionstal (kWh): 2018: 51059.884; Historiske produktionstal (kWh): 2019: 56665.599; Produktionstal for indeværende år (kWh) inklusive egenproduktion: 2020-01-01: 7287.747; Produktionstal for indeværende år (kWh) inklusive egenproduktion: 2020-02-01: 10056.89; Produktionstal for indeværende år (kWh) inklusive egenproduktion: 2020-03-01: 5278.844; Produktionstal for indeværende år (kWh) inklusive egenproduktion: 2020-04-01: 4079.136; Produktionstal for indeværende år (kWh) inklusive egenproduktion: 2020-05-01: 4254.665; Produktionstal for indeværende år (kWh) inklusive egenproduktion: 2020-06-01: 2967.472; Produktionstal for indeværende år (kWh) inklusive egenproduktion: 2020-07-01: 3368.598; Produktionstal for indeværende år (kWh) inklusive egenproduktion: 2020-08-01: 1194.214; Produktionstal for indeværende år (kWh) inklusive egenproduktion: 2020-09-01: 2249.867; Produktionstal for indeværende år (kWh) inklusive egenproduktion: 2020-10-01: 5479.553; Produktionstal for indeværende år (kWh) inklusive egenproduktion: 2020-11-01: 6119.53 | 52336.516
571313174000804336 | 2014-07-16 | 16 | 10 | 13 | 18 | Gaia-Wind Ltd | Gaia 11 | 376 | Guldborgsund | Land |  |  | 698761.86 | 6080714.65 | SDFE2018 |  | Historiske produktionstal (kWh): 2014: 9535.163; Historiske produktionstal (kWh): 2015: 29543.037; Historiske produktionstal (kWh): 2016: 30425.628; Historiske produktionstal (kWh): 2017: 34816.958; Historiske produktionstal (kWh): 2018: 32988.189; Historiske produktionstal (kWh): 2019: 36120.707; Produktionstal for indeværende år (kWh) inklusive egenproduktion: 2020-01-01: 4713.589; Produktionstal for indeværende år (kWh) inklusive egenproduktion: 2020-02-01: 5024.573; Produktionstal for indeværende år (kWh) inklusive egenproduktion: 2020-03-01: 3648.632; Produktionstal for indeværende år (kWh) inklusive egenproduktion: 2020-04-01: 2916.435; Produktionstal for indeværende år (kWh) inklusive egenproduktion: 2020-05-01: 2699.295; Produktionstal for indeværende år (kWh) inklusive egenproduktion: 2020-06-01: 1943.689; Produktionstal for indeværende år (kWh) inklusive egenproduktion: 2020-07-01: 2317.693; Produktionstal for indeværende år (kWh) inklusive egenproduktion: 2020-08-01: 1520.494; Produktionstal for indeværende år (kWh) inklusive egenproduktion: 2020-09-01: 1828.455; Produktionstal for indeværende år (kWh) inklusive egenproduktion: 2020-10-01: 3434.065; Produktionstal for indeværende år (kWh) inklusive egenproduktion: 2020-11-01: 3500.185 | 33547.105
571313174000833770 | 2015-06-24 | 15 | 10 | 13 | 18 | Gaia-Wind Ltd | Gaia Wind 133-10 kW | 376 | Guldborgsund | Land |  |  | 672084.23 | 6062297.47 | SDFE2018 |  | Historiske produktionstal (kWh): 2015: 14514.133; Historiske produktionstal (kWh): 2016: 19475.486; Historiske produktionstal (kWh): 2017: 22447.315; Historiske produktionstal (kWh): 2018: 18503.355; Historiske produktionstal (kWh): 2019: 21094.75; Produktionstal for indeværende år (kWh) inklusive egenproduktion: 2020-01-01: 2302.317; Produktionstal for indeværende år (kWh) inklusive egenproduktion: 2020-02-01: 2751.443; Produktionstal for indeværende år (kWh) inklusive egenproduktion: 2020-03-01: 1685.913; Produktionstal for indeværende år (kWh) inklusive egenproduktion: 2020-04-01: 1603.189; Produktionstal for indeværende år (kWh) inklusive egenproduktion: 2020-05-01: 2125.795; Produktionstal for indeværende år (kWh) inklusive egenproduktion: 2020-06-01: 1440.764; Produktionstal for indeværende år (kWh) inklusive egenproduktion: 2020-07-01: 1799.544; Produktionstal for indeværende år (kWh) inklusive egenproduktion: 2020-08-01: 841.921; Produktionstal for indeværende år (kWh) inklusive egenproduktion: 2020-09-01: 930.303; Produktionstal for indeværende år (kWh) inklusive egenproduktion: 2020-10-01: 2282.104; Produktionstal for indeværende år (kWh) inklusive egenproduktion: 2020-11-01: 2205.975 | 19969.268
571313174000834562 | 2015-07-01 | 15 | 10 | 13 | 18.2 | Gaia-Wind Ltd | Gaia Wind 133-10 kW | 376 | Guldborgsund | Land |  |  |  |  | Stamdata |  | Historiske produktionstal (kWh): 2015: 18415.251; Historiske produktionstal (kWh): 2016: 29176.081; Historiske produktionstal (kWh): 2017: 34174.992; Historiske produktionstal (kWh): 2018: 30037.599; Historiske produktionstal (kWh): 2019: 32480.958; Produktionstal for indeværende år (kWh) inklusive egenproduktion: 2020-01-01: 4086.29; Produktionstal for indeværende år (kWh) inklusive egenproduktion: 2020-02-01: 4656.623; Produktionstal for indeværende år (kWh) inklusive egenproduktion: 2020-03-01: 3166.74; Produktionstal for indeværende år (kWh) inklusive egenproduktion: 2020-04-01: 2721.815; Produktionstal for indeværende år (kWh) inklusive egenproduktion: 2020-05-01: 2867.528; Produktionstal for indeværende år (kWh) inklusive egenproduktion: 2020-06-01: 1838.313; Produktionstal for indeværende år (kWh) inklusive egenproduktion: 2020-07-01: 2134.107; Produktionstal for indeværende år (kWh) inklusive egenproduktion: 2020-08-01: 1411.401; Produktionstal for indeværende år (kWh) inklusive egenproduktion: 2020-09-01: 1425.463; Produktionstal for indeværende år (kWh) inklusive egenproduktion: 2020-10-01: 2690.429; Produktionstal for indeværende år (kWh) inklusive egenproduktion: 2020-11-01: 2844.73 | 29843.439
571313174000834876 | 2015-05-22 | 15 | 10 | 13 | 18.2 | Gaia-Wind Ltd | Gaia Wind 133-10 kW | 376 | Guldborgsund | Land |  |  | 700376.18 | 6080676.5 | SDFE2018 |  | Historiske produktionstal (kWh): 2015: 19680.193; Historiske produktionstal (kWh): 2016: 22017.395; Historiske produktionstal (kWh): 2017: 27450.373; Historiske produktionstal (kWh): 2018: 23468.499; Historiske produktionstal (kWh): 2019: 27153.677; Produktionstal for indeværende år (kWh) inklusive egenproduktion: 2020-01-01: 3651.465; Produktionstal for indeværende år (kWh) inklusive egenproduktion: 2020-02-01: 4011.562; Produktionstal for indeværende år (kWh) inklusive egenproduktion: 2020-03-01: 2364.795; Produktionstal for indeværende år (kWh) inklusive egenproduktion: 2020-04-01: 2241.655; Produktionstal for indeværende år (kWh) inklusive egenproduktion: 2020-05-01: 2151.862; Produktionstal for indeværende år (kWh) inklusive egenproduktion: 2020-06-01: 1586.633; Produktionstal for indeværende år (kWh) inklusive egenproduktion: 2020-07-01: 2013.782; Produktionstal for indeværende år (kWh) inklusive egenproduktion: 2020-08-01: 999.495; Produktionstal for indeværende år (kWh) inklusive egenproduktion: 2020-09-01: 1224.268; Produktionstal for indeværende år (kWh) inklusive egenproduktion: 2020-10-01: 1959.358; Produktionstal for indeværende år (kWh) inklusive egenproduktion: 2020-11-01: 2212.994 | 24417.869
571313174000835323 | 2015-06-24 | 15 | 10 | 13 | 18.2 | Gaia-Wind Ltd | Gaia Wind 133-10 kW | 376 | Guldborgsund | Land |  |  | 669427.36 | 6064072.21 | SDFE2018 |  | Historiske produktionstal (kWh): 2015: 17414.441; Historiske produktionstal (kWh): 2016: 30966.103; Historiske produktionstal (kWh): 2017: 34410.537; Historiske produktionstal (kWh): 2018: 33790.917; Historiske produktionstal (kWh): 2019: 33318.28; Produktionstal for indeværende år (kWh) inklusive egenproduktion: 2020-01-01: 4652.689; Produktionstal for indeværende år (kWh) inklusive egenproduktion: 2020-02-01: 5466.554; Produktionstal for indeværende år (kWh) inklusive egenproduktion: 2020-03-01: 3731.634; Produktionstal for indeværende år (kWh) inklusive egenproduktion: 2020-04-01: 3283.047; Produktionstal for indeværende år (kWh) inklusive egenproduktion: 2020-05-01: 3294.466; Produktionstal for indeværende år (kWh) inklusive egenproduktion: 2020-06-01: 2724.967; Produktionstal for indeværende år (kWh) inklusive egenproduktion: 2020-07-01: 2977.248; Produktionstal for indeværende år (kWh) inklusive egenproduktion: 2020-08-01: 1121.125; Produktionstal for indeværende år (kWh) inklusive egenproduktion: 2020-09-01: 2055.051; Produktionstal for indeværende år (kWh) inklusive egenproduktion: 2020-10-01: 3556.795; Produktionstal for indeværende år (kWh) inklusive egenproduktion: 2020-11-01: 3465.519 | 36329.095
571313174000836832 | 2015-07-07 | 15 | 10 | 13 | 18 | Gaia-Wind Ltd | Ukendt-Gaia-Wind | 376 | Guldborgsund | Land |  |  | 698016.54 | 6078215.7 | SDFE2018 |  | Historiske produktionstal (kWh): 2015: 18023.843; Historiske produktionstal (kWh): 2016: 26610.877; Historiske produktionstal (kWh): 2017: 29901.989; Historiske produktionstal (kWh): 2018: 28930.272; Historiske produktionstal (kWh): 2019: 29900.357; Produktionstal for indeværende år (kWh) inklusive egenproduktion: 2020-01-01: 3897.665; Produktionstal for indeværende år (kWh) inklusive egenproduktion: 2020-02-01: 4415.531; Produktionstal for indeværende år (kWh) inklusive egenproduktion: 2020-03-01: 2972.015; Produktionstal for indeværende år (kWh) inklusive egenproduktion: 2020-04-01: 2348.11; Produktionstal for indeværende år (kWh) inklusive egenproduktion: 2020-05-01: 1869.017; Produktionstal for indeværende år (kWh) inklusive egenproduktion: 2020-06-01: 2087.564; Produktionstal for indeværende år (kWh) inklusive egenproduktion: 2020-07-01: 1777.363; Produktionstal for indeværende år (kWh) inklusive egenproduktion: 2020-08-01: 1153.211; Produktionstal for indeværende år (kWh) inklusive egenproduktion: 2020-09-01: 1120.688; Produktionstal for indeværende år (kWh) inklusive egenproduktion: 2020-10-01: 2522.18; Produktionstal for indeværende år (kWh) inklusive egenproduktion: 2020-11-01: 2756.489 | 26919.833
571313174001086496 | 2015-06-30 | 15 | 10 | 13 | 18.2 | Gaia-Wind Ltd | Gaia Wind 133-10 kW | 376 | Guldborgsund | Land |  |  |  |  | Stamdata |  | Historiske produktionstal (kWh): 2015: 19542.961; Historiske produktionstal (kWh): 2016: 31709.365; Historiske produktionstal (kWh): 2017: 36707.416; Historiske produktionstal (kWh): 2018: 33423.171; Historiske produktionstal (kWh): 2019: 36891.17; Produktionstal for indeværende år (kWh) inklusive egenproduktion: 2020-01-01: 4794.25; Produktionstal for indeværende år (kWh) inklusive egenproduktion: 2020-02-01: 5033.419; Produktionstal for indeværende år (kWh) inklusive egenproduktion: 2020-03-01: 3470.888; Produktionstal for indeværende år (kWh) inklusive egenproduktion: 2020-04-01: 2976.169; Produktionstal for indeværende år (kWh) inklusive egenproduktion: 2020-05-01: 2734.82; Produktionstal for indeværende år (kWh) inklusive egenproduktion: 2020-06-01: 2042.662; Produktionstal for indeværende år (kWh) inklusive egenproduktion: 2020-07-01: 2299.425; Produktionstal for indeværende år (kWh) inklusive egenproduktion: 2020-08-01: 1265.712; Produktionstal for indeværende år (kWh) inklusive egenproduktion: 2020-09-01: 1727.001; Produktionstal for indeværende år (kWh) inklusive egenproduktion: 2020-10-01: 2859.467; Produktionstal for indeværende år (kWh) inklusive egenproduktion: 2020-11-01: 3289.011 | 32492.824
571313174001090172 | 2016-02-18 | 14 | 25 | 14 | 18 | Solid Wind Power A/S | SWP25-14TG20 | 376 | Guldborgsund | Land |  |  | 677201.37 | 6065600.15 | SDFE2018 |  | Historiske produktionstal (kWh): 2016: 71033.661; Historiske produktionstal (kWh): 2017: 56110.898; Historiske produktionstal (kWh): 2018: 48390.874; Historiske produktionstal (kWh): 2019: 52406.876; Produktionstal for indeværende år (kWh) inklusive egenproduktion: 2020-01-01: 6563.219; Produktionstal for indeværende år (kWh) inklusive egenproduktion: 2020-02-01: 8220.585; Produktionstal for indeværende år (kWh) inklusive egenproduktion: 2020-03-01: 4511.178; Produktionstal for indeværende år (kWh) inklusive egenproduktion: 2020-04-01: 4302.935; Produktionstal for indeværende år (kWh) inklusive egenproduktion: 2020-05-01: 4193.546; Produktionstal for indeværende år (kWh) inklusive egenproduktion: 2020-06-01: 2952.745; Produktionstal for indeværende år (kWh) inklusive egenproduktion: 2020-07-01: 3240.484; Produktionstal for indeværende år (kWh) inklusive egenproduktion: 2020-08-01: 2124.815; Produktionstal for indeværende år (kWh) inklusive egenproduktion: 2020-09-01: 2070.723; Produktionstal for indeværende år (kWh) inklusive egenproduktion: 2020-10-01: 4061.62; Produktionstal for indeværende år (kWh) inklusive egenproduktion: 2020-11-01: 4478.028 | 46719.878
571313174001093029 | 2015-08-07 | 15 | 10 | 13 | 18 | Gaia-Wind Ltd | Gaia 11 | 376 | Guldborgsund | Land |  |  | 677913.8 | 6069420.66 | SDFE2018 |  | Historiske produktionstal (kWh): 2015: 12095.792; Historiske produktionstal (kWh): 2016: 22497.11; Historiske produktionstal (kWh): 2017: 26968.384; Historiske produktionstal (kWh): 2018: 23193.224; Historiske produktionstal (kWh): 2019: 24911.215; Produktionstal for indeværende år (kWh) inklusive egenproduktion: 2020-01-01: 3174.988; Produktionstal for indeværende år (kWh) inklusive egenproduktion: 2020-02-01: 4027.947; Produktionstal for indeværende år (kWh) inklusive egenproduktion: 2020-03-01: 2229.022; Produktionstal for indeværende år (kWh) inklusive egenproduktion: 2020-04-01: 2247.911; Produktionstal for indeværende år (kWh) inklusive egenproduktion: 2020-05-01: 2166.862; Produktionstal for indeværende år (kWh) inklusive egenproduktion: 2020-06-01: 1681.298; Produktionstal for indeværende år (kWh) inklusive egenproduktion: 2020-07-01: 1719.333; Produktionstal for indeværende år (kWh) inklusive egenproduktion: 2020-08-01: 1145.671; Produktionstal for indeværende år (kWh) inklusive egenproduktion: 2020-09-01: 1076.291; Produktionstal for indeværende år (kWh) inklusive egenproduktion: 2020-10-01: 1754.143; Produktionstal for indeværende år (kWh) inklusive egenproduktion: 2020-11-01: 2006.827 | 23230.293
571313174001549335 | 2015-09-17 | 15 | 10 | 14 | 18 | Solid Wind Power A/S | SWP10-14TG20 | 376 | Guldborgsund | Land |  |  | 694161.68 | 6080264.01 | SDFE2018 |  | Historiske produktionstal (kWh): 2016: 50263.956; Historiske produktionstal (kWh): 2017: 42544.219; Historiske produktionstal (kWh): 2018: 38215.479; Historiske produktionstal (kWh): 2019: 43795.573; Produktionstal for indeværende år (kWh) inklusive egenproduktion: 2020-01-01: 5178.751; Produktionstal for indeværende år (kWh) inklusive egenproduktion: 2020-02-01: 4310.336; Produktionstal for indeværende år (kWh) inklusive egenproduktion: 2020-03-01: 4245.254; Produktionstal for indeværende år (kWh) inklusive egenproduktion: 2020-04-01: 3669.3; Produktionstal for indeværende år (kWh) inklusive egenproduktion: 2020-05-01: 3509.714; Produktionstal for indeværende år (kWh) inklusive egenproduktion: 2020-06-01: 2879.684; Produktionstal for indeværende år (kWh) inklusive egenproduktion: 2020-07-01: 2729.523; Produktionstal for indeværende år (kWh) inklusive egenproduktion: 2020-08-01: 1894.577; Produktionstal for indeværende år (kWh) inklusive egenproduktion: 2020-09-01: 2098.819; Produktionstal for indeværende år (kWh) inklusive egenproduktion: 2020-10-01: 3829.551; Produktionstal for indeværende år (kWh) inklusive egenproduktion: 2020-11-01: 3983.435 | 38328.944
571313174001561535 | 2015-11-02 | 15 | 10 | 13 | 18.2 | Gaia-Wind Ltd | Gaia Wind 133-10 kW | 376 | Guldborgsund | Land |  |  | 672467.96 | 6065485.2 | SDFE2018 |  | Historiske produktionstal (kWh): 2015: 8918.253; Historiske produktionstal (kWh): 2016: 24398.862; Historiske produktionstal (kWh): 2017: 31146.973; Historiske produktionstal (kWh): 2018: 25722.294; Historiske produktionstal (kWh): 2019: 29836.184; Produktionstal for indeværende år (kWh) inklusive egenproduktion: 2020-01-01: 4570.66; Produktionstal for indeværende år (kWh) inklusive egenproduktion: 2020-02-01: 4636.998; Produktionstal for indeværende år (kWh) inklusive egenproduktion: 2020-03-01: 3098.294; Produktionstal for indeværende år (kWh) inklusive egenproduktion: 2020-04-01: 2342.047; Produktionstal for indeværende år (kWh) inklusive egenproduktion: 2020-05-01: 1973.724; Produktionstal for indeværende år (kWh) inklusive egenproduktion: 2020-06-01: 857.774; Produktionstal for indeværende år (kWh) inklusive egenproduktion: 2020-07-01: 1875.951; Produktionstal for indeværende år (kWh) inklusive egenproduktion: 2020-08-01: 1000.795; Produktionstal for indeværende år (kWh) inklusive egenproduktion: 2020-09-01: 1333.932; Produktionstal for indeværende år (kWh) inklusive egenproduktion: 2020-10-01: 2562.531; Produktionstal for indeværende år (kWh) inklusive egenproduktion: 2020-11-01: 3248.9 | 27501.606
571313174001563973 | 2017-01-16 | 13 | 10 | 14 | 18 | Solid Wind Power A/S | SWP10-14TG20 | 376 | Guldborgsund | Land |  |  |  |  | Stamdata |  | Historiske produktionstal (kWh): 2017: 47641.967; Historiske produktionstal (kWh): 2018: 34827.777; Historiske produktionstal (kWh): 2019: 44382.66; Produktionstal for indeværende år (kWh) inklusive egenproduktion: 2020-01-01: 5973.127; Produktionstal for indeværende år (kWh) inklusive egenproduktion: 2020-02-01: 6185.665; Produktionstal for indeværende år (kWh) inklusive egenproduktion: 2020-03-01: 4445.854; Produktionstal for indeværende år (kWh) inklusive egenproduktion: 2020-04-01: 3358.827; Produktionstal for indeværende år (kWh) inklusive egenproduktion: 2020-05-01: 3330.253; Produktionstal for indeværende år (kWh) inklusive egenproduktion: 2020-06-01: 2720.165; Produktionstal for indeværende år (kWh) inklusive egenproduktion: 2020-07-01: 2929.504; Produktionstal for indeværende år (kWh) inklusive egenproduktion: 2020-08-01: 2190.838; Produktionstal for indeværende år (kWh) inklusive egenproduktion: 2020-09-01: 2219.184; Produktionstal for indeværende år (kWh) inklusive egenproduktion: 2020-10-01: 4852.153; Produktionstal for indeværende år (kWh) inklusive egenproduktion: 2020-11-01: 3752.319 | 41957.889
571313174001564185 | 2015-11-13 | 15 | 10 | 13 | 18.2 | Gaia-Wind Ltd | Gaia Wind 133-10 kW | 376 | Guldborgsund | Land |  |  | 677627.8 | 6065488.06 | SDFE2018 |  | Historiske produktionstal (kWh): 2016: 18618.72; Historiske produktionstal (kWh): 2017: 33607.607; Historiske produktionstal (kWh): 2018: 30898.553; Historiske produktionstal (kWh): 2019: 35033.337; Produktionstal for indeværende år (kWh) inklusive egenproduktion: 2020-01-01: 4699.859; Produktionstal for indeværende år (kWh) inklusive egenproduktion: 2020-02-01: 5112.593; Produktionstal for indeværende år (kWh) inklusive egenproduktion: 2020-03-01: 3031.432; Produktionstal for indeværende år (kWh) inklusive egenproduktion: 2020-04-01: 2879.837; Produktionstal for indeværende år (kWh) inklusive egenproduktion: 2020-05-01: 2910.479; Produktionstal for indeværende år (kWh) inklusive egenproduktion: 2020-06-01: 2199.515; Produktionstal for indeværende år (kWh) inklusive egenproduktion: 2020-07-01: 2413.98; Produktionstal for indeværende år (kWh) inklusive egenproduktion: 2020-08-01: 1668.846; Produktionstal for indeværende år (kWh) inklusive egenproduktion: 2020-09-01: 1636.605; Produktionstal for indeværende år (kWh) inklusive egenproduktion: 2020-10-01: 3105.015; Produktionstal for indeværende år (kWh) inklusive egenproduktion: 2020-11-01: 3173.673 | 32831.834
571313174001568428 | 2015-11-27 | 15 | 10 | 7.1 | 21 | KVA Vind | 2020-10-06 | 376 | Guldborgsund | Land |  |  | 684654.68 | 6084286.98 | SDFE2018 |  | Historiske produktionstal (kWh): 2016: 15926.395; Historiske produktionstal (kWh): 2017: 16839.418; Historiske produktionstal (kWh): 2018: 15321.075; Historiske produktionstal (kWh): 2019: 16219.273; Produktionstal for indeværende år (kWh) inklusive egenproduktion: 2020-01-01: 1840.33; Produktionstal for indeværende år (kWh) inklusive egenproduktion: 2020-02-01: 2880.945; Produktionstal for indeværende år (kWh) inklusive egenproduktion: 2020-03-01: 1520.329; Produktionstal for indeværende år (kWh) inklusive egenproduktion: 2020-04-01: 1443.951; Produktionstal for indeværende år (kWh) inklusive egenproduktion: 2020-05-01: 1254.946; Produktionstal for indeværende år (kWh) inklusive egenproduktion: 2020-06-01: 956.95; Produktionstal for indeværende år (kWh) inklusive egenproduktion: 2020-07-01: 991.009; Produktionstal for indeværende år (kWh) inklusive egenproduktion: 2020-08-01: 589.385; Produktionstal for indeværende år (kWh) inklusive egenproduktion: 2020-09-01: 663.659; Produktionstal for indeværende år (kWh) inklusive egenproduktion: 2020-10-01: 1131.562; Produktionstal for indeværende år (kWh) inklusive egenproduktion: 2020-11-01: 1395.948 | 14669.014
571313174001571350 | 2016-03-29 | 14 | 10 | 7.1 | 21 | KVA Vind | 2020-10-06 | 376 | Guldborgsund | Land |  |  | 686286.13 | 6081025.44 | SDFE2018 |  | Historiske produktionstal (kWh): 2016: 10399.76; Historiske produktionstal (kWh): 2017: 12299.376; Historiske produktionstal (kWh): 2018: 11138.416; Historiske produktionstal (kWh): 2019: 12151.068; Produktionstal for indeværende år (kWh) inklusive egenproduktion: 2020-01-01: 1473.127; Produktionstal for indeværende år (kWh) inklusive egenproduktion: 2020-02-01: 2360.784; Produktionstal for indeværende år (kWh) inklusive egenproduktion: 2020-03-01: 1287.47; Produktionstal for indeværende år (kWh) inklusive egenproduktion: 2020-04-01: 1231.804; Produktionstal for indeværende år (kWh) inklusive egenproduktion: 2020-05-01: 1118.615; Produktionstal for indeværende år (kWh) inklusive egenproduktion: 2020-06-01: 580.108; Produktionstal for indeværende år (kWh) inklusive egenproduktion: 2020-07-01: 748.908; Produktionstal for indeværende år (kWh) inklusive egenproduktion: 2020-08-01: 427.382; Produktionstal for indeværende år (kWh) inklusive egenproduktion: 2020-09-01: 423.758; Produktionstal for indeværende år (kWh) inklusive egenproduktion: 2020-10-01: 879.563; Produktionstal for indeværende år (kWh) inklusive egenproduktion: 2020-11-01: 1035.3 | 11566.819
571313174001572319 | 2016-03-30 | 14 | 10 | 7.1 | 21.4 | THY møllen Aps | TWP-40-10 | 376 | Guldborgsund | Land |  |  | 668574.93 | 6072070.44 | SDFE2018 |  | Historiske produktionstal (kWh): 2016: 11699.55; Historiske produktionstal (kWh): 2017: 12632.458; Historiske produktionstal (kWh): 2018: 10069.452; Historiske produktionstal (kWh): 2019: 11551.944; Produktionstal for indeværende år (kWh) inklusive egenproduktion: 2020-01-01: 1584.038; Produktionstal for indeværende år (kWh) inklusive egenproduktion: 2020-02-01: 2699.792; Produktionstal for indeværende år (kWh) inklusive egenproduktion: 2020-03-01: 1192.747; Produktionstal for indeværende år (kWh) inklusive egenproduktion: 2020-04-01: 1075.933; Produktionstal for indeværende år (kWh) inklusive egenproduktion: 2020-05-01: 1106.257; Produktionstal for indeværende år (kWh) inklusive egenproduktion: 2020-06-01: 395.762; Produktionstal for indeværende år (kWh) inklusive egenproduktion: 2020-07-01: 780.353; Produktionstal for indeværende år (kWh) inklusive egenproduktion: 2020-08-01: 389.101; Produktionstal for indeværende år (kWh) inklusive egenproduktion: 2020-09-01: 542.357; Produktionstal for indeværende år (kWh) inklusive egenproduktion: 2020-10-01: 984.452; Produktionstal for indeværende år (kWh) inklusive egenproduktion: 2020-11-01: 1106.87 | 11857.662
571313174001582417 | 2016-07-04 | 14 | 10 | 14 | 18 | Solid Wind Power A/S | SWP10-14TG20 | 376 | Guldborgsund | Land |  |  | 674016.06 | 6062008.57 | SDFE2018 |  | Historiske produktionstal (kWh): 2016: 20711.269; Historiske produktionstal (kWh): 2017: 40113.578; Historiske produktionstal (kWh): 2018: 34975.233; Historiske produktionstal (kWh): 2019: 39788.275; Produktionstal for indeværende år (kWh) inklusive egenproduktion: 2020-01-01: 5052.583; Produktionstal for indeværende år (kWh) inklusive egenproduktion: 2020-02-01: 5842.832; Produktionstal for indeværende år (kWh) inklusive egenproduktion: 2020-03-01: 3863.271; Produktionstal for indeværende år (kWh) inklusive egenproduktion: 2020-04-01: 3015.338; Produktionstal for indeværende år (kWh) inklusive egenproduktion: 2020-05-01: 3099.013; Produktionstal for indeværende år (kWh) inklusive egenproduktion: 2020-06-01: 2377.362; Produktionstal for indeværende år (kWh) inklusive egenproduktion: 2020-07-01: 2894.193; Produktionstal for indeværende år (kWh) inklusive egenproduktion: 2020-08-01: 1844.134; Produktionstal for indeværende år (kWh) inklusive egenproduktion: 2020-09-01: 1930.596; Produktionstal for indeværende år (kWh) inklusive egenproduktion: 2020-10-01: 4361.307; Produktionstal for indeværende år (kWh) inklusive egenproduktion: 2020-11-01: 3941.941 | 38222.57
571313174001601033 | 2016-04-06 | 14 | 10 | 13 | 18.2 | Gaia-Wind Ltd | Gaia Wind 133-10 kW | 376 | Guldborgsund | Land |  |  | 694998.81 | 6081000.43 | SDFE2018 |  | Historiske produktionstal (kWh): 2017: 46978.159; Historiske produktionstal (kWh): 2018: 25366.324; Historiske produktionstal (kWh): 2019: 29582.941; Produktionstal for indeværende år (kWh) inklusive egenproduktion: 2020-01-01: 3998; Produktionstal for indeværende år (kWh) inklusive egenproduktion: 2020-02-01: 4559.473; Produktionstal for indeværende år (kWh) inklusive egenproduktion: 2020-03-01: 2856.257; Produktionstal for indeværende år (kWh) inklusive egenproduktion: 2020-04-01: 2678.006; Produktionstal for indeværende år (kWh) inklusive egenproduktion: 2020-05-01: 2479.427; Produktionstal for indeværende år (kWh) inklusive egenproduktion: 2020-06-01: 1504.319; Produktionstal for indeværende år (kWh) inklusive egenproduktion: 2020-07-01: 1753.498; Produktionstal for indeværende år (kWh) inklusive egenproduktion: 2020-08-01: 493.114; Produktionstal for indeværende år (kWh) inklusive egenproduktion: 2020-09-01: 1275.605; Produktionstal for indeværende år (kWh) inklusive egenproduktion: 2020-10-01: 2471.736; Produktionstal for indeværende år (kWh) inklusive egenproduktion: 2020-11-01: 2821.149 | 26890.584
571313174001626876 | 2016-12-22 | 14 | 10 | 13 | 18.2 | Gaia-Wind Ltd | Gaia Wind 133-10 kW | 376 | Guldborgsund | Land |  |  |  |  | Stamdata |  | Historiske produktionstal (kWh): 2016: 7078.738; Historiske produktionstal (kWh): 2017: 24650.108; Historiske produktionstal (kWh): 2018: 20282.093; Historiske produktionstal (kWh): 2019: 20234.948; Produktionstal for indeværende år (kWh) inklusive egenproduktion: 2020-01-01: 2933.002; Produktionstal for indeværende år (kWh) inklusive egenproduktion: 2020-02-01: 3507.226; Produktionstal for indeværende år (kWh) inklusive egenproduktion: 2020-03-01: 1840.218; Produktionstal for indeværende år (kWh) inklusive egenproduktion: 2020-04-01: 2076.005; Produktionstal for indeværende år (kWh) inklusive egenproduktion: 2020-05-01: 2112.273; Produktionstal for indeværende år (kWh) inklusive egenproduktion: 2020-06-01: 1541.117; Produktionstal for indeværende år (kWh) inklusive egenproduktion: 2020-07-01: 1987.467; Produktionstal for indeværende år (kWh) inklusive egenproduktion: 2020-08-01: 1043.664; Produktionstal for indeværende år (kWh) inklusive egenproduktion: 2020-09-01: 1284.568; Produktionstal for indeværende år (kWh) inklusive egenproduktion: 2020-10-01: 1827.493; Produktionstal for indeværende år (kWh) inklusive egenproduktion: 2020-11-01: 2193.24 | 22346.273
571313174001630477 | 2016-12-01 | 14 | 25 | 14 | 18 | Solid Wind Power A/S | SWP25-14TG20 | 376 | Guldborgsund | Land |  |  |  |  | Stamdata |  | Historiske produktionstal (kWh): 2016: 0.108; Historiske produktionstal (kWh): 2017: 67945.197; Historiske produktionstal (kWh): 2018: 57878.477; Historiske produktionstal (kWh): 2019: 82967.081; Produktionstal for indeværende år (kWh) inklusive egenproduktion: 2020-01-01: 10469.311; Produktionstal for indeværende år (kWh) inklusive egenproduktion: 2020-02-01: 11493.609; Produktionstal for indeværende år (kWh) inklusive egenproduktion: 2020-03-01: 6424.906; Produktionstal for indeværende år (kWh) inklusive egenproduktion: 2020-04-01: 6104.119; Produktionstal for indeværende år (kWh) inklusive egenproduktion: 2020-05-01: 6633.808; Produktionstal for indeværende år (kWh) inklusive egenproduktion: 2020-06-01: 4727.463; Produktionstal for indeværende år (kWh) inklusive egenproduktion: 2020-07-01: 6752.535; Produktionstal for indeværende år (kWh) inklusive egenproduktion: 2020-08-01: 3755.227; Produktionstal for indeværende år (kWh) inklusive egenproduktion: 2020-09-01: 4243.151; Produktionstal for indeværende år (kWh) inklusive egenproduktion: 2020-10-01: 7449.247; Produktionstal for indeværende år (kWh) inklusive egenproduktion: 2020-11-01: 7882.343 | 75935.719
571313174002123121 | 2019-05-24 | 11 | 10 | 9.7 | 15.5 | Osiris Energy Co., Ltd | Osiris 10 | 376 | Guldborgsund | Land |  |  |  |  | Stamdata |  | Historiske produktionstal (kWh): 2019: 2638.183; Produktionstal for indeværende år (kWh) inklusive egenproduktion: 2020-01-01: 0; Produktionstal for indeværende år (kWh) inklusive egenproduktion: 2020-02-01: 0; Produktionstal for indeværende år (kWh) inklusive egenproduktion: 2020-03-01: 0.636; Produktionstal for indeværende år (kWh) inklusive egenproduktion: 2020-04-01: 71.913; Produktionstal for indeværende år (kWh) inklusive egenproduktion: 2020-05-01: 106.757; Produktionstal for indeværende år (kWh) inklusive egenproduktion: 2020-06-01: 36.52; Produktionstal for indeværende år (kWh) inklusive egenproduktion: 2020-07-01: 64.468; Produktionstal for indeværende år (kWh) inklusive egenproduktion: 2020-08-01: 23.916; Produktionstal for indeværende år (kWh) inklusive egenproduktion: 2020-09-01: 16.715; Produktionstal for indeværende år (kWh) inklusive egenproduktion: 2020-10-01: 5.566; Produktionstal for indeværende år (kWh) inklusive egenproduktion: 2020-11-01: 2.202 | 328.693
570714700000002021 | 1992-07-01 | 38 | 150 | 24.6 | 32.5 | Nordtank | NTK 150-Nordtank | 390 | Vordingborg | LAND | Uoplyst | 11e | 701408.77 | 6095294.25 | SDFE2018 | Ukendt | [15 empty] | 125000 | 359500 | 410000 | 337000 | 291000 | 317000 | 366000 | 308000 | 326500 | 223454.5 | 313806.8691 | 279000.3184 | 334775.4326 | 307319.7617 | 258024.6919 | 345534.75 | 325658.521 | 316833.6562 | 280911.1268 | 287377.0725 | 320622.0475 | 279687.2055 | 313026.789 | 372094.5495 | 281846.9555 | 226375.7865 | 214110.4575 | 315532.43 | 42350.2675 | 53093.2355 | 26971.939 | 27392.103 | 30658.5915 | 15456.584 | 27419.0125 | 10200.6645 | 15425.025 | 23148.6015 | 29855.949 | 301971.973
570714700000002038 | 1992-07-01 | 38 | 150 | 24.6 | 32.5 | Nordtank | NTK 150-Nordtank | 390 | Vordingborg | LAND | Uoplyst | 11e | 701395.15 | 6095225.45 | SDFE2018 | Ukendt | [15 empty] | 125000 | 359500 | 410000 | 337000 | 291000 | 317000 | 366000 | 308000 | 326500 | 223454.5 | 313806.8691 | 279000.3184 | 334775.4326 | 307319.7617 | 258024.6919 | 345534.75 | 325658.521 | 316833.6562 | 280911.1268 | 287377.0725 | 320622.0475 | 279687.2055 | 313026.789 | 372094.5495 | 281846.9555 | 226375.7865 | 214110.4575 | 315532.43 | 42350.2675 | 53093.2355 | 26971.939 | 27392.103 | 30658.5915 | 15456.584 | 27419.0125 | 10200.6645 | 15425.025 | 23148.6015 | 29855.949 | 301971.973
570714700000002380 | 1997-06-01 | 33 | 400 | 31 | 36 | Micon | M 750 | 390 | Vordingborg | LAND | Uoplyst | 13a | 681638.93 | 6109753.4 | SDFE2018 | SVV034 | [20 empty] | 402200 | 700100 | 566900 | 598000 | 505348 | 600699 | 523298.3398 | 598005.5957 | 538400.0273 | 500240.8857 | 610853.9492 | 597594.2734 | 551363.1445 | 481570.1007 | 630151.3632 | 563956.5864 | 515136.6944 | 574895.614 | 653456.3364 | 495095.8596 | 611222.6104 | 501888.1924 | 549841.7776 | 70457.25 | 106957.914 | 48714.2696 | 45003.2672 | 44526.9508 | 30797.0544 | 48181.0796 | 17124.0316 | 25426.5616 | 37092.7588 | 52852.8396 | 527133.9772
570714700000002397 | 1997-06-01 | 33 | 400 | 31 | 36 | Micon | M 750 | 390 | Vordingborg | LAND | Uoplyst | 13a | 681547.15 | 6109566.73 | SDFE2018 | SVV034 | [20 empty] | 402200 | 700100 | 566900 | 598000 | 505348 | 600699 | 523298.3398 | 598005.5957 | 538400.0273 | 500240.8857 | 610853.9492 | 597594.2734 | 551363.1445 | 481570.1007 | 630151.3632 | 563956.5864 | 515136.6944 | 574895.614 | 653456.3364 | 495095.8596 | 611222.6104 | 501888.1924 | 549841.7776 | 70457.25 | 106957.914 | 48714.2696 | 45003.2672 | 44526.9508 | 30797.0544 | 48181.0796 | 17124.0316 | 25426.5616 | 37092.7588 | 52852.8396 | 527133.9772
570714700000002403 | 1997-06-01 | 33 | 400 | 31 | 36 | Micon | M 750 | 390 | Vordingborg | LAND | Uoplyst | 13a | 681413.53 | 6109565.64 | SDFE2018 | SVV034 | [20 empty] | 402200 | 700100 | 566900 | 598000 | 505348 | 600699 | 523298.3398 | 598005.5957 | 538400.0273 | 500240.8857 | 610853.9492 | 597594.2734 | 551363.1445 | 481570.1007 | 630151.3632 | 563956.5864 | 515136.6944 | 574895.614 | 653456.3364 | 495095.8596 | 611222.6104 | 501888.1924 | 549841.7776 | 70457.25 | 106957.914 | 48714.2696 | 45003.2672 | 44526.9508 | 30797.0544 | 48181.0796 | 17124.0316 | 25426.5616 | 37092.7588 | 52852.8396 | 527133.9772
570714700000002410 | 1997-06-01 | 33 | 400 | 31 | 36 | Micon | M 750 | 390 | Vordingborg | LAND | Uoplyst | 13a | 681491.84 | 6109453.6 | SDFE2018 | SVV034 | [20 empty] | 402200 | 700100 | 566900 | 598000 | 505348 | 600699 | 523298.3398 | 598005.5957 | 538400.0273 | 500240.8857 | 610853.9492 | 597594.2734 | 551363.1445 | 481570.1007 | 630151.3632 | 563956.5864 | 515136.6944 | 574895.614 | 653456.3364 | 495095.8596 | 611222.6104 | 501888.1924 | 549841.7776 | 70457.25 | 106957.914 | 48714.2696 | 45003.2672 | 44526.9508 | 30797.0544 | 48181.0796 | 17124.0316 | 25426.5616 | 37092.7588 | 52852.8396 | 527133.9772
570714700000002427 | 1997-06-01 | 33 | 400 | 31 | 36 | Micon | M 750 | 390 | Vordingborg | LAND | Uoplyst | 13a | 681625.51 | 6109449.03 | SDFE2018 | SVV034 | [20 empty] | 402200 | 700100 | 566900 | 598000 | 505348 | 600699 | 523298.3398 | 598005.5957 | 538400.0273 | 500240.8857 | 610853.9492 | 597594.2734 | 551363.1445 | 481570.1007 | 630151.3632 | 563956.5864 | 515136.6944 | 574895.614 | 653456.3364 | 495095.8596 | 611222.6104 | 501888.1924 | 549841.7776 | 70457.25 | 106957.914 | 48714.2696 | 45003.2672 | 44526.9508 | 30797.0544 | 48181.0796 | 17124.0316 | 25426.5616 | 37092.7588 | 52852.8396 | 527133.9772
570714700000002434 | 1997-06-01 | 33 | 400 | 31 | 36 | Micon | M 750 | 390 | Vordingborg | LAND | Uoplyst | 7bb | 680867.89 | 6108650.96 | SDFE2018 | 182903 | [20 empty] | 402200 | 700100 | 566900 | 598000 | 505348 | 600699 | 523298.3398 | 598005.5957 | 538400.0273 | 500240.8857 | 610853.9492 | 597594.2734 | 551363.1445 | 481570.1007 | 630151.3632 | 563956.5864 | 515136.6944 | 574895.614 | 653456.3364 | 495095.8596 | 611222.6104 | 501888.1924 | 549841.7776 | 70457.25 | 106957.914 | 48714.2696 | 45003.2672 | 44526.9508 | 30797.0544 | 48181.0796 | 17124.0316 | 25426.5616 | 37092.7588 | 52852.8396 | 527133.9772
570714700000002441 | 1997-06-01 | 33 | 400 | 31 | 36 | Micon | M 750 | 390 | Vordingborg | LAND | Uoplyst | 7bb | 681086.74 | 6108564.54 | SDFE2018 | 182904 | [20 empty] | 402200 | 700100 | 566900 | 598000 | 505348 | 600699 | 523298.3398 | 598005.5957 | 538400.0273 | 500240.8857 | 610853.9492 | 597594.2734 | 551363.1445 | 481570.1007 | 630151.3632 | 563956.5864 | 515136.6944 | 574895.614 | 653456.3364 | 495095.8596 | 611222.6104 | 501888.1924 | 549841.7776 | 70457.25 | 106957.914 | 48714.2696 | 45003.2672 | 44526.9508 | 30797.0544 | 48181.0796 | 17124.0316 | 25426.5616 | 37092.7588 | 52852.8396 | 527133.9772
570714700000002458 | 1997-06-01 | 33 | 400 | 31 | 36 | Micon | M 750 | 390 | Vordingborg | LAND | Uoplyst | 22e | 681305.9 | 6108478.93 | SDFE2018 | 182905 | [20 empty] | 402200 | 700100 | 566900 | 598000 | 505348 | 600699 | 523298.3398 | 598005.5957 | 538400.0273 | 500240.8857 | 610853.9492 | 597594.2734 | 551363.1445 | 481570.1007 | 630151.3632 | 563956.5864 | 515136.6944 | 574895.614 | 653456.3364 | 495095.8596 | 611222.6104 | 501888.1924 | 549841.7776 | 70457.25 | 106957.914 | 48714.2696 | 45003.2672 | 44526.9508 | 30797.0544 | 48181.0796 | 17124.0316 | 25426.5616 | 37092.7588 | 52852.8396 | 527133.9772
570714700000002465 | 1997-06-01 | 33 | 400 | 31 | 36 | Micon | M 750 | 390 | Vordingborg | LAND | Uoplyst | 22e | 681523.94 | 6108393 | SDFE2018 | SVV034 | [20 empty] | 402200 | 700100 | 566900 | 598000 | 505348 | 600699 | 523298.3398 | 598005.5957 | 538400.0273 | 500240.8857 | 610853.9492 | 597594.2734 | 551363.1445 | 481570.1007 | 630151.3632 | 563956.5864 | 515136.6944 | 574895.614 | 653456.3364 | 495095.8596 | 611222.6104 | 501888.1924 | 549841.7776 | 70457.25 | 106957.914 | 48714.2696 | 45003.2672 | 44526.9508 | 30797.0544 | 48181.0796 | 17124.0316 | 25426.5616 | 37092.7588 | 52852.8396 | 527133.9772
570714700000002472 | 1997-06-01 | 33 | 400 | 31 | 36 | Micon | M 750 | 390 | Vordingborg | LAND | Uoplyst | 5a | 681743.3 | 6108307.19 | SDFE2018 | SVV034 | [20 empty] | 402200 | 700100 | 566900 | 598000 | 505348 | 600699 | 523298.3398 | 598005.5957 | 538400.0273 | 500240.8857 | 610853.9492 | 597594.2734 | 551363.1445 | 481570.1007 | 630151.3632 | 563956.5864 | 515136.6944 | 574895.614 | 653456.3364 | 495095.8596 | 611222.6104 | 501888.1924 | 549841.7776 | 70457.25 | 106957.914 | 48714.2696 | 45003.2672 | 44526.9508 | 30797.0544 | 48181.0796 | 17124.0316 | 25426.5616 | 37092.7588 | 52852.8396 | 527133.9772
570714700000002854 | 1998-06-01 | 32 | 600 | 42 | 41.5 | Wind World | W 4200 | 390 | Vordingborg | LAND | Uoplyst | 1u | 710852.12 | 6095067.34 | SDFE2018 | Ukendt | [21 empty] | 580000 | 953000 | 1122000 | 924880 | 1042915 | 1141775 | 1099975 | 798805 | 1000605 | 1069278 | 924150 | 913340 | 1098556.4 | 1234097.4 | 1147471 | 1046122.1 | 1242411.2 | 1313970.1 | 927205.9 | 1140389.7 | 1032964.1 | 1120957.3 | 141953.9 | 199492.7 | 113667.31 | 82827.07 | 77140.48 | 53420.24 | 66414.81 | 33144.35 | 51250.62 | 114281.72 | 110618.15 | 1044211.35
570714700000003424 | 1999-12-01 | 31 | 750 | 44 | 45 | Micon | M 1500 | 390 | Vordingborg | LAND | Uoplyst | 7d | 713969.34 | 6099873.87 | SDFE2018 | 194390 | Historiske produktionstal (kWh): 1999: 17000; Historiske produktionstal (kWh): 2000: 1627000; Historiske produktionstal (kWh): 2001: 1581177; Historiske produktionstal (kWh): 2002: 1774320; Historiske produktionstal (kWh): 2003: 1531602; Historiske produktionstal (kWh): 2004: 1635975; Historiske produktionstal (kWh): 2005: 1619986; Historiske produktionstal (kWh): 2006: 1516911; Historiske produktionstal (kWh): 2007: 1869176; Historiske produktionstal (kWh): 2008: 1758433; Historiske produktionstal (kWh): 2009: 1685106; Historiske produktionstal (kWh): 2010: 1636792.2; Historiske produktionstal (kWh): 2011: 1837051.2; Historiske produktionstal (kWh): 2012: 1745115.1; Historiske produktionstal (kWh): 2013: 1569608.2; Historiske produktionstal (kWh): 2014: 1635629.5; Historiske produktionstal (kWh): 2015: 1801069.2; Historiske produktionstal (kWh): 2016: 1510230.4; Historiske produktionstal (kWh): 2017: 1762191.2; Historiske produktionstal (kWh): 2018: 1470918.7; Historiske produktionstal (kWh): 2019: 1676857.8; Produktionstal for indeværende år (kWh) inklusive egenproduktion: 2020-01-01: 202077.2; Produktionstal for indeværende år (kWh) inklusive egenproduktion: 2020-02-01: 255671.3; Produktionstal for indeværende år (kWh) inklusive egenproduktion: 2020-03-01: 147525.41; Produktionstal for indeværende år (kWh) inklusive egenproduktion: 2020-04-01: 129741.86; Produktionstal for indeværende år (kWh) inklusive egenproduktion: 2020-05-01: 113710.94; Produktionstal for indeværende år (kWh) inklusive egenproduktion: 2020-06-01: 92182.77; Produktionstal for indeværende år (kWh) inklusive egenproduktion: 2020-07-01: 122368.63; Produktionstal for indeværende år (kWh) inklusive egenproduktion: 2020-08-01: 58507.73; Produktionstal for indeværende år (kWh) inklusive egenproduktion: 2020-09-01: 84546.56; Produktionstal for indeværende år (kWh) inklusive egenproduktion: 2020-10-01: 125898.16; Produktionstal for indeværende år (kWh) inklusive egenproduktion: 2020-11-01: 149158.96 | 1481389.52
570714700000006876 | 1983-11-08 | 47 | 45 | 15.7 | 24 | Nordtank | Ukendt-Nordtank | 390 | Vordingborg | LAND | Hårbølle, Askeby | 4a | 702707.5 | 6087810.71 | SDFE2018 | 60415755 | [6 empty] | 7143 | 87019 | 68400 | 84729 | 69287 | 86261 | 77910 | 87340 | 59900 | 182520 | 91260 | 89820 | 70260 | 63480 | 73940 | 75340 | 11770 | 86730 | 63250 | 91629.999 | 75730 | 65790 | 66060 | 76458 | 86343 | 82601 | 76433 | 74780 | 83661 | 70618 | 32683.64 | 58962.76 | 82405.64 | 60136.23 | 71412.292 | 32629.5 | 264.596 | 7.096 | 5.994 | 21.1 | 36.017 | 26.005 | 43.165 | 46.349 | 45.802 | 47.242 | 64.003 | 13.022 | 355.795
570714700000006890 | 1983-11-10 | 47 | 75 | 17 | 25 | Ukendt | Ukendt-Ukendt | 390 | Vordingborg | LAND | Stege Markjorder | 113e | 709663.72 | 6099963.13 | SDFE2018 | 139708 | [6 empty] | 1065 | 12979 | 10202 | 12637 | 10334 | 12866 | 11732 | 12962 | 12352 | 11980 | 17240 | 11688 | 12376 | 4708 | 4256 | 2362 | 2130 | 4756 | 1974 | 5282 | 1048 |  | 135952 | 116016 | 166158 | 140088 | 129547 | 59514 | 3123 | 2279 | 79423 | 115267.455 | 140045.201 | 116655.01 | 147686.842 | 65159.693 | 121127.51 | 19417.461 | 26637.8 | 13485.793 | 11501.005 | 12727.933 | 4641.375 | 0 | 0 | 1064.076 | 11559.874 | 13943.124 | 114978.441
570714700000007651 | 1987-09-04 | 43 | 150 | 23 | 24.5 | BONUS | 150/30 kW | 390 | Vordingborg | LAND | Endegårde, Skibinge | 4c | 695799.22 | 6110960.31 | SDFE2018 | 160435 | [10 empty] | 195560 | 350000 | 302680 | 304540 | 285940 | 346100 | 317040 | 286220 | 300400 | 240060 | 264120 | 310683 | 259858 | 243029 | 222913 | 184217.8604 | 222622.29 | 213892.4717 | 217833.6592 | 161736.2998 | 220376.9688 | 208652.4022 | 188469.271 | 180575.9991 | 231627.33 | 204203.34 | 202906.13 | 225999.784 | 271295.89 | 210317.799 | 245856.808 | 206614.818 | 234255.366 | 35372.13 | 43958.322 | 22549.743 | 18706.237 | 18617.859 | 11039.787 | 19274.645 | 7487.162 | 11595.073 | 17091.439 | 24843.796 | 230536.193
570714700000008016 | 1988-07-21 | 42 | 150 | 23 | 24.5 | BONUS | 150/30 kW | 390 | Vordingborg | LAND | Allerslev | 16b | 695733.12 | 6108453.96 | SDFE2018 | 164163 | [11 empty] | 400920 | 319360 | 359340 | 458480 | 210740 | 276220 | 378580 | 342300 | 275520 | 298340 | 364585 | 265810 | 293777 | 245391 | 285230.1123 | 244921.0518 | 289485.9014 | 257439.6045 | 226758.5115 | 292713.2998 | 242746.0205 | 212324.3076 | 236937.6896 | 295152.66 | 237283.2 | 243915.427 | 260949.175 | 312549.039 | 230119.535 | 292079.785 | 240136.637 | 273727.193 | 39359.696 | 1059.029 | 0 | 0 | 0 | 0 | 0 | 6147.769 | 13919.728 | 20834.56 | 27224.302 | 108545.084
570714700000008214 | 1988-10-27 | 42 | 180 | 23.2 | 30 | Danwin | DW 23 F | 390 | Vordingborg | LAND | Stavreby By, Jungshoved | 6a | 701266.27 | 6108165.79 | SDFE2018 | 165124 | [11 empty] | 115598 | 319950 | 351775 | 349700 | 291700 | 320050 | 422325 | 375150 | 303900 | 297975 | 394918 | 307282 | 290577 | 267642 | 324511.8555 | 284904.6777 | 306738.1367 | 289122.5723 | 253070.7295 | 65805.3008 | 368276.5361 | 266532.252 | 192330.2699 | 269774.01 | 200979.405 | 121164.09 | 112854.0965 | 216410.899 | 174998.9725 | 230520.0985 | 216788.2515 | 274258.929 | 21470.9005 | 30156.13 | 15327.232 | 11633.7725 | 11358.2345 | 7326.1535 | 0 | 0 | 0 | 6438.837 | 13636.708 | 117347.968
570714700000008221 | 1988-10-27 | 42 | 180 | 23.2 | 30 | Danwin | DW 23 F | 390 | Vordingborg | LAND | Stavreby By, Jungshoved | 6a | 701189.46 | 6108234.79 | SDFE2018 | 165124 | [11 empty] | 115598 | 319950 | 351775 | 349700 | 291700 | 320050 | 422325 | 375150 | 303900 | 297975 | 394918 | 307282 | 290577 | 267642 | 324511.8555 | 284904.6777 | 306738.1367 | 289122.5723 | 253070.7295 | 65805.3008 | 368276.5361 | 266532.252 | 192330.2699 | 269774.01 | 200979.405 | 121164.09 | 112854.0965 | 216410.899 | 174998.9725 | 230520.0985 | 216788.2515 | 274258.929 | 21470.9005 | 30156.13 | 15327.232 | 11633.7725 | 11358.2345 | 7326.1535 | 0 | 0 | 0 | 6438.837 | 13636.708 | 117347.968
570714700000008702 | 1989-12-29 | 41 | 225 | 27 | 30 | Vestas Wind Systems A/S | V 27-225 | 390 | Vordingborg | LAND | Farø Ø, Bogø | 2 | 691593.35 | 6093514.38 | SDFE2018 | 173851 | [12 empty] | 0 | 566722 | 520300 | 565520 | 486107 | 698850 | 620550 | 548100 | 576192 | 656070 | 530947 | 572674 | 512863 | 488466.2598 | 530487.541 | 600324.1172 | 558007.5547 | 492272.5469 | 649023.2109 | 608538.1465 | 550172.6914 | 539028.2725 | 614494.98 | 599025.24 | 525131.452 | 575236.424 | 633981.632 | 516459.556 | 627339.487 | 510242.539 | 580342.909 | 66947.518 | 88607.481 | 48154.038 | 47751.407 | 51450.65 | 37353.855 | 50941.457 | 20732.921 | 27342.36 | 36567.39 | 48232.762 | 524081.839
570714700000009419 | 1992-06-09 | 38 | 300 | 31 | 30 | BONUS | COMBI 300 | 390 | Vordingborg | LAND | Udby, Stege Jorder, Møn | 16g | 710895.28 | 6102131.23 | SDFE2018 | 179254 | [15 empty] | 525180 | 599100 | 746640 | 749070 | 613860 | 639600 | 751790 | 618413 | 683886 | 592168 | 667967.627 | 615941.3672 | 318191.9442 | 628136.1895 | 565366.2363 | 641390.3047 | 725789.7871 | 630001.3516 | 599579.6402 | 712330.74 | 662187.24 | 623085.255 | 605080.352 | 747649.603 | 605784.547 | 691380.235 | 556479.829 | 624686.634 | 88267.858 | 79659.859 | 60083.847 | 42978.387 | 46582.234 | 26325.683 | 42544.357 | 19632.232 | 34715.119 | 56962.118 | 62786.362 | 560538.056
570714700000009426 | 1992-07-21 | 38 | 150 | 24.6 | 32.7 | Nordtank | NTK 150-Nordtank | 390 | Vordingborg | LAND | Sprove | 11a | 701381.83 | 6095156.75 | SDFE2018 | 179333 | [15 empty] | 232600 | 316480 | 416500 | 360460 | 308920 | 322200 | 397705 | 309306 | 339270 | 296221 | 308857.3984 | 297838.5303 | 336799.9336 | 311851.9814 | 277063.3823 | 358580.9678 | 356510.8818 | 307458.3594 | 242266.7693 | 343438.68 | 325200.64 | 293773.621 | 320896.158 | 325793.1 | 285455.182 | 341780.926 | 269324.554 | 320457.509 | 43000.377 | 56325.99 | 28652.795 | 27024.431 | 29806.587 | 15675.489 | 27028.953 | 10533.712 | 14974.68 | 25477.485 | 31142.046 | 309642.545
570714700000009808 | 1995-05-08 | 35 | 500 | 37 | 35 | Nordtank | NTK 500/37-Nordtank | 390 | Vordingborg | LAND | Neble, Stege Lds | 4b | 707452.46 | 6095858.48 | SDFE2018 | 182430 | [18 empty] | 563100 | 1002240 | 1064670 | 1234718 | 1030367 | 1118124 | 970446 | 737680.8334 | 995471.7266 | 1080701.8281 | 1017897.2148 | 925739.1074 | 1153546.0117 | 1114481.6094 | 1029108.9609 | 1018687.2306 | 1118938.59 | 1055143.48 | 966445.02 | 1064158.132 | 1169237.169 | 933042.874 | 1064921.002 | 921974.729 | 997434.132 | 125756.845 | 177422.841 | 98190.566 | 77973.143 | 80456.456 | 47901.429 | 69547.656 | 34311.347 | 45891.326 | 89891.331 | 92768.798 | 940111.738
570714700000010774 | 1997-07-17 | 33 | 600 | 43 | 44.5 | Nordtank | NTK 600/43 | 390 | Vordingborg | LAND | Stege Markjorder | 2e | 711659.12 | 6101627.87 | SDFE2018 | 190143 | [20 empty] | 565467 | 1538754 | 1394997 | 1455560 | 1143713 | 1474020.8359 | 1330782.7617 | 1258981.0234 | 1375182.2734 | 1282733.0938 | 1444980.2539 | 1490197.5195 | 1372056.8359 | 1220411.6031 | 1477007.73 | 1407613.68 | 1300840.2 | 1396294.157 | 1540860.094 | 1300137.558 | 1444789.546 | 1209398.45 | 1343074.181 | 178233.712 | 220878.755 | 131563.114 | 98691.066 | 95310.964 | 73925.579 | 97530.2 | 41209.075 | 69215.22 | 116980.235 | 124740.056 | 1248277.976
570714700000010804 | 1997-07-17 | 33 | 600 | 43 | 45 | Nordtank | NTK 600/43 | 390 | Vordingborg | LAND | Hove Skov, Stege Jorder | 2a | 711469 | 6101626.74 | SDFE2018 | 190144 | [20 empty] | 522360 | 1525590 | 1303288 | 1398875 | 1433324 | 1365712.6797 | 1248233.5781 | 1235855.6184 | 1274443.8203 | 1092482.8203 | 1180496.7891 | 1386657.3594 | 1230648.2031 | 1252801.4369 | 1378085.94 | 1293359.76 | 1227197.07 | 1243722.012 | 1374572.877 | 1145334.144 | 1299911.356 | 1096509.743 | 1203639.924 | 163802.094 | 203696.682 | 116917.315 | 90067.23 | 86156.145 | 18651.075 | 61974.665 | 33983.998 | 62519.698 | 105375.655 | 114328.452 | 1057473.009
570714700000010811 | 1997-07-17 | 33 | 600 | 43 | 44.5 | Nordtank | NTK 600/43 | 390 | Vordingborg | LAND | Udby, Stege Markjorder | 15c | 711279.09 | 6101626.41 | SDFE2018 | 190145 | [20 empty] | 554181 | 1653478 | 1261529 | 929302 | 1287007 | 1450166.7109 | 1333921.043 | 1458209.625 | 1369064.0781 | 1216643.6719 | 1555945.3672 | 1497208.6953 | 1327722.6562 | 1321354.9791 | 1470893.49 | 1414215.85 | 1291725.18 | 1349094.392 | 1540476.553 | 1210594.487 | 1496438.383 | 1195133.59 | 1384794.18 | 185554.166 | 233266.46 | 118444.707 | 106982 | 113521.493 | 70898.567 | 113810.683 | 45165.816 | 73863.785 | 114186.201 | 128119.747 | 1303813.625
570714700000010958 | 1997-10-09 | 33 | 550 | 41 | 42 | NEG Micon | NTK 550/41-NEG Micon | 390 | Vordingborg | LAND | Skibinge By Og Sogn | del 2af | 694939.44 | 6111097.78 | SDFE2018 | 190423 | [20 empty] | 266070 | 1271077 | 1026982 | 1066092 | 930277 | 1090898.6719 | 973263.0605 | 997423.0156 | 965236.1406 | 893905.666 | 1115235 | 1151150.2305 | 965434.1445 | 926837.0056 | 1122040.26 | 1023524.37 | 970332.66 | 1039426.559 | 1205564.744 | 927478.081 | 1121001.839 | 885498.273 | 1022795.249 | 149082.795 | 186513.476 | 99284.416 | 81291.811 | 81099.703 | 50556.722 | 84359.226 | 31242.575 | 51043.456 | 78117.369 | 105792.22 | 998383.769
570714700000010965 | 1997-10-09 | 33 | 550 | 41 | 42.3 | Nordtank | NTK 550 | 390 | Vordingborg | LAND | Enegårde By, Skibinge | 19d | 694978.61 | 6110984.58 | SDFE2018 | 190424 | [20 empty] | 238812 | 1234127 | 987193 | 1022021 | 862815 | 1053023.8398 | 920058.4766 | 1024094.6016 | 934810.4727 | 846402.4805 | 1089976.1445 | 919318.9453 | 903342.332 | 868038.9319 | 1048707 | 971416.71 | 904831.011 | 972947.58 | 1119435.679 | 880064.752 | 1050483.901 | 833173.137 | 957278.654 | 139536.509 | 179618.345 | 89841.48 | 77922.44 | 75078.56 | 47099.46 | 60328.531 | 24741.789 | 46673.266 | 72000.104 | 99767.54 | 912608.024
570714700000010972 | 1997-10-09 | 33 | 550 | 41 | 42 | Nordtank | NTK 550/41-Nordtank | 390 | Vordingborg | LAND | Enegårde By, Skibinge | 3a | 695018.74 | 6110870.63 | SDFE2018 | 190425 | [20 empty] | 247239 | 1228495 | 975275 | 1007393 | 881855 | 1034811.5234 | 916063.8418 | 1025651.8711 | 913221.543 | 841849.4688 | 1075820.1328 | 1095177.6035 | 922667.1289 | 873384.9306 | 1060479.685 | 999149.096 | 910464.483 | 987073.65 | 1058336.347 | 896595.75 | 1032958.951 | 840741.496 | 943668.962 | 139444.873 | 178216.957 | 89365.461 | 78025.324 | 76211.727 | 47759.646 | 80975.802 | 30147.367 | 47362.277 | 71700.576 | 98402.25 | 937612.26
570714700000011207 | 1998-06-12 | 32 | 600 | 42 | 41.5 | Vestas Wind Systems A/S | V 42 | 390 | Vordingborg | LAND | Bissinge, Stege Lds. | 4a m.fl | 710688.19 | 6095082.9 | SDFE2018 | 191620 | [21 empty] | 824184 | 1260906 | 1403701 | 1241349 | 1416620 | 1256442.6719 | 1344230.9062 | 1311510.4102 | 1170604.7051 | 1459025.3555 | 1399946.1289 | 1308770.0938 | 1300185.8006 | 1438067.07 | 1395215.91 | 1249127.49 | 1367250.412 | 1446176.013 | 1114280.272 | 1333539.219 | 1170248.535 | 1302375.734 | 160782.933 | 219124.804 | 126148.139 | 99941.712 | 98348.415 | 59624.684 | 85963.479 | 37575.951 | 59153.813 | 121693.167 | 120213.715 | 1188570.812
570714700000011214 | 1998-06-04 | 32 | 600 | 42 | 45 | Wind World | W 4200-150 | 390 | Vordingborg | LAND | Tøvelte, Stege | 1b | 711016.6 | 6095052.83 | SDFE2018 | 191621 | [21 empty] | 761875 | 1163073 | 1309734 | 1101507 | 1245232.8242 | 1099706.8516 | 1124462.8008 | 1066298.3164 | 857099.4336 | 1213648.9062 | 1263119.2305 | 1204859.6953 | 1230783.8347 | 1177466.4 | 1233178.65 | 1155570.57 | 1205662.513 | 1269195.541 | 1102084.438 | 1233811.465 | 1080129.764 | 1129606.795 | 142410.211 | 196787.727 | 117817.774 | 84253.684 | 78736.554 | 59601.893 | 66983.015 | 39955.426 | 51882.834 | 121055.235 | 112106.844 | 1071591.197
570714700000012778 | 1999-12-23 | 31 | 750 | 48 | 45 | NEG Micon | NM 48/750 | 390 | Vordingborg | LAND | Keldby By, Keldby | 7a | 713889.57 | 6099543.21 | SDFE2018 | 194038 | Historiske produktionstal (kWh): 2000: 1814919; Historiske produktionstal (kWh): 2001: 1574650; Historiske produktionstal (kWh): 2002: 1787318; Historiske produktionstal (kWh): 2003: 1627402; Historiske produktionstal (kWh): 2004: 1785331; Historiske produktionstal (kWh): 2005: 1691334; Historiske produktionstal (kWh): 2006: 1522914; Historiske produktionstal (kWh): 2007: 1787526; Historiske produktionstal (kWh): 2008: 1728398; Historiske produktionstal (kWh): 2009: 1683200; Historiske produktionstal (kWh): 2010: 1506745; Historiske produktionstal (kWh): 2011: 1799855; Historiske produktionstal (kWh): 2012: 1755209.8; Historiske produktionstal (kWh): 2013: 1478245; Historiske produktionstal (kWh): 2014: 1737604.8; Historiske produktionstal (kWh): 2015: 1915920.6; Historiske produktionstal (kWh): 2016: 1532099; Historiske produktionstal (kWh): 2017: 1770221.1; Historiske produktionstal (kWh): 2018: 1506723.8; Historiske produktionstal (kWh): 2019: 1513257.4; Produktionstal for indeværende år (kWh) inklusive egenproduktion: 2020-01-01: 198782.3; Produktionstal for indeværende år (kWh) inklusive egenproduktion: 2020-02-01: 229495.9; Produktionstal for indeværende år (kWh) inklusive egenproduktion: 2020-03-01: 115250.2; Produktionstal for indeværende år (kWh) inklusive egenproduktion: 2020-04-01: 49948.63; Produktionstal for indeværende år (kWh) inklusive egenproduktion: 2020-05-01: 137820.99; Produktionstal for indeværende år (kWh) inklusive egenproduktion: 2020-06-01: 92945.64; Produktionstal for indeværende år (kWh) inklusive egenproduktion: 2020-07-01: 126193; Produktionstal for indeværende år (kWh) inklusive egenproduktion: 2020-08-01: 59643.99; Produktionstal for indeværende år (kWh) inklusive egenproduktion: 2020-09-01: 83393.28; Produktionstal for indeværende år (kWh) inklusive egenproduktion: 2020-10-01: 135729.84; Produktionstal for indeværende år (kWh) inklusive egenproduktion: 2020-11-01: 101336.16 | 1330539.93
570714700000012785 | 1999-12-22 | 31 | 750 | 48 | 45 | NEG Micon | NM 750-200 | 390 | Vordingborg | LAND | Keldby By, Keldby | 7a | 713929.78 | 6099708.67 | SDFE2018 | 194039 | Historiske produktionstal (kWh): 2000: 1835336; Historiske produktionstal (kWh): 2001: 1581014; Historiske produktionstal (kWh): 2002: 1696022; Historiske produktionstal (kWh): 2003: 1643925; Historiske produktionstal (kWh): 2004: 1792100; Historiske produktionstal (kWh): 2005: 1733307; Historiske produktionstal (kWh): 2006: 1569833; Historiske produktionstal (kWh): 2007: 1901322; Historiske produktionstal (kWh): 2008: 1856527; Historiske produktionstal (kWh): 2009: 1631816; Historiske produktionstal (kWh): 2010: 1645826; Historiske produktionstal (kWh): 2011: 1866939; Historiske produktionstal (kWh): 2012: 1804223.5; Historiske produktionstal (kWh): 2013: 1616888.7; Historiske produktionstal (kWh): 2014: 1780394.1; Historiske produktionstal (kWh): 2015: 1809631.1; Historiske produktionstal (kWh): 2016: 1576852; Historiske produktionstal (kWh): 2017: 1802258.5; Historiske produktionstal (kWh): 2018: 1573793.8; Historiske produktionstal (kWh): 2019: 1727773.9; Produktionstal for indeværende år (kWh) inklusive egenproduktion: 2020-01-01: 202348.4; Produktionstal for indeværende år (kWh) inklusive egenproduktion: 2020-02-01: 275259.5; Produktionstal for indeværende år (kWh) inklusive egenproduktion: 2020-03-01: 161916.83; Produktionstal for indeværende år (kWh) inklusive egenproduktion: 2020-04-01: 133177.12; Produktionstal for indeværende år (kWh) inklusive egenproduktion: 2020-05-01: 134491.75; Produktionstal for indeværende år (kWh) inklusive egenproduktion: 2020-06-01: 93799.58; Produktionstal for indeværende år (kWh) inklusive egenproduktion: 2020-07-01: 122060.36; Produktionstal for indeværende år (kWh) inklusive egenproduktion: 2020-08-01: 59315.96; Produktionstal for indeværende år (kWh) inklusive egenproduktion: 2020-09-01: 82128.36; Produktionstal for indeværende år (kWh) inklusive egenproduktion: 2020-10-01: 153543; Produktionstal for indeværende år (kWh) inklusive egenproduktion: 2020-11-01: 153314.79 | 1571355.65
570714700000012853 | 2000-01-07 | 30 | 660 | 47 | 45 | Vestas Wind Systems A/S | V 47 | 390 | Vordingborg | LAND | Lekkende Hgd, Øster Egesborg | 1a | 693119.11 | 6105046.35 | SDFE2018 | 194308 | Historiske produktionstal (kWh): 2000: 1283686; Historiske produktionstal (kWh): 2001: 1149469; Historiske produktionstal (kWh): 2002: 1397895; Historiske produktionstal (kWh): 2003: 1198624; Historiske produktionstal (kWh): 2004: 1321562; Historiske produktionstal (kWh): 2005: 1228836; Historiske produktionstal (kWh): 2006: 1129811; Historiske produktionstal (kWh): 2007: 1415550; Historiske produktionstal (kWh): 2008: 1446839; Historiske produktionstal (kWh): 2009: 1195628; Historiske produktionstal (kWh): 2010: 1156888; Historiske produktionstal (kWh): 2011: 1377983; Historiske produktionstal (kWh): 2012: 1266482; Historiske produktionstal (kWh): 2013: 1180634; Historiske produktionstal (kWh): 2014: 1271049.8; Historiske produktionstal (kWh): 2015: 1415816.6; Historiske produktionstal (kWh): 2016: 1063531.5; Historiske produktionstal (kWh): 2017: 1331435.8; Historiske produktionstal (kWh): 2018: 1067961.5; Historiske produktionstal (kWh): 2019: 1217603.2; Produktionstal for indeværende år (kWh) inklusive egenproduktion: 2020-01-01: 175337.2; Produktionstal for indeværende år (kWh) inklusive egenproduktion: 2020-02-01: 220891.4; Produktionstal for indeværende år (kWh) inklusive egenproduktion: 2020-03-01: 117029.2; Produktionstal for indeværende år (kWh) inklusive egenproduktion: 2020-04-01: 88202.7; Produktionstal for indeværende år (kWh) inklusive egenproduktion: 2020-05-01: 91394.2; Produktionstal for indeværende år (kWh) inklusive egenproduktion: 2020-06-01: 69247.7; Produktionstal for indeværende år (kWh) inklusive egenproduktion: 2020-07-01: 96821.3; Produktionstal for indeværende år (kWh) inklusive egenproduktion: 2020-08-01: 35205.3; Produktionstal for indeværende år (kWh) inklusive egenproduktion: 2020-09-01: 61282.4; Produktionstal for indeværende år (kWh) inklusive egenproduktion: 2020-10-01: 95849.4; Produktionstal for indeværende år (kWh) inklusive egenproduktion: 2020-11-01: 121916 | 1173176.8
570714700000012860 | 2000-01-07 | 30 | 660 | 47 | 45 | Vestas Wind Systems A/S | V 47 | 390 | Vordingborg | LAND | Lekkende Hgd, Øster Egesborg | 1a | 693213.75 | 6104914.82 | SDFE2018 | 194307 | Historiske produktionstal (kWh): 2000: 1235465; Historiske produktionstal (kWh): 2001: 1112031; Historiske produktionstal (kWh): 2002: 1373099; Historiske produktionstal (kWh): 2003: 1176335; Historiske produktionstal (kWh): 2004: 1343376; Historiske produktionstal (kWh): 2005: 1212230; Historiske produktionstal (kWh): 2006: 1155529; Historiske produktionstal (kWh): 2007: 1449548; Historiske produktionstal (kWh): 2008: 1490725; Historiske produktionstal (kWh): 2009: 1178699; Historiske produktionstal (kWh): 2010: 1125593; Historiske produktionstal (kWh): 2011: 1375011; Historiske produktionstal (kWh): 2012: 1243464; Historiske produktionstal (kWh): 2013: 1130639.9; Historiske produktionstal (kWh): 2014: 1299498.1; Historiske produktionstal (kWh): 2015: 1440565.4; Historiske produktionstal (kWh): 2016: 1115414.8; Historiske produktionstal (kWh): 2017: 1350141.1; Historiske produktionstal (kWh): 2018: 991253.6; Historiske produktionstal (kWh): 2019: 1226525.2; Produktionstal for indeværende år (kWh) inklusive egenproduktion: 2020-01-01: 178691.3; Produktionstal for indeværende år (kWh) inklusive egenproduktion: 2020-02-01: 224819.6; Produktionstal for indeværende år (kWh) inklusive egenproduktion: 2020-03-01: 115369.6; Produktionstal for indeværende år (kWh) inklusive egenproduktion: 2020-04-01: 89412.6; Produktionstal for indeværende år (kWh) inklusive egenproduktion: 2020-05-01: 93894.8; Produktionstal for indeværende år (kWh) inklusive egenproduktion: 2020-06-01: 66837; Produktionstal for indeværende år (kWh) inklusive egenproduktion: 2020-07-01: 102258.2; Produktionstal for indeværende år (kWh) inklusive egenproduktion: 2020-08-01: 34315.8; Produktionstal for indeværende år (kWh) inklusive egenproduktion: 2020-09-01: 63321.6; Produktionstal for indeværende år (kWh) inklusive egenproduktion: 2020-10-01: 93145.9; Produktionstal for indeværende år (kWh) inklusive egenproduktion: 2020-11-01: 125091.1 | 1187157.5
570714700000012877 | 2000-01-07 | 30 | 660 | 47 | 45 | Vestas Wind Systems A/S | V 47 | 390 | Vordingborg | LAND | Lilliendal, Øster Egesborg | 1a m.fl | 694535.01 | 6102796.46 | SDFE2018 | 194309 | Historiske produktionstal (kWh): 2000: 1430341; Historiske produktionstal (kWh): 2001: 1277928; Historiske produktionstal (kWh): 2002: 1538066; Historiske produktionstal (kWh): 2003: 1359059; Historiske produktionstal (kWh): 2004: 1545388; Historiske produktionstal (kWh): 2005: 1384874; Historiske produktionstal (kWh): 2006: 1285058; Historiske produktionstal (kWh): 2007: 1649172; Historiske produktionstal (kWh): 2008: 1581177; Historiske produktionstal (kWh): 2009: 1344783; Historiske produktionstal (kWh): 2010: 1293835; Historiske produktionstal (kWh): 2011: 1561342; Historiske produktionstal (kWh): 2012: 1487698.3; Historiske produktionstal (kWh): 2013: 1313994.9; Historiske produktionstal (kWh): 2014: 1410564.1; Historiske produktionstal (kWh): 2015: 1635456.7; Historiske produktionstal (kWh): 2016: 1162597; Historiske produktionstal (kWh): 2017: 1536143.2; Historiske produktionstal (kWh): 2018: 1229869.1; Historiske produktionstal (kWh): 2019: 1366120.1; Produktionstal for indeværende år (kWh) inklusive egenproduktion: 2020-01-01: 196275.5; Produktionstal for indeværende år (kWh) inklusive egenproduktion: 2020-02-01: 234269.8; Produktionstal for indeværende år (kWh) inklusive egenproduktion: 2020-03-01: 122373; Produktionstal for indeværende år (kWh) inklusive egenproduktion: 2020-04-01: 109918.7; Produktionstal for indeværende år (kWh) inklusive egenproduktion: 2020-05-01: 110732.1; Produktionstal for indeværende år (kWh) inklusive egenproduktion: 2020-06-01: 70365.2; Produktionstal for indeværende år (kWh) inklusive egenproduktion: 2020-07-01: 111544.8; Produktionstal for indeværende år (kWh) inklusive egenproduktion: 2020-08-01: 35736.2; Produktionstal for indeværende år (kWh) inklusive egenproduktion: 2020-09-01: 66260.4; Produktionstal for indeværende år (kWh) inklusive egenproduktion: 2020-10-01: 95712.1; Produktionstal for indeværende år (kWh) inklusive egenproduktion: 2020-11-01: 138597.4 | 1291785.2
570714700000012884 | 2000-01-07 | 30 | 660 | 47 | 45 | Vestas Wind Systems A/S | V 47 | 390 | Vordingborg | LAND | Lilliendal, Øster Egesborg | 1a m.fl | 694441.18 | 6102927.34 | SDFE2018 | 194310 | Historiske produktionstal (kWh): 2000: 1387994; Historiske produktionstal (kWh): 2001: 1208290; Historiske produktionstal (kWh): 2002: 1461730; Historiske produktionstal (kWh): 2003: 1280678; Historiske produktionstal (kWh): 2004: 1455025; Historiske produktionstal (kWh): 2005: 1339071; Historiske produktionstal (kWh): 2006: 1185172; Historiske produktionstal (kWh): 2007: 1518749; Historiske produktionstal (kWh): 2008: 1509005; Historiske produktionstal (kWh): 2009: 1244289; Historiske produktionstal (kWh): 2010: 1206580; Historiske produktionstal (kWh): 2011: 1461604; Historiske produktionstal (kWh): 2012: 1329007.6; Historiske produktionstal (kWh): 2013: 1227165.8; Historiske produktionstal (kWh): 2014: 1336911.8; Historiske produktionstal (kWh): 2015: 1526458.8; Historiske produktionstal (kWh): 2016: 1169857.3; Historiske produktionstal (kWh): 2017: 1366490.5; Historiske produktionstal (kWh): 2018: 1102057; Historiske produktionstal (kWh): 2019: 1224224.4; Produktionstal for indeværende år (kWh) inklusive egenproduktion: 2020-01-01: 179997.1; Produktionstal for indeværende år (kWh) inklusive egenproduktion: 2020-02-01: 223757.7; Produktionstal for indeværende år (kWh) inklusive egenproduktion: 2020-03-01: 112835.1; Produktionstal for indeværende år (kWh) inklusive egenproduktion: 2020-04-01: 99949.8; Produktionstal for indeværende år (kWh) inklusive egenproduktion: 2020-05-01: 99464.7; Produktionstal for indeværende år (kWh) inklusive egenproduktion: 2020-06-01: 62549.3; Produktionstal for indeværende år (kWh) inklusive egenproduktion: 2020-07-01: 99902.2; Produktionstal for indeværende år (kWh) inklusive egenproduktion: 2020-08-01: 31935.1; Produktionstal for indeværende år (kWh) inklusive egenproduktion: 2020-09-01: 53650; Produktionstal for indeværende år (kWh) inklusive egenproduktion: 2020-10-01: 88209; Produktionstal for indeværende år (kWh) inklusive egenproduktion: 2020-11-01: 125947.3 | 1178197.3
570714700000013669 | 2000-10-05 | 30 | 660 | 47 | 45 | Vestas Wind Systems A/S | V 47 | 390 | Vordingborg | LAND | Lilliendal, Øster Egesborg | 1a m.fl | 694627.96 | 6102666.48 | SDFE2018 | 195376 | Historiske produktionstal (kWh): 2000: 294360; Historiske produktionstal (kWh): 2001: 1238293; Historiske produktionstal (kWh): 2002: 1415536; Historiske produktionstal (kWh): 2003: 1257037; Historiske produktionstal (kWh): 2004: 1438355; Historiske produktionstal (kWh): 2005: 1348282; Historiske produktionstal (kWh): 2006: 1246610; Historiske produktionstal (kWh): 2007: 1561233; Historiske produktionstal (kWh): 2008: 1398392; Historiske produktionstal (kWh): 2009: 1316160; Historiske produktionstal (kWh): 2010: 1253272; Historiske produktionstal (kWh): 2011: 1494309; Historiske produktionstal (kWh): 2012: 1428987; Historiske produktionstal (kWh): 2013: 1283720.8; Historiske produktionstal (kWh): 2014: 1335769.5; Historiske produktionstal (kWh): 2015: 1583957.4; Historiske produktionstal (kWh): 2016: 1226480.9; Historiske produktionstal (kWh): 2017: 1494617.4; Historiske produktionstal (kWh): 2018: 1138139.7; Historiske produktionstal (kWh): 2019: 1359549.2; Produktionstal for indeværende år (kWh) inklusive egenproduktion: 2020-01-01: 193545.9; Produktionstal for indeværende år (kWh) inklusive egenproduktion: 2020-02-01: 242669.6; Produktionstal for indeværende år (kWh) inklusive egenproduktion: 2020-03-01: 118880.8; Produktionstal for indeværende år (kWh) inklusive egenproduktion: 2020-04-01: 111112.1; Produktionstal for indeværende år (kWh) inklusive egenproduktion: 2020-05-01: 113017.3; Produktionstal for indeværende år (kWh) inklusive egenproduktion: 2020-06-01: 65812.2; Produktionstal for indeværende år (kWh) inklusive egenproduktion: 2020-07-01: 109907.1; Produktionstal for indeværende år (kWh) inklusive egenproduktion: 2020-08-01: 34403.5; Produktionstal for indeværende år (kWh) inklusive egenproduktion: 2020-09-01: 64090.1; Produktionstal for indeværende år (kWh) inklusive egenproduktion: 2020-10-01: 92291; Produktionstal for indeværende år (kWh) inklusive egenproduktion: 2020-11-01: 136715.3 | 1282444.9
570714700000013676 | 2000-10-05 | 30 | 660 | 47 | 45 | Vestas Wind Systems A/S | V 47 | 390 | Vordingborg | LAND | Lekkende Hvg, Ø.Egesborg | 1a | 693305.43 | 6104785.19 | SDFE2018 | 195375 | Historiske produktionstal (kWh): 2000: 292209; Historiske produktionstal (kWh): 2001: 1132204; Historiske produktionstal (kWh): 2002: 1368694; Historiske produktionstal (kWh): 2003: 1187312; Historiske produktionstal (kWh): 2004: 1345136; Historiske produktionstal (kWh): 2005: 1245088; Historiske produktionstal (kWh): 2006: 1157545; Historiske produktionstal (kWh): 2007: 1463691; Historiske produktionstal (kWh): 2008: 1449360; Historiske produktionstal (kWh): 2009: 1226362; Historiske produktionstal (kWh): 2010: 1172172; Historiske produktionstal (kWh): 2011: 1383895; Historiske produktionstal (kWh): 2012: 1301326; Historiske produktionstal (kWh): 2013: 1196562.3; Historiske produktionstal (kWh): 2014: 1278493.7; Historiske produktionstal (kWh): 2015: 1450676.8; Historiske produktionstal (kWh): 2016: 1093571.6; Historiske produktionstal (kWh): 2017: 1372182.8; Historiske produktionstal (kWh): 2018: 1081779.2; Historiske produktionstal (kWh): 2019: 1220463.4; Produktionstal for indeværende år (kWh) inklusive egenproduktion: 2020-01-01: 178123.1; Produktionstal for indeværende år (kWh) inklusive egenproduktion: 2020-02-01: 229668.9; Produktionstal for indeværende år (kWh) inklusive egenproduktion: 2020-03-01: 113537; Produktionstal for indeværende år (kWh) inklusive egenproduktion: 2020-04-01: 85927.8; Produktionstal for indeværende år (kWh) inklusive egenproduktion: 2020-05-01: 96823.8; Produktionstal for indeværende år (kWh) inklusive egenproduktion: 2020-06-01: 63783.7; Produktionstal for indeværende år (kWh) inklusive egenproduktion: 2020-07-01: 102164.7; Produktionstal for indeværende år (kWh) inklusive egenproduktion: 2020-08-01: 32746; Produktionstal for indeværende år (kWh) inklusive egenproduktion: 2020-09-01: 62133.9; Produktionstal for indeværende år (kWh) inklusive egenproduktion: 2020-10-01: 90218.8; Produktionstal for indeværende år (kWh) inklusive egenproduktion: 2020-11-01: 125940.7 | 1181068.4
570714700000014055 | 1998-08-07 | 32 | 11 | 13 | 18.3 | Gaia-Wind Ltd | Gaia 11 | 390 | Vordingborg | Land |  |  | 700245.78 | 6100914.35 | SDFE2018 | [22 empty] | 8076 | 23667 | 24092 | 4059 | 14358 | 24492 | 24580 | 20756 | 24204 | 29860 | 30129 | 26554 | 24049 | 27634 | 27665 | 19622 | 24465.175 | 27467.37 | 21842.605 | 24657.705 | 19330.771 | 22977.076 | 3015.487 | 3042.332 | 1902.818 | 1905.113 | 2027.315 | 1263.773 | 2078.557 | 854.129 | 1340.104 | 1716.508 | 2076.791 | 21222.927
570715000000125850 | 2011-08-30 | 19 | 11 | 13 | 18 | Gaia-Wind Ltd | Ukendt-Gaia-Wind | 390 | Vordingborg | Land |  |  | 709932.32 | 6094020.31 | SDFE2018
571313174000821524 | 2014-11-12 | 16 | 10 | 7.1 | 21.4 | THY møllen Aps | TWP-40-10 | 390 | Vordingborg | Land |  |  | 718867.43 | 6100249.49 | SDFE2018 |  | Historiske produktionstal (kWh): 2014: 932.797; Historiske produktionstal (kWh): 2015: 11788.64; Historiske produktionstal (kWh): 2016: 8349.031; Historiske produktionstal (kWh): 2017: 9666.841; Historiske produktionstal (kWh): 2018: 7471.36; Historiske produktionstal (kWh): 2019: 9296.503; Produktionstal for indeværende år (kWh) inklusive egenproduktion: 2020-01-01: 1059.853; Produktionstal for indeværende år (kWh) inklusive egenproduktion: 2020-02-01: 1827.168; Produktionstal for indeværende år (kWh) inklusive egenproduktion: 2020-03-01: 871.71; Produktionstal for indeværende år (kWh) inklusive egenproduktion: 2020-04-01: 859.454; Produktionstal for indeværende år (kWh) inklusive egenproduktion: 2020-05-01: 877.252; Produktionstal for indeværende år (kWh) inklusive egenproduktion: 2020-06-01: 528.558; Produktionstal for indeværende år (kWh) inklusive egenproduktion: 2020-07-01: 718.054; Produktionstal for indeværende år (kWh) inklusive egenproduktion: 2020-08-01: 213.095; Produktionstal for indeværende år (kWh) inklusive egenproduktion: 2020-09-01: 518.719; Produktionstal for indeværende år (kWh) inklusive egenproduktion: 2020-10-01: 929.366; Produktionstal for indeværende år (kWh) inklusive egenproduktion: 2020-11-01: 791.518 | 9194.747
571313174000823283 | 2015-02-06 | 15 | 10 | 13 | 18.2 | Gaia-Wind Ltd | Ukendt-Gaia-Wind | 390 | Vordingborg | Land |  |  | 684377.31 | 6103467.1 | SDFE2018 |  | Historiske produktionstal (kWh): 2016: 12955.264; Historiske produktionstal (kWh): 2017: 16299.066; Historiske produktionstal (kWh): 2018: 12039.955; Historiske produktionstal (kWh): 2019: 12788.226; Produktionstal for indeværende år (kWh) inklusive egenproduktion: 2020-01-01: 1027.76; Produktionstal for indeværende år (kWh) inklusive egenproduktion: 2020-02-01: 2365.769; Produktionstal for indeværende år (kWh) inklusive egenproduktion: 2020-03-01: 1064.653; Produktionstal for indeværende år (kWh) inklusive egenproduktion: 2020-04-01: 1415.528; Produktionstal for indeværende år (kWh) inklusive egenproduktion: 2020-05-01: 1705.18; Produktionstal for indeværende år (kWh) inklusive egenproduktion: 2020-06-01: 892.661; Produktionstal for indeværende år (kWh) inklusive egenproduktion: 2020-07-01: 1849.838; Produktionstal for indeværende år (kWh) inklusive egenproduktion: 2020-08-01: 418.144; Produktionstal for indeværende år (kWh) inklusive egenproduktion: 2020-09-01: 891.764; Produktionstal for indeværende år (kWh) inklusive egenproduktion: 2020-10-01: 736.781; Produktionstal for indeværende år (kWh) inklusive egenproduktion: 2020-11-01: 1347.724 | 13715.802
571313174000834913 | 2015-05-20 | 15 | 10 | 7.1 | 21 | THY møllen Aps | TWP-40-10 | 390 | Vordingborg | Land |  |  | 716063.24 | 6101015.46 | SDFE2018 |  | Historiske produktionstal (kWh): 2015: 9334.628; Historiske produktionstal (kWh): 2016: 14405.603; Historiske produktionstal (kWh): 2017: 16911.734; Historiske produktionstal (kWh): 2018: 14775.758; Historiske produktionstal (kWh): 2019: 16369.676; Produktionstal for indeværende år (kWh) inklusive egenproduktion: 2020-01-01: 2321.295; Produktionstal for indeværende år (kWh) inklusive egenproduktion: 2020-02-01: 3255.202; Produktionstal for indeværende år (kWh) inklusive egenproduktion: 2020-03-01: 1453.554; Produktionstal for indeværende år (kWh) inklusive egenproduktion: 2020-04-01: 1146.088; Produktionstal for indeværende år (kWh) inklusive egenproduktion: 2020-05-01: 1441.231; Produktionstal for indeværende år (kWh) inklusive egenproduktion: 2020-06-01: 920.488; Produktionstal for indeværende år (kWh) inklusive egenproduktion: 2020-07-01: 1250.103; Produktionstal for indeværende år (kWh) inklusive egenproduktion: 2020-08-01: 374.181; Produktionstal for indeværende år (kWh) inklusive egenproduktion: 2020-09-01: 873.332; Produktionstal for indeværende år (kWh) inklusive egenproduktion: 2020-10-01: 1567.605; Produktionstal for indeværende år (kWh) inklusive egenproduktion: 2020-11-01: 1759.662 | 16362.741
571313174001092503 | 2016-02-18 | 14 | 10 | 7.1 | 21 | THY møllen Aps | TWP-40-10 | 390 | Vordingborg | Land |  |  | 716670.85 | 6098292.98 | SDFE2018 |  | Historiske produktionstal (kWh): 2016: 15954.447; Historiske produktionstal (kWh): 2017: 17411.476; Historiske produktionstal (kWh): 2018: 15729.013; Historiske produktionstal (kWh): 2019: 15482.409; Produktionstal for indeværende år (kWh) inklusive egenproduktion: 2020-01-01: 1527.799; Produktionstal for indeværende år (kWh) inklusive egenproduktion: 2020-02-01: 2774.508; Produktionstal for indeværende år (kWh) inklusive egenproduktion: 2020-03-01: 1337.402; Produktionstal for indeværende år (kWh) inklusive egenproduktion: 2020-04-01: 1310.109; Produktionstal for indeværende år (kWh) inklusive egenproduktion: 2020-05-01: 1281.683; Produktionstal for indeværende år (kWh) inklusive egenproduktion: 2020-06-01: 716.978; Produktionstal for indeværende år (kWh) inklusive egenproduktion: 2020-07-01: 1097.674; Produktionstal for indeværende år (kWh) inklusive egenproduktion: 2020-08-01: 485.92; Produktionstal for indeværende år (kWh) inklusive egenproduktion: 2020-09-01: 661.283; Produktionstal for indeværende år (kWh) inklusive egenproduktion: 2020-10-01: 1411.824; Produktionstal for indeværende år (kWh) inklusive egenproduktion: 2020-11-01: 1382.827 | 13988.007
571313174001553493 | 2015-10-20 | 15 | 10 | 7.1 | 21.4 | THY møllen Aps | TWP-40-10 | 390 | Vordingborg | Land |  |  | 704181.5 | 6096568.83 | SDFE2018 |  | Historiske produktionstal (kWh): 2016: 20980.119; Historiske produktionstal (kWh): 2017: 22319.911; Historiske produktionstal (kWh): 2018: 17625.419; Historiske produktionstal (kWh): 2019: 19889.195; Produktionstal for indeværende år (kWh) inklusive egenproduktion: 2020-01-01: 2627.696; Produktionstal for indeværende år (kWh) inklusive egenproduktion: 2020-02-01: 4060.742; Produktionstal for indeværende år (kWh) inklusive egenproduktion: 2020-03-01: 1905.427; Produktionstal for indeværende år (kWh) inklusive egenproduktion: 2020-04-01: 1951.953; Produktionstal for indeværende år (kWh) inklusive egenproduktion: 2020-05-01: 1980.342; Produktionstal for indeværende år (kWh) inklusive egenproduktion: 2020-06-01: 859.929; Produktionstal for indeværende år (kWh) inklusive egenproduktion: 2020-07-01: 1712.066; Produktionstal for indeværende år (kWh) inklusive egenproduktion: 2020-08-01: 622.398; Produktionstal for indeværende år (kWh) inklusive egenproduktion: 2020-09-01: 877.445; Produktionstal for indeværende år (kWh) inklusive egenproduktion: 2020-10-01: 1556.618; Produktionstal for indeværende år (kWh) inklusive egenproduktion: 2020-11-01: 1786.22 | 19940.836
571313174001605994 | 2016-04-11 | 14 | 10 | 7.1 | 21.4 | THY møllen Aps | TWP-40-10 | 390 | Vordingborg | Land |  |  |  |  | Stamdata |  | Historiske produktionstal (kWh): 2017: 10850.231; Historiske produktionstal (kWh): 2018: 6294.696; Historiske produktionstal (kWh): 2019: 7560.205; Produktionstal for indeværende år (kWh) inklusive egenproduktion: 2020-01-01: 901.545; Produktionstal for indeværende år (kWh) inklusive egenproduktion: 2020-02-01: 1718.829; Produktionstal for indeværende år (kWh) inklusive egenproduktion: 2020-03-01: 804.367; Produktionstal for indeværende år (kWh) inklusive egenproduktion: 2020-04-01: 712.37; Produktionstal for indeværende år (kWh) inklusive egenproduktion: 2020-05-01: 659.993; Produktionstal for indeværende år (kWh) inklusive egenproduktion: 2020-06-01: 202.979; Produktionstal for indeværende år (kWh) inklusive egenproduktion: 2020-07-01: 319.45; Produktionstal for indeværende år (kWh) inklusive egenproduktion: 2020-08-01: 187.722; Produktionstal for indeværende år (kWh) inklusive egenproduktion: 2020-09-01: 205.257; Produktionstal for indeværende år (kWh) inklusive egenproduktion: 2020-10-01: 654.276; Produktionstal for indeværende år (kWh) inklusive egenproduktion: 2020-11-01: 607.974 | 6974.762
570714700000002601 | 1992-04-29 | 38 | 225 | 27 | 31.5 | Vestas Wind Systems A/S | V 27 | 400 | Bornholm | LAND | Rutsker | 32a | 866807.47 | 6133080.43 | SDFE2018 | 60003-1 | [15 empty] | 308825 | 552850 | 555190 | 533770 | 421920 | 464700 | 534940 | 444878 | 473483 | 430219 | 512243.9004 | 439398.4961 | 469146.0723 | 432927.9277 | 392516.8281 | 494218.0293 | 463685.3779 | 431662.8477 | 447357.9523 | 483941.725 | 430086.975 | 419329.875 | 448307.175 | 469932.225 | 428357.825 | 471053 | 337990.4 | 355689.031 | 70078.925 | 76541.075 | 41496 | 37004 | 32222 | 24713 | 27601 | 11497 | 13757 | 24253 | 14112 | 373275
570714700000002618 | 1992-04-29 | 38 | 225 | 27 | 31.5 | Vestas Wind Systems A/S | V 27 | 400 | Bornholm | LAND | Rutsker | 32a | 866999.24 | 6133138.3 | SDFE2018 | 60003-2 | [15 empty] | 317809 | 533220 | 534690 | 537340 | 433700 | 465240 | 546490 | 440574 | 461607 | 418726 | 466654.8989 | 406791.0986 | 453098.1055 | 428463.9785 | 404331.4521 | 512164.1289 | 523530.9922 | 429258.2285 | 456928.1742 | 494592.05 | 453507.3 | 427841.625 | 395976.25 | 456583.1 | 412968.65 | 375366.375 | 142801.525 | 382284.375 | 69259.925 | 67262.575 | 41785 | 29533 | 30946 | 24860 | 21811 | 9844 | 29294 | 43137 | 52925 | 420657.5
570714700000002625 | 1992-04-29 | 38 | 225 | 27 | 31.5 | Vestas Wind Systems A/S | V 27 | 400 | Bornholm | LAND | Rutsker | 32a | 867191.01 | 6133196.29 | SDFE2018 | 60003-3 | [15 empty] | 291913 | 542810 | 541730 | 542070 | 431840 | 477980 | 544810 | 447855 | 439499 | 415062 | 509058 | 447296.6523 | 461657.25 | 303725.2795 | 389149.6533 | 517355.9453 | 502154.624 | 351996.0244 | 325089.6762 | 402499.2 | 388342.35 | 379625.375 | 396152.25 | 420735.6 | 264276.95 | 310358.775 | 224156.25 | 228699.3 | 16788.425 | 49733.9 | 27761 | 15641 | 27543 | 20490 | 31609 | 10750 | 27053 | 26907 | 34282 | 288558.325
570714700000002731 | 1996-12-09 | 34 | 225 | 29 | 31.5 | Vestas Wind Systems A/S | V 29-225 | 400 | Bornholm | LAND | Bodilsker | 4a | 885914.7 | 6115902.21 | SDFE2018 | 60006-1 | [19 empty] | 23701 | 515659 | 607530 | 502183 | 516783 | 467905 | 581044.498 | 487369.5469 | 439635.8027 | 441361.3457 | 465082.3818 | 583138.1465 | 568559.9746 | 438193.2744 | 489889.8 | 541097.25 | 511797.45 | 508802.625 | 500392.575 | 503687.675 | 293478.65 | 269507.25 | 179895.025 | 66782.7 | 10859.25 | 40489.925 | 11711.2 | 19872.7 | 241.2 | 23131.4 | 28863.6 | 10887.9 | 26219.1 | 55842 | 57625.6 | 285743.875
570714700000002748 | 1996-12-09 | 34 | 225 | 29 | 31.5 | Vestas Wind Systems A/S | V 29-225 | 400 | Bornholm | LAND | Bodilsker | 40a | 886062.18 | 6115987.42 | SDFE2018 | 60006-2 | [19 empty] | 21603 | 501117 | 575160 | 477647 | 497110 | 435047 | 535776.2031 | 435194.7754 | 500481.3281 | 419744.4961 | 440767.6514 | 561319.75 | 537999.127 | 409874.5234 | 455240.8766 | 431122.05 | 165840.225 | 486109.375 | 505204.925 | 554558.05 | 459686.675 | 502761.55 | 441098.175 | 329155.65 | 60855.05 | 61848 | 39145.2 | 17181.7 | 38485.9 | 24798.7 | 37391.8 | 11174.6 | 27361.1 | 52936.1 | 52819.2 | 423997.35
570714700000002755 | 1996-12-09 | 34 | 225 | 29 | 31.5 | Vestas Wind Systems A/S | V 29-225 | 400 | Bornholm | LAND | Bodilsker | 38d | 886209.57 | 6116072.54 | SDFE2018 | 60006-3 | [19 empty] | 28570 | 451000 | 587280 | 492623 | 506649 | 461180 | 571766.9004 | 424507.8242 | 507947.498 | 464139.5039 | 447831.7783 | 494768.3801 | 549681.6035 | 463431.875 | 477377.5742 | 511206.675 | 492846.875 | 449287.8 | 492112.05 | 530438.05 | 481390.025 | 518026.25 | 210188.375 | 159473.15 | 4246.8 | 3727.175 | 7029.2 | 5494.1 | 2872.9 | 17814.8 | 766.5 | 7056.3 | 4732.3 | 3435.5 | 9333.6 | 66509.175
570714700000011313 | 1980-10-01 | 50 | 55 | 0.1 | 18 | Vestas Wind Systems A/S | Ukendt-Vestas | 400 | Bornholm | LAND | Klemensker | 11a | 868490.05 | 6134046.06 | SDFE2018 | 60103-1 |  |  |  | 15150 | 100450 | 90306 | 109498 | 79395 | 119155 | 148040 | 119480 | 121197 | 106649 | 106706 | 89949 | 96037 | 81706 | 143438 | 112305 | 86183 | 86773 | 72948 | 62920 | 79187 | 12563 | 16604 | 43553 | 21050 | 11452 | 10545 | 22389.5991 | 24597.8896 | 8760.8649 | 0 | 0 | 6175.787 | 25575.565 | 75847.523 | 32659.47 | 7074.654 | 0 | 10648.824 | 16721.546 | 9084.49 | 4670.31 | 2461.72 | 1728.39 | 2281.39 | 454.84 | 3618.75 | 436.93 | 2511.85 | 624.36 | 0 | 27873.03
570714700000011634 | 1988-12-01 | 42 | 130 | 19 | 31 | Windmatic | VM 20 S | 400 | Bornholm | LAND | Nyker | 11d | 869201.84 | 6126511.05 | SDFE2018 | 60120-1 | [11 empty] | 39810 | 281640 | 323760 | 288070 | 285930 | 343750 | 324220 | 308280 | 251140 | 269850 | 323620 | 269440 | 268399 | 243970 | 311653.7998 | 215314.5273 | 274821.5 | 259345.1025 | 238625.8477 | 312841.5479 | 90297.0975 | 178117.4736 | 114732.2002 | 90628.55 | 45318.875 | 83328.375 | 183471.55 | 259933.95 | 78818.475 | 0 | 0 | 36488.82 | 0 | 0 | 0 | 0 | 0 | 0 | 0 | 0 | 8532.01 | 13826.99 | 7336.13 | 29695.13
570714700000011641 | 1988-12-01 | 42 | 130 | 19 | 31 | Windmatic | VM 20 S | 400 | Bornholm | LAND | Nyker | 38a | 869314.34 | 6126281.78 | SDFE2018 | 60120-2 | [11 empty] | 41330 | 290200 | 332450 | 292220 | 283270 | 336130 | 321730 | 305350 | 235810 | 268240 | 320080 | 263970 | 264265 | 238893 | 296573.9014 | 210147.6748 | 263880.9746 | 254788.2266 | 232694.8247 | 268112.6006 | 118915.2478 | 177269.2746 | 123187.3506 | 170083.45 | 126084.9 | 47215.4 | 0 | 0 | 42692.8 | 2910.625 | 0 | 25280.565 | 0 | 0 | 0 | 0 | 0 | 0 | 0 | 0 | 0 | 0 | 0 | 0
570714700000011658 | 1989-03-11 | 41 | 18 | 10.4 | 25 | Reymo | 18,5-Reymo | 400 | Bornholm | Land |  |  | 873847.3 | 6120596.63 | SDFE2018 | [13 empty] | 29700 | 39600 | 39600 | 39600 | 39600 | 39600 | 39600 | 39600 | 39600 | 39600 | 39600 | 39600 | 24741 | 21908 | 21369 | 20665 | 21458 | 17578 | 27099 | 10536 | 21668 | 23493 | 20223 | 27556 | 3 | 22550 | 27240 | 3921.307 | 0 | 3956.48 | 3850.36 | 28.87 | 136.61 | 377.8 | 581.23 | 597.26 | 560.83 | 197.27 |  |  |  |  | 2479.87
570714700000013010 | 1999-11-16 | 31 | 660 | 47 | 40 | Vestas Wind Systems A/S | V 47-660 | 400 | Bornholm | LAND | Rutsker | 30a | 866874.06 | 6134399.36 | SDFE2018 | 60110-1 | Historiske produktionstal (kWh): 1999: 393260; Historiske produktionstal (kWh): 2000: 1595004; Historiske produktionstal (kWh): 2001: 1409813; Historiske produktionstal (kWh): 2002: 1724631.4922; Historiske produktionstal (kWh): 2003: 1528714.75; Historiske produktionstal (kWh): 2004: 1487215.75; Historiske produktionstal (kWh): 2005: 1486090.25; Historiske produktionstal (kWh): 2006: 1330624.75; Historiske produktionstal (kWh): 2007: 1654040.25; Historiske produktionstal (kWh): 2008: 1803828.5; Historiske produktionstal (kWh): 2009: 1368500; Historiske produktionstal (kWh): 2010: 1378601.75; Historiske produktionstal (kWh): 2011: 1686944; Historiske produktionstal (kWh): 2012: 1444817.443; Historiske produktionstal (kWh): 2013: 1054244.5; Historiske produktionstal (kWh): 2014: 1322539.5; Historiske produktionstal (kWh): 2015: 1459726.75; Historiske produktionstal (kWh): 2016: 1170742.25; Historiske produktionstal (kWh): 2017: 1196596; Historiske produktionstal (kWh): 2018: 1055828.75; Historiske produktionstal (kWh): 2019: 1604151.28; Produktionstal for indeværende år (kWh) inklusive egenproduktion: 2020-01-01: 252299.325; Produktionstal for indeværende år (kWh) inklusive egenproduktion: 2020-02-01: 263301.492; Produktionstal for indeværende år (kWh) inklusive egenproduktion: 2020-03-01: 155410; Produktionstal for indeværende år (kWh) inklusive egenproduktion: 2020-04-01: 123660; Produktionstal for indeværende år (kWh) inklusive egenproduktion: 2020-05-01: 110430; Produktionstal for indeværende år (kWh) inklusive egenproduktion: 2020-06-01: 90519; Produktionstal for indeværende år (kWh) inklusive egenproduktion: 2020-07-01: 133148; Produktionstal for indeværende år (kWh) inklusive egenproduktion: 2020-08-01: 53832; Produktionstal for indeværende år (kWh) inklusive egenproduktion: 2020-09-01: 72987; Produktionstal for indeværende år (kWh) inklusive egenproduktion: 2020-10-01: 107358; Produktionstal for indeværende år (kWh) inklusive egenproduktion: 2020-11-01: 138603 | 1501547.817
570714700000013027 | 1999-12-22 | 31 | 11 | 13 | 18.2 | Gaia-Wind Ltd | Ukendt-Gaia-Wind | 400 | Bornholm | Land |  |  | 887346.13 | 6128266.72 | SDFE2018 |  | Historiske produktionstal (kWh): 1999: 0; Historiske produktionstal (kWh): 2000: 31408; Historiske produktionstal (kWh): 2001: 26152; Historiske produktionstal (kWh): 2002: 27493; Historiske produktionstal (kWh): 2003: 25612; Historiske produktionstal (kWh): 2004: 26875; Historiske produktionstal (kWh): 2005: 26133; Historiske produktionstal (kWh): 2006: 22588; Historiske produktionstal (kWh): 2007: 27337; Historiske produktionstal (kWh): 2008: 30476; Historiske produktionstal (kWh): 2009: 27258; Historiske produktionstal (kWh): 2010: 22216; Historiske produktionstal (kWh): 2011: 18674; Historiske produktionstal (kWh): 2012: 22899; Historiske produktionstal (kWh): 2013: 9999; Historiske produktionstal (kWh): 2014: 20371; Historiske produktionstal (kWh): 2015: 23221; Historiske produktionstal (kWh): 2016: 2396.35; Historiske produktionstal (kWh): 2017: 0; Historiske produktionstal (kWh): 2018: 0; Historiske produktionstal (kWh): 2019: 0; Produktionstal for indeværende år (kWh) inklusive egenproduktion: 2020-01-01: 0; Produktionstal for indeværende år (kWh) inklusive egenproduktion: 2020-02-01: 0; Produktionstal for indeværende år (kWh) inklusive egenproduktion: 2020-03-01: 0; Produktionstal for indeværende år (kWh) inklusive egenproduktion: 2020-04-01: 0; Produktionstal for indeværende år (kWh) inklusive egenproduktion: 2020-05-01: 0; Produktionstal for indeværende år (kWh) inklusive egenproduktion: 2020-06-01: 0; Produktionstal for indeværende år (kWh) inklusive egenproduktion: 2020-07-01: 0; Produktionstal for indeværende år (kWh) inklusive egenproduktion: 2020-08-01: 0; Produktionstal for indeværende år (kWh) inklusive egenproduktion: 2020-09-01: 0; Produktionstal for indeværende år (kWh) inklusive egenproduktion: 2020-10-01: 0; Produktionstal for indeværende år (kWh) inklusive egenproduktion: 2020-11-01: 0 | 0
570714700000103605 | 2002-01-08 | 28 | 30 | 10 | 15.6 | Vestas Wind Systems A/S | HVK 10 | 400 | Bornholm | LAND | Rutsker | 27d | 864769.63 | 6133654.2 | SDFE2018 | 60121-1 | Historiske produktionstal (kWh): 2001: 0; Historiske produktionstal (kWh): 2002: 0; Historiske produktionstal (kWh): 2003: 21571; Historiske produktionstal (kWh): 2004: 27610; Historiske produktionstal (kWh): 2005: 22632; Historiske produktionstal (kWh): 2006: 28594; Historiske produktionstal (kWh): 2007: 35119; Historiske produktionstal (kWh): 2008: 19748; Historiske produktionstal (kWh): 2009: 1; Historiske produktionstal (kWh): 2010: 12422; Historiske produktionstal (kWh): 2011: 19862; Historiske produktionstal (kWh): 2012: 17926; Historiske produktionstal (kWh): 2013: 13596; Historiske produktionstal (kWh): 2014: 11519.806; Historiske produktionstal (kWh): 2015: 11148.956; Historiske produktionstal (kWh): 2016: 11667.721; Historiske produktionstal (kWh): 2017: 10952.21; Historiske produktionstal (kWh): 2018: 13728.359; Historiske produktionstal (kWh): 2019: 13835.448; Produktionstal for indeværende år (kWh) inklusive egenproduktion: 2020-01-01: 0; Produktionstal for indeværende år (kWh) inklusive egenproduktion: 2020-02-01: 0; Produktionstal for indeværende år (kWh) inklusive egenproduktion: 2020-03-01: 1053.807; Produktionstal for indeværende år (kWh) inklusive egenproduktion: 2020-04-01: 1089.23; Produktionstal for indeværende år (kWh) inklusive egenproduktion: 2020-05-01: 793.35; Produktionstal for indeværende år (kWh) inklusive egenproduktion: 2020-06-01: 837.962; Produktionstal for indeværende år (kWh) inklusive egenproduktion: 2020-07-01: 1612.021; Produktionstal for indeværende år (kWh) inklusive egenproduktion: 2020-08-01: 0; Produktionstal for indeværende år (kWh) inklusive egenproduktion: 2020-09-01: 113.721; Produktionstal for indeværende år (kWh) inklusive egenproduktion: 2020-10-01: 736.256; Produktionstal for indeværende år (kWh) inklusive egenproduktion: 2020-11-01: 1724.5 | 7960.847
570714700000105425 | 2002-11-08 | 28 | 660 | 47 | 40 | Vestas Wind Systems A/S | V 47-660 | 400 | Bornholm | LAND | Olsker | 6l | 867150.88 | 6134656.03 | SDFE2018 | 60122-1 | Historiske produktionstal (kWh): 2001: 0; Historiske produktionstal (kWh): 2002: 225271; Historiske produktionstal (kWh): 2003: 1681377.5; Historiske produktionstal (kWh): 2004: 1616736; Historiske produktionstal (kWh): 2005: 1681984.75; Historiske produktionstal (kWh): 2006: 1625052.75; Historiske produktionstal (kWh): 2007: 1981481.25; Historiske produktionstal (kWh): 2008: 2031784.5; Historiske produktionstal (kWh): 2009: 1624823.5; Historiske produktionstal (kWh): 2010: 1629464.5; Historiske produktionstal (kWh): 2011: 1913984; Historiske produktionstal (kWh): 2012: 1605035.75; Historiske produktionstal (kWh): 2013: 1501382.75; Historiske produktionstal (kWh): 2014: 1743066.25; Historiske produktionstal (kWh): 2015: 1904451; Historiske produktionstal (kWh): 2016: 1693998.5; Historiske produktionstal (kWh): 2017: 1746584.75; Historiske produktionstal (kWh): 2018: 1568601; Historiske produktionstal (kWh): 2019: 1751631.25; Produktionstal for indeværende år (kWh) inklusive egenproduktion: 2020-01-01: 260611.25; Produktionstal for indeværende år (kWh) inklusive egenproduktion: 2020-02-01: 287218; Produktionstal for indeværende år (kWh) inklusive egenproduktion: 2020-03-01: 166324; Produktionstal for indeværende år (kWh) inklusive egenproduktion: 2020-04-01: 118193; Produktionstal for indeværende år (kWh) inklusive egenproduktion: 2020-05-01: 131182; Produktionstal for indeværende år (kWh) inklusive egenproduktion: 2020-06-01: 58165.873; Produktionstal for indeværende år (kWh) inklusive egenproduktion: 2020-07-01: 144632.478; Produktionstal for indeværende år (kWh) inklusive egenproduktion: 2020-08-01: 62036.412; Produktionstal for indeværende år (kWh) inklusive egenproduktion: 2020-09-01: 121898; Produktionstal for indeværende år (kWh) inklusive egenproduktion: 2020-10-01: 126269; Produktionstal for indeværende år (kWh) inklusive egenproduktion: 2020-11-01: 174172 | 1650702.013
570714700000105456 | 2002-12-05 | 28 | 900 | 52 | 49 | NEG Micon | NM 52/900 | 400 | Bornholm | LAND | Bodilsker | 15a | 886442.88 | 6117707.47 | SDFE2018 | 60126-1 | Historiske produktionstal (kWh): 2001: 0; Historiske produktionstal (kWh): 2002: 105486.8359; Historiske produktionstal (kWh): 2003: 1676512.5156; Historiske produktionstal (kWh): 2004: 1648192.3789; Historiske produktionstal (kWh): 2005: 1617564.9609; Historiske produktionstal (kWh): 2006: 1402254.043; Historiske produktionstal (kWh): 2007: 2055734.9141; Historiske produktionstal (kWh): 2008: 2052762.1562; Historiske produktionstal (kWh): 2009: 1661160.6562; Historiske produktionstal (kWh): 2010: 1676020.91; Historiske produktionstal (kWh): 2011: 1929392.612; Historiske produktionstal (kWh): 2012: 1619898.406; Historiske produktionstal (kWh): 2013: 1525935.672; Historiske produktionstal (kWh): 2014: 1719600.045; Historiske produktionstal (kWh): 2015: 2009367.367; Historiske produktionstal (kWh): 2016: 1701836.488; Historiske produktionstal (kWh): 2017: 1730284.225; Historiske produktionstal (kWh): 2018: 1460292.957; Historiske produktionstal (kWh): 2019: 1778440.942; Produktionstal for indeværende år (kWh) inklusive egenproduktion: 2020-01-01: 264333.105; Produktionstal for indeværende år (kWh) inklusive egenproduktion: 2020-02-01: 316220.201; Produktionstal for indeværende år (kWh) inklusive egenproduktion: 2020-03-01: 171098.328; Produktionstal for indeværende år (kWh) inklusive egenproduktion: 2020-04-01: 145695.238; Produktionstal for indeværende år (kWh) inklusive egenproduktion: 2020-05-01: 135228.676; Produktionstal for indeværende år (kWh) inklusive egenproduktion: 2020-06-01: 101679.015; Produktionstal for indeværende år (kWh) inklusive egenproduktion: 2020-07-01: 139818.633; Produktionstal for indeværende år (kWh) inklusive egenproduktion: 2020-08-01: 44989.565; Produktionstal for indeværende år (kWh) inklusive egenproduktion: 2020-09-01: 105325.638; Produktionstal for indeværende år (kWh) inklusive egenproduktion: 2020-10-01: 192808.109; Produktionstal for indeværende år (kWh) inklusive egenproduktion: 2020-11-01: 196711.394 | 1813907.902
570714700000105463 | 2002-12-05 | 28 | 900 | 52 | 49 | NEG Micon | NM 52/900 | 400 | Bornholm | LAND | Bodilsker | 14a | 886239.56 | 6117662.74 | SDFE2018 | 60126-2 | Historiske produktionstal (kWh): 2001: 0; Historiske produktionstal (kWh): 2002: 105486.8359; Historiske produktionstal (kWh): 2003: 1676512.5156; Historiske produktionstal (kWh): 2004: 1648192.3789; Historiske produktionstal (kWh): 2005: 1617564.9609; Historiske produktionstal (kWh): 2006: 1402254.043; Historiske produktionstal (kWh): 2007: 2055734.9141; Historiske produktionstal (kWh): 2008: 2052762.1562; Historiske produktionstal (kWh): 2009: 1661160.6562; Historiske produktionstal (kWh): 2010: 1676020.91; Historiske produktionstal (kWh): 2011: 1929392.612; Historiske produktionstal (kWh): 2012: 1619898.406; Historiske produktionstal (kWh): 2013: 1525935.672; Historiske produktionstal (kWh): 2014: 1719600.045; Historiske produktionstal (kWh): 2015: 2009367.367; Historiske produktionstal (kWh): 2016: 1701836.488; Historiske produktionstal (kWh): 2017: 1730284.225; Historiske produktionstal (kWh): 2018: 1460292.957; Historiske produktionstal (kWh): 2019: 1778440.942; Produktionstal for indeværende år (kWh) inklusive egenproduktion: 2020-01-01: 264333.105; Produktionstal for indeværende år (kWh) inklusive egenproduktion: 2020-02-01: 316220.201; Produktionstal for indeværende år (kWh) inklusive egenproduktion: 2020-03-01: 171098.328; Produktionstal for indeværende år (kWh) inklusive egenproduktion: 2020-04-01: 145695.238; Produktionstal for indeværende år (kWh) inklusive egenproduktion: 2020-05-01: 135228.676; Produktionstal for indeværende år (kWh) inklusive egenproduktion: 2020-06-01: 101679.015; Produktionstal for indeværende år (kWh) inklusive egenproduktion: 2020-07-01: 139818.633; Produktionstal for indeværende år (kWh) inklusive egenproduktion: 2020-08-01: 44989.565; Produktionstal for indeværende år (kWh) inklusive egenproduktion: 2020-09-01: 105325.638; Produktionstal for indeværende år (kWh) inklusive egenproduktion: 2020-10-01: 192808.109; Produktionstal for indeværende år (kWh) inklusive egenproduktion: 2020-11-01: 196711.394 | 1813907.902
570714700000105470 | 2002-12-05 | 28 | 900 | 52 | 49 | NEG Micon | NM 52/900 | 400 | Bornholm | LAND | Bodilsker | 15a | 886036.75 | 6117618.47 | SDFE2018 | 60126-3 | Historiske produktionstal (kWh): 2001: 0; Historiske produktionstal (kWh): 2002: 105486.8281; Historiske produktionstal (kWh): 2003: 1676512.7422; Historiske produktionstal (kWh): 2004: 1648192.5078; Historiske produktionstal (kWh): 2005: 1617565.1172; Historiske produktionstal (kWh): 2006: 1402253.9609; Historiske produktionstal (kWh): 2007: 2055734.9375; Historiske produktionstal (kWh): 2008: 2052762.3906; Historiske produktionstal (kWh): 2009: 1661161; Historiske produktionstal (kWh): 2010: 1676021.18; Historiske produktionstal (kWh): 2011: 1929392.776; Historiske produktionstal (kWh): 2012: 1619898.438; Historiske produktionstal (kWh): 2013: 1525935.906; Historiske produktionstal (kWh): 2014: 1719600.41; Historiske produktionstal (kWh): 2015: 2009367.266; Historiske produktionstal (kWh): 2016: 1701836.524; Historiske produktionstal (kWh): 2017: 1730284.55; Historiske produktionstal (kWh): 2018: 1460293.086; Historiske produktionstal (kWh): 2019: 1778487.48; Produktionstal for indeværende år (kWh) inklusive egenproduktion: 2020-01-01: 264341.027; Produktionstal for indeværende år (kWh) inklusive egenproduktion: 2020-02-01: 316229.66; Produktionstal for indeværende år (kWh) inklusive egenproduktion: 2020-03-01: 171103.413; Produktionstal for indeværende år (kWh) inklusive egenproduktion: 2020-04-01: 145699.576; Produktionstal for indeværende år (kWh) inklusive egenproduktion: 2020-05-01: 135232.694; Produktionstal for indeværende år (kWh) inklusive egenproduktion: 2020-06-01: 101682.037; Produktionstal for indeværende år (kWh) inklusive egenproduktion: 2020-07-01: 139822.787; Produktionstal for indeværende år (kWh) inklusive egenproduktion: 2020-08-01: 44990.889; Produktionstal for indeværende år (kWh) inklusive egenproduktion: 2020-09-01: 105328.767; Produktionstal for indeværende år (kWh) inklusive egenproduktion: 2020-10-01: 192813.857; Produktionstal for indeværende år (kWh) inklusive egenproduktion: 2020-11-01: 196717.249 | 1813961.956
570714700000105487 | 2002-12-06 | 28 | 800 | 50 | 45 | Nordex | N 50/800 | 400 | Bornholm | LAND | Knudsker | 27u | 866078.45 | 6122662.9 | SDFE2018 | 60124-1 | Historiske produktionstal (kWh): 2001: 0; Historiske produktionstal (kWh): 2002: 76590.8672; Historiske produktionstal (kWh): 2003: 1655270.8281; Historiske produktionstal (kWh): 2004: 1574154; Historiske produktionstal (kWh): 2005: 1628390.75; Historiske produktionstal (kWh): 2006: 1459457; Historiske produktionstal (kWh): 2007: 1978062.5; Historiske produktionstal (kWh): 2008: 1917313.75; Historiske produktionstal (kWh): 2009: 1616839.75; Historiske produktionstal (kWh): 2010: 1482537.25; Historiske produktionstal (kWh): 2011: 1813518.75; Historiske produktionstal (kWh): 2012: 1531523.75; Historiske produktionstal (kWh): 2013: 1343023.75; Historiske produktionstal (kWh): 2014: 1579909; Historiske produktionstal (kWh): 2015: 1844852.75; Historiske produktionstal (kWh): 2016: 1391154.25; Historiske produktionstal (kWh): 2017: 1349703.5; Historiske produktionstal (kWh): 2018: 1407784.25; Historiske produktionstal (kWh): 2019: 1577144.5; Produktionstal for indeværende år (kWh) inklusive egenproduktion: 2020-01-01: 233611.5; Produktionstal for indeværende år (kWh) inklusive egenproduktion: 2020-02-01: 293188; Produktionstal for indeværende år (kWh) inklusive egenproduktion: 2020-03-01: 157509; Produktionstal for indeværende år (kWh) inklusive egenproduktion: 2020-04-01: 144969; Produktionstal for indeværende år (kWh) inklusive egenproduktion: 2020-05-01: 128932; Produktionstal for indeværende år (kWh) inklusive egenproduktion: 2020-06-01: 82909; Produktionstal for indeværende år (kWh) inklusive egenproduktion: 2020-07-01: 150632; Produktionstal for indeværende år (kWh) inklusive egenproduktion: 2020-08-01: 43827; Produktionstal for indeværende år (kWh) inklusive egenproduktion: 2020-09-01: 99701; Produktionstal for indeværende år (kWh) inklusive egenproduktion: 2020-10-01: 168064; Produktionstal for indeværende år (kWh) inklusive egenproduktion: 2020-11-01: 199732 | 1703074.5
570714700000105494 | 2002-12-06 | 28 | 800 | 50 | 45 | ABB | Ukendt-ABB | 400 | Bornholm | LAND | Knudsker | 27u | 865966.9 | 6122764 | SDFE2018 | 60124-2 | Historiske produktionstal (kWh): 2001: 0; Historiske produktionstal (kWh): 2002: 98587; Historiske produktionstal (kWh): 2003: 1582575.5; Historiske produktionstal (kWh): 2004: 1541994.75; Historiske produktionstal (kWh): 2005: 1535309.25; Historiske produktionstal (kWh): 2006: 1404367.75; Historiske produktionstal (kWh): 2007: 1899105.25; Historiske produktionstal (kWh): 2008: 1874429.75; Historiske produktionstal (kWh): 2009: 1545377.75; Historiske produktionstal (kWh): 2010: 1464056.25; Historiske produktionstal (kWh): 2011: 1791774; Historiske produktionstal (kWh): 2012: 1509248.25; Historiske produktionstal (kWh): 2013: 1342609; Historiske produktionstal (kWh): 2014: 1596028; Historiske produktionstal (kWh): 2015: 1670416; Historiske produktionstal (kWh): 2016: 1407843.25; Historiske produktionstal (kWh): 2017: 1378212.5; Historiske produktionstal (kWh): 2018: 1265817; Historiske produktionstal (kWh): 2019: 1513438.25; Produktionstal for indeværende år (kWh) inklusive egenproduktion: 2020-01-01: 256896.5; Produktionstal for indeværende år (kWh) inklusive egenproduktion: 2020-02-01: 264148; Produktionstal for indeværende år (kWh) inklusive egenproduktion: 2020-03-01: 151068; Produktionstal for indeværende år (kWh) inklusive egenproduktion: 2020-04-01: 137702; Produktionstal for indeværende år (kWh) inklusive egenproduktion: 2020-05-01: 116603; Produktionstal for indeværende år (kWh) inklusive egenproduktion: 2020-06-01: 90852; Produktionstal for indeværende år (kWh) inklusive egenproduktion: 2020-07-01: 147064; Produktionstal for indeværende år (kWh) inklusive egenproduktion: 2020-08-01: 47226; Produktionstal for indeværende år (kWh) inklusive egenproduktion: 2020-09-01: 97207; Produktionstal for indeværende år (kWh) inklusive egenproduktion: 2020-10-01: 167547; Produktionstal for indeværende år (kWh) inklusive egenproduktion: 2020-11-01: 199070 | 1675383.5
570714700000105500 | 2002-12-06 | 28 | 800 | 50 | 45 | ABB | Ukendt-ABB | 400 | Bornholm | LAND | Knudsker | 27u | 865855.74 | 6122864.8 | SDFE2018 | 60124-3 | Historiske produktionstal (kWh): 2001: 0; Historiske produktionstal (kWh): 2002: 54896.5; Historiske produktionstal (kWh): 2003: 1609245.25; Historiske produktionstal (kWh): 2004: 1552809.5; Historiske produktionstal (kWh): 2005: 1558168.75; Historiske produktionstal (kWh): 2006: 1427269; Historiske produktionstal (kWh): 2007: 1934149; Historiske produktionstal (kWh): 2008: 1931482.75; Historiske produktionstal (kWh): 2009: 1495889.75; Historiske produktionstal (kWh): 2010: 1486649.75; Historiske produktionstal (kWh): 2011: 1880337; Historiske produktionstal (kWh): 2012: 1586850.75; Historiske produktionstal (kWh): 2013: 1420670.25; Historiske produktionstal (kWh): 2014: 1676773; Historiske produktionstal (kWh): 2015: 1845614; Historiske produktionstal (kWh): 2016: 1558229.25; Historiske produktionstal (kWh): 2017: 1443873; Historiske produktionstal (kWh): 2018: 1425753; Historiske produktionstal (kWh): 2019: 1537348.5; Produktionstal for indeværende år (kWh) inklusive egenproduktion: 2020-01-01: 249966.25; Produktionstal for indeværende år (kWh) inklusive egenproduktion: 2020-02-01: 284084; Produktionstal for indeværende år (kWh) inklusive egenproduktion: 2020-03-01: 153687; Produktionstal for indeværende år (kWh) inklusive egenproduktion: 2020-04-01: 94665; Produktionstal for indeværende år (kWh) inklusive egenproduktion: 2020-05-01: 124702; Produktionstal for indeværende år (kWh) inklusive egenproduktion: 2020-06-01: 84745; Produktionstal for indeværende år (kWh) inklusive egenproduktion: 2020-07-01: 141122; Produktionstal for indeværende år (kWh) inklusive egenproduktion: 2020-08-01: 54471; Produktionstal for indeværende år (kWh) inklusive egenproduktion: 2020-09-01: 101518; Produktionstal for indeværende år (kWh) inklusive egenproduktion: 2020-10-01: 168306; Produktionstal for indeværende år (kWh) inklusive egenproduktion: 2020-11-01: 178617 | 1635883.25
570714700000105678 | 2002-12-16 | 28 | 1300 | 60 | 60 | Nordex | N 60/1300 | 400 | Bornholm | LAND | Rutsker | 53a | 863704.57 | 6131575.37 | SDFE2018 | 60123-1 | Historiske produktionstal (kWh): 2001: 0; Historiske produktionstal (kWh): 2002: 112809; Historiske produktionstal (kWh): 2003: 3597231; Historiske produktionstal (kWh): 2004: 3292381.5; Historiske produktionstal (kWh): 2005: 3083267.5; Historiske produktionstal (kWh): 2006: 3116208; Historiske produktionstal (kWh): 2007: 4172030.25; Historiske produktionstal (kWh): 2008: 4179380.5; Historiske produktionstal (kWh): 2009: 3628102.5; Historiske produktionstal (kWh): 2010: 3198397; Historiske produktionstal (kWh): 2011: 4092096.5; Historiske produktionstal (kWh): 2012: 3599460.75; Historiske produktionstal (kWh): 2013: 3297781.25; Historiske produktionstal (kWh): 2014: 3856255; Historiske produktionstal (kWh): 2015: 4027020; Historiske produktionstal (kWh): 2016: 3763961; Historiske produktionstal (kWh): 2017: 3118834.25; Historiske produktionstal (kWh): 2018: 3426085.25; Historiske produktionstal (kWh): 2019: 3933264; Produktionstal for indeværende år (kWh) inklusive egenproduktion: 2020-01-01: 545870; Produktionstal for indeværende år (kWh) inklusive egenproduktion: 2020-02-01: 578313; Produktionstal for indeværende år (kWh) inklusive egenproduktion: 2020-03-01: 350874; Produktionstal for indeværende år (kWh) inklusive egenproduktion: 2020-04-01: 309224; Produktionstal for indeværende år (kWh) inklusive egenproduktion: 2020-05-01: 277191; Produktionstal for indeværende år (kWh) inklusive egenproduktion: 2020-06-01: 249029; Produktionstal for indeværende år (kWh) inklusive egenproduktion: 2020-07-01: 342341; Produktionstal for indeværende år (kWh) inklusive egenproduktion: 2020-08-01: 152600; Produktionstal for indeværende år (kWh) inklusive egenproduktion: 2020-09-01: 256600; Produktionstal for indeværende år (kWh) inklusive egenproduktion: 2020-10-01: 375712; Produktionstal for indeværende år (kWh) inklusive egenproduktion: 2020-11-01: 416258 | 3854012
570714700000105685 | 2002-12-16 | 28 | 1300 | 60 | 60 | Nordex | N 60/1300 | 400 | Bornholm | LAND | Rutsker | 44a | 863832.01 | 6131824.63 | SDFE2018 | 60123-2 | Historiske produktionstal (kWh): 2001: 0; Historiske produktionstal (kWh): 2002: 88090.75; Historiske produktionstal (kWh): 2003: 3524885.5; Historiske produktionstal (kWh): 2004: 3527869; Historiske produktionstal (kWh): 2005: 3611816.75; Historiske produktionstal (kWh): 2006: 3081842.75; Historiske produktionstal (kWh): 2007: 3820734.75; Historiske produktionstal (kWh): 2008: 4064369.5; Historiske produktionstal (kWh): 2009: 3613931; Historiske produktionstal (kWh): 2010: 2710276.5; Historiske produktionstal (kWh): 2011: 4077999; Historiske produktionstal (kWh): 2012: 3576345; Historiske produktionstal (kWh): 2013: 3243453.25; Historiske produktionstal (kWh): 2014: 3918155.5; Historiske produktionstal (kWh): 2015: 3934404.75; Historiske produktionstal (kWh): 2016: 3550929.75; Historiske produktionstal (kWh): 2017: 3620035; Historiske produktionstal (kWh): 2018: 3400915; Historiske produktionstal (kWh): 2019: 3848733.55; Produktionstal for indeværende år (kWh) inklusive egenproduktion: 2020-01-01: 533679.75; Produktionstal for indeværende år (kWh) inklusive egenproduktion: 2020-02-01: 562428; Produktionstal for indeværende år (kWh) inklusive egenproduktion: 2020-03-01: 318995; Produktionstal for indeværende år (kWh) inklusive egenproduktion: 2020-04-01: 302888; Produktionstal for indeværende år (kWh) inklusive egenproduktion: 2020-05-01: 263785; Produktionstal for indeværende år (kWh) inklusive egenproduktion: 2020-06-01: 230657; Produktionstal for indeværende år (kWh) inklusive egenproduktion: 2020-07-01: 334835; Produktionstal for indeværende år (kWh) inklusive egenproduktion: 2020-08-01: 152970; Produktionstal for indeværende år (kWh) inklusive egenproduktion: 2020-09-01: 252625; Produktionstal for indeværende år (kWh) inklusive egenproduktion: 2020-10-01: 362958; Produktionstal for indeværende år (kWh) inklusive egenproduktion: 2020-11-01: 397631 | 3713451.75
570714700000105692 | 2002-12-16 | 28 | 1300 | 60 | 60 | Nordex | N 60/1300 | 400 | Bornholm | LAND | Rutsker | 44a | 863959.87 | 6132074.56 | SDFE2018 | 60123-3 | Historiske produktionstal (kWh): 2001: 0; Historiske produktionstal (kWh): 2002: 110206.25; Historiske produktionstal (kWh): 2003: 3420173.75; Historiske produktionstal (kWh): 2004: 3411434; Historiske produktionstal (kWh): 2005: 3485770; Historiske produktionstal (kWh): 2006: 2542575.25; Historiske produktionstal (kWh): 2007: 3879154.5; Historiske produktionstal (kWh): 2008: 3947087.25; Historiske produktionstal (kWh): 2009: 3425964.75; Historiske produktionstal (kWh): 2010: 3090045.75; Historiske produktionstal (kWh): 2011: 3880517.75; Historiske produktionstal (kWh): 2012: 3473541.5; Historiske produktionstal (kWh): 2013: 3151766.5; Historiske produktionstal (kWh): 2014: 3775605; Historiske produktionstal (kWh): 2015: 4022097.5; Historiske produktionstal (kWh): 2016: 3620439; Historiske produktionstal (kWh): 2017: 2597331.5; Historiske produktionstal (kWh): 2018: 3180724; Historiske produktionstal (kWh): 2019: 3641584.5; Produktionstal for indeværende år (kWh) inklusive egenproduktion: 2020-01-01: 520660.25; Produktionstal for indeværende år (kWh) inklusive egenproduktion: 2020-02-01: 542470; Produktionstal for indeværende år (kWh) inklusive egenproduktion: 2020-03-01: 335828; Produktionstal for indeværende år (kWh) inklusive egenproduktion: 2020-04-01: 284789; Produktionstal for indeværende år (kWh) inklusive egenproduktion: 2020-05-01: 256851; Produktionstal for indeværende år (kWh) inklusive egenproduktion: 2020-06-01: 238249; Produktionstal for indeværende år (kWh) inklusive egenproduktion: 2020-07-01: 321197; Produktionstal for indeværende år (kWh) inklusive egenproduktion: 2020-08-01: 147615; Produktionstal for indeværende år (kWh) inklusive egenproduktion: 2020-09-01: 244825; Produktionstal for indeværende år (kWh) inklusive egenproduktion: 2020-10-01: 353271; Produktionstal for indeværende år (kWh) inklusive egenproduktion: 2020-11-01: 339606 | 3585361.25
570714700000105760 | 2002-12-12 | 28 | 1300 | 60 | 60 | ABB | Ukendt-ABB | 400 | Bornholm | LAND | Åker | 91a | 874722.54 | 6115940.51 | SDFE2018 | 60125-1 | Historiske produktionstal (kWh): 2001: 0; Historiske produktionstal (kWh): 2002: 21255.75; Historiske produktionstal (kWh): 2003: 2767922.25; Historiske produktionstal (kWh): 2004: 2979430; Historiske produktionstal (kWh): 2005: 2896693; Historiske produktionstal (kWh): 2006: 2518247.25; Historiske produktionstal (kWh): 2007: 3525001.5; Historiske produktionstal (kWh): 2008: 3558274.75; Historiske produktionstal (kWh): 2009: 2845177; Historiske produktionstal (kWh): 2010: 2074806.5; Historiske produktionstal (kWh): 2011: 3297267; Historiske produktionstal (kWh): 2012: 2927705.75; Historiske produktionstal (kWh): 2013: 2870813.75; Historiske produktionstal (kWh): 2014: 3072303.75; Historiske produktionstal (kWh): 2015: 3379133.75; Historiske produktionstal (kWh): 2016: 2869010.25; Historiske produktionstal (kWh): 2017: 2726042; Historiske produktionstal (kWh): 2018: 2360392.75; Historiske produktionstal (kWh): 2019: 3094692.25; Produktionstal for indeværende år (kWh) inklusive egenproduktion: 2020-01-01: 460623.25; Produktionstal for indeværende år (kWh) inklusive egenproduktion: 2020-02-01: 522392.25; Produktionstal for indeværende år (kWh) inklusive egenproduktion: 2020-03-01: 278598; Produktionstal for indeværende år (kWh) inklusive egenproduktion: 2020-04-01: 255794; Produktionstal for indeværende år (kWh) inklusive egenproduktion: 2020-05-01: 221856; Produktionstal for indeværende år (kWh) inklusive egenproduktion: 2020-06-01: 184447; Produktionstal for indeværende år (kWh) inklusive egenproduktion: 2020-07-01: 254578; Produktionstal for indeværende år (kWh) inklusive egenproduktion: 2020-08-01: 78277; Produktionstal for indeværende år (kWh) inklusive egenproduktion: 2020-09-01: 192375; Produktionstal for indeværende år (kWh) inklusive egenproduktion: 2020-10-01: 353833; Produktionstal for indeværende år (kWh) inklusive egenproduktion: 2020-11-01: 356756 | 3159529.5
570714700000105777 | 2002-12-12 | 28 | 1300 | 60 | 60 | ABB | Ukendt-ABB | 400 | Bornholm | LAND | Åker | 91a | 874637.42 | 6116230.07 | SDFE2018 | 60125-2 | Historiske produktionstal (kWh): 2001: 0; Historiske produktionstal (kWh): 2002: 90801.25; Historiske produktionstal (kWh): 2003: 2783769; Historiske produktionstal (kWh): 2004: 2585346; Historiske produktionstal (kWh): 2005: 2811733.25; Historiske produktionstal (kWh): 2006: 2360239.25; Historiske produktionstal (kWh): 2007: 3437083.5; Historiske produktionstal (kWh): 2008: 3415683.5; Historiske produktionstal (kWh): 2009: 2799074.75; Historiske produktionstal (kWh): 2010: 2071423.75; Historiske produktionstal (kWh): 2011: 3239108.25; Historiske produktionstal (kWh): 2012: 2672432.5; Historiske produktionstal (kWh): 2013: 2394777.5; Historiske produktionstal (kWh): 2014: 2891901.5; Historiske produktionstal (kWh): 2015: 2785166.75; Historiske produktionstal (kWh): 2016: 874090.5; Historiske produktionstal (kWh): 2017: 2770656.5; Historiske produktionstal (kWh): 2018: 2342900.75; Historiske produktionstal (kWh): 2019: 2807314; Produktionstal for indeværende år (kWh) inklusive egenproduktion: 2020-01-01: 431360.25; Produktionstal for indeværende år (kWh) inklusive egenproduktion: 2020-02-01: 483047; Produktionstal for indeværende år (kWh) inklusive egenproduktion: 2020-03-01: 269560; Produktionstal for indeværende år (kWh) inklusive egenproduktion: 2020-04-01: 232514; Produktionstal for indeværende år (kWh) inklusive egenproduktion: 2020-05-01: 218077; Produktionstal for indeværende år (kWh) inklusive egenproduktion: 2020-06-01: 172210; Produktionstal for indeværende år (kWh) inklusive egenproduktion: 2020-07-01: 241946; Produktionstal for indeværende år (kWh) inklusive egenproduktion: 2020-08-01: 82981; Produktionstal for indeværende år (kWh) inklusive egenproduktion: 2020-09-01: 123122; Produktionstal for indeværende år (kWh) inklusive egenproduktion: 2020-10-01: 331073; Produktionstal for indeværende år (kWh) inklusive egenproduktion: 2020-11-01: 343771 | 2929661.25
570714700000105784 | 2002-12-12 | 28 | 1300 | 60 | 60 | ABB | Ukendt-ABB | 400 | Bornholm | LAND | Åker | 91a | 874551.59 | 6116520.17 | SDFE2018 | 60125-3 | Historiske produktionstal (kWh): 2001: 0; Historiske produktionstal (kWh): 2002: 96411.75; Historiske produktionstal (kWh): 2003: 2584925; Historiske produktionstal (kWh): 2004: 2792823.5; Historiske produktionstal (kWh): 2005: 2731461.25; Historiske produktionstal (kWh): 2006: 2354459.25; Historiske produktionstal (kWh): 2007: 3391139.25; Historiske produktionstal (kWh): 2008: 3294144.5; Historiske produktionstal (kWh): 2009: 2709228.75; Historiske produktionstal (kWh): 2010: 2581590.25; Historiske produktionstal (kWh): 2011: 3214894.25; Historiske produktionstal (kWh): 2012: 2131351; Historiske produktionstal (kWh): 2013: 2332359; Historiske produktionstal (kWh): 2014: 2769075; Historiske produktionstal (kWh): 2015: 2700902.5; Historiske produktionstal (kWh): 2016: 2560359; Historiske produktionstal (kWh): 2017: 2664620.75; Historiske produktionstal (kWh): 2018: 2256713.75; Historiske produktionstal (kWh): 2019: 2811794; Produktionstal for indeværende år (kWh) inklusive egenproduktion: 2020-01-01: 407517; Produktionstal for indeværende år (kWh) inklusive egenproduktion: 2020-02-01: 470633; Produktionstal for indeværende år (kWh) inklusive egenproduktion: 2020-03-01: 266074; Produktionstal for indeværende år (kWh) inklusive egenproduktion: 2020-04-01: 242334; Produktionstal for indeværende år (kWh) inklusive egenproduktion: 2020-05-01: 215048; Produktionstal for indeværende år (kWh) inklusive egenproduktion: 2020-06-01: 161154; Produktionstal for indeværende år (kWh) inklusive egenproduktion: 2020-07-01: 232543; Produktionstal for indeværende år (kWh) inklusive egenproduktion: 2020-08-01: 65033; Produktionstal for indeværende år (kWh) inklusive egenproduktion: 2020-09-01: 186242; Produktionstal for indeværende år (kWh) inklusive egenproduktion: 2020-10-01: 326499; Produktionstal for indeværende år (kWh) inklusive egenproduktion: 2020-11-01: 341437 | 2914514
570714700000105791 | 2002-12-12 | 28 | 1300 | 60 | 60 | ABB | Ukendt-ABB | 400 | Bornholm | LAND | Åker | 91a | 874465.6 | 6116809.69 | SDFE2018 | 60125-4 | Historiske produktionstal (kWh): 2001: 0; Historiske produktionstal (kWh): 2002: 117203.5; Historiske produktionstal (kWh): 2003: 2615227.75; Historiske produktionstal (kWh): 2004: 2794844.75; Historiske produktionstal (kWh): 2005: 2668306; Historiske produktionstal (kWh): 2006: 2253527.5; Historiske produktionstal (kWh): 2007: 3220153.25; Historiske produktionstal (kWh): 2008: 3206400.75; Historiske produktionstal (kWh): 2009: 2599842; Historiske produktionstal (kWh): 2010: 2445861.75; Historiske produktionstal (kWh): 2011: 3114483; Historiske produktionstal (kWh): 2012: 2578367.5; Historiske produktionstal (kWh): 2013: 2211177.5; Historiske produktionstal (kWh): 2014: 2558728; Historiske produktionstal (kWh): 2015: 2538549.25; Historiske produktionstal (kWh): 2016: 2333258; Historiske produktionstal (kWh): 2017: 2420132; Historiske produktionstal (kWh): 2018: 2155842.25; Historiske produktionstal (kWh): 2019: 2700978; Produktionstal for indeværende år (kWh) inklusive egenproduktion: 2020-01-01: 440389.5; Produktionstal for indeværende år (kWh) inklusive egenproduktion: 2020-02-01: 482590; Produktionstal for indeværende år (kWh) inklusive egenproduktion: 2020-03-01: 276106; Produktionstal for indeværende år (kWh) inklusive egenproduktion: 2020-04-01: 256511; Produktionstal for indeværende år (kWh) inklusive egenproduktion: 2020-05-01: 169673; Produktionstal for indeværende år (kWh) inklusive egenproduktion: 2020-06-01: 174701; Produktionstal for indeværende år (kWh) inklusive egenproduktion: 2020-07-01: 253016; Produktionstal for indeværende år (kWh) inklusive egenproduktion: 2020-08-01: 89657; Produktionstal for indeværende år (kWh) inklusive egenproduktion: 2020-09-01: 183264; Produktionstal for indeværende år (kWh) inklusive egenproduktion: 2020-10-01: 311816; Produktionstal for indeværende år (kWh) inklusive egenproduktion: 2020-11-01: 336180 | 2973903.5
570714700000105807 | 2002-12-12 | 28 | 1300 | 60 | 60 | ABB | Ukendt-ABB | 400 | Bornholm | LAND | Åker | 91a | 874379.66 | 6117099.05 | SDFE2018 | 60125-5 | Historiske produktionstal (kWh): 2001: 0; Historiske produktionstal (kWh): 2002: 124876.75; Historiske produktionstal (kWh): 2003: 2686131.25; Historiske produktionstal (kWh): 2004: 2762931.75; Historiske produktionstal (kWh): 2005: 2682164; Historiske produktionstal (kWh): 2006: 2297220; Historiske produktionstal (kWh): 2007: 3302232.5; Historiske produktionstal (kWh): 2008: 3111947.75; Historiske produktionstal (kWh): 2009: 2667150.5; Historiske produktionstal (kWh): 2010: 2477876.75; Historiske produktionstal (kWh): 2011: 2679618.75; Historiske produktionstal (kWh): 2012: 2638149.25; Historiske produktionstal (kWh): 2013: 2178574.5; Historiske produktionstal (kWh): 2014: 2437033.25; Historiske produktionstal (kWh): 2015: 2815255; Historiske produktionstal (kWh): 2016: 2538364.5; Historiske produktionstal (kWh): 2017: 2402463.5; Historiske produktionstal (kWh): 2018: 2008508.5; Historiske produktionstal (kWh): 2019: 2370664.5; Produktionstal for indeværende år (kWh) inklusive egenproduktion: 2020-01-01: 413949.45; Produktionstal for indeværende år (kWh) inklusive egenproduktion: 2020-02-01: 457667; Produktionstal for indeværende år (kWh) inklusive egenproduktion: 2020-03-01: 255886; Produktionstal for indeværende år (kWh) inklusive egenproduktion: 2020-04-01: 235615; Produktionstal for indeværende år (kWh) inklusive egenproduktion: 2020-05-01: 215429; Produktionstal for indeværende år (kWh) inklusive egenproduktion: 2020-06-01: 153836; Produktionstal for indeværende år (kWh) inklusive egenproduktion: 2020-07-01: 237336; Produktionstal for indeværende år (kWh) inklusive egenproduktion: 2020-08-01: 56297; Produktionstal for indeværende år (kWh) inklusive egenproduktion: 2020-09-01: 175698; Produktionstal for indeværende år (kWh) inklusive egenproduktion: 2020-10-01: 281117; Produktionstal for indeværende år (kWh) inklusive egenproduktion: 2020-11-01: 323678 | 2806508.45
570714700000106989 | 2006-04-04 | 24 | 1750 | 66 | 60 | Vestas Wind Systems A/S | V 66 1,75 | 400 | Bornholm | LAND | Rutsker | 49a | 864352.36 | 6132809.28 | SDFE2018 | 60008-1 | Historiske produktionstal (kWh): 2006: 3485104.0938; Historiske produktionstal (kWh): 2007: 5487595.3438; Historiske produktionstal (kWh): 2008: 5470887.1406; Historiske produktionstal (kWh): 2009: 4745130.25; Historiske produktionstal (kWh): 2010: 4073029.8813; Historiske produktionstal (kWh): 2011: 4914924.5; Historiske produktionstal (kWh): 2012: 4798906.2; Historiske produktionstal (kWh): 2013: 4468904.8; Historiske produktionstal (kWh): 2014: 5442101.6; Historiske produktionstal (kWh): 2015: 5597302.7; Historiske produktionstal (kWh): 2016: 4989897.7; Historiske produktionstal (kWh): 2017: 5014927.7; Historiske produktionstal (kWh): 2018: 4464475.1; Historiske produktionstal (kWh): 2019: 4913766.8; Produktionstal for indeværende år (kWh) inklusive egenproduktion: 2020-01-01: 763345; Produktionstal for indeværende år (kWh) inklusive egenproduktion: 2020-02-01: 781406; Produktionstal for indeværende år (kWh) inklusive egenproduktion: 2020-03-01: 411570; Produktionstal for indeværende år (kWh) inklusive egenproduktion: 2020-04-01: 394884; Produktionstal for indeværende år (kWh) inklusive egenproduktion: 2020-05-01: 197861; Produktionstal for indeværende år (kWh) inklusive egenproduktion: 2020-06-01: 335997; Produktionstal for indeværende år (kWh) inklusive egenproduktion: 2020-07-01: 442479; Produktionstal for indeværende år (kWh) inklusive egenproduktion: 2020-08-01: 190749; Produktionstal for indeværende år (kWh) inklusive egenproduktion: 2020-09-01: 343656.85; Produktionstal for indeværende år (kWh) inklusive egenproduktion: 2020-10-01: 512610.15; Produktionstal for indeværende år (kWh) inklusive egenproduktion: 2020-11-01: 549098 | 4923656
570714700000106996 | 2006-04-04 | 24 | 1750 | 66 | 60 | Vestas Wind Systems A/S | V 66 1,75 | 400 | Bornholm | LAND | Rutsker | 49a | 864411.04 | 6133000.15 | SDFE2018 | 60008-2 | Historiske produktionstal (kWh): 2006: 3480533.5312; Historiske produktionstal (kWh): 2007: 4913793.6719; Historiske produktionstal (kWh): 2008: 5584946.125; Historiske produktionstal (kWh): 2009: 4838462.6875; Historiske produktionstal (kWh): 2010: 4591611.975; Historiske produktionstal (kWh): 2011: 5414647.6; Historiske produktionstal (kWh): 2012: 4840759.2; Historiske produktionstal (kWh): 2013: 4548552.4; Historiske produktionstal (kWh): 2014: 5021764.8; Historiske produktionstal (kWh): 2015: 5528256.4; Historiske produktionstal (kWh): 2016: 4873853.3; Historiske produktionstal (kWh): 2017: 4330299.9; Historiske produktionstal (kWh): 2018: 4610360.1; Historiske produktionstal (kWh): 2019: 4970188.101; Produktionstal for indeværende år (kWh) inklusive egenproduktion: 2020-01-01: 705555; Produktionstal for indeværende år (kWh) inklusive egenproduktion: 2020-02-01: 732584; Produktionstal for indeværende år (kWh) inklusive egenproduktion: 2020-03-01: 466306; Produktionstal for indeværende år (kWh) inklusive egenproduktion: 2020-04-01: 400065; Produktionstal for indeværende år (kWh) inklusive egenproduktion: 2020-05-01: 207868; Produktionstal for indeværende år (kWh) inklusive egenproduktion: 2020-06-01: 337575; Produktionstal for indeværende år (kWh) inklusive egenproduktion: 2020-07-01: 444905; Produktionstal for indeværende år (kWh) inklusive egenproduktion: 2020-08-01: 189963; Produktionstal for indeværende år (kWh) inklusive egenproduktion: 2020-09-01: 342604.441; Produktionstal for indeværende år (kWh) inklusive egenproduktion: 2020-10-01: 461821.559; Produktionstal for indeværende år (kWh) inklusive egenproduktion: 2020-11-01: 448155 | 4737402
570714700000107009 | 2006-04-04 | 24 | 1750 | 66 | 60 | Vestas Wind Systems A/S | V 66 1,75 | 400 | Bornholm | LAND | Rutsker | 49a | 864469.5 | 6133192.01 | SDFE2018 | 60008-3 | Historiske produktionstal (kWh): 2006: 2964913.8672; Historiske produktionstal (kWh): 2007: 5136863.3438; Historiske produktionstal (kWh): 2008: 5475141.7969; Historiske produktionstal (kWh): 2009: 4636358.0781; Historiske produktionstal (kWh): 2010: 4613197.8; Historiske produktionstal (kWh): 2011: 5491945.1; Historiske produktionstal (kWh): 2012: 4738551.2; Historiske produktionstal (kWh): 2013: 4315898.8; Historiske produktionstal (kWh): 2014: 4585818.8; Historiske produktionstal (kWh): 2015: 5518386.3; Historiske produktionstal (kWh): 2016: 4850594.1; Historiske produktionstal (kWh): 2017: 5089532; Historiske produktionstal (kWh): 2018: 4429469.9; Historiske produktionstal (kWh): 2019: 4937316.4; Produktionstal for indeværende år (kWh) inklusive egenproduktion: 2020-01-01: 745456; Produktionstal for indeværende år (kWh) inklusive egenproduktion: 2020-02-01: 657827; Produktionstal for indeværende år (kWh) inklusive egenproduktion: 2020-03-01: 437992; Produktionstal for indeværende år (kWh) inklusive egenproduktion: 2020-04-01: 383769; Produktionstal for indeværende år (kWh) inklusive egenproduktion: 2020-05-01: 210201; Produktionstal for indeværende år (kWh) inklusive egenproduktion: 2020-06-01: 320486; Produktionstal for indeværende år (kWh) inklusive egenproduktion: 2020-07-01: 435516; Produktionstal for indeværende år (kWh) inklusive egenproduktion: 2020-08-01: 188569; Produktionstal for indeværende år (kWh) inklusive egenproduktion: 2020-09-01: 349617; Produktionstal for indeværende år (kWh) inklusive egenproduktion: 2020-10-01: 466248; Produktionstal for indeværende år (kWh) inklusive egenproduktion: 2020-11-01: 522292 | 4717973
570714700000107016 | 2006-04-10 | 24 | 2000 | 80 | 60 | Vestas Wind Systems A/S | V 80 2 | 400 | Bornholm | LAND | Åker | 61a | 875777.27 | 6117959.48 | SDFE2018 | 60007-1 | Historiske produktionstal (kWh): 2006: 2855979.5469; Historiske produktionstal (kWh): 2007: 5282052.7188; Historiske produktionstal (kWh): 2008: 5226004.4531; Historiske produktionstal (kWh): 2009: 4728202.5625; Historiske produktionstal (kWh): 2010: 4534830.6063; Historiske produktionstal (kWh): 2011: 5484281.2; Historiske produktionstal (kWh): 2012: 4867688.3; Historiske produktionstal (kWh): 2013: 4434097.6; Historiske produktionstal (kWh): 2014: 5001460.9; Historiske produktionstal (kWh): 2015: 5810041.3; Historiske produktionstal (kWh): 2016: 4684670.1; Historiske produktionstal (kWh): 2017: 4987535.4; Historiske produktionstal (kWh): 2018: 4284924.3; Historiske produktionstal (kWh): 2019: 5021759.9; Produktionstal for indeværende år (kWh) inklusive egenproduktion: 2020-01-01: 506129; Produktionstal for indeværende år (kWh) inklusive egenproduktion: 2020-02-01: 820717; Produktionstal for indeværende år (kWh) inklusive egenproduktion: 2020-03-01: 440553; Produktionstal for indeværende år (kWh) inklusive egenproduktion: 2020-04-01: 379563; Produktionstal for indeværende år (kWh) inklusive egenproduktion: 2020-05-01: 380970; Produktionstal for indeværende år (kWh) inklusive egenproduktion: 2020-06-01: 316009; Produktionstal for indeværende år (kWh) inklusive egenproduktion: 2020-07-01: 392427; Produktionstal for indeværende år (kWh) inklusive egenproduktion: 2020-08-01: 122763; Produktionstal for indeværende år (kWh) inklusive egenproduktion: 2020-09-01: 301447; Produktionstal for indeværende år (kWh) inklusive egenproduktion: 2020-10-01: 345687; Produktionstal for indeværende år (kWh) inklusive egenproduktion: 2020-11-01: 528228 | 4534493
570714700000107023 | 2006-04-10 | 24 | 2000 | 80 | 60 | Vestas Wind Systems A/S | V 80 2 | 400 | Bornholm | LAND | Åker | 62a | 875855.83 | 6118196.63 | SDFE2018 | 60007-2 | Historiske produktionstal (kWh): 2006: 3071332.7031; Historiske produktionstal (kWh): 2007: 4931042.1094; Historiske produktionstal (kWh): 2008: 5456721.3281; Historiske produktionstal (kWh): 2009: 4678512.0625; Historiske produktionstal (kWh): 2010: 4625074.7; Historiske produktionstal (kWh): 2011: 5471047.3; Historiske produktionstal (kWh): 2012: 4951873.6; Historiske produktionstal (kWh): 2013: 4370733.9; Historiske produktionstal (kWh): 2014: 4705165.8; Historiske produktionstal (kWh): 2015: 5769517.2; Historiske produktionstal (kWh): 2016: 4668454.6; Historiske produktionstal (kWh): 2017: 4909777.5; Historiske produktionstal (kWh): 2018: 4229248.9; Historiske produktionstal (kWh): 2019: 4978861.2; Produktionstal for indeværende år (kWh) inklusive egenproduktion: 2020-01-01: 740380; Produktionstal for indeværende år (kWh) inklusive egenproduktion: 2020-02-01: 657851; Produktionstal for indeværende år (kWh) inklusive egenproduktion: 2020-03-01: 424691; Produktionstal for indeværende år (kWh) inklusive egenproduktion: 2020-04-01: 426729; Produktionstal for indeværende år (kWh) inklusive egenproduktion: 2020-05-01: 388059; Produktionstal for indeværende år (kWh) inklusive egenproduktion: 2020-06-01: 318620; Produktionstal for indeværende år (kWh) inklusive egenproduktion: 2020-07-01: 422568; Produktionstal for indeværende år (kWh) inklusive egenproduktion: 2020-08-01: 122876; Produktionstal for indeværende år (kWh) inklusive egenproduktion: 2020-09-01: 307720; Produktionstal for indeværende år (kWh) inklusive egenproduktion: 2020-10-01: 458281; Produktionstal for indeværende år (kWh) inklusive egenproduktion: 2020-11-01: 507745 | 4775520
570714700000107030 | 2006-04-10 | 24 | 2000 | 80 | 60 | Vestas Wind Systems A/S | V 80 2 | 400 | Bornholm | LAND | Åker | 64a | 875934.32 | 6118434.49 | SDFE2018 | 60007-3 | Historiske produktionstal (kWh): 2006: 2726789.3906; Historiske produktionstal (kWh): 2007: 5427608.3906; Historiske produktionstal (kWh): 2008: 5153070.2188; Historiske produktionstal (kWh): 2009: 4882322.125; Historiske produktionstal (kWh): 2010: 4781594.775; Historiske produktionstal (kWh): 2011: 5527930.3; Historiske produktionstal (kWh): 2012: 4998297.6; Historiske produktionstal (kWh): 2013: 4463140.2; Historiske produktionstal (kWh): 2014: 5114392.1; Historiske produktionstal (kWh): 2015: 5859392.6; Historiske produktionstal (kWh): 2016: 4868101.1; Historiske produktionstal (kWh): 2017: 5146624.7; Historiske produktionstal (kWh): 2018: 4325110.9; Historiske produktionstal (kWh): 2019: 5140316.8; Produktionstal for indeværende år (kWh) inklusive egenproduktion: 2020-01-01: 758162; Produktionstal for indeværende år (kWh) inklusive egenproduktion: 2020-02-01: 809680; Produktionstal for indeværende år (kWh) inklusive egenproduktion: 2020-03-01: 463519; Produktionstal for indeværende år (kWh) inklusive egenproduktion: 2020-04-01: 425472; Produktionstal for indeværende år (kWh) inklusive egenproduktion: 2020-05-01: 401928; Produktionstal for indeværende år (kWh) inklusive egenproduktion: 2020-06-01: 324735; Produktionstal for indeværende år (kWh) inklusive egenproduktion: 2020-07-01: 429373; Produktionstal for indeværende år (kWh) inklusive egenproduktion: 2020-08-01: 156531; Produktionstal for indeværende år (kWh) inklusive egenproduktion: 2020-09-01: 317756; Produktionstal for indeværende år (kWh) inklusive egenproduktion: 2020-10-01: 478843; Produktionstal for indeværende år (kWh) inklusive egenproduktion: 2020-11-01: 522510 | 5088509
570715000001382276 | 2013-08-23 | 17 | 10 | 7.1 | 21.5 | KVA Vind | 2020-10-06 | 400 | Bornholm | Land |  |  |  |  | Stamdata |  | Historiske produktionstal (kWh): 2014: 20427; Historiske produktionstal (kWh): 2015: 13634.335; Historiske produktionstal (kWh): 2016: 10408.615; Historiske produktionstal (kWh): 2017: 12577.982; Historiske produktionstal (kWh): 2018: 9128.52; Historiske produktionstal (kWh): 2019: 9774.03; Produktionstal for indeværende år (kWh) inklusive egenproduktion: 2020-01-01: 1358.57; Produktionstal for indeværende år (kWh) inklusive egenproduktion: 2020-02-01: 1968.39; Produktionstal for indeværende år (kWh) inklusive egenproduktion: 2020-03-01: 882.42; Produktionstal for indeværende år (kWh) inklusive egenproduktion: 2020-04-01: 784.59; Produktionstal for indeværende år (kWh) inklusive egenproduktion: 2020-05-01: 868.24; Produktionstal for indeværende år (kWh) inklusive egenproduktion: 2020-06-01: 550.47; Produktionstal for indeværende år (kWh) inklusive egenproduktion: 2020-07-01: 898.18; Produktionstal for indeværende år (kWh) inklusive egenproduktion: 2020-08-01: 261.36; Produktionstal for indeværende år (kWh) inklusive egenproduktion: 2020-09-01: 590.3; Produktionstal for indeværende år (kWh) inklusive egenproduktion: 2020-10-01: 819.62; Produktionstal for indeværende år (kWh) inklusive egenproduktion: 2020-11-01: 1099.46 | 10081.6
570715000001445339 | 2015-04-20 | 15 | 25 | 14 | 18 | Solid Wind Power A/S | SWP25-14TG20 | 400 | Bornholm | Land |  |  | 891858.71 | 6118890.01 | SDFE2018 |  | Historiske produktionstal (kWh): 2015: 24276.062; Historiske produktionstal (kWh): 2016: 22937.191; Historiske produktionstal (kWh): 2017: 10514.898; Historiske produktionstal (kWh): 2018: 32332.246; Historiske produktionstal (kWh): 2019: 41705.17; Produktionstal for indeværende år (kWh) inklusive egenproduktion: 2020-01-01: 5438.59; Produktionstal for indeværende år (kWh) inklusive egenproduktion: 2020-02-01: 7103.03; Produktionstal for indeværende år (kWh) inklusive egenproduktion: 2020-03-01: 4725.02; Produktionstal for indeværende år (kWh) inklusive egenproduktion: 2020-04-01: 3579.02; Produktionstal for indeværende år (kWh) inklusive egenproduktion: 2020-05-01: 3946.02; Produktionstal for indeværende år (kWh) inklusive egenproduktion: 2020-06-01: 3244.65; Produktionstal for indeværende år (kWh) inklusive egenproduktion: 2020-07-01: 2781.16; Produktionstal for indeværende år (kWh) inklusive egenproduktion: 2020-08-01: 1305.95; Produktionstal for indeværende år (kWh) inklusive egenproduktion: 2020-09-01: 2738.25; Produktionstal for indeværende år (kWh) inklusive egenproduktion: 2020-10-01: 5391.41; Produktionstal for indeværende år (kWh) inklusive egenproduktion: 2020-11-01: 3672.48 | 43925.58
570715000001445391 | 2015-04-21 | 15 | 25 | 14 | 18 | Solid Wind Power A/S | SWP25-14TG20 | 400 | Bornholm | Land |  |  | 891865.04 | 6118820.14 | SDFE2018 |  | Historiske produktionstal (kWh): 2015: 20269.881; Historiske produktionstal (kWh): 2016: 24026.254; Historiske produktionstal (kWh): 2017: 12444.006; Historiske produktionstal (kWh): 2018: 32466.268; Historiske produktionstal (kWh): 2019: 39148.69; Produktionstal for indeværende år (kWh) inklusive egenproduktion: 2020-01-01: 4342.22; Produktionstal for indeværende år (kWh) inklusive egenproduktion: 2020-02-01: 6083.67; Produktionstal for indeværende år (kWh) inklusive egenproduktion: 2020-03-01: 4057.61; Produktionstal for indeværende år (kWh) inklusive egenproduktion: 2020-04-01: 3450.68; Produktionstal for indeværende år (kWh) inklusive egenproduktion: 2020-05-01: 3263.4; Produktionstal for indeværende år (kWh) inklusive egenproduktion: 2020-06-01: 2787.16; Produktionstal for indeværende år (kWh) inklusive egenproduktion: 2020-07-01: 2697.53; Produktionstal for indeværende år (kWh) inklusive egenproduktion: 2020-08-01: 1346.96; Produktionstal for indeværende år (kWh) inklusive egenproduktion: 2020-09-01: 2866.25; Produktionstal for indeværende år (kWh) inklusive egenproduktion: 2020-10-01: 5062.68; Produktionstal for indeværende år (kWh) inklusive egenproduktion: 2020-11-01: 3484.13 | 39442.29
570715000001455024 | 2014-10-14 | 16 | 10 | 7.1 | 21.5 | KVA Vind | KVA Vind 6-10 | 400 | Bornholm | Land |  |  |  |  | Stamdata |  | Historiske produktionstal (kWh): 2015: 2705.04; Historiske produktionstal (kWh): 2016: 2016; Historiske produktionstal (kWh): 2017: 1058; Historiske produktionstal (kWh): 2018: 0; Historiske produktionstal (kWh): 2019: 0; Produktionstal for indeværende år (kWh) inklusive egenproduktion: 2020-01-01: 0; Produktionstal for indeværende år (kWh) inklusive egenproduktion: 2020-02-01: 0; Produktionstal for indeværende år (kWh) inklusive egenproduktion: 2020-03-01: 0; Produktionstal for indeværende år (kWh) inklusive egenproduktion: 2020-04-01: 0; Produktionstal for indeværende år (kWh) inklusive egenproduktion: 2020-05-01: 0; Produktionstal for indeværende år (kWh) inklusive egenproduktion: 2020-06-01: 0; Produktionstal for indeværende år (kWh) inklusive egenproduktion: 2020-07-01: 0 | 0
570715000001457417 | 2015-04-22 | 15 | 25 | 14 | 18 | Solid Wind Power A/S | SWP25-14TG20 | 400 | Bornholm | Land |  |  | 881673.8 | 6117347.28 | SDFE2018 |  | Historiske produktionstal (kWh): 2015: 46890; Historiske produktionstal (kWh): 2016: 58390; Historiske produktionstal (kWh): 2017: 64859.773; Historiske produktionstal (kWh): 2018: 52989.9; Historiske produktionstal (kWh): 2019: 61151.8; Produktionstal for indeværende år (kWh) inklusive egenproduktion: 2020-01-01: 9410.24; Produktionstal for indeværende år (kWh) inklusive egenproduktion: 2020-02-01: 9729.82; Produktionstal for indeværende år (kWh) inklusive egenproduktion: 2020-03-01: 5442.63; Produktionstal for indeværende år (kWh) inklusive egenproduktion: 2020-04-01: 5322.95; Produktionstal for indeværende år (kWh) inklusive egenproduktion: 2020-05-01: 4793.77; Produktionstal for indeværende år (kWh) inklusive egenproduktion: 2020-06-01: 3646.57; Produktionstal for indeværende år (kWh) inklusive egenproduktion: 2020-07-01: 5043.93; Produktionstal for indeværende år (kWh) inklusive egenproduktion: 2020-08-01: 1838.1; Produktionstal for indeværende år (kWh) inklusive egenproduktion: 2020-09-01: 3880.32; Produktionstal for indeværende år (kWh) inklusive egenproduktion: 2020-10-01: 5104.35; Produktionstal for indeværende år (kWh) inklusive egenproduktion: 2020-11-01: 6453.71 | 60666.39
570715000001461117 | 2015-06-09 | 15 | 10 | 7.1 | 21.5 | KVA Vind | KVA Vind 6-10 | 400 | Bornholm | Land |  |  | 880726.37 | 6125734.73 | SDFE2018 |  | Historiske produktionstal (kWh): 2016: 17540; Historiske produktionstal (kWh): 2017: 11461; Historiske produktionstal (kWh): 2018: 9393.55; Historiske produktionstal (kWh): 2019: 9189.9; Produktionstal for indeværende år (kWh) inklusive egenproduktion: 2020-01-01: 1226.71; Produktionstal for indeværende år (kWh) inklusive egenproduktion: 2020-02-01: 1650.47; Produktionstal for indeværende år (kWh) inklusive egenproduktion: 2020-03-01: 925.02; Produktionstal for indeværende år (kWh) inklusive egenproduktion: 2020-04-01: 860.64; Produktionstal for indeværende år (kWh) inklusive egenproduktion: 2020-05-01: 678.88; Produktionstal for indeværende år (kWh) inklusive egenproduktion: 2020-06-01: 466.37; Produktionstal for indeværende år (kWh) inklusive egenproduktion: 2020-07-01: 634.3; Produktionstal for indeværende år (kWh) inklusive egenproduktion: 2020-08-01: 205.48; Produktionstal for indeværende år (kWh) inklusive egenproduktion: 2020-09-01: 479.65; Produktionstal for indeværende år (kWh) inklusive egenproduktion: 2020-10-01: 766.35; Produktionstal for indeværende år (kWh) inklusive egenproduktion: 2020-11-01: 748.01 | 8641.88
570715000001461179 | 2015-04-30 | 15 | 10 | 7.1 | 21.5 | KVA Vind | KVA Vind 6-10 | 400 | Bornholm | Land |  |  |  |  | Stamdata |  | Historiske produktionstal (kWh): 2015: 13700; Historiske produktionstal (kWh): 2016: 18751; Historiske produktionstal (kWh): 2017: 21632; Historiske produktionstal (kWh): 2018: 15114.59; Historiske produktionstal (kWh): 2019: 17188.95; Produktionstal for indeværende år (kWh) inklusive egenproduktion: 2020-01-01: 3007.4; Produktionstal for indeværende år (kWh) inklusive egenproduktion: 2020-02-01: 3414.47; Produktionstal for indeværende år (kWh) inklusive egenproduktion: 2020-03-01: 1958.04; Produktionstal for indeværende år (kWh) inklusive egenproduktion: 2020-04-01: 1612.34; Produktionstal for indeværende år (kWh) inklusive egenproduktion: 2020-05-01: 1485.24; Produktionstal for indeværende år (kWh) inklusive egenproduktion: 2020-06-01: 696.46; Produktionstal for indeværende år (kWh) inklusive egenproduktion: 2020-07-01: 1372.08; Produktionstal for indeværende år (kWh) inklusive egenproduktion: 2020-08-01: 396.34; Produktionstal for indeværende år (kWh) inklusive egenproduktion: 2020-09-01: 985.3; Produktionstal for indeværende år (kWh) inklusive egenproduktion: 2020-10-01: 1692.31; Produktionstal for indeværende år (kWh) inklusive egenproduktion: 2020-11-01: 2003.54 | 18623.52
570715000001465047 | 2015-08-19 | 15 | 2300 | 93 | 80 | SIEMENS | SWT 2.3-93 | 400 | Bornholm | LAND | Nyker | 34g | 866970 | 6127812 | SDFE2018 | 29389 | Historiske produktionstal (kWh): 2015: 3530619.516; Historiske produktionstal (kWh): 2016: 8241166.134; Historiske produktionstal (kWh): 2017: 8510734.249; Historiske produktionstal (kWh): 2018: 7871474.076; Historiske produktionstal (kWh): 2019: 8822005.155; Produktionstal for indeværende år (kWh) inklusive egenproduktion: 2020-01-01: 1213383.1; Produktionstal for indeværende år (kWh) inklusive egenproduktion: 2020-02-01: 1136348; Produktionstal for indeværende år (kWh) inklusive egenproduktion: 2020-03-01: 816688; Produktionstal for indeværende år (kWh) inklusive egenproduktion: 2020-04-01: 678016; Produktionstal for indeværende år (kWh) inklusive egenproduktion: 2020-05-01: 680146; Produktionstal for indeværende år (kWh) inklusive egenproduktion: 2020-06-01: 583540; Produktionstal for indeværende år (kWh) inklusive egenproduktion: 2020-07-01: 770293; Produktionstal for indeværende år (kWh) inklusive egenproduktion: 2020-08-01: 321570; Produktionstal for indeværende år (kWh) inklusive egenproduktion: 2020-09-01: 489790; Produktionstal for indeværende år (kWh) inklusive egenproduktion: 2020-10-01: 868515; Produktionstal for indeværende år (kWh) inklusive egenproduktion: 2020-11-01: 843225 | 8401514.1
570715000001465054 | 2015-08-21 | 15 | 2300 | 93 | 80 | SIEMENS | SWT 2.3-93 | 400 | Bornholm | LAND | Nyker | 34h | 866800.1 | 6127996.86 | SDFE2018 | 29390 | Historiske produktionstal (kWh): 2015: 3339167.68; Historiske produktionstal (kWh): 2016: 7879737.407; Historiske produktionstal (kWh): 2017: 8269222.082; Historiske produktionstal (kWh): 2018: 7650423.807; Historiske produktionstal (kWh): 2019: 8597537.91; Produktionstal for indeværende år (kWh) inklusive egenproduktion: 2020-01-01: 1219148.1; Produktionstal for indeværende år (kWh) inklusive egenproduktion: 2020-02-01: 1152560; Produktionstal for indeværende år (kWh) inklusive egenproduktion: 2020-03-01: 822411; Produktionstal for indeværende år (kWh) inklusive egenproduktion: 2020-04-01: 661481; Produktionstal for indeværende år (kWh) inklusive egenproduktion: 2020-05-01: 656170; Produktionstal for indeværende år (kWh) inklusive egenproduktion: 2020-06-01: 570123; Produktionstal for indeværende år (kWh) inklusive egenproduktion: 2020-07-01: 753045; Produktionstal for indeværende år (kWh) inklusive egenproduktion: 2020-08-01: 346540; Produktionstal for indeværende år (kWh) inklusive egenproduktion: 2020-09-01: 577194; Produktionstal for indeværende år (kWh) inklusive egenproduktion: 2020-10-01: 863885; Produktionstal for indeværende år (kWh) inklusive egenproduktion: 2020-11-01: 848757 | 8471314.1
570715000001465061 | 2015-08-20 | 15 | 2300 | 93 | 80 | SIEMENS | SWT 2.3-93 | 400 | Bornholm | LAND | Klemensker | 89h | 866630.3 | 6128181.96 | SDFE2018 | 29391 | Historiske produktionstal (kWh): 2015: 3521425.693; Historiske produktionstal (kWh): 2016: 7928126.143; Historiske produktionstal (kWh): 2017: 8228370.203; Historiske produktionstal (kWh): 2018: 7184656.619; Historiske produktionstal (kWh): 2019: 8465013.138; Produktionstal for indeværende år (kWh) inklusive egenproduktion: 2020-01-01: 1193982.33; Produktionstal for indeværende år (kWh) inklusive egenproduktion: 2020-02-01: 1143349; Produktionstal for indeværende år (kWh) inklusive egenproduktion: 2020-03-01: 808657; Produktionstal for indeværende år (kWh) inklusive egenproduktion: 2020-04-01: 674923; Produktionstal for indeværende år (kWh) inklusive egenproduktion: 2020-05-01: 651061; Produktionstal for indeværende år (kWh) inklusive egenproduktion: 2020-06-01: 557083; Produktionstal for indeværende år (kWh) inklusive egenproduktion: 2020-07-01: 726874; Produktionstal for indeværende år (kWh) inklusive egenproduktion: 2020-08-01: 340934; Produktionstal for indeværende år (kWh) inklusive egenproduktion: 2020-09-01: 550864; Produktionstal for indeværende år (kWh) inklusive egenproduktion: 2020-10-01: 825846; Produktionstal for indeværende år (kWh) inklusive egenproduktion: 2020-11-01: 838819 | 8312392.33
570715000001468154 | 2015-08-05 | 15 | 10 | 7.1 | 21.5 | KVA Vind | KVA Vind 6-10 | 400 | Bornholm | Land |  |  | 885815.09 | 6125486.66 | SDFE2018 |  | Historiske produktionstal (kWh): 2015: 1265; Historiske produktionstal (kWh): 2016: 23749; Historiske produktionstal (kWh): 2017: 18463; Historiske produktionstal (kWh): 2018: 7510.69; Historiske produktionstal (kWh): 2019: 14229.71; Produktionstal for indeværende år (kWh) inklusive egenproduktion: 2020-01-01: 2455.27; Produktionstal for indeværende år (kWh) inklusive egenproduktion: 2020-02-01: 3119.55; Produktionstal for indeværende år (kWh) inklusive egenproduktion: 2020-03-01: 1532.37; Produktionstal for indeværende år (kWh) inklusive egenproduktion: 2020-04-01: 1443.07; Produktionstal for indeværende år (kWh) inklusive egenproduktion: 2020-05-01: 1165.46; Produktionstal for indeværende år (kWh) inklusive egenproduktion: 2020-06-01: 519.92; Produktionstal for indeværende år (kWh) inklusive egenproduktion: 2020-07-01: 1105.2; Produktionstal for indeværende år (kWh) inklusive egenproduktion: 2020-08-01: 251.11; Produktionstal for indeværende år (kWh) inklusive egenproduktion: 2020-09-01: 674.89; Produktionstal for indeværende år (kWh) inklusive egenproduktion: 2020-10-01: 1082.09; Produktionstal for indeværende år (kWh) inklusive egenproduktion: 2020-11-01: 1475.7 | 14824.63
570715000001481054 | 2015-10-22 | 15 | 10 | 7.1 | 21.5 | KVA Vind | KVA Vind 6-10 | 400 | Bornholm | Land |  |  | 863438.48 | 6134012.56 | SDFE2018 |  | Historiske produktionstal (kWh): 2016: 30584; Historiske produktionstal (kWh): 2017: 26307; Historiske produktionstal (kWh): 2018: 21253.836; Historiske produktionstal (kWh): 2019: 26423.01; Produktionstal for indeværende år (kWh) inklusive egenproduktion: 2020-01-01: 4001.71; Produktionstal for indeværende år (kWh) inklusive egenproduktion: 2020-02-01: 3692.05; Produktionstal for indeværende år (kWh) inklusive egenproduktion: 2020-03-01: 2263.18; Produktionstal for indeværende år (kWh) inklusive egenproduktion: 2020-04-01: 1927.69; Produktionstal for indeværende år (kWh) inklusive egenproduktion: 2020-05-01: 1587.14; Produktionstal for indeværende år (kWh) inklusive egenproduktion: 2020-06-01: 1351.14; Produktionstal for indeværende år (kWh) inklusive egenproduktion: 2020-07-01: 1976.61; Produktionstal for indeværende år (kWh) inklusive egenproduktion: 2020-08-01: 504.22; Produktionstal for indeværende år (kWh) inklusive egenproduktion: 2020-09-01: 1247.2; Produktionstal for indeværende år (kWh) inklusive egenproduktion: 2020-10-01: 2419.29; Produktionstal for indeværende år (kWh) inklusive egenproduktion: 2020-11-01: 2886.85 | 23857.08
570715000001481085 | 2015-09-03 | 15 | 10 | 7.1 | 21.5 | KVA Vind | KVA Vind 6-10 | 400 | Bornholm | Land |  |  | 874175.58 | 6125997.07 | SDFE2018 |  | Historiske produktionstal (kWh): 2015: 1251; Historiske produktionstal (kWh): 2016: 29687; Historiske produktionstal (kWh): 2017: 34375; Historiske produktionstal (kWh): 2018: 15116.46; Historiske produktionstal (kWh): 2019: 17026.4; Produktionstal for indeværende år (kWh) inklusive egenproduktion: 2020-01-01: 0; Produktionstal for indeværende år (kWh) inklusive egenproduktion: 2020-02-01: 0; Produktionstal for indeværende år (kWh) inklusive egenproduktion: 2020-03-01: 1467.93; Produktionstal for indeværende år (kWh) inklusive egenproduktion: 2020-04-01: 1674.63; Produktionstal for indeværende år (kWh) inklusive egenproduktion: 2020-05-01: 1393.96; Produktionstal for indeværende år (kWh) inklusive egenproduktion: 2020-06-01: 873.76; Produktionstal for indeværende år (kWh) inklusive egenproduktion: 2020-07-01: 1499.91; Produktionstal for indeværende år (kWh) inklusive egenproduktion: 2020-08-01: 512.82; Produktionstal for indeværende år (kWh) inklusive egenproduktion: 2020-09-01: 942.67; Produktionstal for indeværende år (kWh) inklusive egenproduktion: 2020-10-01: 1534.06; Produktionstal for indeværende år (kWh) inklusive egenproduktion: 2020-11-01: 2188.81 | 12088.55
570715000001498656 | 2015-12-16 | 15 | 10 | 7.1 | 21.5 | KVA Vind | KVA Vind 6-10 | 400 | Bornholm | Land |  |  | 889023.55 | 6112548.63 | SDFE2018 |  | Historiske produktionstal (kWh): 2016: 28263; Historiske produktionstal (kWh): 2017: 0; Historiske produktionstal (kWh): 2018: 14760.67; Historiske produktionstal (kWh): 2019: 0; Produktionstal for indeværende år (kWh) inklusive egenproduktion: 2020-01-01: 0; Produktionstal for indeværende år (kWh) inklusive egenproduktion: 2020-02-01: 0; Produktionstal for indeværende år (kWh) inklusive egenproduktion: 2020-03-01: 0; Produktionstal for indeværende år (kWh) inklusive egenproduktion: 2020-04-01: 0; Produktionstal for indeværende år (kWh) inklusive egenproduktion: 2020-05-01: 0; Produktionstal for indeværende år (kWh) inklusive egenproduktion: 2020-06-01: 0; Produktionstal for indeværende år (kWh) inklusive egenproduktion: 2020-07-01: 0; Produktionstal for indeværende år (kWh) inklusive egenproduktion: 2020-08-01: 0; Produktionstal for indeværende år (kWh) inklusive egenproduktion: 2020-09-01: 0; Produktionstal for indeværende år (kWh) inklusive egenproduktion: 2020-10-01: 0; Produktionstal for indeværende år (kWh) inklusive egenproduktion: 2020-11-01: 0 | 0
570715000001498670 | 2015-12-16 | 15 | 10 | 7.1 | 21.5 | KVA Vind | KVA Vind 6-10 | 400 | Bornholm | Land |  |  | 884033.19 | 6126658.86 | SDFE2018 |  | Historiske produktionstal (kWh): 2016: 20189; Historiske produktionstal (kWh): 2017: 20134; Historiske produktionstal (kWh): 2018: 14476.06; Historiske produktionstal (kWh): 2019: 15277.04; Produktionstal for indeværende år (kWh) inklusive egenproduktion: 2020-01-01: 2670.98; Produktionstal for indeværende år (kWh) inklusive egenproduktion: 2020-02-01: 3074.03; Produktionstal for indeværende år (kWh) inklusive egenproduktion: 2020-03-01: 1617.4; Produktionstal for indeværende år (kWh) inklusive egenproduktion: 2020-04-01: 1370.15; Produktionstal for indeværende år (kWh) inklusive egenproduktion: 2020-05-01: 1245.91; Produktionstal for indeværende år (kWh) inklusive egenproduktion: 2020-06-01: 517.62; Produktionstal for indeværende år (kWh) inklusive egenproduktion: 2020-07-01: 1190.03; Produktionstal for indeværende år (kWh) inklusive egenproduktion: 2020-08-01: 301; Produktionstal for indeværende år (kWh) inklusive egenproduktion: 2020-09-01: 846.33; Produktionstal for indeværende år (kWh) inklusive egenproduktion: 2020-10-01: 1215.04; Produktionstal for indeværende år (kWh) inklusive egenproduktion: 2020-11-01: 1874.89 | 15923.38
570715000001498687 | 2015-10-21 | 15 | 10 | 7.1 | 21.5 | KVA Vind | KVA Vind 6-10 | 400 | Bornholm | Land |  |  | 886697.25 | 6113848.56 | SDFE2018 |  | Historiske produktionstal (kWh): 2017: 3257.106; Historiske produktionstal (kWh): 2018: 18513.26; Historiske produktionstal (kWh): 2019: 20956.87; Produktionstal for indeværende år (kWh) inklusive egenproduktion: 2020-01-01: 3621.99; Produktionstal for indeværende år (kWh) inklusive egenproduktion: 2020-02-01: 4037.38; Produktionstal for indeværende år (kWh) inklusive egenproduktion: 2020-03-01: 2036.65; Produktionstal for indeværende år (kWh) inklusive egenproduktion: 2020-04-01: 1843.44; Produktionstal for indeværende år (kWh) inklusive egenproduktion: 2020-05-01: 1490.19; Produktionstal for indeværende år (kWh) inklusive egenproduktion: 2020-06-01: 909.9; Produktionstal for indeværende år (kWh) inklusive egenproduktion: 2020-07-01: 1617.09; Produktionstal for indeværende år (kWh) inklusive egenproduktion: 2020-08-01: 487.39; Produktionstal for indeværende år (kWh) inklusive egenproduktion: 2020-09-01: 1372.48; Produktionstal for indeværende år (kWh) inklusive egenproduktion: 2020-10-01: 3504.84; Produktionstal for indeværende år (kWh) inklusive egenproduktion: 2020-11-01: 2390.05 | 23311.4
570715000001501158 | 2015-12-22 | 15 | 10 | 7.1 | 18 | Zenia Energy | ZA10 | 400 | Bornholm | Land |  |  | 882695.67 | 6128515.6 | SDFE2018 |  | Historiske produktionstal (kWh): 2016: 6037; Historiske produktionstal (kWh): 2017: 11477; Historiske produktionstal (kWh): 2018: 4296.76; Historiske produktionstal (kWh): 2019: 0; Produktionstal for indeværende år (kWh) inklusive egenproduktion: 2020-01-01: 0; Produktionstal for indeværende år (kWh) inklusive egenproduktion: 2020-02-01: 0; Produktionstal for indeværende år (kWh) inklusive egenproduktion: 2020-03-01: 0; Produktionstal for indeværende år (kWh) inklusive egenproduktion: 2020-04-01: 0; Produktionstal for indeværende år (kWh) inklusive egenproduktion: 2020-05-01: 0; Produktionstal for indeværende år (kWh) inklusive egenproduktion: 2020-06-01: 0; Produktionstal for indeværende år (kWh) inklusive egenproduktion: 2020-07-01: 0; Produktionstal for indeværende år (kWh) inklusive egenproduktion: 2020-08-01: 0; Produktionstal for indeværende år (kWh) inklusive egenproduktion: 2020-09-01: 0; Produktionstal for indeværende år (kWh) inklusive egenproduktion: 2020-10-01: 0; Produktionstal for indeværende år (kWh) inklusive egenproduktion: 2020-11-01: 0 | 0
570715000001521750 | 2016-03-18 | 14 | 10 | 7.1 | 21.5 | KVA Vind | KVA Vind 6-10 | 400 | Bornholm | Land |  |  | 887790.34 | 6114789.48 | SDFE2018 |  | Historiske produktionstal (kWh): 2017: 38292; Historiske produktionstal (kWh): 2018: 17662.05; Historiske produktionstal (kWh): 2019: 19624.55; Produktionstal for indeværende år (kWh) inklusive egenproduktion: 2020-01-01: 3211.46; Produktionstal for indeværende år (kWh) inklusive egenproduktion: 2020-02-01: 3697.35; Produktionstal for indeværende år (kWh) inklusive egenproduktion: 2020-03-01: 1867.45; Produktionstal for indeværende år (kWh) inklusive egenproduktion: 2020-04-01: 1732.03; Produktionstal for indeværende år (kWh) inklusive egenproduktion: 2020-05-01: 1623.03; Produktionstal for indeværende år (kWh) inklusive egenproduktion: 2020-06-01: 923.33; Produktionstal for indeværende år (kWh) inklusive egenproduktion: 2020-07-01: 1554.7; Produktionstal for indeværende år (kWh) inklusive egenproduktion: 2020-08-01: 482.09; Produktionstal for indeværende år (kWh) inklusive egenproduktion: 2020-09-01: 1112.79; Produktionstal for indeværende år (kWh) inklusive egenproduktion: 2020-10-01: 2041.16; Produktionstal for indeværende år (kWh) inklusive egenproduktion: 2020-11-01: 2283.83 | 20529.22
570715000001551474 | 2016-11-03 | 14 | 10 | 14 | 18 | Solid Wind Power A/S | SWP10-14TG20 | 400 | Bornholm | Land |  |  |  |  | Stamdata |  | Historiske produktionstal (kWh): 2017: 47779; Historiske produktionstal (kWh): 2018: 35944.33; Historiske produktionstal (kWh): 2019: 44914.79; Produktionstal for indeværende år (kWh) inklusive egenproduktion: 2020-01-01: 6210.16; Produktionstal for indeværende år (kWh) inklusive egenproduktion: 2020-02-01: 5883.11; Produktionstal for indeværende år (kWh) inklusive egenproduktion: 2020-03-01: 4100.13; Produktionstal for indeværende år (kWh) inklusive egenproduktion: 2020-04-01: 3617.41; Produktionstal for indeværende år (kWh) inklusive egenproduktion: 2020-05-01: 3720.04; Produktionstal for indeværende år (kWh) inklusive egenproduktion: 2020-06-01: 2252.79; Produktionstal for indeværende år (kWh) inklusive egenproduktion: 2020-07-01: 3667.51; Produktionstal for indeværende år (kWh) inklusive egenproduktion: 2020-08-01: 1379.63; Produktionstal for indeværende år (kWh) inklusive egenproduktion: 2020-09-01: 2909.68; Produktionstal for indeværende år (kWh) inklusive egenproduktion: 2020-10-01: 3969.19; Produktionstal for indeværende år (kWh) inklusive egenproduktion: 2020-11-01: 4180.29 | 41889.94
570715000001551825 | 2016-10-21 | 14 | 10 | 14 | 18 | Solid Wind Power A/S | SWP10-14TG20 | 400 | Bornholm | Land |  |  |  |  | Stamdata |  | Historiske produktionstal (kWh): 2017: 16896.92; Historiske produktionstal (kWh): 2018: 33129.23; Historiske produktionstal (kWh): 2019: 36405.96; Produktionstal for indeværende år (kWh) inklusive egenproduktion: 2020-01-01: 4970.19; Produktionstal for indeværende år (kWh) inklusive egenproduktion: 2020-02-01: 5221.5; Produktionstal for indeværende år (kWh) inklusive egenproduktion: 2020-03-01: 3615.1; Produktionstal for indeværende år (kWh) inklusive egenproduktion: 2020-04-01: 2847.28; Produktionstal for indeværende år (kWh) inklusive egenproduktion: 2020-05-01: 2575.42; Produktionstal for indeværende år (kWh) inklusive egenproduktion: 2020-06-01: 2534.35; Produktionstal for indeværende år (kWh) inklusive egenproduktion: 2020-07-01: 2538.4; Produktionstal for indeværende år (kWh) inklusive egenproduktion: 2020-08-01: 1187.51; Produktionstal for indeværende år (kWh) inklusive egenproduktion: 2020-09-01: 2261.83; Produktionstal for indeværende år (kWh) inklusive egenproduktion: 2020-10-01: 4143.69; Produktionstal for indeværende år (kWh) inklusive egenproduktion: 2020-11-01: 3705.76 | 35601.03
570715000001572417 | 2017-08-01 | 13 | 10 | 14 | 18 | Solid Wind Power A/S | SWP-10-16 TG20 | 400 | Bornholm | Land |  |  |  |  | Stamdata |  | Historiske produktionstal (kWh): 2019: 40102.96; Produktionstal for indeværende år (kWh) inklusive egenproduktion: 2020-01-01: 5960.07; Produktionstal for indeværende år (kWh) inklusive egenproduktion: 2020-02-01: 5928.24; Produktionstal for indeværende år (kWh) inklusive egenproduktion: 2020-03-01: 3950.9; Produktionstal for indeværende år (kWh) inklusive egenproduktion: 2020-04-01: 2381; Produktionstal for indeværende år (kWh) inklusive egenproduktion: 2020-05-01: 3072.83; Produktionstal for indeværende år (kWh) inklusive egenproduktion: 2020-06-01: 2078.57; Produktionstal for indeværende år (kWh) inklusive egenproduktion: 2020-07-01: 3124.61; Produktionstal for indeværende år (kWh) inklusive egenproduktion: 2020-08-01: 1352.26; Produktionstal for indeværende år (kWh) inklusive egenproduktion: 2020-09-01: 2603.81; Produktionstal for indeværende år (kWh) inklusive egenproduktion: 2020-10-01: 4305.34; Produktionstal for indeværende år (kWh) inklusive egenproduktion: 2020-11-01: 4252.49 | 39010.12
570715000001633392 | 2018-11-28 | 12 | 25 | 14 | 18 | Solid Wind Power A/S | SWP25-14TG20 | 400 | Bornholm | Land |  |  |  |  | Stamdata |  | Produktionstal for indeværende år (kWh) inklusive egenproduktion: 2020-04-01: 13772.56; Produktionstal for indeværende år (kWh) inklusive egenproduktion: 2020-05-01: 15619.05; Produktionstal for indeværende år (kWh) inklusive egenproduktion: 2020-06-01: 8823.94; Produktionstal for indeværende år (kWh) inklusive egenproduktion: 2020-07-01: 6388.13; Produktionstal for indeværende år (kWh) inklusive egenproduktion: 2020-08-01: 3635.97; Produktionstal for indeværende år (kWh) inklusive egenproduktion: 2020-09-01: 1149.61; Produktionstal for indeværende år (kWh) inklusive egenproduktion: 2020-10-01: 483.11; Produktionstal for indeværende år (kWh) inklusive egenproduktion: 2020-11-01: 40.1 | 49912.47
570715000000027437 | 2000-05-18 | 30 | 660 | 47 | 50 | Vestas Wind Systems A/S | V 47-660 | 410 | Middelfart | LAND | Aulby by, Vejlvj | 5a | 551393.2 | 6150576.51 | SDFE2018 | 210471 | Historiske produktionstal (kWh): 2000: 775283; Historiske produktionstal (kWh): 2001: 1148958.125; Historiske produktionstal (kWh): 2002: 1331118.9883; Historiske produktionstal (kWh): 2003: 1130038.6055; Historiske produktionstal (kWh): 2004: 1273876.6016; Historiske produktionstal (kWh): 2005: 1265096.1914; Historiske produktionstal (kWh): 2006: 1206465.6055; Historiske produktionstal (kWh): 2007: 1428931.5; Historiske produktionstal (kWh): 2008: 1430425.9102; Historiske produktionstal (kWh): 2009: 1228844.707; Historiske produktionstal (kWh): 2010: 1192288; Historiske produktionstal (kWh): 2011: 1326850.2; Historiske produktionstal (kWh): 2012: 1307664.1; Historiske produktionstal (kWh): 2013: 1286361.155; Historiske produktionstal (kWh): 2014: 1300567.541; Historiske produktionstal (kWh): 2015: 1410159.331; Historiske produktionstal (kWh): 2016: 1150133.5; Historiske produktionstal (kWh): 2017: 1207086.9; Historiske produktionstal (kWh): 2018: 1121462.5; Historiske produktionstal (kWh): 2019: 1177853.3; Produktionstal for indeværende år (kWh) inklusive egenproduktion: 2020-01-01: 174477.5; Produktionstal for indeværende år (kWh) inklusive egenproduktion: 2020-02-01: 205623.6; Produktionstal for indeværende år (kWh) inklusive egenproduktion: 2020-03-01: 129165.9; Produktionstal for indeværende år (kWh) inklusive egenproduktion: 2020-04-01: 84500; Produktionstal for indeværende år (kWh) inklusive egenproduktion: 2020-05-01: 74937.6; Produktionstal for indeværende år (kWh) inklusive egenproduktion: 2020-06-01: 59974.6; Produktionstal for indeværende år (kWh) inklusive egenproduktion: 2020-07-01: 86877.2; Produktionstal for indeværende år (kWh) inklusive egenproduktion: 2020-08-01: 42141.5; Produktionstal for indeværende år (kWh) inklusive egenproduktion: 2020-09-01: 73317.2; Produktionstal for indeværende år (kWh) inklusive egenproduktion: 2020-10-01: 115378.1; Produktionstal for indeværende år (kWh) inklusive egenproduktion: 2020-11-01: 129797.4 | 1176190.6
570715000000027468 | 1981-10-07 | 49 | 18.5 | 11 | 20 | Kuriant | KE 15/4-Kuriant | 410 | Middelfart | Land |  |  | 551498.6 | 6154136.57 | GST, 18-02-2013 | [5 empty] | 10125 | 26300 | 28400 | 26300 | 27600 | 28500 | 26700 | 27800 | 24000 | 25000 | 28000 | 26500 | 27000 | 29589 | 27972 | 22395 | 25252 | 28320 | 23109 | 24479 | 64335 | 78357 | 22089.9998 | 22202.9999 | 1791 | 0 | 0 | 0 | 0 | 0 | 0 | 0 | 0 | 0 | 0 | 0 | 0 | 0 | 0 | 0 | 0 | 0 | 0 | 0 | 0 | 0 | 0 | 0 | 0 | 0 | 0
570715000000027475 | 1998-12-01 | 32 | 750 | 48 | 50 | NEG Micon | NM 750-200/48 | 410 | Middelfart | LAND | Aulby by, Vejlvj | 10 | 551097.72 | 6151178.35 | SDFE2018 | 210183 | [21 empty] | 104020 | 1148191 | 1472531 | 1218636.9492 | 1417676.6367 | 1174791.9414 | 1197849.75 | 1267200 | 1189333.25 | 1457187 | 1425134.25 | 1243191.75 | 1213563.75 | 1316841.5 | 1176506.7 | 1361335.951 | 1351297.937 | 1524916.031 | 1223745.1 | 1282094.3 | 1228015.4 | 1259643.6 | 181534.9 | 161762 | 140691.4 | 87994 | 80632.3 | 63542.4 | 84975 | 44304.1 | 75963.5 | 128714.8 | 138731.3 | 1188845.7
570715000000027482 | 1998-12-11 | 32 | 750 | 48 | 50 | NEG Micon | NM 750-200/48 | 410 | Middelfart | LAND | Staverby by, Vejlvj | 7e | 550838.98 | 6151203.89 | SDFE2018 | 210182 | [21 empty] | 92690 | 1090054 | 1417602 | 1213826.7344 | 1288211.4023 | 1145699.8438 | 1289952 | 1312057.75 | 1218278.75 | 1467204 | 1428763.5 | 1226483.25 | 1232338.8 | 1348999.1 | 1342537.8 | 1316340.151 | 1315572.137 | 1494675.325 | 1205049.1 | 1288739.6 | 1222619.1 | 1229949 | 176280.8 | 222035 | 137165.6 | 93704.7 | 85870.2 | 63638 | 87610.2 | 43854.1 | 75875.8 | 123848.9 | 135769.2 | 1245652.5
570715000000027499 | 1999-02-04 | 31 | 750 | 48.2 | 50 | NEG Micon | NM 750-200/48 | 410 | Middelfart | LAND | Staverby by, Vejlby | 16e | 550795.31 | 6151449.42 | SDFE2018 | 210181 | Historiske produktionstal (kWh): 1999: 700229; Historiske produktionstal (kWh): 2000: 1515662; Historiske produktionstal (kWh): 2001: 1206718.1367; Historiske produktionstal (kWh): 2002: 1371593.1797; Historiske produktionstal (kWh): 2003: 1154526; Historiske produktionstal (kWh): 2004: 1289455.5; Historiske produktionstal (kWh): 2005: 1303157.25; Historiske produktionstal (kWh): 2006: 1240301.5; Historiske produktionstal (kWh): 2007: 1483045.5; Historiske produktionstal (kWh): 2008: 1429269; Historiske produktionstal (kWh): 2009: 1195520.25; Historiske produktionstal (kWh): 2010: 1248241.05; Historiske produktionstal (kWh): 2011: 1290257.9; Historiske produktionstal (kWh): 2012: 1319700.8; Historiske produktionstal (kWh): 2013: 1319573.144; Historiske produktionstal (kWh): 2014: 1298353.225; Historiske produktionstal (kWh): 2015: 1467199.63; Historiske produktionstal (kWh): 2016: 1072681.1; Historiske produktionstal (kWh): 2017: 1220025.7; Historiske produktionstal (kWh): 2018: 1170925.8; Historiske produktionstal (kWh): 2019: 1222397.4; Produktionstal for indeværende år (kWh) inklusive egenproduktion: 2020-01-01: 162361.9; Produktionstal for indeværende år (kWh) inklusive egenproduktion: 2020-02-01: 212840.8; Produktionstal for indeværende år (kWh) inklusive egenproduktion: 2020-03-01: 140009.5; Produktionstal for indeværende år (kWh) inklusive egenproduktion: 2020-04-01: 92823.3; Produktionstal for indeværende år (kWh) inklusive egenproduktion: 2020-05-01: 86294.4; Produktionstal for indeværende år (kWh) inklusive egenproduktion: 2020-06-01: 63454.1; Produktionstal for indeværende år (kWh) inklusive egenproduktion: 2020-07-01: 83948.2; Produktionstal for indeværende år (kWh) inklusive egenproduktion: 2020-08-01: 38843.8; Produktionstal for indeværende år (kWh) inklusive egenproduktion: 2020-09-01: 72951.5; Produktionstal for indeværende år (kWh) inklusive egenproduktion: 2020-10-01: 116756.4; Produktionstal for indeværende år (kWh) inklusive egenproduktion: 2020-11-01: 125434.4 | 1195718.3
570715000000027505 | 1999-07-19 | 31 | 660 | 47 | 50 | Vestas Wind Systems A/S | V 47-660 | 410 | Middelfart | LAND | Aulby by, Vejlvj | 3a | 551525.4 | 6150501.88 | SDFE2018 | 210357 | Historiske produktionstal (kWh): 1999: 392271; Historiske produktionstal (kWh): 2000: 1370484; Historiske produktionstal (kWh): 2001: 1064152.0508; Historiske produktionstal (kWh): 2002: 1228444.2852; Historiske produktionstal (kWh): 2003: 1055979.4492; Historiske produktionstal (kWh): 2004: 1192015.8008; Historiske produktionstal (kWh): 2005: 1222313.9961; Historiske produktionstal (kWh): 2006: 1174503.4922; Historiske produktionstal (kWh): 2007: 1398424.0312; Historiske produktionstal (kWh): 2008: 1362199.9414; Historiske produktionstal (kWh): 2009: 1160531.25; Historiske produktionstal (kWh): 2010: 1142324.0516; Historiske produktionstal (kWh): 2011: 1233517.8; Historiske produktionstal (kWh): 2012: 1024817.1; Historiske produktionstal (kWh): 2013: 1132649.967; Historiske produktionstal (kWh): 2014: 1209458.838; Historiske produktionstal (kWh): 2015: 1413177.037; Historiske produktionstal (kWh): 2016: 1118420.2; Historiske produktionstal (kWh): 2017: 1254190; Historiske produktionstal (kWh): 2018: 1154190.2; Historiske produktionstal (kWh): 2019: 1245808.9; Produktionstal for indeværende år (kWh) inklusive egenproduktion: 2020-01-01: 180953.6; Produktionstal for indeværende år (kWh) inklusive egenproduktion: 2020-02-01: 218600.7; Produktionstal for indeværende år (kWh) inklusive egenproduktion: 2020-03-01: 142918.3; Produktionstal for indeværende år (kWh) inklusive egenproduktion: 2020-04-01: 89856.3; Produktionstal for indeværende år (kWh) inklusive egenproduktion: 2020-05-01: 82963.1; Produktionstal for indeværende år (kWh) inklusive egenproduktion: 2020-06-01: 60717.5; Produktionstal for indeværende år (kWh) inklusive egenproduktion: 2020-07-01: 90300.9; Produktionstal for indeværende år (kWh) inklusive egenproduktion: 2020-08-01: 41286.2; Produktionstal for indeværende år (kWh) inklusive egenproduktion: 2020-09-01: 75472.8; Produktionstal for indeværende år (kWh) inklusive egenproduktion: 2020-10-01: 118569.5; Produktionstal for indeværende år (kWh) inklusive egenproduktion: 2020-11-01: 136249.3 | 1237888.2
570715000000053214 | 1992-03-03 | 38 | 150 | 23.8 | 30 | BONUS | 150 - MK lll | 410 | Middelfart | LAND | Billesbølle Hdg, Fjelsted | 1æ | 566518.8 | 6143348.17 | SDFE2018 | 99052 | [15 empty] | 203456 | 260230 | 307750 | 229400 | 205020 | 220760 | 257350 | 216455 | 250819 | 194223.6992 | 212007.6982 | 190411.1992 | 218041.3008 | 211499.1006 | 197496.8965 | 249870.0986 | 237394.0405 | 198234.2402 | 177977.6702 | 219546.78 | 212739.18 | 120322.26 | 147548.71 | 230749.67 | 170681.57 | 186183.93 | 157749.65 | 149383.26 | 29365.5 | 37565.27 | 23320.56 | 15719.39 | 14902.95 | 7951.59 | 13639.87 | 6453.13 | 7920.79 | 15846.15 | 21641.16 | 194326.36
570715000000053238 | 1992-06-14 | 38 | 300 | 31 | 30 | BONUS | COMBI 300 | 410 | Middelfart | LAND | Båring By, Asperup | 13a | 556411.8 | 6149575.17 | SDFE2018 | 99054 | [15 empty] | 282260 | 594760 | 604920 | 599620 | 457520 | 520900 | 595409 | 531782 | 604592 | 473745.9004 | 512078.1973 | 464686.291 | 498866.5957 | 415533.9922 | 439495.6934 | 583910.1035 | 577334.5996 | 485525.2988 | 458316.6977 | 538965.1 | 538633.5 | 504480.451 | 525256.73 | 590198.761 | 427313.026 | 476149.036 | 432476.541 | 505439.936 | 76031.605 | 95619.397 | 59315.574 | 37958.44 | 34797.784 | 24628.459 | 37293.089 | 18735.438 | 29944.574 | 46252.649 | 55833.11 | 516410.119
570715000000053368 | 1995-10-01 | 35 | 600 | 43 | 46 | NEG Micon | NM 1500-600/150 | 410 | Middelfart | LAND | Indslev Tårup, Indslev | 3a | 559139.01 | 6146765.67 | SDFE2018 | 99087 | [18 empty] | 251070 | 1054949 | 1218518 | 1371445 | 1210081 | 1347957 | 1107987.4922 | 1197260.8008 | 880550.8008 | 1196487.6094 | 1180529.4961 | 1017363.1992 | 1319176.707 | 1277669.2812 | 1085098.2031 | 1022353.2969 | 1096913.1 | 1203417.478 | 1130822.266 | 1111075.386 | 1314592.038 | 1053634.024 | 1184536.879 | 933916.007 | 1132908.55 | 171830.111 | 198865.446 | 125953.039 | 85749.624 | 79166.508 | 53538.773 | 83635.837 | 40040.544 | 65313.467 | 95054.335 | 126812.278 | 1125959.962
570715000000053375 | 1995-12-30 | 35 | 600 | 43 | 46 | NEG Micon | NM 1500-600/150 | 410 | Middelfart | LAND | Indslev By, Indslev | 3a | 557464.34 | 6146317.66 | SDFE2018 | 99090 | [18 empty] | 6 | 993573 | 1094077 | 1183466 | 1036709 | 1162690 | 959918.9453 | 1012079.4238 | 938549.4531 | 1035200.3125 | 1015408.9492 | 939814.0254 | 1168693.5195 | 1149623.7285 | 957180.9141 | 924633.4663 | 1067190.696 | 1055137.941 | 1000834.423 | 1054240.658 | 1193245.148 | 915352.822 | 1005514.895 | 918683.23 | 986661.115 | 142404.12 | 179334.385 | 105073.211 | 77621.516 | 69826.506 | 50982.825 | 70600.838 | 34513.515 | 54683.322 | 89036.565 | 109551.165 | 983627.968
570715000000053658 | 1998-02-06 | 32 | 600 | 48 | 46 | NEG Micon | NM 1800-600/150 | 410 | Middelfart | LAND | Bubel By, Indslev | 5b | 560679.91 | 6146146.22 | SDFE2018 | 99122 | [21 empty] | 1358366 | 1335116 | 1436557 | 1115536.5547 | 1336007.1367 | 1204080.3711 | 1354851.9297 | 1318343.5938 | 1212581.1484 | 1495922.5664 | 1457995.5703 | 1254344.1523 | 1176484.7142 | 1357202.558 | 1363747.865 | 1229839.562 | 1239339.685 | 1420811.273 | 1128510.076 | 1261469.893 | 1118186.982 | 1225551.078 | 175383.542 | 184094.528 | 131947.637 | 93141.393 | 88969.441 | 59616.875 | 92912.186 | 43352.893 | 69409.554 | 102558.447 | 129892.573 | 1171279.069
570715000000053726 | 1998-10-19 | 32 | 600 | 48 | 50 | NEG Micon | NM 1800-600/150 | 410 | Middelfart | LAND | Bubbel By, Indslev | 5a | 560820.92 | 6145801.09 | SDFE2018 | 99127 | [21 empty] | 340245 | 1323336 | 1482644 | 1229004.6953 | 1324558.5508 | 1201105.375 | 1345316.75 | 1282283.3359 | 1222131.1328 | 1485745.2305 | 1461652.2188 | 1246693.7383 | 1195401.6347 | 1369774.791 | 1339353.18 | 1270834.56 | 1293855.193 | 1492698.423 | 1167457.084 | 1299273.62 | 1148257.86 | 1275019.766 | 182962.111 | 219188.577 | 140312.739 | 102655.329 | 96189.604 | 63293.516 | 94782.147 | 45757.097 | 74934.341 | 94905.362 | 136826.006 | 1251806.829
570715000000053733 | 1998-10-15 | 32 | 600 | 48 | 50 | NEG Micon | NM 1800-600/150 | 410 | Middelfart | LAND | Bubbel By, Indslev | 2a | 560267.87 | 6146049.61 | SDFE2018 | 99128 | [21 empty] | 364063 | 1432281 | 1588311 | 1332867.2109 | 1119170.3691 | 1256816.1484 | 1462705.7656 | 1435242.6914 | 1342719.2852 | 1603263.3125 | 1567869.3242 | 1364831.7031 | 1241306.1562 | 1264009.428 | 1469717.766 | 1360775.118 | 1405925.358 | 1594573.576 | 1232110.595 | 1428974.692 | 1257460.202 | 1245422.666 | 195955.514 | 203391.303 | 139967.971 | 108427.663 | 104796.962 | 64907.911 | 94481.471 | 51821.509 | 82711.482 | 106013.132 | 67606.511 | 1220081.429
570715000000053825 | 1998-11-27 | 32 | 750 | 48 | 50 | NEG Micon | NM 750-200/48 | 410 | Middelfart | LAND | Voldby By, Kavslunde | 3q | 552338.3 | 6149615.31 | SDFE2018 | 99137 | [21 empty] | 173112 | 1545224 | 1703676 | 1377834.7109 | 1601052.9062 | 1376583.3086 | 1582908.3906 | 1531424.4141 | 1438122.9023 | 1757490.6641 | 1692961.8984 | 1468495.8203 | 1463723.1906 | 1565177.8 | 1586668.4 | 1537425.558 | 1545046.929 | 1741495.515 | 1425527.849 | 1550327.503 | 1411986.046 | 1516046.127 | 219698.544 | 258843.808 | 168073.172 | 111131.754 | 103786.909 | 69661.397 | 109937.548 | 51977.921 | 89894.454 | 143846.447 | 159325.331 | 1486177.285
570715000000053832 | 2000-01-26 | 30 | 750 | 48 | 50 | NEG Micon | NM 750-200/48 | 410 | Middelfart | LAND | Voldby By, Kavslunde | 5d | 552404.77 | 6149467.5 | SDFE2018 | 99138 | Historiske produktionstal (kWh): 2000: 1449076; Historiske produktionstal (kWh): 2001: 1295528.1562; Historiske produktionstal (kWh): 2002: 1518745.418; Historiske produktionstal (kWh): 2003: 1292090.4648; Historiske produktionstal (kWh): 2004: 1450184.7422; Historiske produktionstal (kWh): 2005: 1435410.707; Historiske produktionstal (kWh): 2006: 1348785.0078; Historiske produktionstal (kWh): 2007: 1660614.0234; Historiske produktionstal (kWh): 2008: 1350899.2461; Historiske produktionstal (kWh): 2009: 1366539.875; Historiske produktionstal (kWh): 2010: 1372626.2892; Historiske produktionstal (kWh): 2011: 1496758.626; Historiske produktionstal (kWh): 2012: 1502039.88; Historiske produktionstal (kWh): 2013: 1459045.334; Historiske produktionstal (kWh): 2014: 1482644.819; Historiske produktionstal (kWh): 2015: 1692455.171; Historiske produktionstal (kWh): 2016: 1356519.151; Historiske produktionstal (kWh): 2017: 1496650.189; Historiske produktionstal (kWh): 2018: 1362900.837; Historiske produktionstal (kWh): 2019: 1439582.764; Produktionstal for indeværende år (kWh) inklusive egenproduktion: 2020-01-01: 210663.694; Produktionstal for indeværende år (kWh) inklusive egenproduktion: 2020-02-01: 252696.744; Produktionstal for indeværende år (kWh) inklusive egenproduktion: 2020-03-01: 160776.91; Produktionstal for indeværende år (kWh) inklusive egenproduktion: 2020-04-01: 108568.591; Produktionstal for indeværende år (kWh) inklusive egenproduktion: 2020-05-01: 99026.285; Produktionstal for indeværende år (kWh) inklusive egenproduktion: 2020-06-01: 72773.178; Produktionstal for indeværende år (kWh) inklusive egenproduktion: 2020-07-01: 106483.017; Produktionstal for indeværende år (kWh) inklusive egenproduktion: 2020-08-01: 45475.158; Produktionstal for indeværende år (kWh) inklusive egenproduktion: 2020-09-01: 85204.371; Produktionstal for indeværende år (kWh) inklusive egenproduktion: 2020-10-01: 135191.407; Produktionstal for indeværende år (kWh) inklusive egenproduktion: 2020-11-01: 148591.69 | 1425451.045
570715000000053849 | 1998-12-10 | 32 | 750 | 48 | 50 | NEG Micon | NM 750-200/48 | 410 | Middelfart | LAND | Voldby By, Kavslunde | 3p | 552471.99 | 6149319.24 | SDFE2018 | 99139 | [21 empty] | 128462 | 1467055 | 1671559 | 1346519 | 1565808.6875 | 1230594.7051 | 1520147.9062 | 1439605.9141 | 1392276.1211 | 1684839.4141 | 1631505.9141 | 1419536.2891 | 1413214.4984 | 1485411.2 | 1522427.7 | 1481156.372 | 1515169.838 | 1735616.443 | 1416816.791 | 1504720.514 | 1379179.301 | 1468156.017 | 214598.364 | 263041.792 | 161345.106 | 113475.347 | 83076.498 | 75108.242 | 107836.506 | 51129.459 | 89400.112 | 141844.649 | 158631.272 | 1459487.347
570715000000053856 | 1998-12-23 | 32 | 750 | 48 | 42 | NEG Micon | NM 750-200/48 | 410 | Middelfart | LAND | Viby By, Udby | 16a | 554396.33 | 6147354.19 | SDFE2018 | 99140 | [21 empty] | 0 | 1301309 | 1638347 | 1328296.1172 | 1474510.8984 | 1334422.7148 | 1483200 | 1449215.582 | 1382040.2852 | 1637599.2812 | 1649116.4258 | 1391437.2969 | 1344117.3 | 1506246 | 1485427.3 | 1406866.8 | 1414301.697 | 1653684.13 | 1288006.377 | 1428754.001 | 1295201.268 | 1409200.699 | 214386.502 | 254557.856 | 161937.271 | 107496.007 | 100039.084 | 70525.957 | 103441.492 | 51490.439 | 84761.231 | 129744.403 | 156059.87 | 1434440.112
570715000000053870 | 1998-10-08 | 32 | 750 | 48 | 50 | NEG Micon | NM 750-200/48 | 410 | Middelfart | LAND | Kærbyholm By, Indslev | 3a | 558347.36 | 6147541.09 | SDFE2018 | 99144 | [21 empty] | 455142 | 1497915 | 1717030 | 1382676.4922 | 1498406.5938 | 1344320.3555 | 1528032.7891 | 1459660.3438 | 1385929.4648 | 1688702.6055 | 1647820.9648 | 1382715.8203 | 1317988.8836 | 1491165.925 | 1486615.514 | 1401927.108 | 1418586.816 | 1632674.505 | 1289014.839 | 1419023.26 | 1048354.912 | 1351139.872 | 197567.866 | 242444.703 | 154347.842 | 111009.382 | 101698.446 | 69183.195 | 96198.55 | 44514.289 | 80278.46 | 122007.83 | 145975.515 | 1365226.078
570715000000054167 | 1997-11-12 | 33 | 600 | 48 | 46 | NEG Micon | NM 1800-600/150 | 410 | Middelfart | LAND | Husby By, Husby | 22d | 555358.57 | 6136883.37 | SDFE2018 | 99171 | [20 empty] | 186184 | 1654701 | 1447076 | 1648214 | 1355337.5938 | 1439808.7891 | 1343718.6953 | 1531440.4375 | 1475220.2148 | 1398661.7891 | 1625283.082 | 1566685.6914 | 1343679.1016 | 1328544.8031 | 1508604.9 | 1531586.7 | 1395128.4 | 1502927.347 | 1652203.111 | 1300119.023 | 1489727.224 | 1262333.95 | 1420917.843 | 186741.479 | 218826.719 | 151221.528 | 115080.099 | 106057.783 | 68885.887 | 94888.884 | 59416.692 | 80126.312 | 143853.356 | 144442.672 | 1369541.411
570715000000054181 | 1998-07-06 | 32 | 600 | 43 | 46 | NEG Micon | NM 1500-600/150 | 410 | Middelfart | LAND | Balslev By, Balslev | 16p | 557189.99 | 6141814.18 | SDFE2018 | 99173 | [21 empty] | 617385 | 1135741 | 1321908 | 1082062.9062 | 1184425.7031 | 1061447.9727 | 1175337.4961 | 1168830.5 | 1066649.9883 | 1285024.4922 | 1262196.5234 | 1017632.9023 | 1027133.9553 | 1183753.96 | 1166148.98 | 1069663.1 | 1112287.74 | 1227840.2 | 1000564.78 | 1091642.5 | 1002600.52 | 1076488.86 | 154046.5 | 186130.94 | 117649.56 | 83648.9 | 74781.28 | 51465.74 | 73038.08 | 39024.5 | 59252.1 | 96673.76 | 114326.04 | 1050037.4
570715000000054327 | 1986-05-26 | 44 | 55 | 17 | 22.5 | Vestas Wind Systems A/S | V 55-16 | 410 | Middelfart | LAND | Føns By, Føns | 13m | 552045.28 | 6140703.59 | SDFE2018 | 99191 | [9 empty] | 58520 | 80950 | 97860 | 97250 | 107710 | 88890 | 90000 | 76180 | 90000 | 90000 | 86773 | 98157 | 95000 | 80710 | 93480 | 70220 | 82470 | 77309.9985 | 85739.9995 | 96067 | 75226.8503 | 100677.01 | 109232.7689 | 86950.8799 | 71320.76 | 100339.05 | 98721.29 | 78995.34 | 93798.11 | 104488.45 | 77313.18 | 92339.792 | 77413.687 | 88506.919 | 13059.478 | 16037.284 | 9140.897 | 5717.138 | 6541.619 | 4620.435 | 7592.097 | 3266.593 | 5308.18 | 9528.894 | 2493.316 | 83305.931
570715000000054549 | 1999-12-21 | 31 | 750 | 48 | 50 | NEG Micon | NM 750-200/48 | 410 | Middelfart | LAND | Roerslev By, Roerslev | 13 | 554561.43 | 6147736.91 | SDFE2018 | 99209 | Historiske produktionstal (kWh): 1999: 61940; Historiske produktionstal (kWh): 2000: 1610480; Historiske produktionstal (kWh): 2001: 1300660.7109; Historiske produktionstal (kWh): 2002: 1462498.125; Historiske produktionstal (kWh): 2003: 1285551.1953; Historiske produktionstal (kWh): 2004: 1433914.4141; Historiske produktionstal (kWh): 2005: 1382601.3906; Historiske produktionstal (kWh): 2006: 1312166.6094; Historiske produktionstal (kWh): 2007: 1604785.8906; Historiske produktionstal (kWh): 2008: 1550429.8828; Historiske produktionstal (kWh): 2009: 1343622.4453; Historiske produktionstal (kWh): 2010: 1285382.6928; Historiske produktionstal (kWh): 2011: 1423486.18; Historiske produktionstal (kWh): 2012: 1406397.18; Historiske produktionstal (kWh): 2013: 1306089.45; Historiske produktionstal (kWh): 2014: 1356984.98; Historiske produktionstal (kWh): 2015: 1547958.39; Historiske produktionstal (kWh): 2016: 1235389.68; Historiske produktionstal (kWh): 2017: 1360543.32; Historiske produktionstal (kWh): 2018: 1239816.52; Historiske produktionstal (kWh): 2019: 1294967.5; Produktionstal for indeværende år (kWh) inklusive egenproduktion: 2020-01-01: 197187.37; Produktionstal for indeværende år (kWh) inklusive egenproduktion: 2020-02-01: 235226.09; Produktionstal for indeværende år (kWh) inklusive egenproduktion: 2020-03-01: 154087.74; Produktionstal for indeværende år (kWh) inklusive egenproduktion: 2020-04-01: 105179.92; Produktionstal for indeværende år (kWh) inklusive egenproduktion: 2020-05-01: 97751.54; Produktionstal for indeværende år (kWh) inklusive egenproduktion: 2020-06-01: 61764.98; Produktionstal for indeværende år (kWh) inklusive egenproduktion: 2020-07-01: 99187.78; Produktionstal for indeværende år (kWh) inklusive egenproduktion: 2020-08-01: 48723.11; Produktionstal for indeværende år (kWh) inklusive egenproduktion: 2020-09-01: 80765.68; Produktionstal for indeværende år (kWh) inklusive egenproduktion: 2020-10-01: 121693.03; Produktionstal for indeværende år (kWh) inklusive egenproduktion: 2020-11-01: 138817.23 | 1340384.47
570715000000054846 | 2000-03-16 | 30 | 750 | 48 | 50 | NEG Micon | NM 750-200/48 | 410 | Middelfart | LAND | Viby By, Udby | 16a | 554477.94 | 6147546.68 | SDFE2018 | 99223 | Historiske produktionstal (kWh): 2000: 1053530; Historiske produktionstal (kWh): 2001: 1294475.4922; Historiske produktionstal (kWh): 2002: 1446551.2031; Historiske produktionstal (kWh): 2003: 1269051.293; Historiske produktionstal (kWh): 2004: 1413493.3984; Historiske produktionstal (kWh): 2005: 1395824.1836; Historiske produktionstal (kWh): 2006: 1259269.1875; Historiske produktionstal (kWh): 2007: 1603168.6992; Historiske produktionstal (kWh): 2008: 1541469.5078; Historiske produktionstal (kWh): 2009: 1315088.0078; Historiske produktionstal (kWh): 2010: 1300551.7131; Historiske produktionstal (kWh): 2011: 1422115.9; Historiske produktionstal (kWh): 2012: 1425562.29; Historiske produktionstal (kWh): 2013: 1342859.23; Historiske produktionstal (kWh): 2014: 1373944.39; Historiske produktionstal (kWh): 2015: 1590893.99; Historiske produktionstal (kWh): 2016: 1244793.15; Historiske produktionstal (kWh): 2017: 1370573.86; Historiske produktionstal (kWh): 2018: 1252641.9; Historiske produktionstal (kWh): 2019: 1344060.4; Produktionstal for indeværende år (kWh) inklusive egenproduktion: 2020-01-01: 202612; Produktionstal for indeværende år (kWh) inklusive egenproduktion: 2020-02-01: 244994.54; Produktionstal for indeværende år (kWh) inklusive egenproduktion: 2020-03-01: 153984.91; Produktionstal for indeværende år (kWh) inklusive egenproduktion: 2020-04-01: 106029.16; Produktionstal for indeværende år (kWh) inklusive egenproduktion: 2020-05-01: 99199.74; Produktionstal for indeværende år (kWh) inklusive egenproduktion: 2020-06-01: 68555.76; Produktionstal for indeværende år (kWh) inklusive egenproduktion: 2020-07-01: 100697.3; Produktionstal for indeværende år (kWh) inklusive egenproduktion: 2020-08-01: 48792.16; Produktionstal for indeværende år (kWh) inklusive egenproduktion: 2020-09-01: 78874; Produktionstal for indeværende år (kWh) inklusive egenproduktion: 2020-10-01: 121367.24; Produktionstal for indeværende år (kWh) inklusive egenproduktion: 2020-11-01: 144379.21 | 1369486.02
570715000001461643 | 2015-06-03 | 15 | 75 | 17 | 16.5 | Windmatic | VM 17 S | 410 | Middelfart | LAND | Asperup by | 14f | 557034.83 | 6147672.81 | SDFE2018 | 5.7131e+17 | Historiske produktionstal (kWh): 2015: 29339.149; Historiske produktionstal (kWh): 2016: 21646.502; Historiske produktionstal (kWh): 2017: 13560.379; Historiske produktionstal (kWh): 2018: 16564.37; Historiske produktionstal (kWh): 2019: 32908.52; Produktionstal for indeværende år (kWh) inklusive egenproduktion: 2020-01-01: 646.616; Produktionstal for indeværende år (kWh) inklusive egenproduktion: 2020-02-01: 7071.766; Produktionstal for indeværende år (kWh) inklusive egenproduktion: 2020-03-01: 3875.699; Produktionstal for indeværende år (kWh) inklusive egenproduktion: 2020-04-01: 2363.278; Produktionstal for indeværende år (kWh) inklusive egenproduktion: 2020-05-01: 1460.794; Produktionstal for indeværende år (kWh) inklusive egenproduktion: 2020-06-01: 1398.102; Produktionstal for indeværende år (kWh) inklusive egenproduktion: 2020-07-01: 2343.811; Produktionstal for indeværende år (kWh) inklusive egenproduktion: 2020-08-01: 849.412; Produktionstal for indeværende år (kWh) inklusive egenproduktion: 2020-09-01: 1599.743; Produktionstal for indeværende år (kWh) inklusive egenproduktion: 2020-10-01: 2407.658; Produktionstal for indeværende år (kWh) inklusive egenproduktion: 2020-11-01: 308.575 | 24325.454
570715000000052934 | 1982-03-01 | 48 | 55 | 15 | 22 | Vestas Wind Systems A/S | Ukendt-Vestas | 420 | Assens | LAND | Verninge By, Verninge | 11b | 577222.25 | 6126811.26 | SDFE2018 | 99011 | [5 empty] | 68218 | 48700 | 74352 | 28610 | 41870 | 29910 | 39240 | 40350 | 44960 | 38120 | 39150 | 41490 | 50330 | 40780 | 25160 | 39580 | 40960 | 29550 | 35040 | 29400 | 36080 | 30890.0004 | 36320 | 35150 | 31356.98 | 44869.4897 | 45229.5703 | 33016.9502 | 15150.58 | 26872.86 | 36145.12 | 27229.3 | 36086.6 | 44441.42 | 29825.7 | 30350.223 | 26642.079 | 34757.02 | 5810.262 | 7837.648 | 4457.031 | 3097.51 | 2993.661 | 1775.656 | 3082.033 | 958.571 | 1814.732 | 2595.476 | 4304.965 | 38727.545
570715000000053405 | 1996-10-15 | 34 | 600 | 43.4 | 46 | NEG Micon | NM 1500-600/150 | 420 | Assens | LAND | Brylle By, Brylle | 9a | 578620.83 | 6130561.9 | SDFE2018 | 99101 | [19 empty] | 216933 | 1030082 | 1156465 | 935040 | 758062 | 894448.8633 | 1005397.5586 | 873979.9609 | 996625.7656 | 962723.5273 | 871167.7305 | 1114989.4453 | 1061881.2734 | 877610.6016 | 834497.2828 | 987721.226 | 953754.748 | 907889.877 | 922366.206 | 1112203.195 | 815598.454 | 963752.022 | 827606.788 | 924072.416 | 122603.479 | 159168.046 | 101111.876 | 68174.41 | 68434.277 | 46159.832 | 69877.161 | 28010.005 | 47825.152 | 77457.64 | 97431.389 | 886253.267
570715000000053795 | 1998-12-10 | 32 | 750 | 48 | 50 | NEG Micon | NM 750-200/48 | 420 | Assens | LAND | Verninge By, Verninge | 21as | 577875.79 | 6127675.24 | SDFE2018 | 99134 | [21 empty] | 80080 | 1375875 | 1583023 | 1282958.2578 | 1429502.0859 | 1293525.4883 | 1481149.1953 | 1429591.7734 | 1311421.832 | 1640743.0586 | 1592888.9375 | 1343548.7109 | 1303424.5018 | 1514351.025 | 1458315.837 | 1352239.515 | 1416419.978 | 1538898.787 | 1260717.068 | 1471086.587 | 1271919.653 | 1457261.985 | 207250.252 | 259247.818 | 114138.843 | 107436.287 | 101685.631 | 73250.169 | 111231.204 | 52438.896 | 79858.187 | 118873.624 | 153168.369 | 1378579.28
570715000000053801 | 1998-12-12 | 32 | 750 | 48 | 50 | NEG Micon | NM 750-200/48 | 420 | Assens | LAND | Hjelmerup By, Verninge | 13 | 578085.84 | 6127732.22 | SDFE2018 | 99135 | [21 empty] | 44367 | 1277728 | 1466680 | 1214705.4414 | 1323553.3867 | 1199757.957 | 1364019.3281 | 1317430.2266 | 1202307.375 | 1202396.1914 | 1282775.4023 | 1225058.9766 | 1203434.7988 | 1363705.299 | 1331037.972 | 1251563.643 | 1171607.93 | 1548252.714 | 1168336.305 | 1323476.32 | 1153191.588 | 1281320.045 | 182095.051 | 230003.955 | 145510.765 | 97155.963 | 91539.997 | 63940.9 | 93357.731 | 45723.111 | 67647.558 | 110415.158 | 137433.482 | 1264823.671
570715000000053818 | 1998-12-10 | 32 | 750 | 48 | 50 | NEG Micon | NM 750-200/48 | 420 | Assens | LAND | Hjelmerup By, Verninge | 5a | 578296.08 | 6127789.81 | SDFE2018 | 99136 | [21 empty] | 120285 | 1248701 | 1432068 | 1168684.1289 | 1312710.3203 | 1158632.3086 | 1305252.7266 | 1265148.0195 | 1194858.6172 | 1483775.3672 | 1457765.0234 | 1214632.6758 | 1195649.9267 | 1327746.809 | 1287330.727 | 1237155.62 | 1280118.858 | 1528320.484 | 1035634.506 | 1246797.839 | 1138952.73 | 1269704.851 | 178867.718 | 235230.081 | 144253.968 | 94468.315 | 90489.675 | 64023.239 | 81077.698 | 44528.212 | 68382.749 | 110955.626 | 136087.451 | 1248364.732
570715000000054136 | 1994-04-30 | 36 | 400 | 31 | 36 | NEG Micon | NM 750-400/100 | 420 | Assens | LAND | Haarby By, Haaeby | 6q | 571135.3 | 6121314.69 | SDFE2018 | 99168 | [17 empty] | 296291 | 576520 | 388169 | 388861 | 555162 | 455327 | 535282 | 408099.2988 | 474998.3965 | 400311.9014 | 458771.1016 | 346906.9043 | 418776.4961 | 519497.4961 | 529266.0039 | 404327.2744 | 366840.6005 | 466502.14 | 464949.14 | 417805.229 | 439461.52 | 493499.01 | 401016.02 | 478546.39 | 414458.72 | 299674.25 | 63653.41 | 98062.73 | 51694.83 | 33081.97 | 33170.4 | 25986.8 | 35096.55 | 16301 | 20633.3 | 34743.24 | 46651.3 | 459075.53
570715000000054150 | 1996-04-23 | 34 | 225 | 27 | 31.5 | Vestas Wind Systems A/S | V 27-225 | 420 | Assens | LAND | Køng By, Køng | 46a | 573027.94 | 6125761.27 | SDFE2018 | 99170 | [19 empty] | 224826 | 398359 | 452834 | 372410 | 416437 | 343081.5 | 388611.9941 | 341818.1973 | 378999.3047 | 361745.7998 | 335686.4043 | 400345.0996 | 393813.123 | 325529.0801 | 323469.882 | 377271.78 | 349871.39 | 342043.38 | 343099.32 | 418246.68 | 317029.54 | 375469.55 | 325621.61 | 352301.95 | 48000.85 | 64266.67 | 37156.18 | 28307.38 | 27596.44 | 17362.61 | 26905.43 | 10763.79 | 17702.38 | 23454.74 | 36211.77 | 337728.24
570715000000054174 | 1998-04-08 | 32 | 600 | 48 | 46 | NEG Micon | NM 1800-600/150 | 420 | Assens | LAND | Haarby By, Haarby | 5a | 571027.29 | 6121480.88 | SDFE2018 | 99172 | [21 empty] | 925457 | 1151652 | 1336040 | 1075986.3047 | 1185359.3125 | 1040945.6953 | 1209010.3047 | 1146459.7031 | 1057926.2051 | 1300620.5664 | 1239461.0898 | 1076673.1484 | 1007770.2013 | 1180238.5 | 1200707.1 | 1108510.7 | 1146910.98 | 910898.96 | 1018142.76 | 1197596.98 | 1030417.5 | 1124477.18 | 160948.26 | 202829.52 | 121616.76 | 91315.06 | 87950.2 | 63459.32 | 80959.52 | 41384.76 | 60379.4 | 106589.42 | 122795.36 | 1140227.58
570715000000054198 | 1998-10-20 | 32 | 660 | 47 | 50 | Vestas Wind Systems A/S | V 47-660 | 420 | Assens | LAND | Flemløse By, Flemløse | 9a | 567229.68 | 6123350.68 | SDFE2018 | 99174 | [21 empty] | 304266 | 1338123 | 1556231 | 1318097.1953 | 1420436.793 | 1294330.5039 | 1458307.1094 | 1420866.0078 | 1303565.5977 | 1564242.293 | 1530981.9102 | 1287870 | 1141803.5944 | 1476754.98 | 1388955.25 | 1295557.49 | 1340104.06 | 1554502.17 | 1058549.05 | 1300940.95 | 1194142.76 | 1285090.35 | 196557.14 | 236550.15 | 135156.77 | 95387.28 | 91300.76 | 63609.06 | 93988.58 | 41724.26 | 68638.22 | 110482.89 | 126947.52 | 1260342.63
570715000000054204 | 1998-10-15 | 32 | 660 | 47 | 50 | Vestas Wind Systems A/S | V 47-660 | 420 | Assens | LAND | Flemløse By, Flemløse | 13a | 567072.57 | 6123423.61 | SDFE2018 | 99175 | [21 empty] | 312562 | 1283296 | 1490755 | 1121536.3965 | 1360950.1094 | 1238422.4023 | 1408639.2969 | 1372202.6016 | 1279164.3906 | 1530264.6055 | 1488919.3984 | 1147624.1074 | 1199625.1509 | 1441265.3 | 1348683.95 | 1306210.93 | 1314202.19 | 1481164.61 | 1201719.02 | 1312086.03 | 1235365.47 | 1305997.73 | 189621.29 | 226997.84 | 135519.8 | 100062.72 | 92035.69 | 73356.01 | 98717.97 | 49657.63 | 72737.64 | 111646.4 | 140887.69 | 1291240.68
570715000000054211 | 1998-10-13 | 32 | 660 | 47 | 50 | Vestas Wind Systems A/S | V 47-660 | 420 | Assens | LAND | Flemløse By, Flemløse | 13k | 566916.07 | 6123496.91 | SDFE2018 | 99176 | [21 empty] | 348514 | 1368634 | 1585651 | 1332584.7188 | 1375266.2148 | 1313806.2031 | 1493202.9922 | 1450066.8125 | 1357191.8008 | 1605712.1172 | 1549980.3203 | 1350130.8047 | 1284755.9688 | 1455425.18 | 1469243.14 | 1367433.49 | 1383151.91 | 1576062.1 | 1230660.65 | 1426844.63 | 1240612.09 | 1378418.728 | 197221.601 | 236368.315 | 138106.057 | 108276.562 | 101570.122 | 60866.552 | 100251.931 | 41923.915 | 72670.674 | 115289.365 | 145753.481 | 1318298.575
570715000000054228 | 1998-11-06 | 32 | 750 | 48 | 46 | NEG Micon | NM 1800-600/150 | 420 | Assens | LAND | Haarby By, Haarby | 6q | 570710.22 | 6121354.7 | SDFE2018 | 99177 | [21 empty] | 165413 | 1155565 | 1287600 | 1091080.4102 | 1263055.1172 | 1083939.1914 | 1252043.4609 | 1185952.6016 | 1142301.5996 | 1332770.9961 | 1302441.8945 | 1119567.1094 | 1027269.8003 | 1132763.78 | 1093265.68 | 862928.16 | 1059277.48 | 1300681.18 | 932351.12 | 1122804.039 | 954837.556 | 1060126.929 | 153727.446 | 213183.142 | 113221.688 | 77707.2 | 68214.403 | 60976.841 | 82149.994 | 40447.974 | 54201.217 | 98972.519 | 119262.162 | 1082064.586
570715000000054235 | 1998-12-22 | 32 | 750 | 48 | 50 | NEG Micon | NM 750-200/48 | 420 | Assens | LAND | Nårup By, Verninge | 13a | 573782.27 | 6128897.94 | SDFE2018 | 99178 | [21 empty] | 74469 | 1151161 | 1340096 | 1095540.8047 | 1234532.1055 | 1084356.3047 | 1220787.5977 | 1181500.0039 | 1101222.293 | 1361540.2891 | 1349610.9297 | 1108619.8477 | 1018979.1869 | 1250359.22 | 1215890.28 | 1159787.88 | 1178499.4 | 1399710.14 | 1045082.28 | 1217559.66 | 1045764.04 | 999042 | 111732.1 | 185988.88 | 122840.24 | 90140.3 | 72735.62 | 61619.5 | 87549.78 | 37979.04 | 60953.16 | 96165.839 | 121637.7 | 1049342.159
570715000000054242 | 1999-01-12 | 31 | 660 | 47 | 50 | Vestas Wind Systems A/S | V 47-660 | 420 | Assens | LAND | Vedtofte By, Vedtofte | 4f | 565305.6 | 6128450.48 | SDFE2018 | 99179 | Historiske produktionstal (kWh): 1999: 1306613; Historiske produktionstal (kWh): 2000: 1523449; Historiske produktionstal (kWh): 2001: 1264702.8984; Historiske produktionstal (kWh): 2002: 1376871.4844; Historiske produktionstal (kWh): 2003: 1272905.9062; Historiske produktionstal (kWh): 2004: 1411366.6953; Historiske produktionstal (kWh): 2005: 1377136.2227; Historiske produktionstal (kWh): 2006: 1309065.1836; Historiske produktionstal (kWh): 2007: 1540213.0391; Historiske produktionstal (kWh): 2008: 1466097.9258; Historiske produktionstal (kWh): 2009: 1313551.8516; Historiske produktionstal (kWh): 2010: 1240465.9297; Historiske produktionstal (kWh): 2011: 1433289.26; Historiske produktionstal (kWh): 2012: 1376800.66; Historiske produktionstal (kWh): 2013: 1295362.6; Historiske produktionstal (kWh): 2014: 1402046.34; Historiske produktionstal (kWh): 2015: 1513390.18; Historiske produktionstal (kWh): 2016: 1115495.78; Historiske produktionstal (kWh): 2017: 1363003.36; Historiske produktionstal (kWh): 2018: 1262392.78; Historiske produktionstal (kWh): 2019: 1346730.8; Produktionstal for indeværende år (kWh) inklusive egenproduktion: 2020-01-01: 173723.18; Produktionstal for indeværende år (kWh) inklusive egenproduktion: 2020-02-01: 214511.6; Produktionstal for indeværende år (kWh) inklusive egenproduktion: 2020-03-01: 135280.34; Produktionstal for indeværende år (kWh) inklusive egenproduktion: 2020-04-01: 102349.06; Produktionstal for indeværende år (kWh) inklusive egenproduktion: 2020-05-01: 90162.44; Produktionstal for indeværende år (kWh) inklusive egenproduktion: 2020-06-01: 69800.72; Produktionstal for indeværende år (kWh) inklusive egenproduktion: 2020-07-01: 92740.6; Produktionstal for indeværende år (kWh) inklusive egenproduktion: 2020-08-01: 53745.38; Produktionstal for indeværende år (kWh) inklusive egenproduktion: 2020-09-01: 68227.68; Produktionstal for indeværende år (kWh) inklusive egenproduktion: 2020-10-01: 109633.32; Produktionstal for indeværende år (kWh) inklusive egenproduktion: 2020-11-01: 132886.6 | 1243060.92
570715000000054259 | 1999-01-19 | 31 | 660 | 47 | 50 | Vestas Wind Systems A/S | V 47-660 | 420 | Assens | LAND | Vedtofte By, Vedtofte | 3a | 565560.23 | 6128486.77 | SDFE2018 | 99180 | Historiske produktionstal (kWh): 1999: 1356492; Historiske produktionstal (kWh): 2000: 1572166; Historiske produktionstal (kWh): 2001: 1355448.8125; Historiske produktionstal (kWh): 2002: 1484035.2188; Historiske produktionstal (kWh): 2003: 1351129.7969; Historiske produktionstal (kWh): 2004: 1526383.1797; Historiske produktionstal (kWh): 2005: 1483955.5078; Historiske produktionstal (kWh): 2006: 1395851.3984; Historiske produktionstal (kWh): 2007: 1628542.1797; Historiske produktionstal (kWh): 2008: 1596531.4922; Historiske produktionstal (kWh): 2009: 1416018.5938; Historiske produktionstal (kWh): 2010: 1330421.9609; Historiske produktionstal (kWh): 2011: 1528397.14; Historiske produktionstal (kWh): 2012: 1504109.24; Historiske produktionstal (kWh): 2013: 1400601.42; Historiske produktionstal (kWh): 2014: 1481973.64; Historiske produktionstal (kWh): 2015: 1621077.28; Historiske produktionstal (kWh): 2016: 1297628.94; Historiske produktionstal (kWh): 2017: 1446954.06; Historiske produktionstal (kWh): 2018: 1361608.44; Historiske produktionstal (kWh): 2019: 1440655.6; Produktionstal for indeværende år (kWh) inklusive egenproduktion: 2020-01-01: 189376.12; Produktionstal for indeværende år (kWh) inklusive egenproduktion: 2020-02-01: 222227.96; Produktionstal for indeværende år (kWh) inklusive egenproduktion: 2020-03-01: 147147.5; Produktionstal for indeværende år (kWh) inklusive egenproduktion: 2020-04-01: 108933.72; Produktionstal for indeværende år (kWh) inklusive egenproduktion: 2020-05-01: 94239.5; Produktionstal for indeværende år (kWh) inklusive egenproduktion: 2020-06-01: 76417.94; Produktionstal for indeværende år (kWh) inklusive egenproduktion: 2020-07-01: 98349.68; Produktionstal for indeværende år (kWh) inklusive egenproduktion: 2020-08-01: 62290.54; Produktionstal for indeværende år (kWh) inklusive egenproduktion: 2020-09-01: 74944.96; Produktionstal for indeværende år (kWh) inklusive egenproduktion: 2020-10-01: 121423.92; Produktionstal for indeværende år (kWh) inklusive egenproduktion: 2020-11-01: 144168.94 | 1339520.78
570715000000054266 | 1982-02-03 | 48 | 15 | 10 | 18 | Kuriant | KE 15/4-Kuriant | 420 | Assens | Land |  |  | 569380.51 | 6125339 | SDFE2018 | [6 empty] | 13270 | 19670 | 18600 | 13020 | 14380 | 13884 | 14481 | 12886 | 13521 | 13905 | 10861 | 12000 | 12000 | 13534 | 12000 | 13000 | 13000 | 10397 | 15204 | 3480 | 8945 | 12245.9999 | 10295 | 12279 | 10316 | 16328 | 11050 | 424.9 | 0 | 0 | 0 | 0 | 0 | 3141.094 | 3913.018 | 0 | 0 | 0 | 0 | 0 | 0 | 0 | 0 | 0 | 0 | 0 | 0 | 0 | 0 | 0
570715000000054358 | 1999-05-14 | 31 | 750 | 48 | 50 | NEG Micon | NM 750-200/48 | 420 | Assens | LAND | Barløse By, Barløse | 1a | 562158.63 | 6131318 | SDFE2018 | 99196 | Historiske produktionstal (kWh): 1999: 929370; Historiske produktionstal (kWh): 2000: 1794360; Historiske produktionstal (kWh): 2001: 1461720.8203; Historiske produktionstal (kWh): 2002: 1636195.1172; Historiske produktionstal (kWh): 2003: 1452360.0078; Historiske produktionstal (kWh): 2004: 1680661.4922; Historiske produktionstal (kWh): 2005: 1598899.6016; Historiske produktionstal (kWh): 2006: 1524326.5195; Historiske produktionstal (kWh): 2007: 1813077.5859; Historiske produktionstal (kWh): 2008: 1759496.7266; Historiske produktionstal (kWh): 2009: 1525179.625; Historiske produktionstal (kWh): 2010: 1405388.0741; Historiske produktionstal (kWh): 2011: 1674543.18; Historiske produktionstal (kWh): 2012: 1612789.22; Historiske produktionstal (kWh): 2013: 1531824.64; Historiske produktionstal (kWh): 2014: 1597176.28; Historiske produktionstal (kWh): 2015: 1822368.96; Historiske produktionstal (kWh): 2016: 1389919.22; Historiske produktionstal (kWh): 2017: 1602815.803; Historiske produktionstal (kWh): 2018: 1460603.011; Historiske produktionstal (kWh): 2019: 1548098.254; Produktionstal for indeværende år (kWh) inklusive egenproduktion: 2020-01-01: 211462.111; Produktionstal for indeværende år (kWh) inklusive egenproduktion: 2020-02-01: 257649.192; Produktionstal for indeværende år (kWh) inklusive egenproduktion: 2020-03-01: 158087.518; Produktionstal for indeværende år (kWh) inklusive egenproduktion: 2020-04-01: 121537.842; Produktionstal for indeværende år (kWh) inklusive egenproduktion: 2020-05-01: 111438.135; Produktionstal for indeværende år (kWh) inklusive egenproduktion: 2020-06-01: 83528.943; Produktionstal for indeværende år (kWh) inklusive egenproduktion: 2020-07-01: 116153.407; Produktionstal for indeværende år (kWh) inklusive egenproduktion: 2020-08-01: 62420.449; Produktionstal for indeværende år (kWh) inklusive egenproduktion: 2020-09-01: 87769.081; Produktionstal for indeværende år (kWh) inklusive egenproduktion: 2020-10-01: 131095.021; Produktionstal for indeværende år (kWh) inklusive egenproduktion: 2020-11-01: 158592.153 | 1499733.852
570715000000054365 | 1999-05-12 | 31 | 750 | 48 | 50 | NEG Micon | NM 750-200/48 | 420 | Assens | LAND | Voldtofte By, Flemløse | 12p | 569134.5 | 6122728.82 | SDFE2018 | 99197 | Historiske produktionstal (kWh): 1999: 698220; Historiske produktionstal (kWh): 2000: 1376290; Historiske produktionstal (kWh): 2001: 1143725.7031; Historiske produktionstal (kWh): 2002: 1256867.9023; Historiske produktionstal (kWh): 2003: 1104860.2188; Historiske produktionstal (kWh): 2004: 1261355.8906; Historiske produktionstal (kWh): 2005: 1219929.7969; Historiske produktionstal (kWh): 2006: 1103649.5078; Historiske produktionstal (kWh): 2007: 1375994.6641; Historiske produktionstal (kWh): 2008: 1326023.8398; Historiske produktionstal (kWh): 2009: 1117360.7266; Historiske produktionstal (kWh): 2010: 1086262.4106; Historiske produktionstal (kWh): 2011: 1257655.87; Historiske produktionstal (kWh): 2012: 1208094.8; Historiske produktionstal (kWh): 2013: 1127907.13; Historiske produktionstal (kWh): 2014: 1182703.94; Historiske produktionstal (kWh): 2015: 1391137.57; Historiske produktionstal (kWh): 2016: 1063094.53; Historiske produktionstal (kWh): 2017: 1228057.26; Historiske produktionstal (kWh): 2018: 994716.74; Historiske produktionstal (kWh): 2019: 1174781.62; Produktionstal for indeværende år (kWh) inklusive egenproduktion: 2020-01-01: 150400.09; Produktionstal for indeværende år (kWh) inklusive egenproduktion: 2020-02-01: 205873.01; Produktionstal for indeværende år (kWh) inklusive egenproduktion: 2020-03-01: 121909.83; Produktionstal for indeværende år (kWh) inklusive egenproduktion: 2020-04-01: 100371.32; Produktionstal for indeværende år (kWh) inklusive egenproduktion: 2020-05-01: 92745; Produktionstal for indeværende år (kWh) inklusive egenproduktion: 2020-06-01: 38085.67; Produktionstal for indeværende år (kWh) inklusive egenproduktion: 2020-07-01: 86314.77; Produktionstal for indeværende år (kWh) inklusive egenproduktion: 2020-08-01: 41397.43; Produktionstal for indeværende år (kWh) inklusive egenproduktion: 2020-09-01: 58119.04; Produktionstal for indeværende år (kWh) inklusive egenproduktion: 2020-10-01: 98359.86; Produktionstal for indeværende år (kWh) inklusive egenproduktion: 2020-11-01: 119618.09 | 1113194.11
570715000000054464 | 1999-09-29 | 31 | 750 | 48 | 50 | NEG Micon | NM 750-200/48 | 420 | Assens | LAND | Voldtofte By, Flemløse | 3a | 566814.12 | 6120775.69 | SDFE2018 | 99204 | Historiske produktionstal (kWh): 1999: 551710; Historiske produktionstal (kWh): 2000: 1857640; Historiske produktionstal (kWh): 2001: 1591699.3984; Historiske produktionstal (kWh): 2002: 1734973.8047; Historiske produktionstal (kWh): 2003: 1549324.1953; Historiske produktionstal (kWh): 2004: 1774942.2031; Historiske produktionstal (kWh): 2005: 1683677.6172; Historiske produktionstal (kWh): 2006: 1617621.793; Historiske produktionstal (kWh): 2007: 1915339.6172; Historiske produktionstal (kWh): 2008: 1610320.2773; Historiske produktionstal (kWh): 2009: 1615069.2188; Historiske produktionstal (kWh): 2010: 1534778.8244; Historiske produktionstal (kWh): 2011: 1732182.48; Historiske produktionstal (kWh): 2012: 1728259.58; Historiske produktionstal (kWh): 2013: 1600975.79; Historiske produktionstal (kWh): 2014: 1716652.34; Historiske produktionstal (kWh): 2015: 1910178.25; Historiske produktionstal (kWh): 2016: 1444767.37; Historiske produktionstal (kWh): 2017: 1701339.35; Historiske produktionstal (kWh): 2018: 1561851.07; Historiske produktionstal (kWh): 2019: 1657548.46; Produktionstal for indeværende år (kWh) inklusive egenproduktion: 2020-01-01: 236266.7; Produktionstal for indeværende år (kWh) inklusive egenproduktion: 2020-02-01: 246296.62; Produktionstal for indeværende år (kWh) inklusive egenproduktion: 2020-03-01: 165780.24; Produktionstal for indeværende år (kWh) inklusive egenproduktion: 2020-04-01: 116942.36; Produktionstal for indeværende år (kWh) inklusive egenproduktion: 2020-05-01: 119302.52; Produktionstal for indeværende år (kWh) inklusive egenproduktion: 2020-06-01: 95501.68; Produktionstal for indeværende år (kWh) inklusive egenproduktion: 2020-07-01: 125286.45; Produktionstal for indeværende år (kWh) inklusive egenproduktion: 2020-08-01: 71525.74; Produktionstal for indeværende år (kWh) inklusive egenproduktion: 2020-09-01: 94828.33; Produktionstal for indeværende år (kWh) inklusive egenproduktion: 2020-10-01: 152246.99; Produktionstal for indeværende år (kWh) inklusive egenproduktion: 2020-11-01: 176341.15 | 1600318.78
570715000000054471 | 1999-10-15 | 31 | 750 | 48 | 50 | NEG Micon | NM 750-200/48 | 420 | Assens | LAND | Voldtofte By, Flemløse | 3r | 566922.32 | 6120669.7 | SDFE2018 | 99205 | Historiske produktionstal (kWh): 1999: 407500; Historiske produktionstal (kWh): 2000: 1693920; Historiske produktionstal (kWh): 2001: 1402580.2812; Historiske produktionstal (kWh): 2002: 1599247.7031; Historiske produktionstal (kWh): 2003: 1386208.1094; Historiske produktionstal (kWh): 2004: 1599740.6875; Historiske produktionstal (kWh): 2005: 1488568.3984; Historiske produktionstal (kWh): 2006: 1446699.1836; Historiske produktionstal (kWh): 2007: 1725767.9297; Historiske produktionstal (kWh): 2008: 1654041.7812; Historiske produktionstal (kWh): 2009: 1437457.1094; Historiske produktionstal (kWh): 2010: 1339805.4953; Historiske produktionstal (kWh): 2011: 1536666.33; Historiske produktionstal (kWh): 2012: 1481921.35; Historiske produktionstal (kWh): 2013: 1273491.82; Historiske produktionstal (kWh): 2014: 1438051.83; Historiske produktionstal (kWh): 2015: 1664089.27; Historiske produktionstal (kWh): 2016: 1292871.21; Historiske produktionstal (kWh): 2017: 1510092.66; Historiske produktionstal (kWh): 2018: 1383499.62; Historiske produktionstal (kWh): 2019: 1444043.58; Produktionstal for indeværende år (kWh) inklusive egenproduktion: 2020-01-01: 216121.86; Produktionstal for indeværende år (kWh) inklusive egenproduktion: 2020-02-01: 247939.52; Produktionstal for indeværende år (kWh) inklusive egenproduktion: 2020-03-01: 148517.29; Produktionstal for indeværende år (kWh) inklusive egenproduktion: 2020-04-01: 101637.97; Produktionstal for indeværende år (kWh) inklusive egenproduktion: 2020-05-01: 100233.57; Produktionstal for indeværende år (kWh) inklusive egenproduktion: 2020-06-01: 82281.06; Produktionstal for indeværende år (kWh) inklusive egenproduktion: 2020-07-01: 107584.17; Produktionstal for indeværende år (kWh) inklusive egenproduktion: 2020-08-01: 62552.67; Produktionstal for indeværende år (kWh) inklusive egenproduktion: 2020-09-01: 86593.4; Produktionstal for indeværende år (kWh) inklusive egenproduktion: 2020-10-01: 135507.59; Produktionstal for indeværende år (kWh) inklusive egenproduktion: 2020-11-01: 160534.1 | 1449503.2
570715000000054488 | 1999-10-01 | 31 | 750 | 48 | 50 | NEG Micon | NM 750-200/48 | 420 | Assens | LAND | Voldtofte By, Flemløse | 8a | 567029.83 | 6120560.73 | SDFE2018 | 99206 | Historiske produktionstal (kWh): 1999: 170380; Historiske produktionstal (kWh): 2000: 1647260; Historiske produktionstal (kWh): 2001: 1378608.8047; Historiske produktionstal (kWh): 2002: 1508355.7109; Historiske produktionstal (kWh): 2003: 1375754.8984; Historiske produktionstal (kWh): 2004: 1558149.3906; Historiske produktionstal (kWh): 2005: 1457759.6953; Historiske produktionstal (kWh): 2006: 1406044.5156; Historiske produktionstal (kWh): 2007: 1662672.1016; Historiske produktionstal (kWh): 2008: 1680621.3633; Historiske produktionstal (kWh): 2009: 1440032.0234; Historiske produktionstal (kWh): 2010: 1309816.5222; Historiske produktionstal (kWh): 2011: 1565529.07; Historiske produktionstal (kWh): 2012: 1496947.95; Historiske produktionstal (kWh): 2013: 1380081.85; Historiske produktionstal (kWh): 2014: 1467624.87; Historiske produktionstal (kWh): 2015: 1642245.14; Historiske produktionstal (kWh): 2016: 1224228.65; Historiske produktionstal (kWh): 2017: 1398924.97; Historiske produktionstal (kWh): 2018: 1331819.68; Historiske produktionstal (kWh): 2019: 1417174.97; Produktionstal for indeværende år (kWh) inklusive egenproduktion: 2020-01-01: 206851.72; Produktionstal for indeværende år (kWh) inklusive egenproduktion: 2020-02-01: 250410.46; Produktionstal for indeværende år (kWh) inklusive egenproduktion: 2020-03-01: 146733.66; Produktionstal for indeværende år (kWh) inklusive egenproduktion: 2020-04-01: 103000.03; Produktionstal for indeværende år (kWh) inklusive egenproduktion: 2020-05-01: 98697.28; Produktionstal for indeværende år (kWh) inklusive egenproduktion: 2020-06-01: 60362.08; Produktionstal for indeværende år (kWh) inklusive egenproduktion: 2020-07-01: 113183.23; Produktionstal for indeværende år (kWh) inklusive egenproduktion: 2020-08-01: 41540.32; Produktionstal for indeværende år (kWh) inklusive egenproduktion: 2020-09-01: 69184.01; Produktionstal for indeværende år (kWh) inklusive egenproduktion: 2020-10-01: 125243.36; Produktionstal for indeværende år (kWh) inklusive egenproduktion: 2020-11-01: 153101.14 | 1368307.29
570715000000054495 | 1999-10-07 | 31 | 750 | 48 | 50 | NEG Micon | NM 750-200/48 | 420 | Assens | LAND | Barløse By, Barløse | 1a | 562176.07 | 6131462.28 | SDFE2018 | 99207 | Historiske produktionstal (kWh): 1999: 455760; Historiske produktionstal (kWh): 2000: 1746470; Historiske produktionstal (kWh): 2001: 1476166.7031; Historiske produktionstal (kWh): 2002: 1632449.3984; Historiske produktionstal (kWh): 2003: 1457425.1953; Historiske produktionstal (kWh): 2004: 1683823.0234; Historiske produktionstal (kWh): 2005: 1528177.9219; Historiske produktionstal (kWh): 2006: 1463156.5078; Historiske produktionstal (kWh): 2007: 1720855.8125; Historiske produktionstal (kWh): 2008: 1691971.4922; Historiske produktionstal (kWh): 2009: 1496357.6875; Historiske produktionstal (kWh): 2010: 1431584.4016; Historiske produktionstal (kWh): 2011: 1630031.05; Historiske produktionstal (kWh): 2012: 1531226.26; Historiske produktionstal (kWh): 2013: 1464886.12; Historiske produktionstal (kWh): 2014: 1583731.76; Historiske produktionstal (kWh): 2015: 1769328.69; Historiske produktionstal (kWh): 2016: 1415720.74; Historiske produktionstal (kWh): 2017: 1597335.99; Historiske produktionstal (kWh): 2018: 1474493.48; Historiske produktionstal (kWh): 2019: 1542053.46; Produktionstal for indeværende år (kWh) inklusive egenproduktion: 2020-01-01: 214667.03; Produktionstal for indeværende år (kWh) inklusive egenproduktion: 2020-02-01: 251148.48; Produktionstal for indeværende år (kWh) inklusive egenproduktion: 2020-03-01: 152217.82; Produktionstal for indeværende år (kWh) inklusive egenproduktion: 2020-04-01: 122733.63; Produktionstal for indeværende år (kWh) inklusive egenproduktion: 2020-05-01: 113408.97; Produktionstal for indeværende år (kWh) inklusive egenproduktion: 2020-06-01: 84791.47; Produktionstal for indeværende år (kWh) inklusive egenproduktion: 2020-07-01: 117181.27; Produktionstal for indeværende år (kWh) inklusive egenproduktion: 2020-08-01: 56408.99; Produktionstal for indeværende år (kWh) inklusive egenproduktion: 2020-09-01: 85513.6; Produktionstal for indeværende år (kWh) inklusive egenproduktion: 2020-10-01: 122782.04; Produktionstal for indeværende år (kWh) inklusive egenproduktion: 2020-11-01: 158315.16 | 1479168.46
570715000000054693 | 1999-12-16 | 31 | 750 | 48 | 50 | NEG Micon | NM 750-200/48 | 420 | Assens | LAND | Flemløse By | 4s | 569104.61 | 6123738.4 | SDFE2018 | 101295 | Historiske produktionstal (kWh): 1999: 44355; Historiske produktionstal (kWh): 2000: 874711; Historiske produktionstal (kWh): 2001: 2327684.4062; Historiske produktionstal (kWh): 2002: 1216681.2539; Historiske produktionstal (kWh): 2003: 1250998.4453; Historiske produktionstal (kWh): 2004: 1413457.1094; Historiske produktionstal (kWh): 2005: 1385908.2695; Historiske produktionstal (kWh): 2006: 1211713.1328; Historiske produktionstal (kWh): 2007: 1526772.418; Historiske produktionstal (kWh): 2008: 1404625.7617; Historiske produktionstal (kWh): 2009: 1253159.6445; Historiske produktionstal (kWh): 2010: 1220755.9036; Historiske produktionstal (kWh): 2011: 1390979.408; Historiske produktionstal (kWh): 2012: 1366432.912; Historiske produktionstal (kWh): 2013: 1277562.052; Historiske produktionstal (kWh): 2014: 1310042.084; Historiske produktionstal (kWh): 2015: 1534003.432; Historiske produktionstal (kWh): 2016: 1121667.58; Historiske produktionstal (kWh): 2017: 1318580.813; Historiske produktionstal (kWh): 2018: 1234536.034; Historiske produktionstal (kWh): 2019: 1328498.272; Produktionstal for indeværende år (kWh) inklusive egenproduktion: 2020-01-01: 176424.66; Produktionstal for indeværende år (kWh) inklusive egenproduktion: 2020-02-01: 206567.731; Produktionstal for indeværende år (kWh) inklusive egenproduktion: 2020-03-01: 137177.016; Produktionstal for indeværende år (kWh) inklusive egenproduktion: 2020-04-01: 111644.509; Produktionstal for indeværende år (kWh) inklusive egenproduktion: 2020-05-01: 100917.795; Produktionstal for indeværende år (kWh) inklusive egenproduktion: 2020-06-01: 73740.59; Produktionstal for indeværende år (kWh) inklusive egenproduktion: 2020-07-01: 95252.423; Produktionstal for indeværende år (kWh) inklusive egenproduktion: 2020-08-01: 51730.461; Produktionstal for indeværende år (kWh) inklusive egenproduktion: 2020-09-01: 64570.646; Produktionstal for indeværende år (kWh) inklusive egenproduktion: 2020-10-01: 102203.156; Produktionstal for indeværende år (kWh) inklusive egenproduktion: 2020-11-01: 99349.73 | 1219578.717
570715000000054709 | 2000-12-01 | 30 | 750 | 48 | 50 | NEG Micon | NM 750-200/48 | 420 | Assens | LAND | Flemløse By | 3a | 568736.85 | 6123606.21 | SDFE2018 | 101296 | Historiske produktionstal (kWh): 1999: 44355; Historiske produktionstal (kWh): 2000: 874711; Historiske produktionstal (kWh): 2001: 2327684.4062; Historiske produktionstal (kWh): 2002: 1183501.7109; Historiske produktionstal (kWh): 2003: 1258260.8086; Historiske produktionstal (kWh): 2004: 1443991.1797; Historiske produktionstal (kWh): 2005: 1388086.3477; Historiske produktionstal (kWh): 2006: 1193729.1836; Historiske produktionstal (kWh): 2007: 1591594.3828; Historiske produktionstal (kWh): 2008: 1504608.8398; Historiske produktionstal (kWh): 2009: 1285953.4609; Historiske produktionstal (kWh): 2010: 1252861.6199; Historiske produktionstal (kWh): 2011: 1470583.292; Historiske produktionstal (kWh): 2012: 1426559.573; Historiske produktionstal (kWh): 2013: 1307084.646; Historiske produktionstal (kWh): 2014: 1356362.01; Historiske produktionstal (kWh): 2015: 1603105.38; Historiske produktionstal (kWh): 2016: 1141316.861; Historiske produktionstal (kWh): 2017: 1441079.255; Historiske produktionstal (kWh): 2018: 1235141.464; Historiske produktionstal (kWh): 2019: 1340511.268; Produktionstal for indeværende år (kWh) inklusive egenproduktion: 2020-01-01: 181617.945; Produktionstal for indeværende år (kWh) inklusive egenproduktion: 2020-02-01: 233060.507; Produktionstal for indeværende år (kWh) inklusive egenproduktion: 2020-03-01: 81358.528; Produktionstal for indeværende år (kWh) inklusive egenproduktion: 2020-04-01: 114787.358; Produktionstal for indeværende år (kWh) inklusive egenproduktion: 2020-05-01: 106505.663; Produktionstal for indeværende år (kWh) inklusive egenproduktion: 2020-06-01: 74607.706; Produktionstal for indeværende år (kWh) inklusive egenproduktion: 2020-07-01: 101667.16; Produktionstal for indeværende år (kWh) inklusive egenproduktion: 2020-08-01: 46397.989; Produktionstal for indeværende år (kWh) inklusive egenproduktion: 2020-09-01: 65589.3; Produktionstal for indeværende år (kWh) inklusive egenproduktion: 2020-10-01: 113889.264; Produktionstal for indeværende år (kWh) inklusive egenproduktion: 2020-11-01: 140160.259 | 1259641.679
570715000000054907 | 2000-04-29 | 30 | 660 | 47 | 50 | Vestas Wind Systems A/S | V 47-660 | 420 | Assens | LAND | Dærup By, Flemløse | 5h | 567271.84 | 6125256.33 | SDFE2018 | 99230 | Historiske produktionstal (kWh): 2000: 819559; Historiske produktionstal (kWh): 2001: 1229883.207; Historiske produktionstal (kWh): 2002: 1316711.4062; Historiske produktionstal (kWh): 2003: 1227608.3008; Historiske produktionstal (kWh): 2004: 1417178.6016; Historiske produktionstal (kWh): 2005: 1362088.0977; Historiske produktionstal (kWh): 2006: 1270210.3984; Historiske produktionstal (kWh): 2007: 1500241.9844; Historiske produktionstal (kWh): 2008: 1434752.7852; Historiske produktionstal (kWh): 2009: 1263455.8828; Historiske produktionstal (kWh): 2010: 1216419.3031; Historiske produktionstal (kWh): 2011: 1178458.9; Historiske produktionstal (kWh): 2012: 1331779.069; Historiske produktionstal (kWh): 2013: 1241775.539; Historiske produktionstal (kWh): 2014: 1286563.423; Historiske produktionstal (kWh): 2015: 1478688.94; Historiske produktionstal (kWh): 2016: 1084000.647; Historiske produktionstal (kWh): 2017: 1287875.76; Historiske produktionstal (kWh): 2018: 1158744.563; Historiske produktionstal (kWh): 2019: 1210859.498; Produktionstal for indeværende år (kWh) inklusive egenproduktion: 2020-01-01: 169664.598; Produktionstal for indeværende år (kWh) inklusive egenproduktion: 2020-02-01: 214295.687; Produktionstal for indeværende år (kWh) inklusive egenproduktion: 2020-03-01: 124032.458; Produktionstal for indeværende år (kWh) inklusive egenproduktion: 2020-04-01: 99066.2; Produktionstal for indeværende år (kWh) inklusive egenproduktion: 2020-05-01: 87291.71; Produktionstal for indeværende år (kWh) inklusive egenproduktion: 2020-06-01: 65649.907; Produktionstal for indeværende år (kWh) inklusive egenproduktion: 2020-07-01: 89833.373; Produktionstal for indeværende år (kWh) inklusive egenproduktion: 2020-08-01: 43582.925; Produktionstal for indeværende år (kWh) inklusive egenproduktion: 2020-09-01: 58315.086; Produktionstal for indeværende år (kWh) inklusive egenproduktion: 2020-10-01: 100880.657; Produktionstal for indeværende år (kWh) inklusive egenproduktion: 2020-11-01: 127030.52 | 1179643.121
570715000000054921 | 2000-10-03 | 30 | 750 | 48 | 50 | NEG Micon | NM 750-200/48 | 420 | Assens | LAND | Langsted By, Verninge | 14a | 574859.93 | 6127695.59 | SDFE2018 | 99233 | Historiske produktionstal (kWh): 2000: 330220; Historiske produktionstal (kWh): 2001: 1046397.9062; Historiske produktionstal (kWh): 2002: 1137786.4922; Historiske produktionstal (kWh): 2003: 1016917.5898; Historiske produktionstal (kWh): 2004: 1146124.1992; Historiske produktionstal (kWh): 2005: 1114686.3984; Historiske produktionstal (kWh): 2006: 1009770.7969; Historiske produktionstal (kWh): 2007: 1333820.7109; Historiske produktionstal (kWh): 2008: 1257999.7852; Historiske produktionstal (kWh): 2009: 995574.8047; Historiske produktionstal (kWh): 2010: 959140.6969; Historiske produktionstal (kWh): 2011: 1168021.7; Historiske produktionstal (kWh): 2012: 976510.246; Historiske produktionstal (kWh): 2013: 1038996.546; Historiske produktionstal (kWh): 2014: 1023590.493; Historiske produktionstal (kWh): 2015: 1243715.825; Historiske produktionstal (kWh): 2016: 921331.613; Historiske produktionstal (kWh): 2017: 1153760.319; Historiske produktionstal (kWh): 2018: 942077.149; Historiske produktionstal (kWh): 2019: 998667.655; Produktionstal for indeværende år (kWh) inklusive egenproduktion: 2020-01-01: 162136.511; Produktionstal for indeværende år (kWh) inklusive egenproduktion: 2020-02-01: 152305.013; Produktionstal for indeværende år (kWh) inklusive egenproduktion: 2020-03-01: 99545.38; Produktionstal for indeværende år (kWh) inklusive egenproduktion: 2020-04-01: 81336.135; Produktionstal for indeværende år (kWh) inklusive egenproduktion: 2020-05-01: 85282.459; Produktionstal for indeværende år (kWh) inklusive egenproduktion: 2020-06-01: 47889.209; Produktionstal for indeværende år (kWh) inklusive egenproduktion: 2020-07-01: 85177.184; Produktionstal for indeværende år (kWh) inklusive egenproduktion: 2020-08-01: 31752.671; Produktionstal for indeværende år (kWh) inklusive egenproduktion: 2020-09-01: 55453.486; Produktionstal for indeværende år (kWh) inklusive egenproduktion: 2020-10-01: 43923.772; Produktionstal for indeværende år (kWh) inklusive egenproduktion: 2020-11-01: 94985.972 | 939787.792
570715000000054938 | 2000-11-23 | 30 | 660 | 47 | 50 | Vestas Wind Systems A/S | V 47-660 | 420 | Assens | LAND | Ørsbjerb By, Kerte | 1a | 564380.61 | 6133800.26 | SDFE2018 | 99234 | Historiske produktionstal (kWh): 2000: 163060; Historiske produktionstal (kWh): 2001: 1242757.3945; Historiske produktionstal (kWh): 2002: 1377848.707; Historiske produktionstal (kWh): 2003: 1250752.8984; Historiske produktionstal (kWh): 2004: 1399366.2891; Historiske produktionstal (kWh): 2005: 1385378.6094; Historiske produktionstal (kWh): 2006: 1347771.2031; Historiske produktionstal (kWh): 2007: 1613776.2031; Historiske produktionstal (kWh): 2008: 1560000; Historiske produktionstal (kWh): 2009: 1352185.8438; Historiske produktionstal (kWh): 2010: 1245060.6547; Historiske produktionstal (kWh): 2011: 1492083.23; Historiske produktionstal (kWh): 2012: 1428020.85; Historiske produktionstal (kWh): 2013: 1336429.03; Historiske produktionstal (kWh): 2014: 1414479.92; Historiske produktionstal (kWh): 2015: 1612408.52; Historiske produktionstal (kWh): 2016: 1215872.06; Historiske produktionstal (kWh): 2017: 1434177.69; Historiske produktionstal (kWh): 2018: 1283667.89; Historiske produktionstal (kWh): 2019: 1368148.61; Produktionstal for indeværende år (kWh) inklusive egenproduktion: 2020-01-01: 204936.11; Produktionstal for indeværende år (kWh) inklusive egenproduktion: 2020-02-01: 238272.59; Produktionstal for indeværende år (kWh) inklusive egenproduktion: 2020-03-01: 148685.81; Produktionstal for indeværende år (kWh) inklusive egenproduktion: 2020-04-01: 101396.09; Produktionstal for indeværende år (kWh) inklusive egenproduktion: 2020-05-01: 95115.13; Produktionstal for indeværende år (kWh) inklusive egenproduktion: 2020-06-01: 66652.8; Produktionstal for indeværende år (kWh) inklusive egenproduktion: 2020-07-01: 99227.09; Produktionstal for indeværende år (kWh) inklusive egenproduktion: 2020-08-01: 47155.5; Produktionstal for indeværende år (kWh) inklusive egenproduktion: 2020-09-01: 74963.13; Produktionstal for indeværende år (kWh) inklusive egenproduktion: 2020-10-01: 115670.93; Produktionstal for indeværende år (kWh) inklusive egenproduktion: 2020-11-01: 149723.89 | 1341799.07
570715000000054945 | 2000-09-06 | 30 | 660 | 47 | 50 | Vestas Wind Systems A/S | V 47-660 | 420 | Assens | LAND | Ørsbjerb By, Kerte | 1a | 564360.37 | 6133973.83 | SDFE2018 | 99235 | Historiske produktionstal (kWh): 2000: 540760; Historiske produktionstal (kWh): 2001: 1212056.8867; Historiske produktionstal (kWh): 2002: 1356969.5078; Historiske produktionstal (kWh): 2003: 1233932.1133; Historiske produktionstal (kWh): 2004: 1417017.0156; Historiske produktionstal (kWh): 2005: 1329419.293; Historiske produktionstal (kWh): 2006: 1288107.3906; Historiske produktionstal (kWh): 2007: 1567723.9062; Historiske produktionstal (kWh): 2008: 1524621.8086; Historiske produktionstal (kWh): 2009: 1305807.8906; Historiske produktionstal (kWh): 2010: 1207340; Historiske produktionstal (kWh): 2011: 1427424.5; Historiske produktionstal (kWh): 2012: 1364142.86; Historiske produktionstal (kWh): 2013: 1277366.66; Historiske produktionstal (kWh): 2014: 1291391.19; Historiske produktionstal (kWh): 2015: 1438581.64; Historiske produktionstal (kWh): 2016: 1166329.18; Historiske produktionstal (kWh): 2017: 1356152.79; Historiske produktionstal (kWh): 2018: 1190725.5; Historiske produktionstal (kWh): 2019: 1280425.91; Produktionstal for indeværende år (kWh) inklusive egenproduktion: 2020-01-01: 187409.73; Produktionstal for indeværende år (kWh) inklusive egenproduktion: 2020-02-01: 228708.09; Produktionstal for indeværende år (kWh) inklusive egenproduktion: 2020-03-01: 134468.47; Produktionstal for indeværende år (kWh) inklusive egenproduktion: 2020-04-01: 95100.2; Produktionstal for indeværende år (kWh) inklusive egenproduktion: 2020-05-01: 89314.74; Produktionstal for indeværende år (kWh) inklusive egenproduktion: 2020-06-01: 63316.38; Produktionstal for indeværende år (kWh) inklusive egenproduktion: 2020-07-01: 93577.71; Produktionstal for indeværende år (kWh) inklusive egenproduktion: 2020-08-01: 42216.54; Produktionstal for indeværende år (kWh) inklusive egenproduktion: 2020-09-01: 70134.15; Produktionstal for indeværende år (kWh) inklusive egenproduktion: 2020-10-01: 103188.69; Produktionstal for indeværende år (kWh) inklusive egenproduktion: 2020-11-01: 139358.7 | 1246793.4
570715000000054952 | 2000-11-30 | 30 | 660 | 47 | 50 | Vestas Wind Systems A/S | V 47-660 | 420 | Assens | LAND | Ørsbjerb By, Kerte | 5e | 564339.87 | 6134147.4 | SDFE2018 | 99236 | Historiske produktionstal (kWh): 2000: 115960; Historiske produktionstal (kWh): 2001: 1098784.8945; Historiske produktionstal (kWh): 2002: 1238181.6914; Historiske produktionstal (kWh): 2003: 1101388.4922; Historiske produktionstal (kWh): 2004: 1272451.4766; Historiske produktionstal (kWh): 2005: 1226851.0898; Historiske produktionstal (kWh): 2006: 1155112.0977; Historiske produktionstal (kWh): 2007: 1432403.8867; Historiske produktionstal (kWh): 2008: 1393551.4023; Historiske produktionstal (kWh): 2009: 1176558.9844; Historiske produktionstal (kWh): 2010: 1103149.0969; Historiske produktionstal (kWh): 2011: 1314674.3; Historiske produktionstal (kWh): 2012: 1215766.49; Historiske produktionstal (kWh): 2013: 1108663.14; Historiske produktionstal (kWh): 2014: 1242762.152; Historiske produktionstal (kWh): 2015: 1451981.11; Historiske produktionstal (kWh): 2016: 1086471.72; Historiske produktionstal (kWh): 2017: 1271409.86; Historiske produktionstal (kWh): 2018: 1128543.52; Historiske produktionstal (kWh): 2019: 1226480.99; Produktionstal for indeværende år (kWh) inklusive egenproduktion: 2020-01-01: 179811.53; Produktionstal for indeværende år (kWh) inklusive egenproduktion: 2020-02-01: 223246.58; Produktionstal for indeværende år (kWh) inklusive egenproduktion: 2020-03-01: 128530.88; Produktionstal for indeværende år (kWh) inklusive egenproduktion: 2020-04-01: 89087.12; Produktionstal for indeværende år (kWh) inklusive egenproduktion: 2020-05-01: 86279.8; Produktionstal for indeværende år (kWh) inklusive egenproduktion: 2020-06-01: 59464.43; Produktionstal for indeværende år (kWh) inklusive egenproduktion: 2020-07-01: 88772.08; Produktionstal for indeværende år (kWh) inklusive egenproduktion: 2020-08-01: 37343.95; Produktionstal for indeværende år (kWh) inklusive egenproduktion: 2020-09-01: 65339.47; Produktionstal for indeværende år (kWh) inklusive egenproduktion: 2020-10-01: 97143.28; Produktionstal for indeværende år (kWh) inklusive egenproduktion: 2020-11-01: 132745.8 | 1187764.92
570715000000054969 | 2000-11-09 | 30 | 750 | 48 | 50 | NEG Micon | NM 750-200/48 | 420 | Assens | LAND | Langsted By, Verninge | 13c | 575005.05 | 6127678.32 | SDFE2018 | 99239 | Historiske produktionstal (kWh): 2000: 190390; Historiske produktionstal (kWh): 2001: 1193270.1953; Historiske produktionstal (kWh): 2002: 1334426.793; Historiske produktionstal (kWh): 2003: 1178769.9141; Historiske produktionstal (kWh): 2004: 1316615.2891; Historiske produktionstal (kWh): 2005: 1267091.9922; Historiske produktionstal (kWh): 2006: 1175441.6973; Historiske produktionstal (kWh): 2007: 1494001.0938; Historiske produktionstal (kWh): 2008: 1384197.3984; Historiske produktionstal (kWh): 2009: 1197022.0078; Historiske produktionstal (kWh): 2010: 1100055.0984; Historiske produktionstal (kWh): 2011: 1297365; Historiske produktionstal (kWh): 2012: 1129479.584; Historiske produktionstal (kWh): 2013: 1258432.612; Historiske produktionstal (kWh): 2014: 1284591.787; Historiske produktionstal (kWh): 2015: 1513993.523; Historiske produktionstal (kWh): 2016: 1157416.097; Historiske produktionstal (kWh): 2017: 1265798.159; Historiske produktionstal (kWh): 2018: 1135845.121; Historiske produktionstal (kWh): 2019: 1278986.484; Produktionstal for indeværende år (kWh) inklusive egenproduktion: 2020-01-01: 123441.589; Produktionstal for indeværende år (kWh) inklusive egenproduktion: 2020-02-01: 215810.815; Produktionstal for indeværende år (kWh) inklusive egenproduktion: 2020-03-01: 128019.998; Produktionstal for indeværende år (kWh) inklusive egenproduktion: 2020-04-01: 88909.929; Produktionstal for indeværende år (kWh) inklusive egenproduktion: 2020-05-01: 91401.558; Produktionstal for indeværende år (kWh) inklusive egenproduktion: 2020-06-01: 67847.361; Produktionstal for indeværende år (kWh) inklusive egenproduktion: 2020-07-01: 91095.646; Produktionstal for indeværende år (kWh) inklusive egenproduktion: 2020-08-01: 41976.766; Produktionstal for indeværende år (kWh) inklusive egenproduktion: 2020-09-01: 68350.668; Produktionstal for indeværende år (kWh) inklusive egenproduktion: 2020-10-01: 43754.221; Produktionstal for indeværende år (kWh) inklusive egenproduktion: 2020-11-01: 111751.71 | 1072360.261
570715000000054983 | 2000-12-22 | 30 | 660 | 47 | 45.3 | Vestas Wind Systems A/S | V 47-660 | 420 | Assens | LAND | Hårby | 28a | 569304.47 | 6119819.19 | SDFE2018 | 99240 | Historiske produktionstal (kWh): 2000: 15014.333; Historiske produktionstal (kWh): 2001: 825180.8359; Historiske produktionstal (kWh): 2002: 962806.332; Historiske produktionstal (kWh): 2003: 803749.9023; Historiske produktionstal (kWh): 2004: 970777.5117; Historiske produktionstal (kWh): 2005: 895195.7266; Historiske produktionstal (kWh): 2006: 868515.5684; Historiske produktionstal (kWh): 2007: 1059330.625; Historiske produktionstal (kWh): 2008: 1042054.2188; Historiske produktionstal (kWh): 2009: 834888.5938; Historiske produktionstal (kWh): 2010: 813001.1224; Historiske produktionstal (kWh): 2011: 948461.1733; Historiske produktionstal (kWh): 2012: 889735.2; Historiske produktionstal (kWh): 2013: 867876; Historiske produktionstal (kWh): 2014: 896887.3466; Historiske produktionstal (kWh): 2015: 1072797.4113; Historiske produktionstal (kWh): 2016: 805580.682; Historiske produktionstal (kWh): 2017: 958982.8277; Historiske produktionstal (kWh): 2018: 877103.06; Historiske produktionstal (kWh): 2019: 926674.1547; Produktionstal for indeværende år (kWh) inklusive egenproduktion: 2020-01-01: 131378.0637; Produktionstal for indeværende år (kWh) inklusive egenproduktion: 2020-02-01: 179622.8883; Produktionstal for indeværende år (kWh) inklusive egenproduktion: 2020-03-01: 102773.3593; Produktionstal for indeværende år (kWh) inklusive egenproduktion: 2020-04-01: 70495.1177; Produktionstal for indeværende år (kWh) inklusive egenproduktion: 2020-05-01: 66659.148; Produktionstal for indeværende år (kWh) inklusive egenproduktion: 2020-06-01: 51673.9047; Produktionstal for indeværende år (kWh) inklusive egenproduktion: 2020-07-01: 69551.397; Produktionstal for indeværende år (kWh) inklusive egenproduktion: 2020-08-01: 30250.5653; Produktionstal for indeværende år (kWh) inklusive egenproduktion: 2020-09-01: 48923.5763; Produktionstal for indeværende år (kWh) inklusive egenproduktion: 2020-10-01: 83995.7747; Produktionstal for indeværende år (kWh) inklusive egenproduktion: 2020-11-01: 98445.8163 | 933769.6113
570715000000054990 | 2000-12-22 | 30 | 660 | 47 | 45.3 | Vestas Wind Systems A/S | V 47-660 | 420 | Assens | LAND | Haarby By, Haarby | 28a | 569542.77 | 6119788.94 | SDFE2018 | 99240 | Historiske produktionstal (kWh): 2000: 15014; Historiske produktionstal (kWh): 2001: 825180.8359; Historiske produktionstal (kWh): 2002: 962806.332; Historiske produktionstal (kWh): 2003: 803749.9023; Historiske produktionstal (kWh): 2004: 970777.5117; Historiske produktionstal (kWh): 2005: 895195.7266; Historiske produktionstal (kWh): 2006: 868515.5684; Historiske produktionstal (kWh): 2007: 1059330.625; Historiske produktionstal (kWh): 2008: 1042054.2188; Historiske produktionstal (kWh): 2009: 834888.5938; Historiske produktionstal (kWh): 2010: 813001.1224; Historiske produktionstal (kWh): 2011: 948461.1733; Historiske produktionstal (kWh): 2012: 889735.2; Historiske produktionstal (kWh): 2013: 867876; Historiske produktionstal (kWh): 2014: 896887.3466; Historiske produktionstal (kWh): 2015: 1072797.4113; Historiske produktionstal (kWh): 2016: 805580.682; Historiske produktionstal (kWh): 2017: 958982.8277; Historiske produktionstal (kWh): 2018: 877103.06; Historiske produktionstal (kWh): 2019: 926674.1547; Produktionstal for indeværende år (kWh) inklusive egenproduktion: 2020-01-01: 131378.0637; Produktionstal for indeværende år (kWh) inklusive egenproduktion: 2020-02-01: 179622.8883; Produktionstal for indeværende år (kWh) inklusive egenproduktion: 2020-03-01: 102773.3593; Produktionstal for indeværende år (kWh) inklusive egenproduktion: 2020-04-01: 70495.1177; Produktionstal for indeværende år (kWh) inklusive egenproduktion: 2020-05-01: 66659.148; Produktionstal for indeværende år (kWh) inklusive egenproduktion: 2020-06-01: 51673.9047; Produktionstal for indeværende år (kWh) inklusive egenproduktion: 2020-07-01: 69551.397; Produktionstal for indeværende år (kWh) inklusive egenproduktion: 2020-08-01: 30250.5653; Produktionstal for indeværende år (kWh) inklusive egenproduktion: 2020-09-01: 48923.5763; Produktionstal for indeværende år (kWh) inklusive egenproduktion: 2020-10-01: 83995.7747; Produktionstal for indeværende år (kWh) inklusive egenproduktion: 2020-11-01: 98445.8163 | 933769.6113
570715000000055003 | 2000-12-22 | 30 | 660 | 47 | 45.3 | Vestas Wind Systems A/S | V 47-660 | 420 | Assens | LAND | Hårby | 27a | 569397.02 | 6119597.94 | SDFE2018 | 99240 | Historiske produktionstal (kWh): 2000: 15014; Historiske produktionstal (kWh): 2001: 825180.8359; Historiske produktionstal (kWh): 2002: 962806.332; Historiske produktionstal (kWh): 2003: 803749.9023; Historiske produktionstal (kWh): 2004: 970777.5117; Historiske produktionstal (kWh): 2005: 895195.7266; Historiske produktionstal (kWh): 2006: 868515.5684; Historiske produktionstal (kWh): 2007: 1059330.625; Historiske produktionstal (kWh): 2008: 1042054.2188; Historiske produktionstal (kWh): 2009: 834888.5938; Historiske produktionstal (kWh): 2010: 813001.1224; Historiske produktionstal (kWh): 2011: 948461.1733; Historiske produktionstal (kWh): 2012: 889735.2; Historiske produktionstal (kWh): 2013: 867876; Historiske produktionstal (kWh): 2014: 896887.3466; Historiske produktionstal (kWh): 2015: 1072797.4113; Historiske produktionstal (kWh): 2016: 805580.682; Historiske produktionstal (kWh): 2017: 958982.8277; Historiske produktionstal (kWh): 2018: 877103.06; Historiske produktionstal (kWh): 2019: 926674.1547; Produktionstal for indeværende år (kWh) inklusive egenproduktion: 2020-01-01: 131378.0637; Produktionstal for indeværende år (kWh) inklusive egenproduktion: 2020-02-01: 179622.8883; Produktionstal for indeværende år (kWh) inklusive egenproduktion: 2020-03-01: 102773.3593; Produktionstal for indeværende år (kWh) inklusive egenproduktion: 2020-04-01: 70495.1177; Produktionstal for indeværende år (kWh) inklusive egenproduktion: 2020-05-01: 66659.148; Produktionstal for indeværende år (kWh) inklusive egenproduktion: 2020-06-01: 51673.9047; Produktionstal for indeværende år (kWh) inklusive egenproduktion: 2020-07-01: 69551.397; Produktionstal for indeværende år (kWh) inklusive egenproduktion: 2020-08-01: 30250.5653; Produktionstal for indeværende år (kWh) inklusive egenproduktion: 2020-09-01: 48923.5763; Produktionstal for indeværende år (kWh) inklusive egenproduktion: 2020-10-01: 83995.7747; Produktionstal for indeværende år (kWh) inklusive egenproduktion: 2020-11-01: 98445.8163 | 933769.6113
570715000000055096 | 2000-11-20 | 30 | 660 | 47 | 50 | Vestas Wind Systems A/S | V 47-660 | 420 | Assens | LAND | Vedtofte By, Vedtofte | 4f | 565051.39 | 6128412.11 | SDFE2018 | 99247 | Historiske produktionstal (kWh): 2000: 153410; Historiske produktionstal (kWh): 2001: 1050481.3125; Historiske produktionstal (kWh): 2002: 1173907.3008; Historiske produktionstal (kWh): 2003: 1062780.5117; Historiske produktionstal (kWh): 2004: 1202588.4023; Historiske produktionstal (kWh): 2005: 1183754.6914; Historiske produktionstal (kWh): 2006: 1116158.0879; Historiske produktionstal (kWh): 2007: 1336341.7852; Historiske produktionstal (kWh): 2008: 1275459.4609; Historiske produktionstal (kWh): 2009: 1088332.0117; Historiske produktionstal (kWh): 2010: 1007092.1225; Historiske produktionstal (kWh): 2011: 1186616.62; Historiske produktionstal (kWh): 2012: 1117609.99; Historiske produktionstal (kWh): 2013: 1016507.66; Historiske produktionstal (kWh): 2014: 1153056.516; Historiske produktionstal (kWh): 2015: 1337341.7; Historiske produktionstal (kWh): 2016: 1019585.66; Historiske produktionstal (kWh): 2017: 1168292.3; Historiske produktionstal (kWh): 2018: 1085165.27; Historiske produktionstal (kWh): 2019: 1152934.17; Produktionstal for indeværende år (kWh) inklusive egenproduktion: 2020-01-01: 159299.83; Produktionstal for indeværende år (kWh) inklusive egenproduktion: 2020-02-01: 206830.79; Produktionstal for indeværende år (kWh) inklusive egenproduktion: 2020-03-01: 122506.37; Produktionstal for indeværende år (kWh) inklusive egenproduktion: 2020-04-01: 86449.38; Produktionstal for indeværende år (kWh) inklusive egenproduktion: 2020-05-01: 79620.85; Produktionstal for indeværende år (kWh) inklusive egenproduktion: 2020-06-01: 56635; Produktionstal for indeværende år (kWh) inklusive egenproduktion: 2020-07-01: 78000.97; Produktionstal for indeværende år (kWh) inklusive egenproduktion: 2020-08-01: 41607.34; Produktionstal for indeværende år (kWh) inklusive egenproduktion: 2020-09-01: 56697.72; Produktionstal for indeværende år (kWh) inklusive egenproduktion: 2020-10-01: 93600.66; Produktionstal for indeværende år (kWh) inklusive egenproduktion: 2020-11-01: 121335.2 | 1102584.11
570715000000055195 | 2002-04-16 | 28 | 660 | 47 | 50 | Vestas Wind Systems A/S | V 47-660 | 420 | Assens | LAND | Flemløse | 8ag | 567701.77 | 6125036.12 | SDFE2018 | 99257 | Historiske produktionstal (kWh): 2002: 684780.7031; Historiske produktionstal (kWh): 2003: 1082342.0898; Historiske produktionstal (kWh): 2004: 1223320.8984; Historiske produktionstal (kWh): 2005: 1224315.3164; Historiske produktionstal (kWh): 2006: 1153398.6953; Historiske produktionstal (kWh): 2007: 1416755.1914; Historiske produktionstal (kWh): 2008: 1310658.4961; Historiske produktionstal (kWh): 2009: 1124569.7031; Historiske produktionstal (kWh): 2010: 1062628.7; Historiske produktionstal (kWh): 2011: 1290039.74; Historiske produktionstal (kWh): 2012: 1189583.18; Historiske produktionstal (kWh): 2013: 1107038.13; Historiske produktionstal (kWh): 2014: 1185153.57; Historiske produktionstal (kWh): 2015: 1332200.41; Historiske produktionstal (kWh): 2016: 994319.91; Historiske produktionstal (kWh): 2017: 1158747.24; Historiske produktionstal (kWh): 2018: 1073177.05; Historiske produktionstal (kWh): 2019: 1131842.89; Produktionstal for indeværende år (kWh) inklusive egenproduktion: 2020-01-01: 164019.01; Produktionstal for indeværende år (kWh) inklusive egenproduktion: 2020-02-01: 107706.21; Produktionstal for indeværende år (kWh) inklusive egenproduktion: 2020-03-01: 22852.52; Produktionstal for indeværende år (kWh) inklusive egenproduktion: 2020-04-01: 92189.62; Produktionstal for indeværende år (kWh) inklusive egenproduktion: 2020-05-01: 83300.2; Produktionstal for indeværende år (kWh) inklusive egenproduktion: 2020-06-01: 62250.59; Produktionstal for indeværende år (kWh) inklusive egenproduktion: 2020-07-01: 87203.31; Produktionstal for indeværende år (kWh) inklusive egenproduktion: 2020-08-01: 42530.37; Produktionstal for indeværende år (kWh) inklusive egenproduktion: 2020-09-01: 64553.88; Produktionstal for indeværende år (kWh) inklusive egenproduktion: 2020-10-01: 95695.93; Produktionstal for indeværende år (kWh) inklusive egenproduktion: 2020-11-01: 124439.95 | 946741.59
570715000000055201 | 2000-04-25 | 30 | 660 | 47 | 50 | Vestas Wind Systems A/S | V 47-660 | 420 | Assens | LAND | Dærup By, Flemløse | 5f | 567497.39 | 6125140.9 | SDFE2018 | 99258 | Historiske produktionstal (kWh): 2000: 815020; Historiske produktionstal (kWh): 2001: 1198242.3125; Historiske produktionstal (kWh): 2002: 1275749.5938; Historiske produktionstal (kWh): 2003: 1151713.8047; Historiske produktionstal (kWh): 2004: 1359627.5078; Historiske produktionstal (kWh): 2005: 1294075.3125; Historiske produktionstal (kWh): 2006: 1198765.8008; Historiske produktionstal (kWh): 2007: 1472591.8828; Historiske produktionstal (kWh): 2008: 1425168.5156; Historiske produktionstal (kWh): 2009: 1187259.4844; Historiske produktionstal (kWh): 2010: 1136168.5953; Historiske produktionstal (kWh): 2011: 1170368.7; Historiske produktionstal (kWh): 2012: 1282375.49; Historiske produktionstal (kWh): 2013: 1237560.88; Historiske produktionstal (kWh): 2014: 1279350.21; Historiske produktionstal (kWh): 2015: 1420667.83; Historiske produktionstal (kWh): 2016: 1132367.4; Historiske produktionstal (kWh): 2017: 1304906.65; Historiske produktionstal (kWh): 2018: 1154687.62; Historiske produktionstal (kWh): 2019: 1215800.34; Produktionstal for indeværende år (kWh) inklusive egenproduktion: 2020-01-01: 172255.46; Produktionstal for indeværende år (kWh) inklusive egenproduktion: 2020-02-01: 214389.34; Produktionstal for indeværende år (kWh) inklusive egenproduktion: 2020-03-01: 129096.9; Produktionstal for indeværende år (kWh) inklusive egenproduktion: 2020-04-01: 98914.36; Produktionstal for indeværende år (kWh) inklusive egenproduktion: 2020-05-01: 89551.96; Produktionstal for indeværende år (kWh) inklusive egenproduktion: 2020-06-01: 66947.56; Produktionstal for indeværende år (kWh) inklusive egenproduktion: 2020-07-01: 88176.24; Produktionstal for indeværende år (kWh) inklusive egenproduktion: 2020-08-01: 45273.78; Produktionstal for indeværende år (kWh) inklusive egenproduktion: 2020-09-01: 68483.38; Produktionstal for indeværende år (kWh) inklusive egenproduktion: 2020-10-01: 103243.45; Produktionstal for indeværende år (kWh) inklusive egenproduktion: 2020-11-01: 131584.48 | 1207916.91
570715000000055225 | 2001-12-20 | 29 | 750 | 48 | 50 | NEG Micon | NM 750-200/48 | 420 | Assens | LAND | Render By, Brylle | 5f | 579399.44 | 6133299.54 | SDFE2018 | 99259 | Historiske produktionstal (kWh): 2001: 38215.375; Historiske produktionstal (kWh): 2002: 1214486.8477; Historiske produktionstal (kWh): 2003: 1111803.4297; Historiske produktionstal (kWh): 2004: 1250856.375; Historiske produktionstal (kWh): 2005: 1184463.9258; Historiske produktionstal (kWh): 2006: 1087255.252; Historiske produktionstal (kWh): 2007: 1387237.332; Historiske produktionstal (kWh): 2008: 1298187.1367; Historiske produktionstal (kWh): 2009: 1092804.5508; Historiske produktionstal (kWh): 2010: 1068991.8; Historiske produktionstal (kWh): 2011: 1263706.025; Historiske produktionstal (kWh): 2012: 1169851.8547; Historiske produktionstal (kWh): 2013: 1111507.0539; Historiske produktionstal (kWh): 2014: 1147790.2216; Historiske produktionstal (kWh): 2015: 1386142.0567; Historiske produktionstal (kWh): 2016: 1026474.7815; Historiske produktionstal (kWh): 2017: 1190433.7048; Historiske produktionstal (kWh): 2018: 1028798.475; Historiske produktionstal (kWh): 2019: 1136020.353; Produktionstal for indeværende år (kWh) inklusive egenproduktion: 2020-01-01: 162115.2203; Produktionstal for indeværende år (kWh) inklusive egenproduktion: 2020-02-01: 196943.092; Produktionstal for indeværende år (kWh) inklusive egenproduktion: 2020-03-01: 119080.409; Produktionstal for indeværende år (kWh) inklusive egenproduktion: 2020-04-01: 89088.3845; Produktionstal for indeværende år (kWh) inklusive egenproduktion: 2020-05-01: 87581.6873; Produktionstal for indeværende år (kWh) inklusive egenproduktion: 2020-06-01: 56500.4973; Produktionstal for indeværende år (kWh) inklusive egenproduktion: 2020-07-01: 84130.1822; Produktionstal for indeværende år (kWh) inklusive egenproduktion: 2020-08-01: 36070.374; Produktionstal for indeværende år (kWh) inklusive egenproduktion: 2020-09-01: 58142.394; Produktionstal for indeværende år (kWh) inklusive egenproduktion: 2020-10-01: 87172.464; Produktionstal for indeværende år (kWh) inklusive egenproduktion: 2020-11-01: 112973.192 | 1089797.8965
570715000000055232 | 2001-12-20 | 29 | 750 | 48 | 50 | NEG Micon | NM 750-200/48 | 420 | Assens | LAND | Render By, Brylle | 3v | 579600.25 | 6133092.84 | SDFE2018 | 99259 | Historiske produktionstal (kWh): 2001: 38215.375; Historiske produktionstal (kWh): 2002: 1214486.8477; Historiske produktionstal (kWh): 2003: 1111803.4297; Historiske produktionstal (kWh): 2004: 1250856.375; Historiske produktionstal (kWh): 2005: 1184463.9258; Historiske produktionstal (kWh): 2006: 1087255.252; Historiske produktionstal (kWh): 2007: 1387237.332; Historiske produktionstal (kWh): 2008: 1298187.1367; Historiske produktionstal (kWh): 2009: 1092804.5508; Historiske produktionstal (kWh): 2010: 1068991.8; Historiske produktionstal (kWh): 2011: 1263706.025; Historiske produktionstal (kWh): 2012: 1169851.8547; Historiske produktionstal (kWh): 2013: 1111507.0539; Historiske produktionstal (kWh): 2014: 1147790.2216; Historiske produktionstal (kWh): 2015: 1386142.0567; Historiske produktionstal (kWh): 2016: 1026474.7815; Historiske produktionstal (kWh): 2017: 1190433.7048; Historiske produktionstal (kWh): 2018: 1028798.475; Historiske produktionstal (kWh): 2019: 1136020.353; Produktionstal for indeværende år (kWh) inklusive egenproduktion: 2020-01-01: 162115.2203; Produktionstal for indeværende år (kWh) inklusive egenproduktion: 2020-02-01: 196943.092; Produktionstal for indeværende år (kWh) inklusive egenproduktion: 2020-03-01: 119080.409; Produktionstal for indeværende år (kWh) inklusive egenproduktion: 2020-04-01: 89088.3845; Produktionstal for indeværende år (kWh) inklusive egenproduktion: 2020-05-01: 87581.6873; Produktionstal for indeværende år (kWh) inklusive egenproduktion: 2020-06-01: 56500.4973; Produktionstal for indeværende år (kWh) inklusive egenproduktion: 2020-07-01: 84130.1822; Produktionstal for indeværende år (kWh) inklusive egenproduktion: 2020-08-01: 36070.374; Produktionstal for indeværende år (kWh) inklusive egenproduktion: 2020-09-01: 58142.394; Produktionstal for indeværende år (kWh) inklusive egenproduktion: 2020-10-01: 87172.464; Produktionstal for indeværende år (kWh) inklusive egenproduktion: 2020-11-01: 112973.192 | 1089797.8965
570715000000055287 | 2001-12-07 | 29 | 750 | 48 | 50 | NEG Micon | NM 750-200/48 | 420 | Assens | LAND | Ålsbo By, Rørup | 2a | 563138.27 | 6141351.63 | SDFE2018 | 99261 | Historiske produktionstal (kWh): 2001: 30504; Historiske produktionstal (kWh): 2002: 974008.1953; Historiske produktionstal (kWh): 2003: 1265871.5547; Historiske produktionstal (kWh): 2004: 1413511.4375; Historiske produktionstal (kWh): 2005: 1358689.5547; Historiske produktionstal (kWh): 2006: 1282189.7188; Historiske produktionstal (kWh): 2007: 1556905.9102; Historiske produktionstal (kWh): 2008: 1505379.3906; Historiske produktionstal (kWh): 2009: 1295686.0625; Historiske produktionstal (kWh): 2010: 1213276.945; Historiske produktionstal (kWh): 2011: 1444122.06; Historiske produktionstal (kWh): 2012: 1377254.9555; Historiske produktionstal (kWh): 2013: 1273725.34; Historiske produktionstal (kWh): 2014: 1331582.14; Historiske produktionstal (kWh): 2015: 1527070.86; Historiske produktionstal (kWh): 2016: 1174035.68; Historiske produktionstal (kWh): 2017: 1303598.16; Historiske produktionstal (kWh): 2018: 1175736.36; Historiske produktionstal (kWh): 2019: 1268647.5; Produktionstal for indeværende år (kWh) inklusive egenproduktion: 2020-01-01: 184564.46; Produktionstal for indeværende år (kWh) inklusive egenproduktion: 2020-02-01: 218203.36; Produktionstal for indeværende år (kWh) inklusive egenproduktion: 2020-03-01: 141157.02; Produktionstal for indeværende år (kWh) inklusive egenproduktion: 2020-04-01: 96874.18; Produktionstal for indeværende år (kWh) inklusive egenproduktion: 2020-05-01: 88427.4; Produktionstal for indeværende år (kWh) inklusive egenproduktion: 2020-06-01: 63564.56; Produktionstal for indeværende år (kWh) inklusive egenproduktion: 2020-07-01: 92598.48; Produktionstal for indeværende år (kWh) inklusive egenproduktion: 2020-08-01: 48414.64; Produktionstal for indeværende år (kWh) inklusive egenproduktion: 2020-09-01: 55646.22; Produktionstal for indeværende år (kWh) inklusive egenproduktion: 2020-10-01: 106440.84; Produktionstal for indeværende år (kWh) inklusive egenproduktion: 2020-11-01: 136799.4 | 1232690.56
570715000000055294 | 2001-12-07 | 29 | 750 | 48 | 50 | NEG Micon | NM 750-200/48 | 420 | Assens | LAND | Ålsbo By, Rørup | 2a | 563199.33 | 6141201.67 | SDFE2018 | 99261 | Historiske produktionstal (kWh): 2001: 30504; Historiske produktionstal (kWh): 2002: 974008.1953; Historiske produktionstal (kWh): 2003: 1265871.5547; Historiske produktionstal (kWh): 2004: 1413511.4375; Historiske produktionstal (kWh): 2005: 1358689.5547; Historiske produktionstal (kWh): 2006: 1282189.7188; Historiske produktionstal (kWh): 2007: 1556905.9102; Historiske produktionstal (kWh): 2008: 1505379.3906; Historiske produktionstal (kWh): 2009: 1295686.0625; Historiske produktionstal (kWh): 2010: 1213276.945; Historiske produktionstal (kWh): 2011: 1444122.06; Historiske produktionstal (kWh): 2012: 1377254.9555; Historiske produktionstal (kWh): 2013: 1273725.34; Historiske produktionstal (kWh): 2014: 1331582.14; Historiske produktionstal (kWh): 2015: 1527070.86; Historiske produktionstal (kWh): 2016: 1174035.68; Historiske produktionstal (kWh): 2017: 1303598.16; Historiske produktionstal (kWh): 2018: 1175736.36; Historiske produktionstal (kWh): 2019: 1268647.5; Produktionstal for indeværende år (kWh) inklusive egenproduktion: 2020-01-01: 184564.46; Produktionstal for indeværende år (kWh) inklusive egenproduktion: 2020-02-01: 218203.36; Produktionstal for indeværende år (kWh) inklusive egenproduktion: 2020-03-01: 141157.02; Produktionstal for indeværende år (kWh) inklusive egenproduktion: 2020-04-01: 96874.18; Produktionstal for indeværende år (kWh) inklusive egenproduktion: 2020-05-01: 88427.4; Produktionstal for indeværende år (kWh) inklusive egenproduktion: 2020-06-01: 63564.56; Produktionstal for indeværende år (kWh) inklusive egenproduktion: 2020-07-01: 92598.48; Produktionstal for indeværende år (kWh) inklusive egenproduktion: 2020-08-01: 48414.64; Produktionstal for indeværende år (kWh) inklusive egenproduktion: 2020-09-01: 55646.22; Produktionstal for indeværende år (kWh) inklusive egenproduktion: 2020-10-01: 106440.84; Produktionstal for indeværende år (kWh) inklusive egenproduktion: 2020-11-01: 136799.4 | 1232690.56
570715000000055300 | 2002-11-12 | 28 | 750 | 48 | 50 | NEG Micon | NM 750-200/48 | 420 | Assens | LAND | Ålsbo By, Rørup | 2a | 563260.53 | 6141051.1 | SDFE2018 | 127636 | Historiske produktionstal (kWh): 2001: 30504; Historiske produktionstal (kWh): 2002: 974008.1953; Historiske produktionstal (kWh): 2003: 1207531.9219; Historiske produktionstal (kWh): 2004: 1342532.9062; Historiske produktionstal (kWh): 2005: 1290135.707; Historiske produktionstal (kWh): 2006: 1241956.9023; Historiske produktionstal (kWh): 2007: 1469387.8242; Historiske produktionstal (kWh): 2008: 1446334.1367; Historiske produktionstal (kWh): 2009: 1227551.5469; Historiske produktionstal (kWh): 2010: 1125904.8709; Historiske produktionstal (kWh): 2011: 1336805.83; Historiske produktionstal (kWh): 2012: 1302484.91; Historiske produktionstal (kWh): 2013: 1233470.15; Historiske produktionstal (kWh): 2014: 1297181.09; Historiske produktionstal (kWh): 2015: 1433728.08; Historiske produktionstal (kWh): 2016: 1059826.94; Historiske produktionstal (kWh): 2017: 1168568.19; Historiske produktionstal (kWh): 2018: 1125770.25; Historiske produktionstal (kWh): 2019: 1192032.55; Produktionstal for indeværende år (kWh) inklusive egenproduktion: 2020-01-01: 170624.99; Produktionstal for indeværende år (kWh) inklusive egenproduktion: 2020-02-01: 216983.23; Produktionstal for indeværende år (kWh) inklusive egenproduktion: 2020-03-01: 120694.42; Produktionstal for indeværende år (kWh) inklusive egenproduktion: 2020-04-01: 90232.14; Produktionstal for indeværende år (kWh) inklusive egenproduktion: 2020-05-01: 76929.91; Produktionstal for indeværende år (kWh) inklusive egenproduktion: 2020-06-01: 57262.32; Produktionstal for indeværende år (kWh) inklusive egenproduktion: 2020-07-01: 84104.8; Produktionstal for indeværende år (kWh) inklusive egenproduktion: 2020-08-01: 45081.94; Produktionstal for indeværende år (kWh) inklusive egenproduktion: 2020-09-01: 52458.95; Produktionstal for indeværende år (kWh) inklusive egenproduktion: 2020-10-01: 100941.51; Produktionstal for indeværende år (kWh) inklusive egenproduktion: 2020-11-01: 123952.67 | 1139266.88
570715000000055560 | 1999-10-01 | 31 | 750 | 48 | 46 | NEG Micon | NM 750 | 420 | Assens | LAND | Jordløse by | 6s | 573818.25 | 6116450.37 | SDFE2018 | 12440 | Historiske produktionstal (kWh): 1999: 287234; Historiske produktionstal (kWh): 2000: 1404571; Historiske produktionstal (kWh): 2001: 1212932.25; Historiske produktionstal (kWh): 2002: 1354160; Historiske produktionstal (kWh): 2003: 1207724; Historiske produktionstal (kWh): 2004: 1377734; Historiske produktionstal (kWh): 2005: 1301386.75; Historiske produktionstal (kWh): 2006: 1196311.75; Historiske produktionstal (kWh): 2007: 1473325.25; Historiske produktionstal (kWh): 2008: 1419423.5; Historiske produktionstal (kWh): 2009: 1229114.25; Historiske produktionstal (kWh): 2010: 1147368.5; Historiske produktionstal (kWh): 2011: 1279113.15; Historiske produktionstal (kWh): 2012: 1297319.55; Historiske produktionstal (kWh): 2013: 1193099.5; Historiske produktionstal (kWh): 2014: 1109443.75; Historiske produktionstal (kWh): 2015: 726722.67; Historiske produktionstal (kWh): 2016: 619921.699; Historiske produktionstal (kWh): 2017: 1275441.418; Historiske produktionstal (kWh): 2018: 1207607.9; Historiske produktionstal (kWh): 2019: 1248967.632; Produktionstal for indeværende år (kWh) inklusive egenproduktion: 2020-01-01: 163237.351; Produktionstal for indeværende år (kWh) inklusive egenproduktion: 2020-02-01: 207431.546; Produktionstal for indeværende år (kWh) inklusive egenproduktion: 2020-03-01: 114944.632; Produktionstal for indeværende år (kWh) inklusive egenproduktion: 2020-04-01: 95454.121; Produktionstal for indeværende år (kWh) inklusive egenproduktion: 2020-05-01: 89390.096; Produktionstal for indeværende år (kWh) inklusive egenproduktion: 2020-06-01: 67180.441; Produktionstal for indeværende år (kWh) inklusive egenproduktion: 2020-07-01: 91810.472; Produktionstal for indeværende år (kWh) inklusive egenproduktion: 2020-08-01: 54990.947; Produktionstal for indeværende år (kWh) inklusive egenproduktion: 2020-09-01: 62873.976; Produktionstal for indeværende år (kWh) inklusive egenproduktion: 2020-10-01: 101604.255; Produktionstal for indeværende år (kWh) inklusive egenproduktion: 2020-11-01: 123079.418 | 1171997.255
570715000000055805 | 2001-12-20 | 29 | 750 | 48 | 50 | NEG Micon | NM 750-200/48 | 420 | Assens | LAND | Brylle By, Brylle | 4a | 579594.78 | 6132777.89 | SDFE2018 | 99259 | Historiske produktionstal (kWh): 2001: 38215.375; Historiske produktionstal (kWh): 2002: 1214486.8477; Historiske produktionstal (kWh): 2003: 1111803.4297; Historiske produktionstal (kWh): 2004: 1250856.375; Historiske produktionstal (kWh): 2005: 1184463.9258; Historiske produktionstal (kWh): 2006: 1087255.252; Historiske produktionstal (kWh): 2007: 1387237.332; Historiske produktionstal (kWh): 2008: 1298187.1367; Historiske produktionstal (kWh): 2009: 1092804.5508; Historiske produktionstal (kWh): 2010: 1068991.8; Historiske produktionstal (kWh): 2011: 1263706.025; Historiske produktionstal (kWh): 2012: 1169851.8547; Historiske produktionstal (kWh): 2013: 1111507.0539; Historiske produktionstal (kWh): 2014: 1147790.2216; Historiske produktionstal (kWh): 2015: 1386142.0567; Historiske produktionstal (kWh): 2016: 1026474.7815; Historiske produktionstal (kWh): 2017: 1190433.7048; Historiske produktionstal (kWh): 2018: 1028798.475; Historiske produktionstal (kWh): 2019: 1136020.353; Produktionstal for indeværende år (kWh) inklusive egenproduktion: 2020-01-01: 162115.2203; Produktionstal for indeværende år (kWh) inklusive egenproduktion: 2020-02-01: 196943.092; Produktionstal for indeværende år (kWh) inklusive egenproduktion: 2020-03-01: 119080.409; Produktionstal for indeværende år (kWh) inklusive egenproduktion: 2020-04-01: 89088.3845; Produktionstal for indeværende år (kWh) inklusive egenproduktion: 2020-05-01: 87581.6873; Produktionstal for indeværende år (kWh) inklusive egenproduktion: 2020-06-01: 56500.4973; Produktionstal for indeværende år (kWh) inklusive egenproduktion: 2020-07-01: 84130.1822; Produktionstal for indeværende år (kWh) inklusive egenproduktion: 2020-08-01: 36070.374; Produktionstal for indeværende år (kWh) inklusive egenproduktion: 2020-09-01: 58142.394; Produktionstal for indeværende år (kWh) inklusive egenproduktion: 2020-10-01: 87172.464; Produktionstal for indeværende år (kWh) inklusive egenproduktion: 2020-11-01: 112973.192 | 1089797.8965
570715000000055812 | 2001-12-20 | 29 | 750 | 48 | 50 | NEG Micon | NM 750-200/48 | 420 | Assens | LAND | Brylle By, Brylle | 4a | 579493.67 | 6132606.28 | SDFE2018 | 99259 | Historiske produktionstal (kWh): 2001: 38215.375; Historiske produktionstal (kWh): 2002: 1214486.8477; Historiske produktionstal (kWh): 2003: 1111803.4297; Historiske produktionstal (kWh): 2004: 1250856.375; Historiske produktionstal (kWh): 2005: 1184463.9258; Historiske produktionstal (kWh): 2006: 1087255.252; Historiske produktionstal (kWh): 2007: 1387237.332; Historiske produktionstal (kWh): 2008: 1298187.1367; Historiske produktionstal (kWh): 2009: 1092804.5508; Historiske produktionstal (kWh): 2010: 1068991.8; Historiske produktionstal (kWh): 2011: 1263706.025; Historiske produktionstal (kWh): 2012: 1169851.8547; Historiske produktionstal (kWh): 2013: 1111507.0539; Historiske produktionstal (kWh): 2014: 1147790.2216; Historiske produktionstal (kWh): 2015: 1386142.0567; Historiske produktionstal (kWh): 2016: 1026474.7815; Historiske produktionstal (kWh): 2017: 1190433.7048; Historiske produktionstal (kWh): 2018: 1028798.475; Historiske produktionstal (kWh): 2019: 1136020.353; Produktionstal for indeværende år (kWh) inklusive egenproduktion: 2020-01-01: 162115.2203; Produktionstal for indeværende år (kWh) inklusive egenproduktion: 2020-02-01: 196943.092; Produktionstal for indeværende år (kWh) inklusive egenproduktion: 2020-03-01: 119080.409; Produktionstal for indeværende år (kWh) inklusive egenproduktion: 2020-04-01: 89088.3845; Produktionstal for indeværende år (kWh) inklusive egenproduktion: 2020-05-01: 87581.6873; Produktionstal for indeværende år (kWh) inklusive egenproduktion: 2020-06-01: 56500.4973; Produktionstal for indeværende år (kWh) inklusive egenproduktion: 2020-07-01: 84130.1822; Produktionstal for indeværende år (kWh) inklusive egenproduktion: 2020-08-01: 36070.374; Produktionstal for indeværende år (kWh) inklusive egenproduktion: 2020-09-01: 58142.394; Produktionstal for indeværende år (kWh) inklusive egenproduktion: 2020-10-01: 87172.464; Produktionstal for indeværende år (kWh) inklusive egenproduktion: 2020-11-01: 112973.192 | 1089797.8965
570715000000056246 | 2001-12-20 | 29 | 750 | 48 | 50 | NEG Micon | NM 750-200/48 | 420 | Assens | LAND | Flemløse By | 8a | 568921.45 | 6123671.22 | SDFE2018 | 101297 | Historiske produktionstal (kWh): 2001: 147600.5938; Historiske produktionstal (kWh): 2002: 1141569.4531; Historiske produktionstal (kWh): 2003: 1208722.8789; Historiske produktionstal (kWh): 2004: 1374498.2734; Historiske produktionstal (kWh): 2005: 1328786.7695; Historiske produktionstal (kWh): 2006: 1242951.9727; Historiske produktionstal (kWh): 2007: 1443504.6094; Historiske produktionstal (kWh): 2008: 1410396.0312; Historiske produktionstal (kWh): 2009: 1227521.0977; Historiske produktionstal (kWh): 2010: 1203444.3976; Historiske produktionstal (kWh): 2011: 1341832.511; Historiske produktionstal (kWh): 2012: 1308643.875; Historiske produktionstal (kWh): 2013: 1248470.554; Historiske produktionstal (kWh): 2014: 1313133.125; Historiske produktionstal (kWh): 2015: 1490587.62; Historiske produktionstal (kWh): 2016: 1126062.975; Historiske produktionstal (kWh): 2017: 1343829.201; Historiske produktionstal (kWh): 2018: 1203773.87; Historiske produktionstal (kWh): 2019: 1277470.905; Produktionstal for indeværende år (kWh) inklusive egenproduktion: 2020-01-01: 172468.681; Produktionstal for indeværende år (kWh) inklusive egenproduktion: 2020-02-01: 173184.669; Produktionstal for indeværende år (kWh) inklusive egenproduktion: 2020-03-01: 128740.265; Produktionstal for indeværende år (kWh) inklusive egenproduktion: 2020-04-01: 108729.259; Produktionstal for indeværende år (kWh) inklusive egenproduktion: 2020-05-01: 98702.888; Produktionstal for indeværende år (kWh) inklusive egenproduktion: 2020-06-01: 69882.736; Produktionstal for indeværende år (kWh) inklusive egenproduktion: 2020-07-01: 93838.148; Produktionstal for indeværende år (kWh) inklusive egenproduktion: 2020-08-01: 49508.662; Produktionstal for indeværende år (kWh) inklusive egenproduktion: 2020-09-01: 62098.32; Produktionstal for indeværende år (kWh) inklusive egenproduktion: 2020-10-01: 108743.69; Produktionstal for indeværende år (kWh) inklusive egenproduktion: 2020-11-01: 134894.185 | 1200791.503
570715000000060694 | 2002-12-04 | 28 | 1300 | 62 | 49 | BONUS | 1,3 MW | 420 | Assens | LAND | Assens Markjord | 162ac | 557716.26 | 6123549.15 | SDFE2018 | 127470 | Historiske produktionstal (kWh): 2002: 231200.7031; Historiske produktionstal (kWh): 2003: 3267197.7812; Historiske produktionstal (kWh): 2004: 3793583.4688; Historiske produktionstal (kWh): 2005: 3658336.0781; Historiske produktionstal (kWh): 2006: 3504968.0078; Historiske produktionstal (kWh): 2007: 3842254.2188; Historiske produktionstal (kWh): 2008: 3826240.2266; Historiske produktionstal (kWh): 2009: 3462903.3594; Historiske produktionstal (kWh): 2010: 3172364.1869; Historiske produktionstal (kWh): 2011: 3644220.24; Historiske produktionstal (kWh): 2012: 3785046.06; Historiske produktionstal (kWh): 2013: 3410735.08; Historiske produktionstal (kWh): 2014: 3740611.24; Historiske produktionstal (kWh): 2015: 3910239; Historiske produktionstal (kWh): 2016: 2870632.24; Historiske produktionstal (kWh): 2017: 3765393.52; Historiske produktionstal (kWh): 2018: 2202393.35; Historiske produktionstal (kWh): 2019: 2070144.53; Produktionstal for indeværende år (kWh) inklusive egenproduktion: 2020-01-01: 247303.37; Produktionstal for indeværende år (kWh) inklusive egenproduktion: 2020-02-01: 350395.13; Produktionstal for indeværende år (kWh) inklusive egenproduktion: 2020-03-01: 182890.78; Produktionstal for indeværende år (kWh) inklusive egenproduktion: 2020-04-01: 143063.26; Produktionstal for indeværende år (kWh) inklusive egenproduktion: 2020-05-01: 161259.3; Produktionstal for indeværende år (kWh) inklusive egenproduktion: 2020-06-01: 139538.85; Produktionstal for indeværende år (kWh) inklusive egenproduktion: 2020-07-01: 202528.74; Produktionstal for indeværende år (kWh) inklusive egenproduktion: 2020-08-01: 103075.93; Produktionstal for indeværende år (kWh) inklusive egenproduktion: 2020-09-01: 130573; Produktionstal for indeværende år (kWh) inklusive egenproduktion: 2020-10-01: 208889.75; Produktionstal for indeværende år (kWh) inklusive egenproduktion: 2020-11-01: 311014.78 | 2180532.89
571313154314437710 | 2013-12-13 | 17 | 25 | 13 | 18 | HSWind Aps | Viking 25 | 420 | Assens | Land |  |  | 562994.99 | 6110031.2 | SDFE2018 |  | Historiske produktionstal (kWh): 2014: 62778.754; Historiske produktionstal (kWh): 2015: 63429.916; Historiske produktionstal (kWh): 2016: 52849.956; Historiske produktionstal (kWh): 2017: 65696.611; Historiske produktionstal (kWh): 2018: 54285.568; Historiske produktionstal (kWh): 2019: 57809.781; Produktionstal for indeværende år (kWh) inklusive egenproduktion: 2020-01-01: 9202.384; Produktionstal for indeværende år (kWh) inklusive egenproduktion: 2020-02-01: 11243.806; Produktionstal for indeværende år (kWh) inklusive egenproduktion: 2020-03-01: 5583.351; Produktionstal for indeværende år (kWh) inklusive egenproduktion: 2020-04-01: 4203.628; Produktionstal for indeværende år (kWh) inklusive egenproduktion: 2020-05-01: 4374.6; Produktionstal for indeværende år (kWh) inklusive egenproduktion: 2020-06-01: 0; Produktionstal for indeværende år (kWh) inklusive egenproduktion: 2020-07-01: 0; Produktionstal for indeværende år (kWh) inklusive egenproduktion: 2020-08-01: 1424.521; Produktionstal for indeværende år (kWh) inklusive egenproduktion: 2020-09-01: 3608.871; Produktionstal for indeværende år (kWh) inklusive egenproduktion: 2020-10-01: 5341.618; Produktionstal for indeværende år (kWh) inklusive egenproduktion: 2020-11-01: 7174.086 | 52156.865
571313154314591313 | 2015-12-16 | 15 | 10 | 13 | 18 | HSWind Aps | Viking 10VS | 420 | Assens | Land |  |  | 563100.44 | 6135311.27 | SDFE2018 |  | Historiske produktionstal (kWh): 2016: 17764.15; Historiske produktionstal (kWh): 2017: 25744.317; Historiske produktionstal (kWh): 2018: 18439.198; Historiske produktionstal (kWh): 2019: 22900.967; Produktionstal for indeværende år (kWh) inklusive egenproduktion: 2020-01-01: 4445.472; Produktionstal for indeværende år (kWh) inklusive egenproduktion: 2020-02-01: 4891.817; Produktionstal for indeværende år (kWh) inklusive egenproduktion: 2020-03-01: 3000.925; Produktionstal for indeværende år (kWh) inklusive egenproduktion: 2020-04-01: 1974.723; Produktionstal for indeværende år (kWh) inklusive egenproduktion: 2020-05-01: 1570.235; Produktionstal for indeværende år (kWh) inklusive egenproduktion: 2020-06-01: 908.415; Produktionstal for indeværende år (kWh) inklusive egenproduktion: 2020-07-01: 1965.783; Produktionstal for indeværende år (kWh) inklusive egenproduktion: 2020-08-01: 590.017; Produktionstal for indeværende år (kWh) inklusive egenproduktion: 2020-09-01: 1311.676; Produktionstal for indeværende år (kWh) inklusive egenproduktion: 2020-10-01: 1887.229; Produktionstal for indeværende år (kWh) inklusive egenproduktion: 2020-11-01: 3132.599 | 25678.891
571313154314597216 | 2015-11-02 | 15 | 10 | 14 | 18 | Solid Wind Power A/S | SWP10-14TG20 | 420 | Assens | Land |  |  |  |  | Stamdata |  | Historiske produktionstal (kWh): 2016: 52213.577; Historiske produktionstal (kWh): 2017: 48219.8; Historiske produktionstal (kWh): 2018: 41322.77; Historiske produktionstal (kWh): 2019: 44797.95; Produktionstal for indeværende år (kWh) inklusive egenproduktion: 2020-01-01: 5448.41; Produktionstal for indeværende år (kWh) inklusive egenproduktion: 2020-02-01: 5217.36; Produktionstal for indeværende år (kWh) inklusive egenproduktion: 2020-03-01: 4217.54; Produktionstal for indeværende år (kWh) inklusive egenproduktion: 2020-04-01: 3229.67; Produktionstal for indeværende år (kWh) inklusive egenproduktion: 2020-05-01: 3381.81; Produktionstal for indeværende år (kWh) inklusive egenproduktion: 2020-06-01: 2513.98; Produktionstal for indeværende år (kWh) inklusive egenproduktion: 2020-07-01: 3451.64; Produktionstal for indeværende år (kWh) inklusive egenproduktion: 2020-08-01: 2015.11; Produktionstal for indeværende år (kWh) inklusive egenproduktion: 2020-09-01: 2898.96; Produktionstal for indeværende år (kWh) inklusive egenproduktion: 2020-10-01: 4332.72; Produktionstal for indeværende år (kWh) inklusive egenproduktion: 2020-11-01: 4320.69 | 41027.89
571313154317654619 | 2012-02-03 | 18 | 11 | 13 | 18.2 | Gaia-Wind Ltd | Kolibri 11-Gaia-Wind | 420 | Assens | Land |  |  | 562804.39 | 6140882.21 | SDFE2018 |  | Historiske produktionstal (kWh): 2014: 11608.425; Historiske produktionstal (kWh): 2015: 10586.831; Historiske produktionstal (kWh): 2016: 5407.24; Historiske produktionstal (kWh): 2017: 6303.709; Historiske produktionstal (kWh): 2018: 5186.125; Historiske produktionstal (kWh): 2019: 5133.652; Produktionstal for indeværende år (kWh) inklusive egenproduktion: 2020-01-01: 593.247; Produktionstal for indeværende år (kWh) inklusive egenproduktion: 2020-02-01: 862.458; Produktionstal for indeværende år (kWh) inklusive egenproduktion: 2020-03-01: 527.962; Produktionstal for indeværende år (kWh) inklusive egenproduktion: 2020-04-01: 514.67; Produktionstal for indeværende år (kWh) inklusive egenproduktion: 2020-05-01: 501.519; Produktionstal for indeværende år (kWh) inklusive egenproduktion: 2020-06-01: 344.451; Produktionstal for indeværende år (kWh) inklusive egenproduktion: 2020-07-01: 412.018; Produktionstal for indeværende år (kWh) inklusive egenproduktion: 2020-08-01: 0; Produktionstal for indeværende år (kWh) inklusive egenproduktion: 2020-09-01: 0; Produktionstal for indeværende år (kWh) inklusive egenproduktion: 2020-10-01: 0; Produktionstal for indeværende år (kWh) inklusive egenproduktion: 2020-11-01: 0 | 3756.325
570715000000053153 | 1989-11-01 | 41 | 200 | 24 | 30 | Danwin | DW 24-Danwin | 430 | Faaborg-Midtfyn | LAND | Kvændrup By, Kværndrup | 22a | 600826.44 | 6113815.9 | SDFE2018 | 99037 | [12 empty] | 17790 | 325840 | 309070 | 293920 | 319780 | 327040 | 300900 | 244660 | 279820 | 291140 | 253249 | 289125 | 233516.3027 | 269894.3027 | 235754.3008 | 227283.1001 | 206983.8994 | 215937.2002 | 276530.4019 | 228896.5996 | 121366.0039 | 42859.0705 | 0 | 0 | 0 | 5316.28 | 120354.61 | 740.65 | 0 | 75455.7 | 125388.9 | 37645.87 | 36423.41 | 23410.85 | 17286.23 | 18070.31 | 10182.84 | 8985.5 | 8792.46 | 10646.65 | 18854.33 | 27216.63 | 217515.08
570715000000053382 | 1996-07-17 | 34 | 600 | 44 | 45 | Vestas Wind Systems A/S | V 44-600 | 430 | Faaborg-Midtfyn | LAND | Ølsted By, Sdr. Broby | 4a | 582602.61 | 6124197.86 | SDFE2018 | 99091 | [19 empty] | 442035 | 1097415 | 1252612 | 1084503 | 1201376 | 963825.8164 | 1104232.0547 | 969332.9727 | 1108385.1875 | 1038048.2617 | 983716.4121 | 1218687.0234 | 1109786.2207 | 984626.6992 | 911196.1169 | 1126791.388 | 1072962.444 | 1000827.7 | 1046271.348 | 1267259.642 | 966402.654 | 1131528.247 | 939011.178 | 1084850.068 | 165467.004 | 201533.7 | 118188.497 | 80521.444 | 80420.483 | 52555.18 | 85129.09 | 31557.145 | 57951.689 | 90133.255 | 117161.204 | 1080618.691
570715000000053542 | 1997-12-11 | 33 | 600 | 48 | 46 | NEG Micon | NM 1800-600/150 | 430 | Faaborg-Midtfyn | LAND | Lumby by, Nr. Lyndelse | 1c | 588979.63 | 6127571.78 | SDFE2018 | 99114 | [20 empty] | 88125 | 1478530 | 1225266 | 1409152 | 1150495.8047 | 1307995.6406 | 1191299.6406 | 1320072.2344 | 1242099.6328 | 1153006.6602 | 908244.0811 | 1337496.3516 | 1195871.3281 | 1138690.3799 | 1325009.914 | 1231381.71 | 1181523.372 | 1292502.611 | 1384384.386 | 1100864.028 | 1252492.459 | 1033114.996 | 1202838.152 | 162712.589 | 206489.827 | 131724.104 | 89319.581 | 84666.577 | 64365.436 | 86011.083 | 50690.209 | 66738.228 | 103752.491 | 125189.868 | 1171659.993
570715000000053627 | 1998-01-21 | 32 | 600 | 44 | 50 | Vestas Wind Systems A/S | V 42-600 | 430 | Faaborg-Midtfyn | LAND | Vejle By, Vejle | 12a | 582591.95 | 6124717.02 | SDFE2018 | 99118 | [21 empty] | 1182025 | 1071035 | 1185743 | 970729.9961 | 1117101.7461 | 964363.3438 | 1104745.3633 | 1056333.2734 | 896092.5605 | 1088580.4492 | 1195113.2656 | 992921.8047 | 944948.7463 | 1086827.523 | 1078166.185 | 1010780.256 | 1069562.548 | 1241784.658 | 955750.318 | 1030095.616 | 939161.13 | 1043313.991 | 156835 | 196407.259 | 116533.675 | 45591.328 | 77069.878 | 53173.39 | 80666.907 | 32462.872 | 55517.261 | 90196.525 | 112998.917 | 1017453.012
570715000000053771 | 1998-09-11 | 32 | 750 | 48 | 50 | NEG Micon | NM 750-200/48 | 430 | Faaborg-Midtfyn | LAND | Nr. Lyndelse By, Nr. Lyndelse | 4a | 590113.7 | 6129873.16 | SDFE2018 | 99132 | [21 empty] | 526055 | 1488093 | 1702380 | 1347067.5547 | 1536138.3281 | 1384634.9688 | 1538508.6172 | 1449731.4727 | 1372989.6758 | 1636343.1094 | 1520183.2676 | 1378005.4688 | 1277114.9586 | 1451670.722 | 1371316.567 | 1313806.443 | 1429498.62 | 1605775.922 | 1236931.855 | 1384327.28 | 1222769.486 | 1310332.782 | 195434.507 | 226234.347 | 142038.433 | 95021.18 | 92107.068 | 67440.215 | 99584.981 | 48048.394 | 66880.394 | 112609.077 | 128031.948 | 1273430.544
570715000000054372 | 1999-05-19 | 31 | 660 | 47 | 45 | Vestas Wind Systems A/S | V 47-660 | 430 | Faaborg-Midtfyn | LAND | Ølsted By, Sdr. Broby | 15d | 582642.96 | 6124500.26 | SDFE2018 | 99198 | Historiske produktionstal (kWh): 1999: 682453; Historiske produktionstal (kWh): 2000: 1314944; Historiske produktionstal (kWh): 2001: 1067622.3984; Historiske produktionstal (kWh): 2002: 1249321.0117; Historiske produktionstal (kWh): 2003: 1063183.1035; Historiske produktionstal (kWh): 2004: 1236123.7969; Historiske produktionstal (kWh): 2005: 1148730.4766; Historiske produktionstal (kWh): 2006: 1061564.5098; Historiske produktionstal (kWh): 2007: 1357908.3594; Historiske produktionstal (kWh): 2008: 1293883.8672; Historiske produktionstal (kWh): 2009: 1072670.4375; Historiske produktionstal (kWh): 2010: 1025432.6923; Historiske produktionstal (kWh): 2011: 1211370.185; Historiske produktionstal (kWh): 2012: 1154863.519; Historiske produktionstal (kWh): 2013: 1079546.754; Historiske produktionstal (kWh): 2014: 1090429.649; Historiske produktionstal (kWh): 2015: 1356411.059; Historiske produktionstal (kWh): 2016: 975873.713; Historiske produktionstal (kWh): 2017: 1174052.455; Historiske produktionstal (kWh): 2018: 992187.094; Historiske produktionstal (kWh): 2019: 1101064.01; Produktionstal for indeværende år (kWh) inklusive egenproduktion: 2020-01-01: 167256.096; Produktionstal for indeværende år (kWh) inklusive egenproduktion: 2020-02-01: 42465.446; Produktionstal for indeværende år (kWh) inklusive egenproduktion: 2020-03-01: 0; Produktionstal for indeværende år (kWh) inklusive egenproduktion: 2020-04-01: 45496.155; Produktionstal for indeværende år (kWh) inklusive egenproduktion: 2020-05-01: 82085.971; Produktionstal for indeværende år (kWh) inklusive egenproduktion: 2020-06-01: 27874.529; Produktionstal for indeværende år (kWh) inklusive egenproduktion: 2020-07-01: 87629.616; Produktionstal for indeværende år (kWh) inklusive egenproduktion: 2020-08-01: 30093.742; Produktionstal for indeværende år (kWh) inklusive egenproduktion: 2020-09-01: 58345.603; Produktionstal for indeværende år (kWh) inklusive egenproduktion: 2020-10-01: 90774.873; Produktionstal for indeværende år (kWh) inklusive egenproduktion: 2020-11-01: 120627.53 | 752649.561
570715000000054396 | 1999-08-30 | 31 | 750 | 48 | 50 | NEG Micon | NM 750-200/48 | 430 | Faaborg-Midtfyn | LAND | Rynkebygård, Ringe | 1a | 592070.15 | 6124929.79 | SDFE2018 | 99201 | Historiske produktionstal (kWh): 1999: 546823.3125; Historiske produktionstal (kWh): 2000: 1576076.625; Historiske produktionstal (kWh): 2001: 1286763.0078; Historiske produktionstal (kWh): 2002: 1493911.4375; Historiske produktionstal (kWh): 2003: 1361228.7266; Historiske produktionstal (kWh): 2004: 1516946.9453; Historiske produktionstal (kWh): 2005: 1433973.4219; Historiske produktionstal (kWh): 2006: 1343240.0117; Historiske produktionstal (kWh): 2007: 1582662.875; Historiske produktionstal (kWh): 2008: 1567761.6484; Historiske produktionstal (kWh): 2009: 1361615.0469; Historiske produktionstal (kWh): 2010: 1273865.0316; Historiske produktionstal (kWh): 2011: 1530869.6; Historiske produktionstal (kWh): 2012: 1420377.8933; Historiske produktionstal (kWh): 2013: 1307936.5333; Historiske produktionstal (kWh): 2014: 1444772.3733; Historiske produktionstal (kWh): 2015: 1631084.3467; Historiske produktionstal (kWh): 2016: 1276302.7867; Historiske produktionstal (kWh): 2017: 1395861.52; Historiske produktionstal (kWh): 2018: 1291738.1733; Historiske produktionstal (kWh): 2019: 1420153.48; Produktionstal for indeværende år (kWh) inklusive egenproduktion: 2020-01-01: 190602.32; Produktionstal for indeværende år (kWh) inklusive egenproduktion: 2020-02-01: 234277.4; Produktionstal for indeværende år (kWh) inklusive egenproduktion: 2020-03-01: 142516.08; Produktionstal for indeværende år (kWh) inklusive egenproduktion: 2020-04-01: 103103.4; Produktionstal for indeværende år (kWh) inklusive egenproduktion: 2020-05-01: 104155.9733; Produktionstal for indeværende år (kWh) inklusive egenproduktion: 2020-06-01: 72918.3333; Produktionstal for indeværende år (kWh) inklusive egenproduktion: 2020-07-01: 104946.2933; Produktionstal for indeværende år (kWh) inklusive egenproduktion: 2020-08-01: 58130.0267; Produktionstal for indeværende år (kWh) inklusive egenproduktion: 2020-09-01: 74768.4133; Produktionstal for indeværende år (kWh) inklusive egenproduktion: 2020-10-01: 113998.12; Produktionstal for indeværende år (kWh) inklusive egenproduktion: 2020-11-01: 141092.2933 | 1340508.6533
570715000000054402 | 1999-08-30 | 31 | 750 | 48 | 50 | NEG Micon | NM 750-200/48 | 430 | Faaborg-Midtfyn | LAND | Rynkebygård, Ringe | 1a | 592256.42 | 6124855.75 | SDFE2018 | 99201 | Historiske produktionstal (kWh): 1999: 546823.3125; Historiske produktionstal (kWh): 2000: 1576076.625; Historiske produktionstal (kWh): 2001: 1286763.0078; Historiske produktionstal (kWh): 2002: 1493911.4375; Historiske produktionstal (kWh): 2003: 1361228.7266; Historiske produktionstal (kWh): 2004: 1516946.9453; Historiske produktionstal (kWh): 2005: 1433973.4219; Historiske produktionstal (kWh): 2006: 1343240.0117; Historiske produktionstal (kWh): 2007: 1582662.875; Historiske produktionstal (kWh): 2008: 1567761.6484; Historiske produktionstal (kWh): 2009: 1361615.0469; Historiske produktionstal (kWh): 2010: 1273865.0316; Historiske produktionstal (kWh): 2011: 1530869.6; Historiske produktionstal (kWh): 2012: 1420377.8933; Historiske produktionstal (kWh): 2013: 1307936.5333; Historiske produktionstal (kWh): 2014: 1444772.3733; Historiske produktionstal (kWh): 2015: 1631084.3467; Historiske produktionstal (kWh): 2016: 1276302.7867; Historiske produktionstal (kWh): 2017: 1395861.52; Historiske produktionstal (kWh): 2018: 1291738.1733; Historiske produktionstal (kWh): 2019: 1420153.48; Produktionstal for indeværende år (kWh) inklusive egenproduktion: 2020-01-01: 190602.32; Produktionstal for indeværende år (kWh) inklusive egenproduktion: 2020-02-01: 234277.4; Produktionstal for indeværende år (kWh) inklusive egenproduktion: 2020-03-01: 142516.08; Produktionstal for indeværende år (kWh) inklusive egenproduktion: 2020-04-01: 103103.4; Produktionstal for indeværende år (kWh) inklusive egenproduktion: 2020-05-01: 104155.9733; Produktionstal for indeværende år (kWh) inklusive egenproduktion: 2020-06-01: 72918.3333; Produktionstal for indeværende år (kWh) inklusive egenproduktion: 2020-07-01: 104946.2933; Produktionstal for indeværende år (kWh) inklusive egenproduktion: 2020-08-01: 58130.0267; Produktionstal for indeværende år (kWh) inklusive egenproduktion: 2020-09-01: 74768.4133; Produktionstal for indeværende år (kWh) inklusive egenproduktion: 2020-10-01: 113998.12; Produktionstal for indeværende år (kWh) inklusive egenproduktion: 2020-11-01: 141092.2933 | 1340508.6533
570715000000054419 | 1999-08-30 | 31 | 750 | 48 | 50 | NEG Micon | NM 750-200/48 | 430 | Faaborg-Midtfyn | LAND | Rynkebygård, Ringe | 1a | 592305.2 | 6124661.98 | SDFE2018 | 99201 | Historiske produktionstal (kWh): 1999: 546823.3125; Historiske produktionstal (kWh): 2000: 1576076.625; Historiske produktionstal (kWh): 2001: 1286763.0078; Historiske produktionstal (kWh): 2002: 1493911.4375; Historiske produktionstal (kWh): 2003: 1361228.7266; Historiske produktionstal (kWh): 2004: 1516946.9453; Historiske produktionstal (kWh): 2005: 1433973.4219; Historiske produktionstal (kWh): 2006: 1343240.0117; Historiske produktionstal (kWh): 2007: 1582662.875; Historiske produktionstal (kWh): 2008: 1567761.6484; Historiske produktionstal (kWh): 2009: 1361615.0469; Historiske produktionstal (kWh): 2010: 1273865.0316; Historiske produktionstal (kWh): 2011: 1530869.6; Historiske produktionstal (kWh): 2012: 1420377.8933; Historiske produktionstal (kWh): 2013: 1307936.5333; Historiske produktionstal (kWh): 2014: 1444772.3733; Historiske produktionstal (kWh): 2015: 1631084.3467; Historiske produktionstal (kWh): 2016: 1276302.7867; Historiske produktionstal (kWh): 2017: 1395861.52; Historiske produktionstal (kWh): 2018: 1291738.1733; Historiske produktionstal (kWh): 2019: 1420153.48; Produktionstal for indeværende år (kWh) inklusive egenproduktion: 2020-01-01: 190602.32; Produktionstal for indeværende år (kWh) inklusive egenproduktion: 2020-02-01: 234277.4; Produktionstal for indeværende år (kWh) inklusive egenproduktion: 2020-03-01: 142516.08; Produktionstal for indeværende år (kWh) inklusive egenproduktion: 2020-04-01: 103103.4; Produktionstal for indeværende år (kWh) inklusive egenproduktion: 2020-05-01: 104155.9733; Produktionstal for indeværende år (kWh) inklusive egenproduktion: 2020-06-01: 72918.3333; Produktionstal for indeværende år (kWh) inklusive egenproduktion: 2020-07-01: 104946.2933; Produktionstal for indeværende år (kWh) inklusive egenproduktion: 2020-08-01: 58130.0267; Produktionstal for indeværende år (kWh) inklusive egenproduktion: 2020-09-01: 74768.4133; Produktionstal for indeværende år (kWh) inklusive egenproduktion: 2020-10-01: 113998.12; Produktionstal for indeværende år (kWh) inklusive egenproduktion: 2020-11-01: 141092.2933 | 1340508.6533
570715000000054631 | 2000-06-16 | 30 | 800 | 50 | 50 | Nordex | N 50/800 | 430 | Faaborg-Midtfyn | LAND | Gislev By, Gislev | 149 | 602426.74 | 6116095.48 | SDFE2018 | 99212 | Historiske produktionstal (kWh): 2000: 725860; Historiske produktionstal (kWh): 2001: 1422544.9922; Historiske produktionstal (kWh): 2002: 1599185.9609; Historiske produktionstal (kWh): 2003: 1463639.9531; Historiske produktionstal (kWh): 2004: 1619488.0469; Historiske produktionstal (kWh): 2005: 1536921.7461; Historiske produktionstal (kWh): 2006: 1424784.3008; Historiske produktionstal (kWh): 2007: 1722230.8438; Historiske produktionstal (kWh): 2008: 1643390.3984; Historiske produktionstal (kWh): 2009: 1278045.2891; Historiske produktionstal (kWh): 2010: 1339354.1531; Historiske produktionstal (kWh): 2011: 1572674.85; Historiske produktionstal (kWh): 2012: 1480832.0365; Historiske produktionstal (kWh): 2013: 1354202.6455; Historiske produktionstal (kWh): 2014: 1425909.3785; Historiske produktionstal (kWh): 2015: 1609696.7735; Historiske produktionstal (kWh): 2016: 1291661.2445; Historiske produktionstal (kWh): 2017: 1469037.537; Historiske produktionstal (kWh): 2018: 1230992.17; Historiske produktionstal (kWh): 2019: 1384272.7955; Produktionstal for indeværende år (kWh) inklusive egenproduktion: 2020-01-01: 202888.3895; Produktionstal for indeværende år (kWh) inklusive egenproduktion: 2020-02-01: 227864.033; Produktionstal for indeværende år (kWh) inklusive egenproduktion: 2020-03-01: 138658.222; Produktionstal for indeværende år (kWh) inklusive egenproduktion: 2020-04-01: 103955.969; Produktionstal for indeværende år (kWh) inklusive egenproduktion: 2020-05-01: 96312.302; Produktionstal for indeværende år (kWh) inklusive egenproduktion: 2020-06-01: 73056.5255; Produktionstal for indeværende år (kWh) inklusive egenproduktion: 2020-07-01: 101005.305; Produktionstal for indeværende år (kWh) inklusive egenproduktion: 2020-08-01: 55052.12; Produktionstal for indeværende år (kWh) inklusive egenproduktion: 2020-09-01: 71071.7895; Produktionstal for indeværende år (kWh) inklusive egenproduktion: 2020-10-01: 115694.9365; Produktionstal for indeværende år (kWh) inklusive egenproduktion: 2020-11-01: 118688 | 1304247.592
570715000000054716 | 2000-01-25 | 30 | 750 | 48 | 50 | NEG Micon | NM 750-200/48 | 430 | Faaborg-Midtfyn | LAND | Nr. Søby By, Nr. Søby | 20a | 588198.67 | 6125094.08 | SDFE2018 | 99215 | Historiske produktionstal (kWh): 2000: 1451580; Historiske produktionstal (kWh): 2001: 1298215.7109; Historiske produktionstal (kWh): 2002: 1478751.5; Historiske produktionstal (kWh): 2003: 1317408.1875; Historiske produktionstal (kWh): 2004: 1433807.2031; Historiske produktionstal (kWh): 2005: 1369955.4023; Historiske produktionstal (kWh): 2006: 1294016.1094; Historiske produktionstal (kWh): 2007: 1532408.6094; Historiske produktionstal (kWh): 2008: 1430659.7969; Historiske produktionstal (kWh): 2009: 1277998; Historiske produktionstal (kWh): 2010: 1195357.5969; Historiske produktionstal (kWh): 2011: 1407202.83; Historiske produktionstal (kWh): 2012: 1329670.4; Historiske produktionstal (kWh): 2013: 1207137.51; Historiske produktionstal (kWh): 2014: 1313826.2; Historiske produktionstal (kWh): 2015: 1500930.08; Historiske produktionstal (kWh): 2016: 975808.53; Historiske produktionstal (kWh): 2017: 1272361.05; Historiske produktionstal (kWh): 2018: 1109829.42; Historiske produktionstal (kWh): 2019: 1298645.37; Produktionstal for indeværende år (kWh) inklusive egenproduktion: 2020-01-01: 183713.35; Produktionstal for indeværende år (kWh) inklusive egenproduktion: 2020-02-01: 226821.03; Produktionstal for indeværende år (kWh) inklusive egenproduktion: 2020-03-01: 141498.15; Produktionstal for indeværende år (kWh) inklusive egenproduktion: 2020-04-01: 93140.81; Produktionstal for indeværende år (kWh) inklusive egenproduktion: 2020-05-01: 91500.23; Produktionstal for indeværende år (kWh) inklusive egenproduktion: 2020-06-01: 66130.69; Produktionstal for indeværende år (kWh) inklusive egenproduktion: 2020-07-01: 90434.69; Produktionstal for indeværende år (kWh) inklusive egenproduktion: 2020-08-01: 50198.57; Produktionstal for indeværende år (kWh) inklusive egenproduktion: 2020-09-01: 68807.09; Produktionstal for indeværende år (kWh) inklusive egenproduktion: 2020-10-01: 100572; Produktionstal for indeværende år (kWh) inklusive egenproduktion: 2020-11-01: 126808.6 | 1239625.21
570715000000054860 | 2000-10-13 | 30 | 660 | 47 | 50 | Vestas Wind Systems A/S | V 47-660 | 430 | Faaborg-Midtfyn | LAND | Heden By, Heden | 1e | 587019.97 | 6124611.33 | SDFE2018 | 99228 | Historiske produktionstal (kWh): 2000: 296530; Historiske produktionstal (kWh): 2001: 972209.6055; Historiske produktionstal (kWh): 2002: 1143419.7188; Historiske produktionstal (kWh): 2003: 980724.3828; Historiske produktionstal (kWh): 2004: 1119006.9062; Historiske produktionstal (kWh): 2005: 1078777.5938; Historiske produktionstal (kWh): 2006: 993075.4023; Historiske produktionstal (kWh): 2007: 1245183.1953; Historiske produktionstal (kWh): 2008: 1166720.9766; Historiske produktionstal (kWh): 2009: 992067.5703; Historiske produktionstal (kWh): 2010: 967262.5041; Historiske produktionstal (kWh): 2011: 1113734.5; Historiske produktionstal (kWh): 2012: 1047672.6; Historiske produktionstal (kWh): 2013: 955001.96; Historiske produktionstal (kWh): 2014: 1080243.21; Historiske produktionstal (kWh): 2015: 1269178.39; Historiske produktionstal (kWh): 2016: 941676.73; Historiske produktionstal (kWh): 2017: 1030030.63; Historiske produktionstal (kWh): 2018: 975527.85; Historiske produktionstal (kWh): 2019: 1073036.76; Produktionstal for indeværende år (kWh) inklusive egenproduktion: 2020-01-01: 151541.87; Produktionstal for indeværende år (kWh) inklusive egenproduktion: 2020-02-01: 174740.83; Produktionstal for indeværende år (kWh) inklusive egenproduktion: 2020-03-01: 118205.36; Produktionstal for indeværende år (kWh) inklusive egenproduktion: 2020-04-01: 82614.12; Produktionstal for indeværende år (kWh) inklusive egenproduktion: 2020-05-01: 78159.82; Produktionstal for indeværende år (kWh) inklusive egenproduktion: 2020-06-01: 51619.22; Produktionstal for indeværende år (kWh) inklusive egenproduktion: 2020-07-01: 69294.56; Produktionstal for indeværende år (kWh) inklusive egenproduktion: 2020-08-01: 33449.07; Produktionstal for indeværende år (kWh) inklusive egenproduktion: 2020-09-01: 49904.55; Produktionstal for indeværende år (kWh) inklusive egenproduktion: 2020-10-01: 85992.44; Produktionstal for indeværende år (kWh) inklusive egenproduktion: 2020-11-01: 111625.59 | 1007147.43
570715000000055010 | 2000-11-22 | 30 | 750 | 48 | 50 | NEG Micon | NM 48/750 | 430 | Faaborg-Midtfyn | LAND | Rolfsted By, Rolfsted | 69b | 598362.06 | 6130484.42 | SDFE2018 | 99241 | Historiske produktionstal (kWh): 2000: 151440; Historiske produktionstal (kWh): 2001: 1201709.9883; Historiske produktionstal (kWh): 2002: 1374100.3945; Historiske produktionstal (kWh): 2003: 1255929.1133; Historiske produktionstal (kWh): 2004: 1389475.5938; Historiske produktionstal (kWh): 2005: 1306457.1055; Historiske produktionstal (kWh): 2006: 1214839.2227; Historiske produktionstal (kWh): 2007: 1495833.3828; Historiske produktionstal (kWh): 2008: 1410896.8984; Historiske produktionstal (kWh): 2009: 1220762.6094; Historiske produktionstal (kWh): 2010: 1150731.8016; Historiske produktionstal (kWh): 2011: 1398376.21; Historiske produktionstal (kWh): 2012: 1307392.21; Historiske produktionstal (kWh): 2013: 1190797.17; Historiske produktionstal (kWh): 2014: 1294768.74; Historiske produktionstal (kWh): 2015: 1489235.9; Historiske produktionstal (kWh): 2016: 1145556.63; Historiske produktionstal (kWh): 2017: 1301802.39; Historiske produktionstal (kWh): 2018: 1068088.85; Historiske produktionstal (kWh): 2019: 1236198.82; Produktionstal for indeværende år (kWh) inklusive egenproduktion: 2020-01-01: 177471.81; Produktionstal for indeværende år (kWh) inklusive egenproduktion: 2020-02-01: 229021.94; Produktionstal for indeværende år (kWh) inklusive egenproduktion: 2020-03-01: 130395.2; Produktionstal for indeværende år (kWh) inklusive egenproduktion: 2020-04-01: 91625.95; Produktionstal for indeværende år (kWh) inklusive egenproduktion: 2020-05-01: 82859.42; Produktionstal for indeværende år (kWh) inklusive egenproduktion: 2020-06-01: 53830.61; Produktionstal for indeværende år (kWh) inklusive egenproduktion: 2020-07-01: 89918.72; Produktionstal for indeværende år (kWh) inklusive egenproduktion: 2020-08-01: 43772.25; Produktionstal for indeværende år (kWh) inklusive egenproduktion: 2020-09-01: 60280.59; Produktionstal for indeværende år (kWh) inklusive egenproduktion: 2020-10-01: 90223.47; Produktionstal for indeværende år (kWh) inklusive egenproduktion: 2020-11-01: 121258.04 | 1170658
570715000000055119 | 2001-02-01 | 29 | 750 | 48 | 50 | NEG Micon | NM 750-200/48 | 430 | Faaborg-Midtfyn | LAND | Søby Søgård Nr. Søby | 1ax | 586128.13 | 6126826.82 | SDFE2018 | 101190 | Historiske produktionstal (kWh): 2001: 1949703.0156; Historiske produktionstal (kWh): 2002: 1416927.6836; Historiske produktionstal (kWh): 2003: 1201203; Historiske produktionstal (kWh): 2004: 1369800.5; Historiske produktionstal (kWh): 2005: 1289706.25; Historiske produktionstal (kWh): 2006: 1236098.2539; Historiske produktionstal (kWh): 2007: 1492345.7227; Historiske produktionstal (kWh): 2008: 1495215.8359; Historiske produktionstal (kWh): 2009: 1249456.1562; Historiske produktionstal (kWh): 2010: 1143298.0362; Historiske produktionstal (kWh): 2011: 1363436.098; Historiske produktionstal (kWh): 2012: 1311888.994; Historiske produktionstal (kWh): 2013: 1228690.677; Historiske produktionstal (kWh): 2014: 1312497.545; Historiske produktionstal (kWh): 2015: 1508352.569; Historiske produktionstal (kWh): 2016: 1119898.421; Historiske produktionstal (kWh): 2017: 1284743.18; Historiske produktionstal (kWh): 2018: 1157183.27; Historiske produktionstal (kWh): 2019: 1274724.83; Produktionstal for indeværende år (kWh) inklusive egenproduktion: 2020-01-01: 182101.83; Produktionstal for indeværende år (kWh) inklusive egenproduktion: 2020-02-01: 225942.01; Produktionstal for indeværende år (kWh) inklusive egenproduktion: 2020-03-01: 139951.62; Produktionstal for indeværende år (kWh) inklusive egenproduktion: 2020-04-01: 90150.58; Produktionstal for indeværende år (kWh) inklusive egenproduktion: 2020-05-01: 81329.8; Produktionstal for indeværende år (kWh) inklusive egenproduktion: 2020-06-01: 68458.21; Produktionstal for indeværende år (kWh) inklusive egenproduktion: 2020-07-01: 92942.04; Produktionstal for indeværende år (kWh) inklusive egenproduktion: 2020-08-01: 44944.86; Produktionstal for indeværende år (kWh) inklusive egenproduktion: 2020-09-01: 67626.61; Produktionstal for indeværende år (kWh) inklusive egenproduktion: 2020-10-01: 108443.16; Produktionstal for indeværende år (kWh) inklusive egenproduktion: 2020-11-01: 132276.96 | 1234167.68
570715000000055126 | 2000-11-24 | 30 | 750 | 48 | 50 | NEG Micon | NM 750-200/48 | 430 | Faaborg-Midtfyn | LAND | Søby Søgård Nr. Søby | 1ay | 585910.14 | 6126797.12 | SDFE2018 | 101191 | Historiske produktionstal (kWh): 2000: 139530; Historiske produktionstal (kWh): 2001: 2050553.0156; Historiske produktionstal (kWh): 2002: 1363524.5938; Historiske produktionstal (kWh): 2003: 1237668; Historiske produktionstal (kWh): 2004: 1414553; Historiske produktionstal (kWh): 2005: 1331788.5; Historiske produktionstal (kWh): 2006: 1226797.5156; Historiske produktionstal (kWh): 2007: 1508588.0938; Historiske produktionstal (kWh): 2008: 1516297.0195; Historiske produktionstal (kWh): 2009: 1270384.1562; Historiske produktionstal (kWh): 2010: 1166296.7728; Historiske produktionstal (kWh): 2011: 1426005.87; Historiske produktionstal (kWh): 2012: 1341849.111; Historiske produktionstal (kWh): 2013: 1219648.586; Historiske produktionstal (kWh): 2014: 1325685.884; Historiske produktionstal (kWh): 2015: 1520143.673; Historiske produktionstal (kWh): 2016: 1178411.899; Historiske produktionstal (kWh): 2017: 1314083.76; Historiske produktionstal (kWh): 2018: 1135248.89; Historiske produktionstal (kWh): 2019: 1286249.71; Produktionstal for indeværende år (kWh) inklusive egenproduktion: 2020-01-01: 184002.37; Produktionstal for indeværende år (kWh) inklusive egenproduktion: 2020-02-01: 228629.25; Produktionstal for indeværende år (kWh) inklusive egenproduktion: 2020-03-01: 138114.6; Produktionstal for indeværende år (kWh) inklusive egenproduktion: 2020-04-01: 92388.64; Produktionstal for indeværende år (kWh) inklusive egenproduktion: 2020-05-01: 89483.49; Produktionstal for indeværende år (kWh) inklusive egenproduktion: 2020-06-01: 64285.84; Produktionstal for indeværende år (kWh) inklusive egenproduktion: 2020-07-01: 95322.64; Produktionstal for indeværende år (kWh) inklusive egenproduktion: 2020-08-01: 47227.63; Produktionstal for indeværende år (kWh) inklusive egenproduktion: 2020-09-01: 66795.69; Produktionstal for indeværende år (kWh) inklusive egenproduktion: 2020-10-01: 104395.34; Produktionstal for indeværende år (kWh) inklusive egenproduktion: 2020-11-01: 135298.14 | 1245943.63
570715000000055348 | 1990-10-18 | 40 | 150 | 24.6 | 30 | NEG Micon | NM 150 XLR | 430 | Faaborg-Midtfyn | LAND | Bøjden by | 12a | 569117.75 | 6104381.13 | SDFE2018 | 12930 | [13 empty] | 122937 | 400000 | 430960 | 459000 | 423540 | 427960 | 335500 | 391100 | 411489 | 369254 | 446351 | 371573.9258 | 377851.6533 | 350614.126 | 425435.1992 | 367214.2236 | 363687.6289 | 441061.002 | 416237.1035 | 378549.0527 | 355764.2758 | 420823.025 | 428970.1 | 332353.35 | 408645.345 | 455044.51 | 316649.21 | 432138.26 | 351004.981 | 409337.082 | 53023.64 | 64464.744 | 35090.08 | 28714.864 | 31890.233 | 19196.398 | 32344.479 | 15569.408 | 21051.034 | 37714.272 | 16822.466 | 355881.618
570715000000055447 | 1993-12-22 | 37 | 300 | 31 | 30 | NEG Micon | NTK 300-NEG Micon | 430 | Faaborg-Midtfyn | LAND | Horne by | 48 | 571681.74 | 6106619 | SDFE2018 | 4649 | [16 empty] | 18927 | 717623 | 623915 | 531595 | 577580 | 676104 | 550374 | 654774 | 529718.4238 | 572566.4199 | 527791.7949 | 625811.293 | 590091.0273 | 535244.3516 | 491436.8727 | 442654.624 | 492536.2246 | 536048.625 | 655045.525 | 509830.3 | 544543.35 | 618488.925 | 681107.4 | 492477.05 | 633263.695 | 550622.29 | 597471.807 | 72629.93 | 106065.728 | 50526.643 | 45020.802 | 43329.086 | 29499.681 | 43976.015 | 23549.37 | 27425.285 | 51057.011 | 60391.705 | 553471.256
570715000000055454 | 1994-03-02 | 36 | 300 | 31 | 30 | NEG Micon | NTK 300-NEG Micon | 430 | Faaborg-Midtfyn | LAND | Horne by | 49a | 571680.39 | 6106728.68 | SDFE2018 | 9710 | [17 empty] | 541090 | 619763 | 508327 | 562070 | 656926 | 549278 | 634306 | 505975.8281 | 553503.6035 | 507381.877 | 603015.2266 | 578519.6699 | 521584.4688 | 656119.4844 | 615515.6797 | 529029.0703 | 489058.7023 | 484592.05 | 581966.225 | 503745.75 | 580903.1 | 363096.72 | 471108.63 | 531443.309 | 521794.264 | 547259.693 | 62171.566 | 94123.343 | 49803.048 | 41410.749 | 40175.351 | 27194.639 | 38865.272 | 21613.065 | 25623.367 | 48786.435 | 58660.593 | 508427.428
570715000000055461 | 1994-04-14 | 36 | 300 | 31 | 30 | NEG Micon | NTK 300-NEG Micon | 430 | Faaborg-Midtfyn | LAND | Horne by | 51 | 571684.5 | 6106509.47 | SDFE2018 | 1125 | [17 empty] | 452170 | 639159 | 517661 | 573730 | 670842 | 554668 | 646523 | 528072.502 | 564454.2305 | 523003.373 | 618112.8984 | 594116.3535 | 506896.4072 | 666514.4238 | 615045.5469 | 516240.6719 | 504012.575 | 643354.625 | 607375.75 | 488613.6 | 593904.65 | 650119.07 | 486757.04 | 609951.972 | 533204.772 | 583417.12 | 71517.19 | 92313.111 | 52617.061 | 42864.217 | 41813.922 | 28257.924 | 42385.866 | 23367.949 | 26664.927 | 52277.435 | 60536.406 | 534616.008
570715000000055515 | 1997-10-01 | 33 | 600 | 48 | 46 | NEG Micon | NM 1800-600 | 430 | Faaborg-Midtfyn | LAND | Sallinge by | 5g | 585797.46 | 6119845.43 | SDFE2018 | 7380 | [20 empty] | 308000 | 1377954 | 1159361 | 1141071 | 994886.5 | 1154342.5 | 1056838.75 | 1217068 | 1150587.25 | 1084015.75 | 1297657 | 1256895 | 1087713.75 | 1016001.25 | 1213681.25 | 1154653.25 | 999173 | 1143147 | 1305429.75 | 998605.527 | 1173881.752 | 1012085.717 | 1123042.439 | 156523.158 | 202146.948 | 121295.618 | 85239.416 | 86521.896 | 61281.572 | 73064.773 | 40626.361 | 58399.082 | 88248.702 | 106991.26 | 1080338.786
570715000000055539 | 1995-07-17 | 35 | 200 | 29 | 30 | Vestas Wind Systems A/S | V 29 | 430 | Faaborg-Midtfyn | LAND | Avernakø | 5d | 580061.88 | 6098286.16 | SDFE2018 | 12675 | [18 empty] | 267780 | 672000 | 738000 | 861005 | 747060 | 810147 | 704238.9453 | 745561.4102 | 687468.6641 | 783500.3164 | 754084.3672 | 716591.4316 | 813758.875 | 782424.627 | 728613.1758 | 699353.8766 | 795049.6 | 803960.325 | 713894.475 | 797171.985 | 784070.63 | 671833.36 | 787776.361 | 701517.235 | 763812.695 | 97525.72 | 103171.963 | 67745.878 | 53912.662 | 57559.797 | 43488.656 | 60293.793 | 34056.515 | 28851.932 | 78406.431 | 80176.87 | 705190.217
570715000000055546 | 1998-10-14 | 32 | 750 | 48 | 46 | NEG Micon | NM 750 | 430 | Faaborg-Midtfyn | LAND | Sallinge by | 5g | 586009.65 | 6119733.39 | SDFE2018 | 13223 | [21 empty] | 346010 | 1213611 | 1358916 | 1087444.5 | 1261518.25 | 1108947.25 | 1273562.5 | 1034299.75 | 1093252.75 | 1353401.5 | 1354752.25 | 1128599.25 | 1009353.5 | 1265619.75 | 1142453 | 1085848.25 | 1180166.75 | 1347699.25 | 963469.637 | 1192789.658 | 1068188.296 | 1139417.576 | 157839.071 | 41845.012 | 37317.374 | 90358.516 | 88035.287 | 62641.23 | 75351.146 | 42874.695 | 60473.657 | 99439.148 | 124663.177 | 880838.313
570715000000055553 | 1998-10-14 | 32 | 600 | 48 | 46 | NEG Micon | NM 1800-600 | 430 | Faaborg-Midtfyn | LAND | Sallinge by | 6u | 586002.38 | 6119972.87 | SDFE2018 | 13224 | [21 empty] | 298360 | 1152428 | 1276198 | 1076481 | 1213585.25 | 1073272 | 1232263 | 1159673.5 | 1077133.75 | 914150.75 | 1269922.5 | 1101393.5 | 1055985.25 | 1220510 | 1149679.75 | 1075316.5 | 1186754.75 | 1304980.25 | 1026248.23 | 1155352.447 | 1047158.399 | 1130989.927 | 138770.645 | 191120.739 | 115928.331 | 88253.095 | 87673.074 | 62294.991 | 70734.26 | 43672.851 | 56317.216 | 90253.865 | 110912.152 | 1055931.219
570715000000055577 | 2002-12-19 | 28 | 660 | 47 | 50 | Vestas Wind Systems A/S | Ukendt-Vestas | 430 | Faaborg-Midtfyn | LAND | Sh.Lyndelse by | 22a | 580988.81 | 6118515.21 | SDFE2018 | 13403 | Historiske produktionstal (kWh): 2002: 30109.5; Historiske produktionstal (kWh): 2003: 911196.75; Historiske produktionstal (kWh): 2004: 1069710.75; Historiske produktionstal (kWh): 2005: 1015312.25; Historiske produktionstal (kWh): 2006: 974066.25; Historiske produktionstal (kWh): 2007: 1199593; Historiske produktionstal (kWh): 2008: 1178407.75; Historiske produktionstal (kWh): 2009: 953036; Historiske produktionstal (kWh): 2010: 892372.25; Historiske produktionstal (kWh): 2011: 1098363.25; Historiske produktionstal (kWh): 2012: 992180.25; Historiske produktionstal (kWh): 2013: 935580; Historiske produktionstal (kWh): 2014: 1018911.25; Historiske produktionstal (kWh): 2015: 1072437.5; Historiske produktionstal (kWh): 2016: 739246.5; Historiske produktionstal (kWh): 2017: 970415.055; Historiske produktionstal (kWh): 2018: 879632.762; Historiske produktionstal (kWh): 2019: 986370.282; Produktionstal for indeværende år (kWh) inklusive egenproduktion: 2020-01-01: 149316.222; Produktionstal for indeværende år (kWh) inklusive egenproduktion: 2020-02-01: 196247.671; Produktionstal for indeværende år (kWh) inklusive egenproduktion: 2020-03-01: 109204.675; Produktionstal for indeværende år (kWh) inklusive egenproduktion: 2020-04-01: 64659.465; Produktionstal for indeværende år (kWh) inklusive egenproduktion: 2020-05-01: 63757.599; Produktionstal for indeværende år (kWh) inklusive egenproduktion: 2020-06-01: 49857.339; Produktionstal for indeværende år (kWh) inklusive egenproduktion: 2020-07-01: 76765.857; Produktionstal for indeværende år (kWh) inklusive egenproduktion: 2020-08-01: 34591.318; Produktionstal for indeværende år (kWh) inklusive egenproduktion: 2020-09-01: 51192.543; Produktionstal for indeværende år (kWh) inklusive egenproduktion: 2020-10-01: 86707.197; Produktionstal for indeværende år (kWh) inklusive egenproduktion: 2020-11-01: 110430.099 | 992729.985
570715000000060700 | 2002-11-22 | 28 | 800 | 50 | 50 | Nordex | N 50/800 | 430 | Faaborg-Midtfyn | LAND | Søllinge By | 14g | 598231.75 | 6128165.02 | SDFE2018 | 99263 | Historiske produktionstal (kWh): 2002: 146016.9023; Historiske produktionstal (kWh): 2003: 1347954.207; Historiske produktionstal (kWh): 2004: 1447566.8984; Historiske produktionstal (kWh): 2005: 1385350.3828; Historiske produktionstal (kWh): 2006: 1280454.6016; Historiske produktionstal (kWh): 2007: 1558490.3828; Historiske produktionstal (kWh): 2008: 1498716.6797; Historiske produktionstal (kWh): 2009: 1019225.2314; Historiske produktionstal (kWh): 2010: 869341.4; Historiske produktionstal (kWh): 2011: 1420411.88; Historiske produktionstal (kWh): 2012: 1335094.2; Historiske produktionstal (kWh): 2013: 1221993.32; Historiske produktionstal (kWh): 2014: 1189896.04; Historiske produktionstal (kWh): 2015: 1374001.2; Historiske produktionstal (kWh): 2016: 1155869.8; Historiske produktionstal (kWh): 2017: 1051343.36; Historiske produktionstal (kWh): 2018: 1028301.24; Historiske produktionstal (kWh): 2019: 1272940.56; Produktionstal for indeværende år (kWh) inklusive egenproduktion: 2020-01-01: 169561.64; Produktionstal for indeværende år (kWh) inklusive egenproduktion: 2020-02-01: 218929.72; Produktionstal for indeværende år (kWh) inklusive egenproduktion: 2020-03-01: 78766.52; Produktionstal for indeværende år (kWh) inklusive egenproduktion: 2020-04-01: 97308.08; Produktionstal for indeværende år (kWh) inklusive egenproduktion: 2020-05-01: 87754.24; Produktionstal for indeværende år (kWh) inklusive egenproduktion: 2020-06-01: 61033.16; Produktionstal for indeværende år (kWh) inklusive egenproduktion: 2020-07-01: 93146.88; Produktionstal for indeværende år (kWh) inklusive egenproduktion: 2020-08-01: 48334.6; Produktionstal for indeværende år (kWh) inklusive egenproduktion: 2020-09-01: 58690.52; Produktionstal for indeværende år (kWh) inklusive egenproduktion: 2020-10-01: 91497.48; Produktionstal for indeværende år (kWh) inklusive egenproduktion: 2020-11-01: 131664.68 | 1136687.52
570715000000060717 | 2002-11-22 | 28 | 800 | 50 | 50 | Nordex | N 50/800 | 430 | Faaborg-Midtfyn | LAND | Søllinge By | 14g | 598135 | 6128349 | SDFE2018 | 99264 | Historiske produktionstal (kWh): 2002: 144076.1992; Historiske produktionstal (kWh): 2003: 1328865.1055; Historiske produktionstal (kWh): 2004: 1437331.5938; Historiske produktionstal (kWh): 2005: 1363987.3125; Historiske produktionstal (kWh): 2006: 1262619.875; Historiske produktionstal (kWh): 2007: 1562723.9922; Historiske produktionstal (kWh): 2008: 1490210.3281; Historiske produktionstal (kWh): 2009: 1068018.875; Historiske produktionstal (kWh): 2010: 991834.7959; Historiske produktionstal (kWh): 2011: 1440513.4; Historiske produktionstal (kWh): 2012: 1363485.84; Historiske produktionstal (kWh): 2013: 1173667.72; Historiske produktionstal (kWh): 2014: 1345181.84; Historiske produktionstal (kWh): 2015: 1573437.12; Historiske produktionstal (kWh): 2016: 1227231.44; Historiske produktionstal (kWh): 2017: 1410962.28; Historiske produktionstal (kWh): 2018: 1097877.76; Historiske produktionstal (kWh): 2019: 1351614.36; Produktionstal for indeværende år (kWh) inklusive egenproduktion: 2020-01-01: 188881.16; Produktionstal for indeværende år (kWh) inklusive egenproduktion: 2020-02-01: 231868.32; Produktionstal for indeværende år (kWh) inklusive egenproduktion: 2020-03-01: 139995.24; Produktionstal for indeværende år (kWh) inklusive egenproduktion: 2020-04-01: 104705.72; Produktionstal for indeværende år (kWh) inklusive egenproduktion: 2020-05-01: 95374; Produktionstal for indeværende år (kWh) inklusive egenproduktion: 2020-06-01: 62989.52; Produktionstal for indeværende år (kWh) inklusive egenproduktion: 2020-07-01: 95886.12; Produktionstal for indeværende år (kWh) inklusive egenproduktion: 2020-08-01: 49834.8; Produktionstal for indeværende år (kWh) inklusive egenproduktion: 2020-09-01: 57865.92; Produktionstal for indeværende år (kWh) inklusive egenproduktion: 2020-10-01: 102516.52; Produktionstal for indeværende år (kWh) inklusive egenproduktion: 2020-11-01: 137677.16 | 1267594.48
570715000000060724 | 2002-12-23 | 28 | 900 | 52 | 49 | NEG Micon | NM 52/900 A | 430 | Faaborg-Midtfyn | LAND | Nr. Søby | 23f | 588473.81 | 6125118.39 | SDFE2018 | 127497 | Historiske produktionstal (kWh): 2002: 36430.5; Historiske produktionstal (kWh): 2003: 1210415; Historiske produktionstal (kWh): 2004: 1373939.5; Historiske produktionstal (kWh): 2005: 1301606.5; Historiske produktionstal (kWh): 2006: 1205322; Historiske produktionstal (kWh): 2007: 1491273.6016; Historiske produktionstal (kWh): 2008: 1458934; Historiske produktionstal (kWh): 2009: 1209863.5; Historiske produktionstal (kWh): 2010: 1151524; Historiske produktionstal (kWh): 2011: 1362587.92; Historiske produktionstal (kWh): 2012: 1317302.88; Historiske produktionstal (kWh): 2013: 1172882.4; Historiske produktionstal (kWh): 2014: 1326599.84; Historiske produktionstal (kWh): 2015: 1486010.36; Historiske produktionstal (kWh): 2016: 1130028.2; Historiske produktionstal (kWh): 2017: 1244460.12; Historiske produktionstal (kWh): 2018: 1130523.76; Historiske produktionstal (kWh): 2019: 1251474.56; Produktionstal for indeværende år (kWh) inklusive egenproduktion: 2020-01-01: 170028.28; Produktionstal for indeværende år (kWh) inklusive egenproduktion: 2020-02-01: 230045.44; Produktionstal for indeværende år (kWh) inklusive egenproduktion: 2020-03-01: 140353.96; Produktionstal for indeværende år (kWh) inklusive egenproduktion: 2020-04-01: 93586.68; Produktionstal for indeværende år (kWh) inklusive egenproduktion: 2020-05-01: 88553.64; Produktionstal for indeværende år (kWh) inklusive egenproduktion: 2020-06-01: 62013.76; Produktionstal for indeværende år (kWh) inklusive egenproduktion: 2020-07-01: 82109; Produktionstal for indeværende år (kWh) inklusive egenproduktion: 2020-08-01: 46248.76; Produktionstal for indeværende år (kWh) inklusive egenproduktion: 2020-09-01: 58004.4; Produktionstal for indeværende år (kWh) inklusive egenproduktion: 2020-10-01: 100198.88; Produktionstal for indeværende år (kWh) inklusive egenproduktion: 2020-11-01: 122172.44 | 1193315.24
570715000000064937 | 2002-12-31 | 28 | 11 | 13 | 18.2 | Ukendt | Ukendt-Ukendt | 430 | Faaborg-Midtfyn | Land |  |  | 587622.98 | 6128216.52 | SDFE2018 |  | Historiske produktionstal (kWh): 2003: 11663.0001; Historiske produktionstal (kWh): 2004: 12458; Historiske produktionstal (kWh): 2005: 12042; Historiske produktionstal (kWh): 2006: 9328.9999; Historiske produktionstal (kWh): 2007: 7965.9999; Historiske produktionstal (kWh): 2008: 5534.268; Historiske produktionstal (kWh): 2009: 4798; Historiske produktionstal (kWh): 2010: 14221; Historiske produktionstal (kWh): 2011: 11361; Historiske produktionstal (kWh): 2012: 7828.323; Historiske produktionstal (kWh): 2013: 5542.85; Historiske produktionstal (kWh): 2014: 6587.989; Historiske produktionstal (kWh): 2015: 6571.978; Historiske produktionstal (kWh): 2016: 6778.63; Historiske produktionstal (kWh): 2017: 4661.3; Historiske produktionstal (kWh): 2018: 5093.32; Historiske produktionstal (kWh): 2019: 4497.27; Produktionstal for indeværende år (kWh) inklusive egenproduktion: 2020-01-01: 387.02; Produktionstal for indeværende år (kWh) inklusive egenproduktion: 2020-02-01: 880.34; Produktionstal for indeværende år (kWh) inklusive egenproduktion: 2020-03-01: 501.52; Produktionstal for indeværende år (kWh) inklusive egenproduktion: 2020-04-01: 460.31; Produktionstal for indeværende år (kWh) inklusive egenproduktion: 2020-05-01: 336.93; Produktionstal for indeværende år (kWh) inklusive egenproduktion: 2020-06-01: 276.29; Produktionstal for indeværende år (kWh) inklusive egenproduktion: 2020-07-01: 211.39; Produktionstal for indeværende år (kWh) inklusive egenproduktion: 2020-08-01: 87.7; Produktionstal for indeværende år (kWh) inklusive egenproduktion: 2020-09-01: 122.46; Produktionstal for indeværende år (kWh) inklusive egenproduktion: 2020-10-01: 322.85; Produktionstal for indeværende år (kWh) inklusive egenproduktion: 2020-11-01: 219.5 | 3806.31
570715000001554383 | 2016-12-28 | 14 | 10 | 13 | 18.3 | Gaia-Wind Ltd | Gaia Wind 133-10 kW | 430 | Faaborg-Midtfyn | Land |  |  |  |  | Stamdata |  | Historiske produktionstal (kWh): 2017: 26437.728; Historiske produktionstal (kWh): 2018: 23368.34; Historiske produktionstal (kWh): 2019: 22271.858; Produktionstal for indeværende år (kWh) inklusive egenproduktion: 2020-01-01: 3631.254; Produktionstal for indeværende år (kWh) inklusive egenproduktion: 2020-02-01: 3975.487; Produktionstal for indeværende år (kWh) inklusive egenproduktion: 2020-03-01: 2661.827; Produktionstal for indeværende år (kWh) inklusive egenproduktion: 2020-04-01: 1918.878; Produktionstal for indeværende år (kWh) inklusive egenproduktion: 2020-05-01: 1807.735; Produktionstal for indeværende år (kWh) inklusive egenproduktion: 2020-06-01: 1470.343; Produktionstal for indeværende år (kWh) inklusive egenproduktion: 2020-07-01: 1803.439; Produktionstal for indeværende år (kWh) inklusive egenproduktion: 2020-08-01: 1237.975; Produktionstal for indeværende år (kWh) inklusive egenproduktion: 2020-09-01: 1427.361; Produktionstal for indeværende år (kWh) inklusive egenproduktion: 2020-10-01: 2162.376; Produktionstal for indeværende år (kWh) inklusive egenproduktion: 2020-11-01: 2589.044 | 24685.719
570715000001579065 | 2017-08-31 | 13 | 10 | 14 | 18 | Solid Wind Power A/S | SWP10-14TG20 | 430 | Faaborg-Midtfyn | Land |  |  |  |  | Stamdata |  | Historiske produktionstal (kWh): 2017: 12891.908; Historiske produktionstal (kWh): 2018: 36139.86; Historiske produktionstal (kWh): 2019: 40872.36; Produktionstal for indeværende år (kWh) inklusive egenproduktion: 2020-01-01: 5310.67; Produktionstal for indeværende år (kWh) inklusive egenproduktion: 2020-02-01: 5602.54; Produktionstal for indeværende år (kWh) inklusive egenproduktion: 2020-03-01: 3913.42; Produktionstal for indeværende år (kWh) inklusive egenproduktion: 2020-04-01: 3148.37; Produktionstal for indeværende år (kWh) inklusive egenproduktion: 2020-05-01: 2931.35; Produktionstal for indeværende år (kWh) inklusive egenproduktion: 2020-06-01: 2266.96; Produktionstal for indeværende år (kWh) inklusive egenproduktion: 2020-07-01: 2921.33; Produktionstal for indeværende år (kWh) inklusive egenproduktion: 2020-08-01: 1702.73; Produktionstal for indeværende år (kWh) inklusive egenproduktion: 2020-09-01: 2057.88; Produktionstal for indeværende år (kWh) inklusive egenproduktion: 2020-10-01: 3228; Produktionstal for indeværende år (kWh) inklusive egenproduktion: 2020-11-01: 3855.09 | 36938.34
571313154314576716 | 2015-09-01 | 15 | 10 | 13 | 18.2 | Gaia-Wind Ltd | Gaia Wind 133-10 kW | 430 | Faaborg-Midtfyn | Land |  |  | 599396.78 | 6128877.28 | SDFE2018 |  | Historiske produktionstal (kWh): 2016: 41250.38; Historiske produktionstal (kWh): 2017: 36750.72; Historiske produktionstal (kWh): 2018: 22176.75; Historiske produktionstal (kWh): 2019: 25777.81; Produktionstal for indeværende år (kWh) inklusive egenproduktion: 2020-01-01: 4001.24; Produktionstal for indeværende år (kWh) inklusive egenproduktion: 2020-02-01: 4519; Produktionstal for indeværende år (kWh) inklusive egenproduktion: 2020-03-01: 2757.94; Produktionstal for indeværende år (kWh) inklusive egenproduktion: 2020-04-01: 2177.74; Produktionstal for indeværende år (kWh) inklusive egenproduktion: 2020-05-01: 2212.29; Produktionstal for indeværende år (kWh) inklusive egenproduktion: 2020-06-01: 1157.24; Produktionstal for indeværende år (kWh) inklusive egenproduktion: 2020-07-01: 2050.94; Produktionstal for indeværende år (kWh) inklusive egenproduktion: 2020-08-01: 848.93; Produktionstal for indeværende år (kWh) inklusive egenproduktion: 2020-09-01: 1403.81; Produktionstal for indeværende år (kWh) inklusive egenproduktion: 2020-10-01: 1851.7; Produktionstal for indeværende år (kWh) inklusive egenproduktion: 2020-11-01: 2779.32 | 25760.15
571313154314586418 | 2015-10-01 | 15 | 10 | 13 | 18.2 | Gaia-Wind Ltd | Gaia Wind 133-10 kW | 430 | Faaborg-Midtfyn | Land |  |  |  |  | Stamdata |  | Historiske produktionstal (kWh): 2016: 26884.14; Historiske produktionstal (kWh): 2017: 31758.8; Historiske produktionstal (kWh): 2018: 26320.55; Historiske produktionstal (kWh): 2019: 28952.18; Produktionstal for indeværende år (kWh) inklusive egenproduktion: 2020-01-01: 4362.78; Produktionstal for indeværende år (kWh) inklusive egenproduktion: 2020-02-01: 4511.62; Produktionstal for indeværende år (kWh) inklusive egenproduktion: 2020-03-01: 3148.68; Produktionstal for indeværende år (kWh) inklusive egenproduktion: 2020-04-01: 2305.34; Produktionstal for indeværende år (kWh) inklusive egenproduktion: 2020-05-01: 2126.12; Produktionstal for indeværende år (kWh) inklusive egenproduktion: 2020-06-01: 1862.25; Produktionstal for indeværende år (kWh) inklusive egenproduktion: 2020-07-01: 2246.82; Produktionstal for indeværende år (kWh) inklusive egenproduktion: 2020-08-01: 1515.89; Produktionstal for indeværende år (kWh) inklusive egenproduktion: 2020-09-01: 1776.41; Produktionstal for indeværende år (kWh) inklusive egenproduktion: 2020-10-01: 2491.7; Produktionstal for indeværende år (kWh) inklusive egenproduktion: 2020-11-01: 3037.79 | 29385.4
571313154314591610 | 2015-12-21 | 15 | 10 | 13 | 18.2 | Gaia-Wind Ltd | Gaia Wind 133-10 kW | 430 | Faaborg-Midtfyn | Land |  |  | 599625.1 | 6129346.1 | SDFE2018 |  | Historiske produktionstal (kWh): 2016: 33275.66; Historiske produktionstal (kWh): 2017: 27106.67; Historiske produktionstal (kWh): 2018: 20575.87; Historiske produktionstal (kWh): 2019: 22868.23; Produktionstal for indeværende år (kWh) inklusive egenproduktion: 2020-01-01: 3664.39; Produktionstal for indeværende år (kWh) inklusive egenproduktion: 2020-02-01: 3860; Produktionstal for indeværende år (kWh) inklusive egenproduktion: 2020-03-01: 2566.39; Produktionstal for indeværende år (kWh) inklusive egenproduktion: 2020-04-01: 1702.04; Produktionstal for indeværende år (kWh) inklusive egenproduktion: 2020-05-01: 1571.95; Produktionstal for indeværende år (kWh) inklusive egenproduktion: 2020-06-01: 1043.57; Produktionstal for indeværende år (kWh) inklusive egenproduktion: 2020-07-01: 1793.05; Produktionstal for indeværende år (kWh) inklusive egenproduktion: 2020-08-01: 838.76; Produktionstal for indeværende år (kWh) inklusive egenproduktion: 2020-09-01: 1274.55; Produktionstal for indeværende år (kWh) inklusive egenproduktion: 2020-10-01: 1780.61; Produktionstal for indeværende år (kWh) inklusive egenproduktion: 2020-11-01: 2585.33 | 22680.64
571313154314592716 | 2015-12-20 | 15 | 10 | 13 | 18.4 | Gaia-Wind Ltd | Gaia Wind 133-10 kW | 430 | Faaborg-Midtfyn | Land |  |  | 596554.73 | 6119738.98 | SDFE2018 |  | Historiske produktionstal (kWh): 2016: 16621.904; Historiske produktionstal (kWh): 2017: 20974.24; Historiske produktionstal (kWh): 2018: 16457.16; Historiske produktionstal (kWh): 2019: 19071.93; Produktionstal for indeværende år (kWh) inklusive egenproduktion: 2020-01-01: 3332.53; Produktionstal for indeværende år (kWh) inklusive egenproduktion: 2020-02-01: 3728.31; Produktionstal for indeværende år (kWh) inklusive egenproduktion: 2020-03-01: 2216.6; Produktionstal for indeværende år (kWh) inklusive egenproduktion: 2020-04-01: 1427.42; Produktionstal for indeværende år (kWh) inklusive egenproduktion: 2020-05-01: 1516.09; Produktionstal for indeværende år (kWh) inklusive egenproduktion: 2020-06-01: 678.42; Produktionstal for indeværende år (kWh) inklusive egenproduktion: 2020-07-01: 1474.29; Produktionstal for indeværende år (kWh) inklusive egenproduktion: 2020-08-01: 529.27; Produktionstal for indeværende år (kWh) inklusive egenproduktion: 2020-09-01: 977.86; Produktionstal for indeværende år (kWh) inklusive egenproduktion: 2020-10-01: 1537.92; Produktionstal for indeværende år (kWh) inklusive egenproduktion: 2020-11-01: 2201.46 | 19620.17
571313155200157040 | 1981-03-02 | 49 | 22 | 10 | 18 | Ukendt | Ukendt-Ukendt | 430 | Faaborg-Midtfyn | Land |  |  | 570662.91 | 6106459.75 | SDFE2018 |  | Historiske produktionstal (kWh): 2012: 15555; Historiske produktionstal (kWh): 2013: 14720.601; Historiske produktionstal (kWh): 2014: 25412.59; Historiske produktionstal (kWh): 2015: 31488.98; Historiske produktionstal (kWh): 2016: 22222.3; Historiske produktionstal (kWh): 2017: 23485.18; Historiske produktionstal (kWh): 2018: 33.45; Historiske produktionstal (kWh): 2019: 0; Produktionstal for indeværende år (kWh) inklusive egenproduktion: 2020-01-01: 0; Produktionstal for indeværende år (kWh) inklusive egenproduktion: 2020-02-01: 0; Produktionstal for indeværende år (kWh) inklusive egenproduktion: 2020-03-01: 0; Produktionstal for indeværende år (kWh) inklusive egenproduktion: 2020-04-01: 0; Produktionstal for indeværende år (kWh) inklusive egenproduktion: 2020-05-01: 0; Produktionstal for indeværende år (kWh) inklusive egenproduktion: 2020-06-01: 0; Produktionstal for indeværende år (kWh) inklusive egenproduktion: 2020-07-01: 0; Produktionstal for indeværende år (kWh) inklusive egenproduktion: 2020-08-01: 0; Produktionstal for indeværende år (kWh) inklusive egenproduktion: 2020-09-01: 0; Produktionstal for indeværende år (kWh) inklusive egenproduktion: 2020-10-01: 0; Produktionstal for indeværende år (kWh) inklusive egenproduktion: 2020-11-01: 0 | 0
570715000000051210 | 1997-12-12 | 33 | 600 | 43 | 39 | NEG Micon | NM 1500-600/150 | 440 | Kerteminde | LAND | Tårup by, Mes. | 7d | 602836.88 | 6149963.09 | SDFE2018 | 15600 | [20 empty] | 109325 | 1495850 | 1160025 | 1323020 | 1097619.8574 | 1279870.7812 | 1224058.3281 | 1331592.25 | 1280956.125 | 1097794 | 1463571.125 | 1236702.25 | 1205982.75 | 1207744.25 | 1338351.875 | 1354292 | 1179968.5 | 1278300.25 | 1390362.2 | 1144624.75 | 1321438.65 | 1145376.5 | 1248734.9 | 146086.35 | 201845.15 | 112418.15 | 111862.35 | 110415.65 | 54071.7 | 83307.7 | 41494.1 | 59129.8 | 82861.2 | 112659.1 | 1116151.25
570715000000051227 | 1997-12-12 | 33 | 600 | 43 | 39 | NEG Micon | NM 1500-600/150 | 440 | Kerteminde | LAND | Tårup by, Mes. | 7d | 602799.24 | 6149827.41 | SDFE2018 | 15600 | [20 empty] | 109325 | 1495850 | 1160025 | 1323020 | 1097619.8574 | 1279870.7812 | 1224058.3281 | 1331592.25 | 1280956.125 | 1097794 | 1463571.125 | 1236702.25 | 1205982.75 | 1207744.25 | 1338351.875 | 1354292 | 1179968.5 | 1278300.25 | 1390362.2 | 1144624.75 | 1321438.65 | 1145376.5 | 1248734.9 | 146086.35 | 201845.15 | 112418.15 | 111862.35 | 110415.65 | 54071.7 | 83307.7 | 41494.1 | 59129.8 | 82861.2 | 112659.1 | 1116151.25
570715000000051234 | 1998-09-16 | 32 | 600 | 44 | 40 | Vestas Wind Systems A/S | V 44 | 440 | Kerteminde | LAND | Salby by,Mesing | 19b | 604215.34 | 6150457.68 | SDFE2018 | 15718 | [21 empty] | 447560 | 1121010 | 1264520 | 1140029.1914 | 1189582.6875 | 1143777.0938 | 1219929 | 1153191 | 1023563 | 1360249.75 | 1175916.25 | 1156047.75 | 1163639.25 | 1226648 | 1210228 | 1051756.25 | 1184336.25 | 1327073.5 | 1045821.5 | 1234064 | 1069920.25 | 1164430.25 | 134898.25 | 147694.75 | 106903.5 | 99164 | 98834 | 45624.75 | 84937.75 | 38202.5 | 52744.25 | 80468.75 | 107160.75 | 996633.25
570715000000051241 | 1998-09-16 | 32 | 600 | 44 | 40 | Vestas Wind Systems A/S | V 44-600 | 440 | Kerteminde | LAND | Salby by,Mesinge | 5a | 604187.12 | 6150246.52 | SDFE2018 | 15719 | [21 empty] | 446930 | 1097000 | 1239960 | 1106737.7109 | 1149449.6074 | 1099483.9062 | 1176670 | 1125269.25 | 990385.75 | 1300733 | 955152.5 | 1124089.25 | 1114785 | 1181094.25 | 1184669.75 | 1064792.5 | 1147888.75 | 1288124 | 979203.25 | 1169232 | 1032603.9 | 1055969.6 | 134721.8 | 186170 | 104610.6 | 93028.9 | 87348.9 | 43927.3 | 76793.6 | 36510.8 | 51702.2 | 79994.4 | 109393.8 | 1004202.3
570715000000051258 | 1998-09-16 | 32 | 600 | 44 | 40 | Vestas Wind Systems A/S | V 44-600 | 440 | Kerteminde | LAND | Salby by,Mesing | 5d | 604158.84 | 6150035.08 | SDFE2018 | 15720 | [21 empty] | 454300 | 1128490 | 1160010 | 1127218.707 | 1192010.8945 | 1132494.75 | 1203875 | 1171153.25 | 1019643.25 | 1338949.5 | 1177930 | 1128283.25 | 1140755 | 1217764.5 | 1214141.25 | 1091386 | 1191578.5 | 1316590.25 | 1050919.75 | 1208940.75 | 1060336.75 | 1136313.25 | 139603 | 198648.5 | 110476.75 | 92028.5 | 87136.5 | 44039.75 | 63988.25 | 35229 | 52227.25 | 83894.75 | 114666 | 1021938.25
570715000000051265 | 1998-12-02 | 32 | 750 | 44 | 50 | NEG Micon | NM 44/750 | 440 | Kerteminde | LAND | Marslev by,Mars | 36q | 597112.43 | 6140057.78 | SDFE2018 | 15722 | [21 empty] | 100880 | 933360 | 1061090 | 906428.1953 | 1011872.9961 | 928044.1484 | 1017502 | 981408.5 | 813268.25 | 1154489.75 | 1046801 | 903452.75 | 871572.5 | 1025466 | 990293 | 896784.25 | 847905.75 | 1121623.5 | 861428 | 902401.65 | 823885.9 | 925438.3 | 127285.6 | 146142.6 | 97658.9 | 76537.9 | 69933.8 | 39515.2 | 69620.6 | 31275.6 | 42908.3 | 63614.9 | 90394.7 | 854888.1
570715000000051272 | 1998-12-02 | 32 | 750 | 44 | 50 | NEG Micon | NM 44/750 | 440 | Kerteminde | LAND | Marslev by,Mars | 36g | 597196.26 | 6140234.09 | SDFE2018 | 15723 | [21 empty] | 111880 | 960810 | 1107410 | 925445.5898 | 1019598.5859 | 945529.8984 | 1026476.5 | 976727 | 873550.5 | 1162342.5 | 1061429.25 | 925451.5 | 885951.25 | 1045108.5 | 1007517.5 | 907825.75 | 941136 | 1146258.5 | 872809.75 | 1003234.45 | 844882.8 | 935427.3 | 132945 | 185122.5 | 101453.4 | 77666.5 | 71673.7 | 39568.2 | 71428.9 | 33070.5 | 46058.2 | 65453.2 | 93573.9 | 918014
570715000000051289 | 1998-09-28 | 32 | 600 | 44 | 50 | BONUS | 600 - MK lll | 440 | Kerteminde | LAND | Marslev by,Mars | 6c | 597028.88 | 6139881.83 | SDFE2018 | 15724 | [21 empty] | 241070 | 978850 | 1092040 | 922330.4922 | 990948.0117 | 905483 | 1007886.25 | 963408.25 | 864004.75 | 1102496.25 | 1028942.25 | 889833.25 | 856820.75 | 993369.75 | 923848 | 858132.5 | 918672.75 | 1031328 | 818607 | 915616.8 | 594020 | 662810.2 | 109336.1 | 126110 | 86908.7 | 66425.5 | 59267.4 | 36411.4 | 54053.7 | 32924.2 | 42973 | 56939.4 | 87848.4 | 759197.8
570715000000051302 | 1998-09-28 | 32 | 600 | 38 | 50 | BONUS | 600 - MK lll | 440 | Kerteminde | LAND | Marslev by,Mars | 5e | 597279.04 | 6140410.79 | SDFE2018 | 15725 | [21 empty] | 241560 | 957750 | 1070140 | 912978.8984 | 1007425.1055 | 901046.7969 | 998812.25 | 941808.5 | 817753 | 1080677.5 | 993043.5 | 881105.75 | 848398 | 960001.5 | 923082.25 | 821708.25 | 864612.5 | 1025746.75 | 789834.5 | 873124.05 | 786900.9 | 844449.1 | 123334.7 | 154017.5 | 92985 | 69752.7 | 64383.2 | 38973.9 | 53967.5 | 26891.5 | 43932.5 | 62736.7 | 84877.4 | 815852.6
570715000000089152 | 2010-08-10 | 20 | 2300 | 93 | 80 | SIEMENS | SWT 2.3-93 | 440 | Kerteminde | LAND | Vigerø-Lindø inddæmning, Munkebo | 2e | 595956.6 | 6146707 | SDFE2018 | 17999 | Historiske produktionstal (kWh): 2010: 1610545.2; Historiske produktionstal (kWh): 2011: 6574170.8; Historiske produktionstal (kWh): 2012: 6770343.3; Historiske produktionstal (kWh): 2013: 5987112.7; Historiske produktionstal (kWh): 2014: 6624473.45; Historiske produktionstal (kWh): 2015: 7262146.5; Historiske produktionstal (kWh): 2016: 6487384.3; Historiske produktionstal (kWh): 2017: 7223146.7; Historiske produktionstal (kWh): 2018: 5972410.2; Historiske produktionstal (kWh): 2019: 6846310.2; Produktionstal for indeværende år (kWh) inklusive egenproduktion: 2020-01-01: 909565.8; Produktionstal for indeværende år (kWh) inklusive egenproduktion: 2020-02-01: 942022.2; Produktionstal for indeværende år (kWh) inklusive egenproduktion: 2020-03-01: 600941.2; Produktionstal for indeværende år (kWh) inklusive egenproduktion: 2020-04-01: 498423.3; Produktionstal for indeværende år (kWh) inklusive egenproduktion: 2020-05-01: 465463.2; Produktionstal for indeværende år (kWh) inklusive egenproduktion: 2020-06-01: 309177.6; Produktionstal for indeværende år (kWh) inklusive egenproduktion: 2020-07-01: 490834.3; Produktionstal for indeværende år (kWh) inklusive egenproduktion: 2020-08-01: 256876.4; Produktionstal for indeværende år (kWh) inklusive egenproduktion: 2020-09-01: 389057.6; Produktionstal for indeværende år (kWh) inklusive egenproduktion: 2020-10-01: 508014.4; Produktionstal for indeværende år (kWh) inklusive egenproduktion: 2020-11-01: 647857.9 | 6018233.9
570715000000089169 | 2010-08-10 | 20 | 2300 | 93 | 80 | SIEMENS | SWT 2.3-93 | 440 | Kerteminde | LAND | Vigerø-Lindø inddæmning, Munkebo | 1b | 595700.83 | 6146955.83 | SDFE2018 | 18000 | Historiske produktionstal (kWh): 2010: 1502644.1; Historiske produktionstal (kWh): 2011: 6346205; Historiske produktionstal (kWh): 2012: 6712861.6; Historiske produktionstal (kWh): 2013: 6021895.4; Historiske produktionstal (kWh): 2014: 6702858.5; Historiske produktionstal (kWh): 2015: 7597108.35; Historiske produktionstal (kWh): 2016: 6353225.4; Historiske produktionstal (kWh): 2017: 7247892.6; Historiske produktionstal (kWh): 2018: 5856434.6; Historiske produktionstal (kWh): 2019: 6480277.5; Produktionstal for indeværende år (kWh) inklusive egenproduktion: 2020-01-01: 912270.6; Produktionstal for indeværende år (kWh) inklusive egenproduktion: 2020-02-01: 937677.7; Produktionstal for indeværende år (kWh) inklusive egenproduktion: 2020-03-01: 610836.2; Produktionstal for indeværende år (kWh) inklusive egenproduktion: 2020-04-01: 485254.1; Produktionstal for indeværende år (kWh) inklusive egenproduktion: 2020-05-01: 475483.8; Produktionstal for indeværende år (kWh) inklusive egenproduktion: 2020-06-01: 273461.9; Produktionstal for indeværende år (kWh) inklusive egenproduktion: 2020-07-01: 481004.4; Produktionstal for indeværende år (kWh) inklusive egenproduktion: 2020-08-01: 218743.1; Produktionstal for indeværende år (kWh) inklusive egenproduktion: 2020-09-01: 401405.8; Produktionstal for indeværende år (kWh) inklusive egenproduktion: 2020-10-01: 552034.8; Produktionstal for indeværende år (kWh) inklusive egenproduktion: 2020-11-01: 626501.3 | 5974673.7
570715000000089176 | 2010-08-14 | 20 | 2300 | 93 | 80 | SIEMENS | SWT 2.3-93 | 440 | Kerteminde | LAND | Vigerø-Lindø inddæmning, Munkebo | 1b | 595444.34 | 6147204.99 | SDFE2018 | 18001 | Historiske produktionstal (kWh): 2010: 1546827.8; Historiske produktionstal (kWh): 2011: 6547910.1; Historiske produktionstal (kWh): 2012: 6902633.4; Historiske produktionstal (kWh): 2013: 6454240.4; Historiske produktionstal (kWh): 2014: 6780729.6; Historiske produktionstal (kWh): 2015: 7762862.7; Historiske produktionstal (kWh): 2016: 6454092.2; Historiske produktionstal (kWh): 2017: 7450689; Historiske produktionstal (kWh): 2018: 6065670.2; Historiske produktionstal (kWh): 2019: 6625303.8; Produktionstal for indeværende år (kWh) inklusive egenproduktion: 2020-01-01: 931532.7; Produktionstal for indeværende år (kWh) inklusive egenproduktion: 2020-02-01: 944140.7; Produktionstal for indeværende år (kWh) inklusive egenproduktion: 2020-03-01: 567797.1; Produktionstal for indeværende år (kWh) inklusive egenproduktion: 2020-04-01: 495883.5; Produktionstal for indeværende år (kWh) inklusive egenproduktion: 2020-05-01: 482284.6; Produktionstal for indeværende år (kWh) inklusive egenproduktion: 2020-06-01: 322181.5; Produktionstal for indeværende år (kWh) inklusive egenproduktion: 2020-07-01: 486769.3; Produktionstal for indeværende år (kWh) inklusive egenproduktion: 2020-08-01: 247529.5; Produktionstal for indeværende år (kWh) inklusive egenproduktion: 2020-09-01: 416048.8; Produktionstal for indeværende år (kWh) inklusive egenproduktion: 2020-10-01: 528472; Produktionstal for indeværende år (kWh) inklusive egenproduktion: 2020-11-01: 650355.2 | 6072994.9
570715000000089183 | 2010-08-04 | 20 | 2300 | 93 | 80 | SIEMENS | SWT 2.3-93 | 440 | Kerteminde | LAND | Vigerø-Lindø inddæmning, Munkebo | 1l | 595187.82 | 6147454.34 | SDFE2018 | 18002 | Historiske produktionstal (kWh): 2010: 2254965.5; Historiske produktionstal (kWh): 2011: 6910363.9; Historiske produktionstal (kWh): 2012: 7091364.7; Historiske produktionstal (kWh): 2013: 6532195.3; Historiske produktionstal (kWh): 2014: 6732860.4; Historiske produktionstal (kWh): 2015: 7875350.45; Historiske produktionstal (kWh): 2016: 6808102.9; Historiske produktionstal (kWh): 2017: 7610252.4; Historiske produktionstal (kWh): 2018: 6475070.6; Historiske produktionstal (kWh): 2019: 7153812.5; Produktionstal for indeværende år (kWh) inklusive egenproduktion: 2020-01-01: 968267; Produktionstal for indeværende år (kWh) inklusive egenproduktion: 2020-02-01: 669359.7; Produktionstal for indeværende år (kWh) inklusive egenproduktion: 2020-03-01: 489611.2; Produktionstal for indeværende år (kWh) inklusive egenproduktion: 2020-04-01: 485400.5; Produktionstal for indeværende år (kWh) inklusive egenproduktion: 2020-05-01: 477839.3; Produktionstal for indeværende år (kWh) inklusive egenproduktion: 2020-06-01: 325695.3; Produktionstal for indeværende år (kWh) inklusive egenproduktion: 2020-07-01: 493414.1; Produktionstal for indeværende år (kWh) inklusive egenproduktion: 2020-08-01: 240730.8; Produktionstal for indeværende år (kWh) inklusive egenproduktion: 2020-09-01: 414914.6; Produktionstal for indeværende år (kWh) inklusive egenproduktion: 2020-10-01: 549060.1; Produktionstal for indeværende år (kWh) inklusive egenproduktion: 2020-11-01: 201828.1 | 5316120.7
571313153190142435 | 2018-02-08 | 12 | 3300 | 117 | 91.5 | Vestas Wind Systems A/S | V117-3.3 MW | 440 | Kerteminde | LAND | Vigerø-Lindø Inddæmning | 10 | 598420.11 | 6149118.87 | SDFE2018 | 18753 | Historiske produktionstal (kWh): 2018: 9135034.6; Historiske produktionstal (kWh): 2019: 10817426.3; Produktionstal for indeværende år (kWh) inklusive egenproduktion: 2020-01-01: 1260490; Produktionstal for indeværende år (kWh) inklusive egenproduktion: 2020-02-01: 1043785.9; Produktionstal for indeværende år (kWh) inklusive egenproduktion: 2020-03-01: 906600; Produktionstal for indeværende år (kWh) inklusive egenproduktion: 2020-04-01: 706933.7; Produktionstal for indeværende år (kWh) inklusive egenproduktion: 2020-05-01: 783464.5; Produktionstal for indeværende år (kWh) inklusive egenproduktion: 2020-06-01: 524795.3; Produktionstal for indeværende år (kWh) inklusive egenproduktion: 2020-07-01: 701043.3; Produktionstal for indeværende år (kWh) inklusive egenproduktion: 2020-08-01: 447262.5; Produktionstal for indeværende år (kWh) inklusive egenproduktion: 2020-09-01: 613347.9; Produktionstal for indeværende år (kWh) inklusive egenproduktion: 2020-10-01: 775197.6; Produktionstal for indeværende år (kWh) inklusive egenproduktion: 2020-11-01: 555125.2 | 8318045.9
571313153190142459 | 2018-02-09 | 12 | 3450 | 117 | 91.2 | Vestas Wind Systems A/S | V117-3.45 MW | 440 | Kerteminde | LAND | Vigerø-Lindø Inddæmning | 10 | 598179.87 | 6148789.2 | SDFE2018 | 18754 | Historiske produktionstal (kWh): 2018: 8871712.8; Historiske produktionstal (kWh): 2019: 10807185.9; Produktionstal for indeværende år (kWh) inklusive egenproduktion: 2020-01-01: 1292946; Produktionstal for indeværende år (kWh) inklusive egenproduktion: 2020-02-01: 1047472.8; Produktionstal for indeværende år (kWh) inklusive egenproduktion: 2020-03-01: 868386.6; Produktionstal for indeværende år (kWh) inklusive egenproduktion: 2020-04-01: 685353.9; Produktionstal for indeværende år (kWh) inklusive egenproduktion: 2020-05-01: 742151.8; Produktionstal for indeværende år (kWh) inklusive egenproduktion: 2020-06-01: 482022.5; Produktionstal for indeværende år (kWh) inklusive egenproduktion: 2020-07-01: 674755.4; Produktionstal for indeværende år (kWh) inklusive egenproduktion: 2020-08-01: 420436.4; Produktionstal for indeværende år (kWh) inklusive egenproduktion: 2020-09-01: 611195.4; Produktionstal for indeværende år (kWh) inklusive egenproduktion: 2020-10-01: 772216.7; Produktionstal for indeværende år (kWh) inklusive egenproduktion: 2020-11-01: 578932.1 | 8175869.6
571313153190142473 | 2018-02-10 | 12 | 3300 | 117 | 91.5 | Vestas Wind Systems A/S | V112-3.3MW | 440 | Kerteminde | LAND | Vigerø - Lindø Inddæmning | 10 | 598134.26 | 6148389.11 | SDFE2018 | 18755 | Historiske produktionstal (kWh): 2018: 8353106; Historiske produktionstal (kWh): 2019: 10536187.6; Produktionstal for indeværende år (kWh) inklusive egenproduktion: 2020-01-01: 1209525.4; Produktionstal for indeværende år (kWh) inklusive egenproduktion: 2020-02-01: 1025800.1; Produktionstal for indeværende år (kWh) inklusive egenproduktion: 2020-03-01: 872077.5; Produktionstal for indeværende år (kWh) inklusive egenproduktion: 2020-04-01: 671576.5; Produktionstal for indeværende år (kWh) inklusive egenproduktion: 2020-05-01: 710348.2; Produktionstal for indeværende år (kWh) inklusive egenproduktion: 2020-06-01: 480798.5; Produktionstal for indeværende år (kWh) inklusive egenproduktion: 2020-07-01: 647880.4; Produktionstal for indeværende år (kWh) inklusive egenproduktion: 2020-08-01: 387128.2; Produktionstal for indeværende år (kWh) inklusive egenproduktion: 2020-09-01: 592200.8; Produktionstal for indeværende år (kWh) inklusive egenproduktion: 2020-10-01: 801233.7; Produktionstal for indeværende år (kWh) inklusive egenproduktion: 2020-11-01: 555994.4 | 7954563.7
570715000000051333 | 2000-08-31 | 30 | 660 | 47 | 50 | Vestas Wind Systems A/S | V 47-660 | 450 | Nyborg | LAND | Kissendrup by | 6a | 607193.43 | 6138021.41 | SDFE2018 | 16033 | Historiske produktionstal (kWh): 2000: 441960; Historiske produktionstal (kWh): 2001: 1155738.8945; Historiske produktionstal (kWh): 2002: 1271147.2031; Historiske produktionstal (kWh): 2003: 1186989.9062; Historiske produktionstal (kWh): 2004: 1246472.75; Historiske produktionstal (kWh): 2005: 1264656.25; Historiske produktionstal (kWh): 2006: 1084042.5; Historiske produktionstal (kWh): 2007: 1363592.5; Historiske produktionstal (kWh): 2008: 1294479.75; Historiske produktionstal (kWh): 2009: 1213076.25; Historiske produktionstal (kWh): 2010: 1229621.5; Historiske produktionstal (kWh): 2011: 1301731.5; Historiske produktionstal (kWh): 2012: 1278310.5; Historiske produktionstal (kWh): 2013: 1176164.75; Historiske produktionstal (kWh): 2014: 1273230.5; Historiske produktionstal (kWh): 2015: 1422164.75; Historiske produktionstal (kWh): 2016: 1123474.25; Historiske produktionstal (kWh): 2017: 1294103.5; Historiske produktionstal (kWh): 2018: 1105183; Historiske produktionstal (kWh): 2019: 1210809.676; Produktionstal for indeværende år (kWh) inklusive egenproduktion: 2020-01-01: 158271.695; Produktionstal for indeværende år (kWh) inklusive egenproduktion: 2020-02-01: 217443.896; Produktionstal for indeværende år (kWh) inklusive egenproduktion: 2020-03-01: 124541.718; Produktionstal for indeværende år (kWh) inklusive egenproduktion: 2020-04-01: 99332.283; Produktionstal for indeværende år (kWh) inklusive egenproduktion: 2020-05-01: 87990.895; Produktionstal for indeværende år (kWh) inklusive egenproduktion: 2020-06-01: 49213.455; Produktionstal for indeværende år (kWh) inklusive egenproduktion: 2020-07-01: 85484.631; Produktionstal for indeværende år (kWh) inklusive egenproduktion: 2020-08-01: 40936.508; Produktionstal for indeværende år (kWh) inklusive egenproduktion: 2020-09-01: 58654.306; Produktionstal for indeværende år (kWh) inklusive egenproduktion: 2020-10-01: 95616.734; Produktionstal for indeværende år (kWh) inklusive egenproduktion: 2020-11-01: 97158.092 | 1114644.213
570715000000051340 | 2000-08-31 | 30 | 660 | 47 | 50 | Vestas Wind Systems A/S | V 47-660 | 450 | Nyborg | LAND | Kissendrup by | 6a | 607239.25 | 6138300.91 | SDFE2018 | 16034 | Historiske produktionstal (kWh): 2000: 409370; Historiske produktionstal (kWh): 2001: 1094614.4062; Historiske produktionstal (kWh): 2002: 1202304.3086; Historiske produktionstal (kWh): 2003: 1119645.4062; Historiske produktionstal (kWh): 2004: 1207503.25; Historiske produktionstal (kWh): 2005: 1181185.75; Historiske produktionstal (kWh): 2006: 987485.75; Historiske produktionstal (kWh): 2007: 1342027; Historiske produktionstal (kWh): 2008: 1224275.75; Historiske produktionstal (kWh): 2009: 1110512.6719; Historiske produktionstal (kWh): 2010: 1144028.1984; Historiske produktionstal (kWh): 2011: 1205947.7; Historiske produktionstal (kWh): 2012: 1187361.4; Historiske produktionstal (kWh): 2013: 1102407; Historiske produktionstal (kWh): 2014: 1161337.9; Historiske produktionstal (kWh): 2015: 1333284.05; Historiske produktionstal (kWh): 2016: 996200.4; Historiske produktionstal (kWh): 2017: 1206095.1; Historiske produktionstal (kWh): 2018: 1037057.5; Historiske produktionstal (kWh): 2019: 1114968.4; Produktionstal for indeværende år (kWh) inklusive egenproduktion: 2020-01-01: 147411.2; Produktionstal for indeværende år (kWh) inklusive egenproduktion: 2020-02-01: 207366.1; Produktionstal for indeværende år (kWh) inklusive egenproduktion: 2020-03-01: 113291.3; Produktionstal for indeværende år (kWh) inklusive egenproduktion: 2020-04-01: 90528.5; Produktionstal for indeværende år (kWh) inklusive egenproduktion: 2020-05-01: 80001.2; Produktionstal for indeværende år (kWh) inklusive egenproduktion: 2020-06-01: 42994.6; Produktionstal for indeværende år (kWh) inklusive egenproduktion: 2020-07-01: 78572; Produktionstal for indeværende år (kWh) inklusive egenproduktion: 2020-08-01: 33580.9; Produktionstal for indeværende år (kWh) inklusive egenproduktion: 2020-09-01: 53423.1; Produktionstal for indeværende år (kWh) inklusive egenproduktion: 2020-10-01: 85641; Produktionstal for indeværende år (kWh) inklusive egenproduktion: 2020-11-01: 105472.8 | 1038282.7
570715000000051357 | 2000-08-31 | 30 | 660 | 47 | 50 | Vestas Wind Systems A/S | V 47-660 | 450 | Nyborg | LAND | Kissendrup by | 5a | 607285.28 | 6138579.89 | SDFE2018 | 16035 | Historiske produktionstal (kWh): 2000: 443310; Historiske produktionstal (kWh): 2001: 1172130.5078; Historiske produktionstal (kWh): 2002: 1304601.5039; Historiske produktionstal (kWh): 2003: 1204851.2031; Historiske produktionstal (kWh): 2004: 1332080.75; Historiske produktionstal (kWh): 2005: 1271389.75; Historiske produktionstal (kWh): 2006: 1103228.5; Historiske produktionstal (kWh): 2007: 1438116.25; Historiske produktionstal (kWh): 2008: 1318626.5; Historiske produktionstal (kWh): 2009: 1238068; Historiske produktionstal (kWh): 2010: 1243351.75; Historiske produktionstal (kWh): 2011: 1343052.5; Historiske produktionstal (kWh): 2012: 1304102.5; Historiske produktionstal (kWh): 2013: 1181429.75; Historiske produktionstal (kWh): 2014: 1257369.5; Historiske produktionstal (kWh): 2015: 1457296; Historiske produktionstal (kWh): 2016: 1173129.25; Historiske produktionstal (kWh): 2017: 1320366.75; Historiske produktionstal (kWh): 2018: 1102412.5; Historiske produktionstal (kWh): 2019: 1220439.074; Produktionstal for indeværende år (kWh) inklusive egenproduktion: 2020-01-01: 159585.937; Produktionstal for indeværende år (kWh) inklusive egenproduktion: 2020-02-01: 216173.579; Produktionstal for indeværende år (kWh) inklusive egenproduktion: 2020-03-01: 126023.262; Produktionstal for indeværende år (kWh) inklusive egenproduktion: 2020-04-01: 96571.561; Produktionstal for indeværende år (kWh) inklusive egenproduktion: 2020-05-01: 88332.602; Produktionstal for indeværende år (kWh) inklusive egenproduktion: 2020-06-01: 49051.107; Produktionstal for indeværende år (kWh) inklusive egenproduktion: 2020-07-01: 86860.668; Produktionstal for indeværende år (kWh) inklusive egenproduktion: 2020-08-01: 40337.56; Produktionstal for indeværende år (kWh) inklusive egenproduktion: 2020-09-01: 61182.24; Produktionstal for indeværende år (kWh) inklusive egenproduktion: 2020-10-01: 93668.987; Produktionstal for indeværende år (kWh) inklusive egenproduktion: 2020-11-01: 97356.84 | 1115144.343
570715000000051364 | 2000-12-21 | 30 | 800 | 50 | 50 | Nordex | N 50/800 | 450 | Nyborg | LAND | Mullerup by,Flød. | 5m | 604831.35 | 6140080.86 | SDFE2018 | 16088 | Historiske produktionstal (kWh): 2000: 0; Historiske produktionstal (kWh): 2001: 1235410.3984; Historiske produktionstal (kWh): 2002: 1423684.707; Historiske produktionstal (kWh): 2003: 1320957.7031; Historiske produktionstal (kWh): 2004: 1216051.25; Historiske produktionstal (kWh): 2005: 1346234.75; Historiske produktionstal (kWh): 2006: 1189365; Historiske produktionstal (kWh): 2007: 1521249.75; Historiske produktionstal (kWh): 2008: 1437483.75; Historiske produktionstal (kWh): 2009: 1180677.5; Historiske produktionstal (kWh): 2010: 1202487.75; Historiske produktionstal (kWh): 2011: 1399747.25; Historiske produktionstal (kWh): 2012: 1330829.25; Historiske produktionstal (kWh): 2013: 1163963; Historiske produktionstal (kWh): 2014: 728269.25; Historiske produktionstal (kWh): 2015: 1146729; Historiske produktionstal (kWh): 2016: 749653; Historiske produktionstal (kWh): 2017: 974244.25; Historiske produktionstal (kWh): 2018: 1152368.5; Historiske produktionstal (kWh): 2019: 1064038.5; Produktionstal for indeværende år (kWh) inklusive egenproduktion: 2020-01-01: 160906.5; Produktionstal for indeværende år (kWh) inklusive egenproduktion: 2020-02-01: 226549.5; Produktionstal for indeværende år (kWh) inklusive egenproduktion: 2020-03-01: 135035.5; Produktionstal for indeværende år (kWh) inklusive egenproduktion: 2020-04-01: 102317.75; Produktionstal for indeværende år (kWh) inklusive egenproduktion: 2020-05-01: 82998.5; Produktionstal for indeværende år (kWh) inklusive egenproduktion: 2020-06-01: 0; Produktionstal for indeværende år (kWh) inklusive egenproduktion: 2020-07-01: 55582.25; Produktionstal for indeværende år (kWh) inklusive egenproduktion: 2020-08-01: 47167.25; Produktionstal for indeværende år (kWh) inklusive egenproduktion: 2020-09-01: 63385.75; Produktionstal for indeværende år (kWh) inklusive egenproduktion: 2020-10-01: 98510; Produktionstal for indeværende år (kWh) inklusive egenproduktion: 2020-11-01: 121415.5 | 1093868.5
570715000000051371 | 2000-12-21 | 30 | 800 | 50 | 50 | Nordex | N 50/800 | 450 | Nyborg | LAND | Mullerup by, Flød | 6l | 604799.16 | 6140251.49 | SDFE2018 | 16089 | Historiske produktionstal (kWh): 2000: 0; Historiske produktionstal (kWh): 2001: 1194577.8008; Historiske produktionstal (kWh): 2002: 1390041.6953; Historiske produktionstal (kWh): 2003: 1244243.9531; Historiske produktionstal (kWh): 2004: 1350426; Historiske produktionstal (kWh): 2005: 1267614.25; Historiske produktionstal (kWh): 2006: 1123534.5; Historiske produktionstal (kWh): 2007: 1061408; Historiske produktionstal (kWh): 2008: 1220594; Historiske produktionstal (kWh): 2009: 934797.25; Historiske produktionstal (kWh): 2010: 1174686; Historiske produktionstal (kWh): 2011: 1279766.25; Historiske produktionstal (kWh): 2012: 732722.5; Historiske produktionstal (kWh): 2013: 1178517; Historiske produktionstal (kWh): 2014: 1248173; Historiske produktionstal (kWh): 2015: 1340145.5; Historiske produktionstal (kWh): 2016: 885789; Historiske produktionstal (kWh): 2017: 1068833; Historiske produktionstal (kWh): 2018: 1073044.25; Historiske produktionstal (kWh): 2019: 1127161; Produktionstal for indeværende år (kWh) inklusive egenproduktion: 2020-01-01: 139723; Produktionstal for indeværende år (kWh) inklusive egenproduktion: 2020-02-01: 196473.5; Produktionstal for indeværende år (kWh) inklusive egenproduktion: 2020-03-01: 111010.75; Produktionstal for indeværende år (kWh) inklusive egenproduktion: 2020-04-01: 92350.75; Produktionstal for indeværende år (kWh) inklusive egenproduktion: 2020-05-01: 83678; Produktionstal for indeværende år (kWh) inklusive egenproduktion: 2020-06-01: 51573; Produktionstal for indeværende år (kWh) inklusive egenproduktion: 2020-07-01: 86594.25; Produktionstal for indeværende år (kWh) inklusive egenproduktion: 2020-08-01: 42740.5; Produktionstal for indeværende år (kWh) inklusive egenproduktion: 2020-09-01: 48384.5; Produktionstal for indeværende år (kWh) inklusive egenproduktion: 2020-10-01: 90828.25; Produktionstal for indeværende år (kWh) inklusive egenproduktion: 2020-11-01: 96828.25 | 1040184.75
570715000000051388 | 2001-01-24 | 29 | 800 | 50 | 50 | Nordex | N 50/800 | 450 | Nyborg | LAND | Mullerup by,Flød. | 6c | 604767.65 | 6140423.03 | SDFE2018 | 16090 | Historiske produktionstal (kWh): 2001: 1085847.5039; Historiske produktionstal (kWh): 2002: 1253343.5898; Historiske produktionstal (kWh): 2003: 1202401.7969; Historiske produktionstal (kWh): 2004: 1305431.25; Historiske produktionstal (kWh): 2005: 1261472.75; Historiske produktionstal (kWh): 2006: 1010957; Historiske produktionstal (kWh): 2007: 1415617; Historiske produktionstal (kWh): 2008: 1302980.5; Historiske produktionstal (kWh): 2009: 725155.25; Historiske produktionstal (kWh): 2010: 1139761.75; Historiske produktionstal (kWh): 2011: 1133473; Historiske produktionstal (kWh): 2012: 728951.75; Historiske produktionstal (kWh): 2013: 1049266.5; Historiske produktionstal (kWh): 2014: 1098909.5; Historiske produktionstal (kWh): 2015: 1075588.75; Historiske produktionstal (kWh): 2016: 785537; Historiske produktionstal (kWh): 2017: 1118342; Historiske produktionstal (kWh): 2018: 891444.5; Historiske produktionstal (kWh): 2019: 745837; Produktionstal for indeværende år (kWh) inklusive egenproduktion: 2020-01-01: 136876.75; Produktionstal for indeværende år (kWh) inklusive egenproduktion: 2020-02-01: 189623; Produktionstal for indeværende år (kWh) inklusive egenproduktion: 2020-03-01: 115544; Produktionstal for indeværende år (kWh) inklusive egenproduktion: 2020-04-01: 86863; Produktionstal for indeværende år (kWh) inklusive egenproduktion: 2020-05-01: 72564.75; Produktionstal for indeværende år (kWh) inklusive egenproduktion: 2020-06-01: 45365.75; Produktionstal for indeværende år (kWh) inklusive egenproduktion: 2020-07-01: 80239.25; Produktionstal for indeværende år (kWh) inklusive egenproduktion: 2020-08-01: 36116.5; Produktionstal for indeværende år (kWh) inklusive egenproduktion: 2020-09-01: 41929; Produktionstal for indeværende år (kWh) inklusive egenproduktion: 2020-10-01: 85848.5; Produktionstal for indeværende år (kWh) inklusive egenproduktion: 2020-11-01: 112943 | 1003913.5
570715000000053313 | 1993-10-01 | 37 | 150 | 23.8 | 30 | Nordtank | NTK 150 XLR-Nordtank | 450 | Nyborg | LAND | Frørup By, Frørup | 33d | 609801.08 | 6122873.72 | SDFE2018 | 99058 | [16 empty] | 87008.5 | 366825 | 335375 | 293805 | 307010 | 352850 | 299813.5 | 311223.5 | 269360.4521 | 303098.9551 | 267630.9492 | 295161.3027 | 281612.1006 | 256960.1968 | 323927.6016 | 306767.9282 | 272515.0361 | 268481.6528 | 307970.315 | 293369.15 | 278725.415 | 299580.235 | 340315.23 | 259289.185 | 205970.475 | 208976.515 | 273862.28 | 40210.715 | 46803.665 | 31129.645 | 20045.28 | 19184.075 | 12650.985 | 18666.94 | 8965.145 | 12477.575 | 24098.76 | 28697.405 | 262930.19
570715000000053320 | 1993-10-01 | 37 | 150 | 23.8 | 30 | Nordtank | NTK 150 XLR-Nordtank | 450 | Nyborg | LAND | Frørup By, Frørup | 33d | 609778.99 | 6122966.57 | SDFE2018 | 99058 | [16 empty] | 87008.5 | 366825 | 335375 | 293805 | 307010 | 352850 | 299813.5 | 311223.5 | 269360.4521 | 303098.9551 | 267630.9492 | 295161.3027 | 281612.1006 | 256960.1968 | 323927.6016 | 306767.9282 | 272515.0361 | 268481.6528 | 307970.315 | 293369.15 | 278725.415 | 299580.235 | 340315.23 | 259289.185 | 205970.475 | 208976.515 | 273862.28 | 40210.715 | 46803.665 | 31129.645 | 20045.28 | 19184.075 | 12650.985 | 18666.94 | 8965.145 | 12477.575 | 24098.76 | 28697.405 | 262930.19
570715000000053399 | 1996-06-05 | 34 | 600 | 44 | 45 | Vestas Wind Systems A/S | V 44-600 | 450 | Nyborg | LAND | Ellinge By, Ellinge | 22o | 602071.02 | 6130963.97 | SDFE2018 | 99092 | [19 empty] | 475289 | 998297 | 1096463 | 938785 | 1039404 | 832523.1016 | 910459.3613 | 836963.4062 | 914971.168 | 864269.0098 | 770862.791 | 757714.1056 | 941030.166 | 809897.582 | 753999.4375 | 909716.394 | 867253.367 | 779801.535 | 881633.993 | 984848.836 | 756325.006 | 864355.056 | 729707.917 | 814690.992 | 113761.417 | 157940.73 | 83727.429 | 65905.391 | 55744.695 | 33658.762 | 54821.575 | 25352.336 | 33671.99 | 57626.522 | 83373.199 | 765584.046
570715000000053535 | 1997-11-27 | 33 | 600 | 43 | 50 | NEG Micon | NTK 600/180-NEG Micon | 450 | Nyborg | LAND | Ørbæk By, Ørbæk | 17a | 606894.7 | 6123963.95 | SDFE2018 | 99113 | [20 empty] | 131570 | 1228830 | 999180 | 1114990 | 942869.7969 | 1089166.418 | 962686.9141 | 961211.6084 | 996714.3945 | 923801.9922 | 1146637.5 | 1113220.6836 | 984337.9961 | 944379.7031 | 1089508.2 | 1040525.54 | 974903.26 | 1070781.6 | 1181587.52 | 913344.8 | 1033169.64 | 836089.4 | 964868.76 | 132118.88 | 178893.5 | 99458.75 | 73547.75 | 67927.06 | 41937.52 | 66285.51 | 31335.82 | 41952.84 | 77302.15 | 99133.37 | 909893.15
570715000000053719 | 1998-07-10 | 32 | 600 | 43 | 46 | NEG Micon | NM 600/43 | 450 | Nyborg | LAND | Svindinge By, Svindinge | 9a | 607597.04 | 6121445.73 | SDFE2018 | 99126 | [21 empty] | 695274 | 1251942 | 1345376 | 1200799.4102 | 1317867.3672 | 1205390.1992 | 1336441.5859 | 1220313.0898 | 1173581.3711 | 1398019.0742 | 1356073.1367 | 1192926.5078 | 1124183.0879 | 1345796.455 | 1211640.929 | 1170687.297 | 1284037.033 | 1438567.868 | 1148704.675 | 1307556.274 | 1095976.85 | 1196789.689 | 0 | 152524.807 | 120861.489 | 82207.03 | 86465.197 | 56160.302 | 87998.607 | 46299.987 | 60645.224 | 99769.125 | 129701.801 | 922633.569
570715000000053740 | 1998-10-20 | 32 | 750 | 48 | 48 | NEG Micon | NM 750-200/48 | 450 | Nyborg | LAND | Langå By, Langå | 9i | 610741.24 | 6117850.5 | SDFE2018 | 99129 | [21 empty] | 406940 | 1580577 | 1754402 | 1515651.5703 | 1671684.7109 | 1527519.5859 | 1695143.2656 | 1608465.6797 | 1478409.668 | 1812133.5078 | 1706184.0156 | 1549531.2656 | 1497636.4627 | 1707007.104 | 1646144.123 | 1506951.774 | 1619933.287 | 1843568.948 | 1435798.617 | 1603395.827 | 1396467.472 | 1601006.235 | 202914.847 | 267038.122 | 158133.188 | 119932.278 | 114386.751 | 72986.657 | 110816.394 | 55859.932 | 74533.073 | 136173.161 | 158416.163 | 1471190.566
570715000000053757 | 1998-11-10 | 32 | 750 | 48 | 50 | NEG Micon | NM 750-200/48 | 450 | Nyborg | LAND | Langå By, Langå | 7a | 610364.92 | 6118312.65 | SDFE2018 | 99130 | [21 empty] | 237927 | 1548087 | 1719130 | 1516544.4844 | 1656438.2148 | 1492555.1641 | 1659479.2031 | 1565312.7617 | 1421342.2109 | 1764983.6562 | 1672827.2734 | 1476668.1641 | 1472364.8329 | 1652961.321 | 1599470.387 | 1490583.903 | 1576439.028 | 1738990.287 | 1353115.299 | 1571657.595 | 1378522.015 | 1548252.303 | 199623.806 | 256379.739 | 154411.131 | 117166.454 | 110779.022 | 71048.855 | 104929.648 | 57481.416 | 72196.048 | 130660.623 | 150518.993 | 1425195.735
570715000000053764 | 1998-11-26 | 32 | 750 | 48 | 50 | NEG Micon | NM 750-200/48 | 450 | Nyborg | LAND | Langå By, Langå | 2d | 610257.82 | 6118613.99 | SDFE2018 | 99131 | [21 empty] | 195683 | 1499182 | 1632178 | 1434218.7773 | 1592635.4453 | 1440294.4023 | 1573721.7422 | 1498694.9766 | 1369362.9297 | 1685362.2383 | 1600241.1484 | 1436509.9844 | 1426419.4224 | 1607198.076 | 1534569.135 | 1436570.83 | 1506822.861 | 1629364.223 | 1338403.252 | 1506371.777 | 1260994.158 | 1476108.437 | 192320.153 | 246832.622 | 147453.505 | 111458.551 | 104524.316 | 67756.555 | 99496.713 | 54885.072 | 67216.576 | 124002.172 | 145967.248 | 1361913.483
570715000000053931 | 1999-03-18 | 31 | 750 | 48 | 50 | NEG Micon | NM 750-200/48 | 450 | Nyborg | LAND | Lamdrup By, Svindinge | 19a | 606031.35 | 6120582.83 | SDFE2018 | 99146 | Historiske produktionstal (kWh): 1999: 1112226.625; Historiske produktionstal (kWh): 2000: 1633003.375; Historiske produktionstal (kWh): 2001: 1378406.3906; Historiske produktionstal (kWh): 2002: 1546232.5938; Historiske produktionstal (kWh): 2003: 1398673.7422; Historiske produktionstal (kWh): 2004: 1453124.9766; Historiske produktionstal (kWh): 2005: 1458913.8594; Historiske produktionstal (kWh): 2006: 1336043.5664; Historiske produktionstal (kWh): 2007: 1581554.9961; Historiske produktionstal (kWh): 2008: 1585059.8008; Historiske produktionstal (kWh): 2009: 1404337.5312; Historiske produktionstal (kWh): 2010: 1302495.3753; Historiske produktionstal (kWh): 2011: 1556582.2667; Historiske produktionstal (kWh): 2012: 1434237.28; Historiske produktionstal (kWh): 2013: 1353380.2666; Historiske produktionstal (kWh): 2014: 1491950.64; Historiske produktionstal (kWh): 2015: 1643984.3333; Historiske produktionstal (kWh): 2016: 1311010.7467; Historiske produktionstal (kWh): 2017: 1491281.7067; Historiske produktionstal (kWh): 2018: 1284385.6267; Historiske produktionstal (kWh): 2019: 1430028.8267; Produktionstal for indeværende år (kWh) inklusive egenproduktion: 2020-01-01: 192999.44; Produktionstal for indeværende år (kWh) inklusive egenproduktion: 2020-02-01: 243323.4933; Produktionstal for indeværende år (kWh) inklusive egenproduktion: 2020-03-01: 137793.0933; Produktionstal for indeværende år (kWh) inklusive egenproduktion: 2020-04-01: 107402.1067; Produktionstal for indeværende år (kWh) inklusive egenproduktion: 2020-05-01: 98508.2133; Produktionstal for indeværende år (kWh) inklusive egenproduktion: 2020-06-01: 69217.6133; Produktionstal for indeværende år (kWh) inklusive egenproduktion: 2020-07-01: 97214.3733; Produktionstal for indeværende år (kWh) inklusive egenproduktion: 2020-08-01: 53483.5733; Produktionstal for indeværende år (kWh) inklusive egenproduktion: 2020-09-01: 66433.9467; Produktionstal for indeværende år (kWh) inklusive egenproduktion: 2020-10-01: 114296.2533; Produktionstal for indeværende år (kWh) inklusive egenproduktion: 2020-11-01: 142758.8533 | 1323430.96
570715000000053948 | 1999-03-17 | 31 | 750 | 48 | 50 | NEG Micon | NM 750-200/48 | 450 | Nyborg | LAND | Lamdrup By, Svindinge | 19a | 606056.55 | 6120764.67 | SDFE2018 | 99146 | Historiske produktionstal (kWh): 1999: 1112226.625; Historiske produktionstal (kWh): 2000: 1633003.375; Historiske produktionstal (kWh): 2001: 1378406.3906; Historiske produktionstal (kWh): 2002: 1546232.5938; Historiske produktionstal (kWh): 2003: 1398673.7422; Historiske produktionstal (kWh): 2004: 1453124.9766; Historiske produktionstal (kWh): 2005: 1458913.8594; Historiske produktionstal (kWh): 2006: 1336043.5664; Historiske produktionstal (kWh): 2007: 1581554.9961; Historiske produktionstal (kWh): 2008: 1585059.8008; Historiske produktionstal (kWh): 2009: 1404337.5312; Historiske produktionstal (kWh): 2010: 1302495.3753; Historiske produktionstal (kWh): 2011: 1556582.2667; Historiske produktionstal (kWh): 2012: 1434237.28; Historiske produktionstal (kWh): 2013: 1353380.2666; Historiske produktionstal (kWh): 2014: 1491950.64; Historiske produktionstal (kWh): 2015: 1643984.3333; Historiske produktionstal (kWh): 2016: 1311010.7467; Historiske produktionstal (kWh): 2017: 1491281.7067; Historiske produktionstal (kWh): 2018: 1284385.6267; Historiske produktionstal (kWh): 2019: 1430028.8267; Produktionstal for indeværende år (kWh) inklusive egenproduktion: 2020-01-01: 192999.44; Produktionstal for indeværende år (kWh) inklusive egenproduktion: 2020-02-01: 243323.4933; Produktionstal for indeværende år (kWh) inklusive egenproduktion: 2020-03-01: 137793.0933; Produktionstal for indeværende år (kWh) inklusive egenproduktion: 2020-04-01: 107402.1067; Produktionstal for indeværende år (kWh) inklusive egenproduktion: 2020-05-01: 98508.2133; Produktionstal for indeværende år (kWh) inklusive egenproduktion: 2020-06-01: 69217.6133; Produktionstal for indeværende år (kWh) inklusive egenproduktion: 2020-07-01: 97214.3733; Produktionstal for indeværende år (kWh) inklusive egenproduktion: 2020-08-01: 53483.5733; Produktionstal for indeværende år (kWh) inklusive egenproduktion: 2020-09-01: 66433.9467; Produktionstal for indeværende år (kWh) inklusive egenproduktion: 2020-10-01: 114296.2533; Produktionstal for indeværende år (kWh) inklusive egenproduktion: 2020-11-01: 142758.8533 | 1323430.96
570715000000053955 | 1999-03-12 | 31 | 750 | 48 | 50 | NEG Micon | NM 750-200/48 | 450 | Nyborg | LAND | Lamdrup By, Svindinge | 19a | 606081.8 | 6120946.09 | SDFE2018 | 99146 | Historiske produktionstal (kWh): 1999: 1112226.625; Historiske produktionstal (kWh): 2000: 1633003.375; Historiske produktionstal (kWh): 2001: 1378406.3906; Historiske produktionstal (kWh): 2002: 1546232.5938; Historiske produktionstal (kWh): 2003: 1398673.7422; Historiske produktionstal (kWh): 2004: 1453124.9766; Historiske produktionstal (kWh): 2005: 1458913.8594; Historiske produktionstal (kWh): 2006: 1336043.5664; Historiske produktionstal (kWh): 2007: 1581554.9961; Historiske produktionstal (kWh): 2008: 1585059.8008; Historiske produktionstal (kWh): 2009: 1404337.5312; Historiske produktionstal (kWh): 2010: 1302495.3753; Historiske produktionstal (kWh): 2011: 1556582.2667; Historiske produktionstal (kWh): 2012: 1434237.28; Historiske produktionstal (kWh): 2013: 1353380.2666; Historiske produktionstal (kWh): 2014: 1491950.64; Historiske produktionstal (kWh): 2015: 1643984.3333; Historiske produktionstal (kWh): 2016: 1311010.7467; Historiske produktionstal (kWh): 2017: 1491281.7067; Historiske produktionstal (kWh): 2018: 1284385.6267; Historiske produktionstal (kWh): 2019: 1430028.8267; Produktionstal for indeværende år (kWh) inklusive egenproduktion: 2020-01-01: 192999.44; Produktionstal for indeværende år (kWh) inklusive egenproduktion: 2020-02-01: 243323.4933; Produktionstal for indeværende år (kWh) inklusive egenproduktion: 2020-03-01: 137793.0933; Produktionstal for indeværende år (kWh) inklusive egenproduktion: 2020-04-01: 107402.1067; Produktionstal for indeværende år (kWh) inklusive egenproduktion: 2020-05-01: 98508.2133; Produktionstal for indeværende år (kWh) inklusive egenproduktion: 2020-06-01: 69217.6133; Produktionstal for indeværende år (kWh) inklusive egenproduktion: 2020-07-01: 97214.3733; Produktionstal for indeværende år (kWh) inklusive egenproduktion: 2020-08-01: 53483.5733; Produktionstal for indeværende år (kWh) inklusive egenproduktion: 2020-09-01: 66433.9467; Produktionstal for indeværende år (kWh) inklusive egenproduktion: 2020-10-01: 114296.2533; Produktionstal for indeværende år (kWh) inklusive egenproduktion: 2020-11-01: 142758.8533 | 1323430.96
570715000000054013 | 1999-03-10 | 31 | 750 | 48 | 50 | NEG Micon | NM 750-200/48 | 450 | Nyborg | LAND | Frørup By, Frørup | 42e | 611525.11 | 6123194.28 | SDFE2018 | 99149 | Historiske produktionstal (kWh): 1999: 1078835.625; Historiske produktionstal (kWh): 2000: 1721623.375; Historiske produktionstal (kWh): 2001: 1507597.9844; Historiske produktionstal (kWh): 2002: 1650207.7656; Historiske produktionstal (kWh): 2003: 1439331.9492; Historiske produktionstal (kWh): 2004: 1607565.2266; Historiske produktionstal (kWh): 2005: 1564273.1719; Historiske produktionstal (kWh): 2006: 1407710.7383; Historiske produktionstal (kWh): 2007: 1771332.918; Historiske produktionstal (kWh): 2008: 1415763.2656; Historiske produktionstal (kWh): 2009: 1510680.7734; Historiske produktionstal (kWh): 2010: 1513731.4979; Historiske produktionstal (kWh): 2011: 1581783.4267; Historiske produktionstal (kWh): 2012: 1626080.68; Historiske produktionstal (kWh): 2013: 1486386.9866; Historiske produktionstal (kWh): 2014: 1598075.08; Historiske produktionstal (kWh): 2015: 1805647.4133; Historiske produktionstal (kWh): 2016: 1477833.3067; Historiske produktionstal (kWh): 2017: 1632378.1467; Historiske produktionstal (kWh): 2018: 1410388.3867; Historiske produktionstal (kWh): 2019: 1578159.9733; Produktionstal for indeværende år (kWh) inklusive egenproduktion: 2020-01-01: 202287.2667; Produktionstal for indeværende år (kWh) inklusive egenproduktion: 2020-02-01: 251595.5067; Produktionstal for indeværende år (kWh) inklusive egenproduktion: 2020-03-01: 139021.7733; Produktionstal for indeværende år (kWh) inklusive egenproduktion: 2020-04-01: 118128.2933; Produktionstal for indeværende år (kWh) inklusive egenproduktion: 2020-05-01: 99856.3733; Produktionstal for indeværende år (kWh) inklusive egenproduktion: 2020-06-01: 68521.1333; Produktionstal for indeværende år (kWh) inklusive egenproduktion: 2020-07-01: 112239.9067; Produktionstal for indeværende år (kWh) inklusive egenproduktion: 2020-08-01: 60175.4133; Produktionstal for indeværende år (kWh) inklusive egenproduktion: 2020-09-01: 77120.88; Produktionstal for indeværende år (kWh) inklusive egenproduktion: 2020-10-01: 112442.0133; Produktionstal for indeværende år (kWh) inklusive egenproduktion: 2020-11-01: 136442.6667 | 1377831.2267
570715000000054020 | 1999-03-09 | 31 | 750 | 48 | 50 | NEG Micon | NM 750-200/48 | 450 | Nyborg | LAND | Frørup By, Frørup | 42d | 611509.87 | 6123039.26 | SDFE2018 | 99149 | Historiske produktionstal (kWh): 1999: 1078835.625; Historiske produktionstal (kWh): 2000: 1721623.375; Historiske produktionstal (kWh): 2001: 1507597.9844; Historiske produktionstal (kWh): 2002: 1650207.7656; Historiske produktionstal (kWh): 2003: 1439331.9492; Historiske produktionstal (kWh): 2004: 1607565.2266; Historiske produktionstal (kWh): 2005: 1564273.1719; Historiske produktionstal (kWh): 2006: 1407710.7383; Historiske produktionstal (kWh): 2007: 1771332.918; Historiske produktionstal (kWh): 2008: 1415763.2656; Historiske produktionstal (kWh): 2009: 1510680.7734; Historiske produktionstal (kWh): 2010: 1513731.4979; Historiske produktionstal (kWh): 2011: 1581783.4267; Historiske produktionstal (kWh): 2012: 1626080.68; Historiske produktionstal (kWh): 2013: 1486386.9866; Historiske produktionstal (kWh): 2014: 1598075.08; Historiske produktionstal (kWh): 2015: 1805647.4133; Historiske produktionstal (kWh): 2016: 1477833.3067; Historiske produktionstal (kWh): 2017: 1632378.1467; Historiske produktionstal (kWh): 2018: 1410388.3867; Historiske produktionstal (kWh): 2019: 1578159.9733; Produktionstal for indeværende år (kWh) inklusive egenproduktion: 2020-01-01: 202287.2667; Produktionstal for indeværende år (kWh) inklusive egenproduktion: 2020-02-01: 251595.5067; Produktionstal for indeværende år (kWh) inklusive egenproduktion: 2020-03-01: 139021.7733; Produktionstal for indeværende år (kWh) inklusive egenproduktion: 2020-04-01: 118128.2933; Produktionstal for indeværende år (kWh) inklusive egenproduktion: 2020-05-01: 99856.3733; Produktionstal for indeværende år (kWh) inklusive egenproduktion: 2020-06-01: 68521.1333; Produktionstal for indeværende år (kWh) inklusive egenproduktion: 2020-07-01: 112239.9067; Produktionstal for indeværende år (kWh) inklusive egenproduktion: 2020-08-01: 60175.4133; Produktionstal for indeværende år (kWh) inklusive egenproduktion: 2020-09-01: 77120.88; Produktionstal for indeværende år (kWh) inklusive egenproduktion: 2020-10-01: 112442.0133; Produktionstal for indeværende år (kWh) inklusive egenproduktion: 2020-11-01: 136442.6667 | 1377831.2267
570715000000054037 | 1999-03-09 | 31 | 750 | 48 | 50 | NEG Micon | NM 750-200/48 | 450 | Nyborg | LAND | Frørup By, Frørup | 42c | 611494.53 | 6122884.96 | SDFE2018 | 99149 | Historiske produktionstal (kWh): 1999: 1078835.625; Historiske produktionstal (kWh): 2000: 1721623.375; Historiske produktionstal (kWh): 2001: 1507597.9844; Historiske produktionstal (kWh): 2002: 1650207.7656; Historiske produktionstal (kWh): 2003: 1439331.9492; Historiske produktionstal (kWh): 2004: 1607565.2266; Historiske produktionstal (kWh): 2005: 1564273.1719; Historiske produktionstal (kWh): 2006: 1407710.7383; Historiske produktionstal (kWh): 2007: 1771332.918; Historiske produktionstal (kWh): 2008: 1415763.2656; Historiske produktionstal (kWh): 2009: 1510680.7734; Historiske produktionstal (kWh): 2010: 1513731.4979; Historiske produktionstal (kWh): 2011: 1581783.4267; Historiske produktionstal (kWh): 2012: 1626080.68; Historiske produktionstal (kWh): 2013: 1486386.9866; Historiske produktionstal (kWh): 2014: 1598075.08; Historiske produktionstal (kWh): 2015: 1805647.4133; Historiske produktionstal (kWh): 2016: 1477833.3067; Historiske produktionstal (kWh): 2017: 1632378.1467; Historiske produktionstal (kWh): 2018: 1410388.3867; Historiske produktionstal (kWh): 2019: 1578159.9733; Produktionstal for indeværende år (kWh) inklusive egenproduktion: 2020-01-01: 202287.2667; Produktionstal for indeværende år (kWh) inklusive egenproduktion: 2020-02-01: 251595.5067; Produktionstal for indeværende år (kWh) inklusive egenproduktion: 2020-03-01: 139021.7733; Produktionstal for indeværende år (kWh) inklusive egenproduktion: 2020-04-01: 118128.2933; Produktionstal for indeværende år (kWh) inklusive egenproduktion: 2020-05-01: 99856.3733; Produktionstal for indeværende år (kWh) inklusive egenproduktion: 2020-06-01: 68521.1333; Produktionstal for indeværende år (kWh) inklusive egenproduktion: 2020-07-01: 112239.9067; Produktionstal for indeværende år (kWh) inklusive egenproduktion: 2020-08-01: 60175.4133; Produktionstal for indeværende år (kWh) inklusive egenproduktion: 2020-09-01: 77120.88; Produktionstal for indeværende år (kWh) inklusive egenproduktion: 2020-10-01: 112442.0133; Produktionstal for indeværende år (kWh) inklusive egenproduktion: 2020-11-01: 136442.6667 | 1377831.2267
570715000000054662 | 2000-01-20 | 30 | 750 | 48 | 50 | NEG Micon | NM 750-200/48 | 450 | Nyborg | LAND | Refsvindige By, Refsvindige | 27a | 606377.12 | 6126996.38 | SDFE2018 | 99213 | Historiske produktionstal (kWh): 2000: 1394200; Historiske produktionstal (kWh): 2001: 1259674.0898; Historiske produktionstal (kWh): 2002: 1404084.8008; Historiske produktionstal (kWh): 2003: 1261028.7969; Historiske produktionstal (kWh): 2004: 1396622.1016; Historiske produktionstal (kWh): 2005: 1190535.0469; Historiske produktionstal (kWh): 2006: 1235615.3789; Historiske produktionstal (kWh): 2007: 1525506.4531; Historiske produktionstal (kWh): 2008: 1421423.7031; Historiske produktionstal (kWh): 2009: 1239780.2031; Historiske produktionstal (kWh): 2010: 1183047.25; Historiske produktionstal (kWh): 2011: 1300680.95; Historiske produktionstal (kWh): 2012: 1301006.54; Historiske produktionstal (kWh): 2013: 1201805.08; Historiske produktionstal (kWh): 2014: 1291992.12; Historiske produktionstal (kWh): 2015: 1406288.9; Historiske produktionstal (kWh): 2016: 1065934; Historiske produktionstal (kWh): 2017: 1251710.06; Historiske produktionstal (kWh): 2018: 1099232.7; Historiske produktionstal (kWh): 2019: 1284180.7; Produktionstal for indeværende år (kWh) inklusive egenproduktion: 2020-01-01: 169028.58; Produktionstal for indeværende år (kWh) inklusive egenproduktion: 2020-02-01: 220425.86; Produktionstal for indeværende år (kWh) inklusive egenproduktion: 2020-03-01: 131179.98; Produktionstal for indeværende år (kWh) inklusive egenproduktion: 2020-04-01: 100216.48; Produktionstal for indeværende år (kWh) inklusive egenproduktion: 2020-05-01: 69395.62; Produktionstal for indeværende år (kWh) inklusive egenproduktion: 2020-06-01: 54333.1; Produktionstal for indeværende år (kWh) inklusive egenproduktion: 2020-07-01: 87845.92; Produktionstal for indeværende år (kWh) inklusive egenproduktion: 2020-08-01: 51234.64; Produktionstal for indeværende år (kWh) inklusive egenproduktion: 2020-09-01: 60464.14; Produktionstal for indeværende år (kWh) inklusive egenproduktion: 2020-10-01: 101899.8; Produktionstal for indeværende år (kWh) inklusive egenproduktion: 2020-11-01: 130543.9 | 1176568.02
570715000000054679 | 2000-01-20 | 30 | 750 | 48 | 50 | NEG Micon | NM 750-200/48 | 450 | Nyborg | LAND | Refsvindige By, Refsvindige | 10a | 606173.99 | 6126882.6 | SDFE2018 | 99213 | Historiske produktionstal (kWh): 2000: 1394200; Historiske produktionstal (kWh): 2001: 1259674.0898; Historiske produktionstal (kWh): 2002: 1404084.8008; Historiske produktionstal (kWh): 2003: 1261028.7969; Historiske produktionstal (kWh): 2004: 1396622.1016; Historiske produktionstal (kWh): 2005: 1190535.0469; Historiske produktionstal (kWh): 2006: 1235615.3789; Historiske produktionstal (kWh): 2007: 1525506.4531; Historiske produktionstal (kWh): 2008: 1421423.7031; Historiske produktionstal (kWh): 2009: 1239780.2031; Historiske produktionstal (kWh): 2010: 1183047.25; Historiske produktionstal (kWh): 2011: 1300680.95; Historiske produktionstal (kWh): 2012: 1301006.54; Historiske produktionstal (kWh): 2013: 1201805.08; Historiske produktionstal (kWh): 2014: 1291992.12; Historiske produktionstal (kWh): 2015: 1406288.9; Historiske produktionstal (kWh): 2016: 1065934; Historiske produktionstal (kWh): 2017: 1251710.06; Historiske produktionstal (kWh): 2018: 1099232.7; Historiske produktionstal (kWh): 2019: 1284180.7; Produktionstal for indeværende år (kWh) inklusive egenproduktion: 2020-01-01: 169028.58; Produktionstal for indeværende år (kWh) inklusive egenproduktion: 2020-02-01: 220425.86; Produktionstal for indeværende år (kWh) inklusive egenproduktion: 2020-03-01: 131179.98; Produktionstal for indeværende år (kWh) inklusive egenproduktion: 2020-04-01: 100216.48; Produktionstal for indeværende år (kWh) inklusive egenproduktion: 2020-05-01: 69395.62; Produktionstal for indeværende år (kWh) inklusive egenproduktion: 2020-06-01: 54333.1; Produktionstal for indeværende år (kWh) inklusive egenproduktion: 2020-07-01: 87845.92; Produktionstal for indeværende år (kWh) inklusive egenproduktion: 2020-08-01: 51234.64; Produktionstal for indeværende år (kWh) inklusive egenproduktion: 2020-09-01: 60464.14; Produktionstal for indeværende år (kWh) inklusive egenproduktion: 2020-10-01: 101899.8; Produktionstal for indeværende år (kWh) inklusive egenproduktion: 2020-11-01: 130543.9 | 1176568.02
570715000000054778 | 2000-01-21 | 30 | 750 | 48 | 50 | NEG Micon | NM 750-200/48 | 450 | Nyborg | LAND | Æble By, Ørbæk | 3a | 608480.93 | 6126055.96 | SDFE2018 | 99219 | Historiske produktionstal (kWh): 2000: 1517091; Historiske produktionstal (kWh): 2001: 1472858.625; Historiske produktionstal (kWh): 2002: 1530144.8984; Historiske produktionstal (kWh): 2003: 1494776.4766; Historiske produktionstal (kWh): 2004: 1612724.8672; Historiske produktionstal (kWh): 2005: 1527028.2812; Historiske produktionstal (kWh): 2006: 1420764.4453; Historiske produktionstal (kWh): 2007: 1606889.5938; Historiske produktionstal (kWh): 2008: 1638986.3516; Historiske produktionstal (kWh): 2009: 1458924.6016; Historiske produktionstal (kWh): 2010: 1412988.1954; Historiske produktionstal (kWh): 2011: 1618428.8133; Historiske produktionstal (kWh): 2012: 1547276.5733; Historiske produktionstal (kWh): 2013: 1422988.68; Historiske produktionstal (kWh): 2014: 1552189.4799; Historiske produktionstal (kWh): 2015: 1706680.52; Historiske produktionstal (kWh): 2016: 1368174.4; Historiske produktionstal (kWh): 2017: 1540732.9467; Historiske produktionstal (kWh): 2018: 1315325.9333; Historiske produktionstal (kWh): 2019: 1457931.2667; Produktionstal for indeværende år (kWh) inklusive egenproduktion: 2020-01-01: 197123.3333; Produktionstal for indeværende år (kWh) inklusive egenproduktion: 2020-02-01: 247644.0667; Produktionstal for indeværende år (kWh) inklusive egenproduktion: 2020-03-01: 131699.8; Produktionstal for indeværende år (kWh) inklusive egenproduktion: 2020-04-01: 112274.2267; Produktionstal for indeværende år (kWh) inklusive egenproduktion: 2020-05-01: 103742.0933; Produktionstal for indeværende år (kWh) inklusive egenproduktion: 2020-06-01: 66254.4667; Produktionstal for indeværende år (kWh) inklusive egenproduktion: 2020-07-01: 104107.2933; Produktionstal for indeværende år (kWh) inklusive egenproduktion: 2020-08-01: 53828.28; Produktionstal for indeværende år (kWh) inklusive egenproduktion: 2020-09-01: 70360.2933; Produktionstal for indeværende år (kWh) inklusive egenproduktion: 2020-10-01: 120820.9867; Produktionstal for indeværende år (kWh) inklusive egenproduktion: 2020-11-01: 149324.48 | 1357179.32
570715000000054785 | 2000-04-12 | 30 | 750 | 48 | 50 | NEG Micon | NM 750-200/48 | 450 | Nyborg | LAND | Sentved By, Ørbæk | 5e | 608630.06 | 6125844.97 | SDFE2018 | 99219 | Historiske produktionstal (kWh): 2000: 1103343; Historiske produktionstal (kWh): 2001: 1472858.625; Historiske produktionstal (kWh): 2002: 1530144.8984; Historiske produktionstal (kWh): 2003: 1494776.4766; Historiske produktionstal (kWh): 2004: 1612724.8672; Historiske produktionstal (kWh): 2005: 1527028.2812; Historiske produktionstal (kWh): 2006: 1420764.4453; Historiske produktionstal (kWh): 2007: 1606889.5938; Historiske produktionstal (kWh): 2008: 1638986.3516; Historiske produktionstal (kWh): 2009: 1458924.6016; Historiske produktionstal (kWh): 2010: 1412988.1954; Historiske produktionstal (kWh): 2011: 1618428.8133; Historiske produktionstal (kWh): 2012: 1547276.5733; Historiske produktionstal (kWh): 2013: 1422988.68; Historiske produktionstal (kWh): 2014: 1552189.4799; Historiske produktionstal (kWh): 2015: 1706680.52; Historiske produktionstal (kWh): 2016: 1368174.4; Historiske produktionstal (kWh): 2017: 1540732.9467; Historiske produktionstal (kWh): 2018: 1315325.9333; Historiske produktionstal (kWh): 2019: 1457931.2667; Produktionstal for indeværende år (kWh) inklusive egenproduktion: 2020-01-01: 197123.3333; Produktionstal for indeværende år (kWh) inklusive egenproduktion: 2020-02-01: 247644.0667; Produktionstal for indeværende år (kWh) inklusive egenproduktion: 2020-03-01: 131699.8; Produktionstal for indeværende år (kWh) inklusive egenproduktion: 2020-04-01: 112274.2267; Produktionstal for indeværende år (kWh) inklusive egenproduktion: 2020-05-01: 103742.0933; Produktionstal for indeværende år (kWh) inklusive egenproduktion: 2020-06-01: 66254.4667; Produktionstal for indeværende år (kWh) inklusive egenproduktion: 2020-07-01: 104107.2933; Produktionstal for indeværende år (kWh) inklusive egenproduktion: 2020-08-01: 53828.28; Produktionstal for indeværende år (kWh) inklusive egenproduktion: 2020-09-01: 70360.2933; Produktionstal for indeværende år (kWh) inklusive egenproduktion: 2020-10-01: 120820.9867; Produktionstal for indeværende år (kWh) inklusive egenproduktion: 2020-11-01: 149324.48 | 1357179.32
570715000000054792 | 2000-01-21 | 30 | 750 | 48 | 50 | NEG Micon | NM 750-200/48 | 450 | Nyborg | LAND | Sentved By, Ørbæk | 3a | 608780.14 | 6125634.38 | SDFE2018 | 99219 | Historiske produktionstal (kWh): 2000: 1517091; Historiske produktionstal (kWh): 2001: 1472858.625; Historiske produktionstal (kWh): 2002: 1530144.8984; Historiske produktionstal (kWh): 2003: 1494776.4766; Historiske produktionstal (kWh): 2004: 1612724.8672; Historiske produktionstal (kWh): 2005: 1527028.2812; Historiske produktionstal (kWh): 2006: 1420764.4453; Historiske produktionstal (kWh): 2007: 1606889.5938; Historiske produktionstal (kWh): 2008: 1638986.3516; Historiske produktionstal (kWh): 2009: 1458924.6016; Historiske produktionstal (kWh): 2010: 1412988.1954; Historiske produktionstal (kWh): 2011: 1618428.8133; Historiske produktionstal (kWh): 2012: 1547276.5733; Historiske produktionstal (kWh): 2013: 1422988.68; Historiske produktionstal (kWh): 2014: 1552189.4799; Historiske produktionstal (kWh): 2015: 1706680.52; Historiske produktionstal (kWh): 2016: 1368174.4; Historiske produktionstal (kWh): 2017: 1540732.9467; Historiske produktionstal (kWh): 2018: 1315325.9333; Historiske produktionstal (kWh): 2019: 1457931.2667; Produktionstal for indeværende år (kWh) inklusive egenproduktion: 2020-01-01: 197123.3333; Produktionstal for indeværende år (kWh) inklusive egenproduktion: 2020-02-01: 247644.0667; Produktionstal for indeværende år (kWh) inklusive egenproduktion: 2020-03-01: 131699.8; Produktionstal for indeværende år (kWh) inklusive egenproduktion: 2020-04-01: 112274.2267; Produktionstal for indeværende år (kWh) inklusive egenproduktion: 2020-05-01: 103742.0933; Produktionstal for indeværende år (kWh) inklusive egenproduktion: 2020-06-01: 66254.4667; Produktionstal for indeværende år (kWh) inklusive egenproduktion: 2020-07-01: 104107.2933; Produktionstal for indeværende år (kWh) inklusive egenproduktion: 2020-08-01: 53828.28; Produktionstal for indeværende år (kWh) inklusive egenproduktion: 2020-09-01: 70360.2933; Produktionstal for indeværende år (kWh) inklusive egenproduktion: 2020-10-01: 120820.9867; Produktionstal for indeværende år (kWh) inklusive egenproduktion: 2020-11-01: 149324.48 | 1357179.32
570715000000054815 | 2000-03-01 | 30 | 750 | 48 | 50 | NEG Micon | NM 750-200/48 | 450 | Nyborg | LAND | Slude By, Frørup | 1a | 610311.48 | 6124532.25 | SDFE2018 | 99222 | Historiske produktionstal (kWh): 2000: 1077648; Historiske produktionstal (kWh): 2001: 1343386.3242; Historiske produktionstal (kWh): 2002: 1492236.3867; Historiske produktionstal (kWh): 2003: 1348295.8398; Historiske produktionstal (kWh): 2004: 1451963.0781; Historiske produktionstal (kWh): 2005: 1389763.3281; Historiske produktionstal (kWh): 2006: 1253871.8242; Historiske produktionstal (kWh): 2007: 1560287.9414; Historiske produktionstal (kWh): 2008: 1464759.9844; Historiske produktionstal (kWh): 2009: 1324459.3281; Historiske produktionstal (kWh): 2010: 1298477.4698; Historiske produktionstal (kWh): 2011: 1512277.74; Historiske produktionstal (kWh): 2012: 1443627.24; Historiske produktionstal (kWh): 2013: 1276343.9199; Historiske produktionstal (kWh): 2014: 1462621.0133; Historiske produktionstal (kWh): 2015: 1612810.4267; Historiske produktionstal (kWh): 2016: 1284579.8267; Historiske produktionstal (kWh): 2017: 1462723.9467; Historiske produktionstal (kWh): 2018: 1220859.52; Historiske produktionstal (kWh): 2019: 1380248.8667; Produktionstal for indeværende år (kWh) inklusive egenproduktion: 2020-01-01: 182655.6667; Produktionstal for indeværende år (kWh) inklusive egenproduktion: 2020-02-01: 229858.5467; Produktionstal for indeværende år (kWh) inklusive egenproduktion: 2020-03-01: 138910.4133; Produktionstal for indeværende år (kWh) inklusive egenproduktion: 2020-04-01: 107579.4667; Produktionstal for indeværende år (kWh) inklusive egenproduktion: 2020-05-01: 101189.0533; Produktionstal for indeværende år (kWh) inklusive egenproduktion: 2020-06-01: 62867.5867; Produktionstal for indeværende år (kWh) inklusive egenproduktion: 2020-07-01: 95219.44; Produktionstal for indeværende år (kWh) inklusive egenproduktion: 2020-08-01: 51801.9067; Produktionstal for indeværende år (kWh) inklusive egenproduktion: 2020-09-01: 64430.2933; Produktionstal for indeværende år (kWh) inklusive egenproduktion: 2020-10-01: 111236.6267; Produktionstal for indeværende år (kWh) inklusive egenproduktion: 2020-11-01: 140565.5867 | 1286314.5867
570715000000054822 | 2000-04-27 | 30 | 750 | 48 | 50 | NEG Micon | NM 750-200/48 | 450 | Nyborg | LAND | Frørup By, Frørup | 26d | 610352.69 | 6124337.06 | SDFE2018 | 99222 | Historiske produktionstal (kWh): 2000: 957914; Historiske produktionstal (kWh): 2001: 1343386.3242; Historiske produktionstal (kWh): 2002: 1492236.3867; Historiske produktionstal (kWh): 2003: 1348295.8398; Historiske produktionstal (kWh): 2004: 1451963.0781; Historiske produktionstal (kWh): 2005: 1389763.3281; Historiske produktionstal (kWh): 2006: 1253871.8242; Historiske produktionstal (kWh): 2007: 1560287.9414; Historiske produktionstal (kWh): 2008: 1464759.9844; Historiske produktionstal (kWh): 2009: 1324459.3281; Historiske produktionstal (kWh): 2010: 1298477.4698; Historiske produktionstal (kWh): 2011: 1512277.74; Historiske produktionstal (kWh): 2012: 1443627.24; Historiske produktionstal (kWh): 2013: 1276343.9199; Historiske produktionstal (kWh): 2014: 1462621.0133; Historiske produktionstal (kWh): 2015: 1612810.4267; Historiske produktionstal (kWh): 2016: 1284579.8267; Historiske produktionstal (kWh): 2017: 1462723.9467; Historiske produktionstal (kWh): 2018: 1220859.52; Historiske produktionstal (kWh): 2019: 1380248.8667; Produktionstal for indeværende år (kWh) inklusive egenproduktion: 2020-01-01: 182655.6667; Produktionstal for indeværende år (kWh) inklusive egenproduktion: 2020-02-01: 229858.5467; Produktionstal for indeværende år (kWh) inklusive egenproduktion: 2020-03-01: 138910.4133; Produktionstal for indeværende år (kWh) inklusive egenproduktion: 2020-04-01: 107579.4667; Produktionstal for indeværende år (kWh) inklusive egenproduktion: 2020-05-01: 101189.0533; Produktionstal for indeværende år (kWh) inklusive egenproduktion: 2020-06-01: 62867.5867; Produktionstal for indeværende år (kWh) inklusive egenproduktion: 2020-07-01: 95219.44; Produktionstal for indeværende år (kWh) inklusive egenproduktion: 2020-08-01: 51801.9067; Produktionstal for indeværende år (kWh) inklusive egenproduktion: 2020-09-01: 64430.2933; Produktionstal for indeværende år (kWh) inklusive egenproduktion: 2020-10-01: 111236.6267; Produktionstal for indeværende år (kWh) inklusive egenproduktion: 2020-11-01: 140565.5867 | 1286314.5867
570715000000054839 | 2000-03-01 | 30 | 750 | 48 | 50 | NEG Micon | NM 750-200/48 | 450 | Nyborg | LAND | Frørup By, Frørup | 28c | 610393.6 | 6124141.06 | SDFE2018 | 99222 | Historiske produktionstal (kWh): 2000: 1077653; Historiske produktionstal (kWh): 2001: 1343386.3242; Historiske produktionstal (kWh): 2002: 1492236.3867; Historiske produktionstal (kWh): 2003: 1348295.8398; Historiske produktionstal (kWh): 2004: 1451963.0781; Historiske produktionstal (kWh): 2005: 1389763.3281; Historiske produktionstal (kWh): 2006: 1253871.8242; Historiske produktionstal (kWh): 2007: 1560287.9414; Historiske produktionstal (kWh): 2008: 1464759.9844; Historiske produktionstal (kWh): 2009: 1324459.3281; Historiske produktionstal (kWh): 2010: 1298477.4698; Historiske produktionstal (kWh): 2011: 1512277.74; Historiske produktionstal (kWh): 2012: 1443627.24; Historiske produktionstal (kWh): 2013: 1276343.9199; Historiske produktionstal (kWh): 2014: 1462621.0133; Historiske produktionstal (kWh): 2015: 1612810.4267; Historiske produktionstal (kWh): 2016: 1284579.8267; Historiske produktionstal (kWh): 2017: 1462723.9467; Historiske produktionstal (kWh): 2018: 1220859.52; Historiske produktionstal (kWh): 2019: 1380248.8667; Produktionstal for indeværende år (kWh) inklusive egenproduktion: 2020-01-01: 182655.6667; Produktionstal for indeværende år (kWh) inklusive egenproduktion: 2020-02-01: 229858.5467; Produktionstal for indeværende år (kWh) inklusive egenproduktion: 2020-03-01: 138910.4133; Produktionstal for indeværende år (kWh) inklusive egenproduktion: 2020-04-01: 107579.4667; Produktionstal for indeværende år (kWh) inklusive egenproduktion: 2020-05-01: 101189.0533; Produktionstal for indeværende år (kWh) inklusive egenproduktion: 2020-06-01: 62867.5867; Produktionstal for indeværende år (kWh) inklusive egenproduktion: 2020-07-01: 95219.44; Produktionstal for indeværende år (kWh) inklusive egenproduktion: 2020-08-01: 51801.9067; Produktionstal for indeværende år (kWh) inklusive egenproduktion: 2020-09-01: 64430.2933; Produktionstal for indeværende år (kWh) inklusive egenproduktion: 2020-10-01: 111236.6267; Produktionstal for indeværende år (kWh) inklusive egenproduktion: 2020-11-01: 140565.5867 | 1286314.5867
570715000000054853 | 1999-12-22 | 31 | 750 | 48 | 50 | NEG Micon | NM 750-200/48 | 450 | Nyborg | LAND | Biskopstop By, Skellerup | 2f | 606642.13 | 6132877.01 | SDFE2018 | 99224 | Historiske produktionstal (kWh): 1999: 2400; Historiske produktionstal (kWh): 2000: 1581590; Historiske produktionstal (kWh): 2001: 1357862.9023; Historiske produktionstal (kWh): 2002: 1525264.1953; Historiske produktionstal (kWh): 2003: 1384975.3047; Historiske produktionstal (kWh): 2004: 1510560.9844; Historiske produktionstal (kWh): 2005: 1449317.3008; Historiske produktionstal (kWh): 2006: 1287902.707; Historiske produktionstal (kWh): 2007: 1525894.9922; Historiske produktionstal (kWh): 2008: 1474914.3945; Historiske produktionstal (kWh): 2009: 1375894.2969; Historiske produktionstal (kWh): 2010: 1358711.9623; Historiske produktionstal (kWh): 2011: 1494292.6; Historiske produktionstal (kWh): 2012: 1442017.73; Historiske produktionstal (kWh): 2013: 1300606.83; Historiske produktionstal (kWh): 2014: 1420125.95; Historiske produktionstal (kWh): 2015: 1452472.47; Historiske produktionstal (kWh): 2016: 1280434.24; Historiske produktionstal (kWh): 2017: 1421514.86; Historiske produktionstal (kWh): 2018: 1234036.52; Historiske produktionstal (kWh): 2019: 1321267.89; Produktionstal for indeværende år (kWh) inklusive egenproduktion: 2020-01-01: 168336.55; Produktionstal for indeværende år (kWh) inklusive egenproduktion: 2020-02-01: 225234.67; Produktionstal for indeværende år (kWh) inklusive egenproduktion: 2020-03-01: 133871.59; Produktionstal for indeværende år (kWh) inklusive egenproduktion: 2020-04-01: 106943.89; Produktionstal for indeværende år (kWh) inklusive egenproduktion: 2020-05-01: 96963.28; Produktionstal for indeværende år (kWh) inklusive egenproduktion: 2020-06-01: 60911.03; Produktionstal for indeværende år (kWh) inklusive egenproduktion: 2020-07-01: 91825.72; Produktionstal for indeværende år (kWh) inklusive egenproduktion: 2020-08-01: 52651.17; Produktionstal for indeværende år (kWh) inklusive egenproduktion: 2020-09-01: 65882.75; Produktionstal for indeværende år (kWh) inklusive egenproduktion: 2020-10-01: 103469.15; Produktionstal for indeværende år (kWh) inklusive egenproduktion: 2020-11-01: 126943.68 | 1233033.48
570715000000055140 | 2001-02-26 | 29 | 750 | 48 | 50 | NEG Micon | NM 750-200/48 | 450 | Nyborg | LAND | Øksendrup By, Øksendrup | 15 | 611553.47 | 6119611.2 | SDFE2018 | 99252 | Historiske produktionstal (kWh): 2001: 1053002.6055; Historiske produktionstal (kWh): 2002: 1481532.3945; Historiske produktionstal (kWh): 2003: 1303073.4961; Historiske produktionstal (kWh): 2004: 1462801.7109; Historiske produktionstal (kWh): 2005: 1415783.0977; Historiske produktionstal (kWh): 2006: 1301578.7031; Historiske produktionstal (kWh): 2007: 1605884.6016; Historiske produktionstal (kWh): 2008: 1492661.7891; Historiske produktionstal (kWh): 2009: 1355333.6914; Historiske produktionstal (kWh): 2010: 1224789.4969; Historiske produktionstal (kWh): 2011: 1488277.27; Historiske produktionstal (kWh): 2012: 1444631; Historiske produktionstal (kWh): 2013: 1296689.87; Historiske produktionstal (kWh): 2014: 1410983.57; Historiske produktionstal (kWh): 2015: 1576652.11; Historiske produktionstal (kWh): 2016: 1203406.46; Historiske produktionstal (kWh): 2017: 1416784.4; Historiske produktionstal (kWh): 2018: 1215686.53; Historiske produktionstal (kWh): 2019: 1370536.66; Produktionstal for indeværende år (kWh) inklusive egenproduktion: 2020-01-01: 175902.68; Produktionstal for indeværende år (kWh) inklusive egenproduktion: 2020-02-01: 242021.94; Produktionstal for indeværende år (kWh) inklusive egenproduktion: 2020-03-01: 140957.89; Produktionstal for indeværende år (kWh) inklusive egenproduktion: 2020-04-01: 104757.57; Produktionstal for indeværende år (kWh) inklusive egenproduktion: 2020-05-01: 98867.5; Produktionstal for indeværende år (kWh) inklusive egenproduktion: 2020-06-01: 59534.83; Produktionstal for indeværende år (kWh) inklusive egenproduktion: 2020-07-01: 94826.8; Produktionstal for indeværende år (kWh) inklusive egenproduktion: 2020-08-01: 47196.41; Produktionstal for indeværende år (kWh) inklusive egenproduktion: 2020-09-01: 62037.88; Produktionstal for indeværende år (kWh) inklusive egenproduktion: 2020-10-01: 115837.31; Produktionstal for indeværende år (kWh) inklusive egenproduktion: 2020-11-01: 135543.54 | 1277484.35
570715000000055713 | 1999-12-22 | 31 | 750 | 48 | 50 | NEG Micon | NM 48/750 | 450 | Nyborg | LAND | Biskopstorp By, Skellerup | 1c | 606534.52 | 6133101.6 | SDFE2018 | 99216 | Historiske produktionstal (kWh): 1999: 1980; Historiske produktionstal (kWh): 2000: 1572425; Historiske produktionstal (kWh): 2001: 1342329.9961; Historiske produktionstal (kWh): 2002: 1492186.0195; Historiske produktionstal (kWh): 2003: 1349942.2188; Historiske produktionstal (kWh): 2004: 1468677.6094; Historiske produktionstal (kWh): 2005: 1417014; Historiske produktionstal (kWh): 2006: 1251365; Historiske produktionstal (kWh): 2007: 1543895.0117; Historiske produktionstal (kWh): 2008: 1473131.707; Historiske produktionstal (kWh): 2009: 1349175.6094; Historiske produktionstal (kWh): 2010: 1174433.0941; Historiske produktionstal (kWh): 2011: 1455719.97; Historiske produktionstal (kWh): 2012: 1471364.35; Historiske produktionstal (kWh): 2013: 1201181.26; Historiske produktionstal (kWh): 2014: 1454060.18; Historiske produktionstal (kWh): 2015: 1550153.07; Historiske produktionstal (kWh): 2016: 1282021.8; Historiske produktionstal (kWh): 2017: 1439948.72; Historiske produktionstal (kWh): 2018: 1267494.67; Historiske produktionstal (kWh): 2019: 1383585.34; Produktionstal for indeværende år (kWh) inklusive egenproduktion: 2020-01-01: 179744.6; Produktionstal for indeværende år (kWh) inklusive egenproduktion: 2020-02-01: 229110.21; Produktionstal for indeværende år (kWh) inklusive egenproduktion: 2020-03-01: 134599.25; Produktionstal for indeværende år (kWh) inklusive egenproduktion: 2020-04-01: 98530.61; Produktionstal for indeværende år (kWh) inklusive egenproduktion: 2020-05-01: 99203.05; Produktionstal for indeværende år (kWh) inklusive egenproduktion: 2020-06-01: 62726.36; Produktionstal for indeværende år (kWh) inklusive egenproduktion: 2020-07-01: 95244.73; Produktionstal for indeværende år (kWh) inklusive egenproduktion: 2020-08-01: 54397.67; Produktionstal for indeværende år (kWh) inklusive egenproduktion: 2020-09-01: 68721.65; Produktionstal for indeværende år (kWh) inklusive egenproduktion: 2020-10-01: 110267.49; Produktionstal for indeværende år (kWh) inklusive egenproduktion: 2020-11-01: 127816.92 | 1260362.54
570715000000056185 | 2001-12-21 | 29 | 750 | 48 | 50 | NEG Micon | NM 750-200/48 | 450 | Nyborg | LAND | Ullerslev by | 6a | 603435.09 | 6137032.95 | SDFE2018 | 99232 | Historiske produktionstal (kWh): 2001: 49931.168; Historiske produktionstal (kWh): 2002: 1252643.7188; Historiske produktionstal (kWh): 2003: 1149370.4375; Historiske produktionstal (kWh): 2004: 1243215.1289; Historiske produktionstal (kWh): 2005: 1175775.1875; Historiske produktionstal (kWh): 2006: 1082849.3789; Historiske produktionstal (kWh): 2007: 1346213.125; Historiske produktionstal (kWh): 2008: 1147225.3047; Historiske produktionstal (kWh): 2009: 1122488.2852; Historiske produktionstal (kWh): 2010: 1094526.9506; Historiske produktionstal (kWh): 2011: 1225914.54; Historiske produktionstal (kWh): 2012: 1196443.39; Historiske produktionstal (kWh): 2013: 1098536.05; Historiske produktionstal (kWh): 2014: 1223406.72; Historiske produktionstal (kWh): 2015: 1353497.75; Historiske produktionstal (kWh): 2016: 1063958.477; Historiske produktionstal (kWh): 2017: 1179550.225; Historiske produktionstal (kWh): 2018: 1057568.567; Historiske produktionstal (kWh): 2019: 1152173.689; Produktionstal for indeværende år (kWh) inklusive egenproduktion: 2020-01-01: 144811.646; Produktionstal for indeværende år (kWh) inklusive egenproduktion: 2020-02-01: 209456.855; Produktionstal for indeværende år (kWh) inklusive egenproduktion: 2020-03-01: 118174.617; Produktionstal for indeværende år (kWh) inklusive egenproduktion: 2020-04-01: 95184.638; Produktionstal for indeværende år (kWh) inklusive egenproduktion: 2020-05-01: 83276.834; Produktionstal for indeværende år (kWh) inklusive egenproduktion: 2020-06-01: 37711.601; Produktionstal for indeværende år (kWh) inklusive egenproduktion: 2020-07-01: 80376.98; Produktionstal for indeværende år (kWh) inklusive egenproduktion: 2020-08-01: 42273.865; Produktionstal for indeværende år (kWh) inklusive egenproduktion: 2020-09-01: 51018.814; Produktionstal for indeværende år (kWh) inklusive egenproduktion: 2020-10-01: 84645.425; Produktionstal for indeværende år (kWh) inklusive egenproduktion: 2020-11-01: 111213.742 | 1058145.017
570715000000056192 | 2001-12-21 | 29 | 750 | 48 | 50 | NEG Micon | NM 750-200/48 | 450 | Nyborg | LAND | Ullerslev by | 6a | 603256.89 | 6137151.82 | SDFE2018 | 99232 | Historiske produktionstal (kWh): 2001: 49931.168; Historiske produktionstal (kWh): 2002: 1223440.0117; Historiske produktionstal (kWh): 2003: 1139982.0508; Historiske produktionstal (kWh): 2004: 1250334.2891; Historiske produktionstal (kWh): 2005: 1197799.6562; Historiske produktionstal (kWh): 2006: 1085169.5391; Historiske produktionstal (kWh): 2007: 1414265.457; Historiske produktionstal (kWh): 2008: 1304441.7129; Historiske produktionstal (kWh): 2009: 1123904.2734; Historiske produktionstal (kWh): 2010: 1065132.5725; Historiske produktionstal (kWh): 2011: 1267796.84; Historiske produktionstal (kWh): 2012: 1235937.29; Historiske produktionstal (kWh): 2013: 1119639.27; Historiske produktionstal (kWh): 2014: 1195726.87; Historiske produktionstal (kWh): 2015: 1372988.8; Historiske produktionstal (kWh): 2016: 995876.43; Historiske produktionstal (kWh): 2017: 1174206.299; Historiske produktionstal (kWh): 2018: 946296.217; Historiske produktionstal (kWh): 2019: 1148807.623; Produktionstal for indeværende år (kWh) inklusive egenproduktion: 2020-01-01: 156023.662; Produktionstal for indeværende år (kWh) inklusive egenproduktion: 2020-02-01: 215283.709; Produktionstal for indeværende år (kWh) inklusive egenproduktion: 2020-03-01: 113544.909; Produktionstal for indeværende år (kWh) inklusive egenproduktion: 2020-04-01: 93851.091; Produktionstal for indeværende år (kWh) inklusive egenproduktion: 2020-05-01: 85602.054; Produktionstal for indeværende år (kWh) inklusive egenproduktion: 2020-06-01: 46704.787; Produktionstal for indeværende år (kWh) inklusive egenproduktion: 2020-07-01: 82773.801; Produktionstal for indeværende år (kWh) inklusive egenproduktion: 2020-08-01: 39078.07; Produktionstal for indeværende år (kWh) inklusive egenproduktion: 2020-09-01: 48132.013; Produktionstal for indeværende år (kWh) inklusive egenproduktion: 2020-10-01: 77838.253; Produktionstal for indeværende år (kWh) inklusive egenproduktion: 2020-11-01: 111987.211 | 1070819.56
570715000000056222 | 2000-07-04 | 30 | 750 | 48 | 50 | NEG Micon | NM 750-200/48 | 450 | Nyborg | LAND | Ullerslev by | 6d | 603243.95 | 6136934.42 | SDFE2018 | 101197 | Historiske produktionstal (kWh): 2001: 816623.9648; Historiske produktionstal (kWh): 2002: 1273758.2383; Historiske produktionstal (kWh): 2003: 1243751.5234; Historiske produktionstal (kWh): 2004: 1374197.7188; Historiske produktionstal (kWh): 2005: 1296175.5625; Historiske produktionstal (kWh): 2006: 1152957.4492; Historiske produktionstal (kWh): 2007: 1505664.4336; Historiske produktionstal (kWh): 2008: 1384913.7383; Historiske produktionstal (kWh): 2009: 1207273.1523; Historiske produktionstal (kWh): 2010: 1163270.2222; Historiske produktionstal (kWh): 2011: 1356790.33; Historiske produktionstal (kWh): 2012: 1315769.56; Historiske produktionstal (kWh): 2013: 1159525.55; Historiske produktionstal (kWh): 2014: 1187981.63; Historiske produktionstal (kWh): 2015: 1460707.388; Historiske produktionstal (kWh): 2016: 1135428.519; Historiske produktionstal (kWh): 2017: 1309841.321; Historiske produktionstal (kWh): 2018: 1121806.749; Historiske produktionstal (kWh): 2019: 1206359.823; Produktionstal for indeværende år (kWh) inklusive egenproduktion: 2020-01-01: 159622.147; Produktionstal for indeværende år (kWh) inklusive egenproduktion: 2020-02-01: 221551.44; Produktionstal for indeværende år (kWh) inklusive egenproduktion: 2020-03-01: 121513.941; Produktionstal for indeværende år (kWh) inklusive egenproduktion: 2020-04-01: 101974.441; Produktionstal for indeværende år (kWh) inklusive egenproduktion: 2020-05-01: 89179.437; Produktionstal for indeværende år (kWh) inklusive egenproduktion: 2020-06-01: 54494.688; Produktionstal for indeværende år (kWh) inklusive egenproduktion: 2020-07-01: 88210.768; Produktionstal for indeværende år (kWh) inklusive egenproduktion: 2020-08-01: 46755.874; Produktionstal for indeværende år (kWh) inklusive egenproduktion: 2020-09-01: 56292.102; Produktionstal for indeværende år (kWh) inklusive egenproduktion: 2020-10-01: 89322.51; Produktionstal for indeværende år (kWh) inklusive egenproduktion: 2020-11-01: 119735.445 | 1148652.793
571313154314489115 | 2015-04-20 | 15 | 1750 | 66 | 47 | Vestas Wind Systems A/S | V 66 1,75 | 450 | Nyborg | LAND | Øksendrup By | 12a | 610599.66 | 6119012.41 | SDFE2018 | 144891 | Historiske produktionstal (kWh): 2015: 1949974.854; Historiske produktionstal (kWh): 2016: 2375916.192; Historiske produktionstal (kWh): 2017: 2798407.143; Historiske produktionstal (kWh): 2018: 2395549.191; Historiske produktionstal (kWh): 2019: 2647527.009; Produktionstal for indeværende år (kWh) inklusive egenproduktion: 2020-01-01: 355250.248; Produktionstal for indeværende år (kWh) inklusive egenproduktion: 2020-02-01: 509387.066; Produktionstal for indeværende år (kWh) inklusive egenproduktion: 2020-03-01: 283664.589; Produktionstal for indeværende år (kWh) inklusive egenproduktion: 2020-04-01: 213889.396; Produktionstal for indeværende år (kWh) inklusive egenproduktion: 2020-05-01: 197224.659; Produktionstal for indeværende år (kWh) inklusive egenproduktion: 2020-06-01: 121841.41; Produktionstal for indeværende år (kWh) inklusive egenproduktion: 2020-07-01: 183726.459; Produktionstal for indeværende år (kWh) inklusive egenproduktion: 2020-08-01: 86777.17; Produktionstal for indeværende år (kWh) inklusive egenproduktion: 2020-09-01: 118656.095; Produktionstal for indeværende år (kWh) inklusive egenproduktion: 2020-10-01: 230234.613; Produktionstal for indeværende år (kWh) inklusive egenproduktion: 2020-11-01: 277430.993 | 2578082.698
571313154314521211 | 2015-04-20 | 15 | 1750 | 66 | 47 | Vestas Wind Systems A/S | V 66 1,75 | 450 | Nyborg | LAND | Øksendrup By | 12a | 610492.17 | 6119191.51 | SDFE2018 | 145212 | Historiske produktionstal (kWh): 2015: 1865579.802; Historiske produktionstal (kWh): 2016: 2326220.031; Historiske produktionstal (kWh): 2017: 2278509.452; Historiske produktionstal (kWh): 2018: 2182725.312; Historiske produktionstal (kWh): 2019: 2640992.813; Produktionstal for indeværende år (kWh) inklusive egenproduktion: 2020-01-01: 360703.53; Produktionstal for indeværende år (kWh) inklusive egenproduktion: 2020-02-01: 498526.273; Produktionstal for indeværende år (kWh) inklusive egenproduktion: 2020-03-01: 235901.402; Produktionstal for indeværende år (kWh) inklusive egenproduktion: 2020-04-01: 209443.084; Produktionstal for indeværende år (kWh) inklusive egenproduktion: 2020-05-01: 188186.484; Produktionstal for indeværende år (kWh) inklusive egenproduktion: 2020-06-01: 114528.218; Produktionstal for indeværende år (kWh) inklusive egenproduktion: 2020-07-01: 184817.059; Produktionstal for indeværende år (kWh) inklusive egenproduktion: 2020-08-01: 70849.785; Produktionstal for indeværende år (kWh) inklusive egenproduktion: 2020-09-01: 103982.936; Produktionstal for indeværende år (kWh) inklusive egenproduktion: 2020-10-01: 219581.318; Produktionstal for indeværende år (kWh) inklusive egenproduktion: 2020-11-01: 267879.397 | 2454399.486
571313154314521419 | 2015-04-19 | 15 | 1750 | 66 | 47 | Vestas Wind Systems A/S | V 66 1,75 | 450 | Nyborg | LAND | Øksendrup By | 12a | 610524.08 | 6119393.58 | SDFE2018 | 145214 | Historiske produktionstal (kWh): 2015: 1856407.163; Historiske produktionstal (kWh): 2016: 2301833.927; Historiske produktionstal (kWh): 2017: 2702817.294; Historiske produktionstal (kWh): 2018: 2280651.873; Historiske produktionstal (kWh): 2019: 2663028.26; Produktionstal for indeværende år (kWh) inklusive egenproduktion: 2020-01-01: 348951.593; Produktionstal for indeværende år (kWh) inklusive egenproduktion: 2020-02-01: 487987.013; Produktionstal for indeværende år (kWh) inklusive egenproduktion: 2020-03-01: 262495.413; Produktionstal for indeværende år (kWh) inklusive egenproduktion: 2020-04-01: 206159.214; Produktionstal for indeværende år (kWh) inklusive egenproduktion: 2020-05-01: 189747.004; Produktionstal for indeværende år (kWh) inklusive egenproduktion: 2020-06-01: 111484.883; Produktionstal for indeværende år (kWh) inklusive egenproduktion: 2020-07-01: 178504.517; Produktionstal for indeværende år (kWh) inklusive egenproduktion: 2020-08-01: 85712.424; Produktionstal for indeværende år (kWh) inklusive egenproduktion: 2020-09-01: 102643.826; Produktionstal for indeværende år (kWh) inklusive egenproduktion: 2020-10-01: 209356.812; Produktionstal for indeværende år (kWh) inklusive egenproduktion: 2020-11-01: 264661.919 | 2447704.618
570715000000053177 | 1991-04-11 | 39 | 22 | 10 | 18.5 | Smedemester | 22 10/12 | 461 | Odense | Land |  |  | 596472.03 | 6134379.18 | SDFE2018 | [15 empty] | 13566 | 14793 | 8660 | 23309 | 16918 | 12202 | 17584 | 20656 | 13055 | 20411 | 13968 | 15521 | 15222.9991 | 18237.0001 | 16977 | 15432 | 12018 | 18451 | 13343 | 9248 | 10505 | 7787 | 0.01 | 0 | 0 | 0 | 0 | 0 | 0 | 0 | 0 | 0 | 0 | 0 | 0 | 0 | 0 | 0 | 0 | 0 | 0
570715000000053436 | 1997-07-04 | 33 | 600 | 44 | 40 | BONUS | 600 - MK lll | 461 | Odense | LAND | Allerup By, Allerup | 2d | 593534.77 | 6132837.23 | SDFE2018 | 99106 | [20 empty] | 400420 | 1172258 | 1027205 | 1136911 | 901824.2344 | 1031942.9766 | 912156.5703 | 1016426.75 | 945548.7109 | 886878.8262 | 1098804.6621 | 1081210.5195 | 906970.5703 | 845869.7342 | 1048770.416 | 981333.35 | 918588.521 | 998288.633 | 1077634.726 | 877191.289 | 959305.699 | 889236.791 | 981784.53 | 135175.198 | 164346.726 | 36787.358 | 64147.371 | 67017.728 | 46411.08 | 47642.697 | 36430.028 | 42564.759 | 43453.83 | 103681.063 | 787657.838
570715000000053511 | 1997-11-12 | 33 | 600 | 48 | 46 | NEG Micon | NM 1800-600/150 | 461 | Odense | LAND | Volderslev By, Stenløse | 2a | 587539.56 | 6132159.35 | SDFE2018 | 99111 | [20 empty] | 170685 | 1449968 | 1189421 | 1343386 | 1099295.9609 | 1261866.9453 | 1133819.5469 | 1261959.1328 | 1188382.7344 | 1101323.2168 | 1364826.2031 | 1332311.2383 | 1131476.4766 | 987344.7185 | 1272233.612 | 1203946.111 | 1125729.021 | 1236719.326 | 1358542.803 | 1039145.644 | 1205244.221 | 1086697.513 | 1132787.74 | 99341.168 | 171382.069 | 125906.809 | 90073.358 | 86394.963 | 54422.053 | 89547.713 | 39868.541 | 64833.306 | 96707.538 | 108520.841 | 1026998.359
570715000000053528 | 1997-11-12 | 33 | 600 | 48 | 46 | NEG Micon | NM 1800-600/150 | 461 | Odense | LAND | Volderslev By, Stenløse | 2i | 587600.96 | 6132025.45 | SDFE2018 | 99112 | [20 empty] | 171760 | 1441502 | 1196275 | 1355974 | 1115850.1484 | 990581.8242 | 1123731.3711 | 1244647.0938 | 1168521.5547 | 1111152.4336 | 1369723.2578 | 1300121.957 | 1105013.9961 | 1078023.5171 | 1219575.419 | 1160237.919 | 1025395.804 | 1213352.636 | 1397998.003 | 1071346.12 | 1233107.806 | 1017733.451 | 1146924.563 | 169333.631 | 187003.27 | 119908.365 | 90559.35 | 87981.105 | 58677.481 | 89575.748 | 36350.449 | 64438.755 | 96494.942 | 122299.435 | 1122622.531
570715000000053788 | 1998-09-11 | 32 | 750 | 48 | 45 | NEG Micon | NM 48/750 | 461 | Odense | LAND | Stenløse By, Stenløse | 8ak | 586154.44 | 6132036.75 | SDFE2018 | 99133 | [21 empty] | 437647 | 1249295 | 1411258 | 1135264.2812 | 1321404.1602 | 1143219.2188 | 1287052.0703 | 1197999.7812 | 1109215.9844 | 1393667.4688 | 1353149.5234 | 1113361.6328 | 1080297.5036 | 1259052.201 | 1192220.37 | 1121130.945 | 1180965.794 | 1349100.009 | 989969.568 | 826403.112 | 1028229.895 | 866744.835 | 150775.474 | 203820.615 | 116675.216 | 86993.811 | 79600.868 | 37376.474 | 79769.424 | 36192.185 | 54872.267 | 80136.638 | 98492.772 | 1024705.744
570715000000053863 | 1998-11-20 | 32 | 600 | 44 | 40 | BONUS | 600 - MK lll | 461 | Odense | LAND | Allerup By, Allerup | 2d | 593669.61 | 6132991.62 | SDFE2018 | 99142 | [21 empty] | 102777 | 986530 | 1072577 | 874656.1094 | 1016477.3281 | 873382.2852 | 981539.3672 | 895917.0625 | 855222.2695 | 1078467.9922 | 1037511.4199 | 881042.2773 | 827256.0802 | 976231.872 | 919930.275 | 878962.615 | 951911.529 | 1078948.376 | 748362.304 | 918073.823 | 814092.536 | 935270.429 | 128569.414 | 177944.068 | 104908.31 | 71964.49 | 65322.016 | 44377.788 | 62708.354 | 30200.504 | 47842.529 | 52881.133 | 73118.099 | 859836.705
570715000000054754 | 1999-12-27 | 31 | 660 | 47 | 45 | Vestas Wind Systems A/S | V 47-660 | 461 | Odense | LAND | Fraugdegård Hgd., Fraugde | 1a | 595210.44 | 6134345.8 | SDFE2018 | 99218 | Historiske produktionstal (kWh): 1999: 0; Historiske produktionstal (kWh): 2000: 1335060; Historiske produktionstal (kWh): 2001: 1055954.1094; Historiske produktionstal (kWh): 2002: 1152822.7969; Historiske produktionstal (kWh): 2003: 1080968.918; Historiske produktionstal (kWh): 2004: 1192295.3047; Historiske produktionstal (kWh): 2005: 1153342.6953; Historiske produktionstal (kWh): 2006: 1087298.4062; Historiske produktionstal (kWh): 2007: 1314987.9023; Historiske produktionstal (kWh): 2008: 1272188.7852; Historiske produktionstal (kWh): 2009: 1099740.0898; Historiske produktionstal (kWh): 2010: 1039759.4128; Historiske produktionstal (kWh): 2011: 1251454.64; Historiske produktionstal (kWh): 2012: 1183269.97; Historiske produktionstal (kWh): 2013: 1060445.88; Historiske produktionstal (kWh): 2014: 1133039.31; Historiske produktionstal (kWh): 2015: 1347625.51; Historiske produktionstal (kWh): 2016: 1066569.65; Historiske produktionstal (kWh): 2017: 1198905.07; Historiske produktionstal (kWh): 2018: 1013670.27; Historiske produktionstal (kWh): 2019: 1164757.69; Produktionstal for indeværende år (kWh) inklusive egenproduktion: 2020-01-01: 166417.52; Produktionstal for indeværende år (kWh) inklusive egenproduktion: 2020-02-01: 200999.65; Produktionstal for indeværende år (kWh) inklusive egenproduktion: 2020-03-01: 126727.34; Produktionstal for indeværende år (kWh) inklusive egenproduktion: 2020-04-01: 78801.55; Produktionstal for indeværende år (kWh) inklusive egenproduktion: 2020-05-01: 72525.35; Produktionstal for indeværende år (kWh) inklusive egenproduktion: 2020-06-01: 51378.34; Produktionstal for indeværende år (kWh) inklusive egenproduktion: 2020-07-01: 79961.47; Produktionstal for indeværende år (kWh) inklusive egenproduktion: 2020-08-01: 43758.49; Produktionstal for indeværende år (kWh) inklusive egenproduktion: 2020-09-01: 59257.82; Produktionstal for indeværende år (kWh) inklusive egenproduktion: 2020-10-01: 79993; Produktionstal for indeværende år (kWh) inklusive egenproduktion: 2020-11-01: 128347.63 | 1088168.16
570715000000054884 | 2000-07-04 | 30 | 750 | 48 | 45 | NEG Micon | NM 750-200/48 | 461 | Odense | LAND | Højby By, Højby | 7b | 592342.01 | 6130793.7 | SDFE2018 | 101195 | Historiske produktionstal (kWh): 2000: 733026; Historiske produktionstal (kWh): 2001: 2113940.1016; Historiske produktionstal (kWh): 2002: 1395275.0977; Historiske produktionstal (kWh): 2003: 1265295.6758; Historiske produktionstal (kWh): 2004: 1382610.6797; Historiske produktionstal (kWh): 2005: 1264645.582; Historiske produktionstal (kWh): 2006: 1249094.0195; Historiske produktionstal (kWh): 2007: 1558953.1289; Historiske produktionstal (kWh): 2008: 1490834.957; Historiske produktionstal (kWh): 2009: 1265485.1016; Historiske produktionstal (kWh): 2010: 1225187.4266; Historiske produktionstal (kWh): 2011: 1444126.475; Historiske produktionstal (kWh): 2012: 1365841.4; Historiske produktionstal (kWh): 2013: 1240711.45; Historiske produktionstal (kWh): 2014: 1326762.8; Historiske produktionstal (kWh): 2015: 1515727.95; Historiske produktionstal (kWh): 2016: 1208649.895; Historiske produktionstal (kWh): 2017: 1372810.697; Historiske produktionstal (kWh): 2018: 1197277.212; Historiske produktionstal (kWh): 2019: 1321915.076; Produktionstal for indeværende år (kWh) inklusive egenproduktion: 2020-01-01: 187210.225; Produktionstal for indeværende år (kWh) inklusive egenproduktion: 2020-02-01: 232050.164; Produktionstal for indeværende år (kWh) inklusive egenproduktion: 2020-03-01: 134836.767; Produktionstal for indeværende år (kWh) inklusive egenproduktion: 2020-04-01: 98511.957; Produktionstal for indeværende år (kWh) inklusive egenproduktion: 2020-05-01: 94638.252; Produktionstal for indeværende år (kWh) inklusive egenproduktion: 2020-06-01: 66409.48; Produktionstal for indeværende år (kWh) inklusive egenproduktion: 2020-07-01: 94472.251; Produktionstal for indeværende år (kWh) inklusive egenproduktion: 2020-08-01: 48837.695; Produktionstal for indeværende år (kWh) inklusive egenproduktion: 2020-09-01: 67784.876; Produktionstal for indeværende år (kWh) inklusive egenproduktion: 2020-10-01: 104223.592; Produktionstal for indeværende år (kWh) inklusive egenproduktion: 2020-11-01: 134917.352 | 1263892.611
570715000000054891 | 2000-03-28 | 30 | 750 | 48 | 45 | NEG Micon | NM 750-200/48 | 461 | Odense | LAND | Højby By, Højby | 5ax | 592437.65 | 6130641.65 | SDFE2018 | 101196 | Historiske produktionstal (kWh): 2000: 824654; Historiske produktionstal (kWh): 2001: 2113940.1016; Historiske produktionstal (kWh): 2002: 1468699.6445; Historiske produktionstal (kWh): 2003: 1290053.3047; Historiske produktionstal (kWh): 2004: 1429758.1484; Historiske produktionstal (kWh): 2005: 1348988.1992; Historiske produktionstal (kWh): 2006: 1242567.7734; Historiske produktionstal (kWh): 2007: 1525623.957; Historiske produktionstal (kWh): 2008: 1492923.5742; Historiske produktionstal (kWh): 2009: 1254240.625; Historiske produktionstal (kWh): 2010: 1185810.4531; Historiske produktionstal (kWh): 2011: 1415993.975; Historiske produktionstal (kWh): 2012: 1332645.05; Historiske produktionstal (kWh): 2013: 1259995; Historiske produktionstal (kWh): 2014: 1352039.425; Historiske produktionstal (kWh): 2015: 1536767.65; Historiske produktionstal (kWh): 2016: 1210270.46; Historiske produktionstal (kWh): 2017: 1352573.98; Historiske produktionstal (kWh): 2018: 1187322.33; Historiske produktionstal (kWh): 2019: 1283894.76; Produktionstal for indeværende år (kWh) inklusive egenproduktion: 2020-01-01: 182560.45; Produktionstal for indeværende år (kWh) inklusive egenproduktion: 2020-02-01: 234846.09; Produktionstal for indeværende år (kWh) inklusive egenproduktion: 2020-03-01: 141195.47; Produktionstal for indeværende år (kWh) inklusive egenproduktion: 2020-04-01: 99385.36; Produktionstal for indeværende år (kWh) inklusive egenproduktion: 2020-05-01: 92872.26; Produktionstal for indeværende år (kWh) inklusive egenproduktion: 2020-06-01: 64296.41; Produktionstal for indeværende år (kWh) inklusive egenproduktion: 2020-07-01: 94905.4; Produktionstal for indeværende år (kWh) inklusive egenproduktion: 2020-08-01: 48850.57; Produktionstal for indeværende år (kWh) inklusive egenproduktion: 2020-09-01: 68675.15; Produktionstal for indeværende år (kWh) inklusive egenproduktion: 2020-10-01: 104644.31; Produktionstal for indeværende år (kWh) inklusive egenproduktion: 2020-11-01: 133971.72 | 1266203.19
570715000000055027 | 2000-10-12 | 30 | 660 | 47 | 45 | Vestas Wind Systems A/S | V 47-660 | 461 | Odense | LAND | Fraugdegård Hgd., Fraugde | 1a | 595397.63 | 6134310.34 | SDFE2018 | 99242 | Historiske produktionstal (kWh): 2000: 313010; Historiske produktionstal (kWh): 2001: 1024239.3008; Historiske produktionstal (kWh): 2002: 1121356; Historiske produktionstal (kWh): 2003: 1051772.3047; Historiske produktionstal (kWh): 2004: 1152001.3945; Historiske produktionstal (kWh): 2005: 1097849.1992; Historiske produktionstal (kWh): 2006: 1055048.7871; Historiske produktionstal (kWh): 2007: 1290901.4219; Historiske produktionstal (kWh): 2008: 1242998.7031; Historiske produktionstal (kWh): 2009: 1064665.5156; Historiske produktionstal (kWh): 2010: 1014827.5984; Historiske produktionstal (kWh): 2011: 1232573.65; Historiske produktionstal (kWh): 2012: 953831.63; Historiske produktionstal (kWh): 2013: 1058979.29; Historiske produktionstal (kWh): 2014: 1150228; Historiske produktionstal (kWh): 2015: 1319275.92; Historiske produktionstal (kWh): 2016: 1007907.37; Historiske produktionstal (kWh): 2017: 1108822.27; Historiske produktionstal (kWh): 2018: 947957.08; Historiske produktionstal (kWh): 2019: 1062004.51; Produktionstal for indeværende år (kWh) inklusive egenproduktion: 2020-01-01: 160035.24; Produktionstal for indeværende år (kWh) inklusive egenproduktion: 2020-02-01: 197230.17; Produktionstal for indeværende år (kWh) inklusive egenproduktion: 2020-03-01: 121084.93; Produktionstal for indeværende år (kWh) inklusive egenproduktion: 2020-04-01: 76997.36; Produktionstal for indeværende år (kWh) inklusive egenproduktion: 2020-05-01: 61908.61; Produktionstal for indeværende år (kWh) inklusive egenproduktion: 2020-06-01: 47702.17; Produktionstal for indeværende år (kWh) inklusive egenproduktion: 2020-07-01: 72598.21; Produktionstal for indeværende år (kWh) inklusive egenproduktion: 2020-08-01: 40864.71; Produktionstal for indeværende år (kWh) inklusive egenproduktion: 2020-09-01: 55112.11; Produktionstal for indeværende år (kWh) inklusive egenproduktion: 2020-10-01: 47634.38; Produktionstal for indeværende år (kWh) inklusive egenproduktion: 2020-11-01: 80024.32 | 961192.21
570715000000055034 | 2000-10-12 | 30 | 660 | 47 | 45 | Vestas Wind Systems A/S | V 47-660 | 461 | Odense | LAND | Fraugdegård Hgd., Fraugde | 1a | 595584.29 | 6134274.45 | SDFE2018 | 99243 | Historiske produktionstal (kWh): 2000: 316010; Historiske produktionstal (kWh): 2001: 1050963.4023; Historiske produktionstal (kWh): 2002: 1195913.6016; Historiske produktionstal (kWh): 2003: 1089962.5977; Historiske produktionstal (kWh): 2004: 1204074.4062; Historiske produktionstal (kWh): 2005: 1146667.293; Historiske produktionstal (kWh): 2006: 1092943.4023; Historiske produktionstal (kWh): 2007: 1324647.5; Historiske produktionstal (kWh): 2008: 1088040.2969; Historiske produktionstal (kWh): 2009: 1103221.8047; Historiske produktionstal (kWh): 2010: 1056353.5016; Historiske produktionstal (kWh): 2011: 1271893.4; Historiske produktionstal (kWh): 2012: 1190506.26; Historiske produktionstal (kWh): 2013: 1081743.44; Historiske produktionstal (kWh): 2014: 1198084.96; Historiske produktionstal (kWh): 2015: 1323033.41; Historiske produktionstal (kWh): 2016: 1040502.47; Historiske produktionstal (kWh): 2017: 1139484.02; Historiske produktionstal (kWh): 2018: 981888.67; Historiske produktionstal (kWh): 2019: 1072719.24; Produktionstal for indeværende år (kWh) inklusive egenproduktion: 2020-01-01: 167986.34; Produktionstal for indeværende år (kWh) inklusive egenproduktion: 2020-02-01: 202698.71; Produktionstal for indeværende år (kWh) inklusive egenproduktion: 2020-03-01: 124157.31; Produktionstal for indeværende år (kWh) inklusive egenproduktion: 2020-04-01: 78467.57; Produktionstal for indeværende år (kWh) inklusive egenproduktion: 2020-05-01: 69013.62; Produktionstal for indeværende år (kWh) inklusive egenproduktion: 2020-06-01: 49635.89; Produktionstal for indeværende år (kWh) inklusive egenproduktion: 2020-07-01: 74483.07; Produktionstal for indeværende år (kWh) inklusive egenproduktion: 2020-08-01: 41503.78; Produktionstal for indeværende år (kWh) inklusive egenproduktion: 2020-09-01: 57140.47; Produktionstal for indeværende år (kWh) inklusive egenproduktion: 2020-10-01: 87698.51; Produktionstal for indeværende år (kWh) inklusive egenproduktion: 2020-11-01: 123431.87 | 1076217.14
570715000000055133 | 2001-05-14 | 29 | 900 | 52 | 44 | NEG Micon | NM 52/900 | 461 | Odense | LAND | Brændekilde By | 5d | 579899.66 | 6135498.54 | SDFE2018 | 99251 | Historiske produktionstal (kWh): 2001: 710323.0859; Historiske produktionstal (kWh): 2002: 1352586.9961; Historiske produktionstal (kWh): 2003: 1187842.1094; Historiske produktionstal (kWh): 2004: 1227424.5967; Historiske produktionstal (kWh): 2005: 1267941.8867; Historiske produktionstal (kWh): 2006: 1172241.1855; Historiske produktionstal (kWh): 2007: 1459627.9141; Historiske produktionstal (kWh): 2008: 1443898.8984; Historiske produktionstal (kWh): 2009: 1178141.4922; Historiske produktionstal (kWh): 2010: 1128917.6047; Historiske produktionstal (kWh): 2011: 1373467.6; Historiske produktionstal (kWh): 2012: 1294996.52; Historiske produktionstal (kWh): 2013: 1229030.6; Historiske produktionstal (kWh): 2014: 1265401.06; Historiske produktionstal (kWh): 2015: 1493278.082; Historiske produktionstal (kWh): 2016: 1144821.821; Historiske produktionstal (kWh): 2017: 1199732.155; Historiske produktionstal (kWh): 2018: 1081029.655; Historiske produktionstal (kWh): 2019: 1150963.187; Produktionstal for indeværende år (kWh) inklusive egenproduktion: 2020-01-01: 182662.451; Produktionstal for indeværende år (kWh) inklusive egenproduktion: 2020-02-01: 240843.116; Produktionstal for indeværende år (kWh) inklusive egenproduktion: 2020-03-01: 138096.954; Produktionstal for indeværende år (kWh) inklusive egenproduktion: 2020-04-01: 86055.74; Produktionstal for indeværende år (kWh) inklusive egenproduktion: 2020-05-01: 87109.918; Produktionstal for indeværende år (kWh) inklusive egenproduktion: 2020-06-01: 64142.525; Produktionstal for indeværende år (kWh) inklusive egenproduktion: 2020-07-01: 91248.433; Produktionstal for indeværende år (kWh) inklusive egenproduktion: 2020-08-01: 42832.88; Produktionstal for indeværende år (kWh) inklusive egenproduktion: 2020-09-01: 65726.113; Produktionstal for indeværende år (kWh) inklusive egenproduktion: 2020-10-01: 105023.043; Produktionstal for indeværende år (kWh) inklusive egenproduktion: 2020-11-01: 137809.328 | 1241550.501
570715000000055317 | 2001-05-14 | 29 | 900 | 52 | 44 | NEG Micon | NM 52/900 | 461 | Odense | LAND | Brændekilde By, Brændekilde | 17ad | 580064.4 | 6135562.94 | SDFE2018 | 99650 | Historiske produktionstal (kWh): 2001: 620493.6914; Historiske produktionstal (kWh): 2002: 1260741.4961; Historiske produktionstal (kWh): 2003: 1072230.8008; Historiske produktionstal (kWh): 2004: 1204702.0195; Historiske produktionstal (kWh): 2005: 1099513.1875; Historiske produktionstal (kWh): 2006: 1069651.1992; Historiske produktionstal (kWh): 2007: 1326403.8164; Historiske produktionstal (kWh): 2008: 1328516.207; Historiske produktionstal (kWh): 2009: 1087578.2031; Historiske produktionstal (kWh): 2010: 1065219.2953; Historiske produktionstal (kWh): 2011: 1217442.3; Historiske produktionstal (kWh): 2012: 1169220.8; Historiske produktionstal (kWh): 2013: 1123600.9; Historiske produktionstal (kWh): 2014: 1205163.691; Historiske produktionstal (kWh): 2015: 1350612.328; Historiske produktionstal (kWh): 2016: 930121.726; Historiske produktionstal (kWh): 2017: 1138815.101; Historiske produktionstal (kWh): 2018: 1030796.849; Historiske produktionstal (kWh): 2019: 1147486.593; Produktionstal for indeværende år (kWh) inklusive egenproduktion: 2020-01-01: 156998.011; Produktionstal for indeværende år (kWh) inklusive egenproduktion: 2020-02-01: 210685.705; Produktionstal for indeværende år (kWh) inklusive egenproduktion: 2020-03-01: 129212.599; Produktionstal for indeværende år (kWh) inklusive egenproduktion: 2020-04-01: 83035.544; Produktionstal for indeværende år (kWh) inklusive egenproduktion: 2020-05-01: 73396.203; Produktionstal for indeværende år (kWh) inklusive egenproduktion: 2020-06-01: 57685.059; Produktionstal for indeværende år (kWh) inklusive egenproduktion: 2020-07-01: 72846.051; Produktionstal for indeværende år (kWh) inklusive egenproduktion: 2020-08-01: 37601.02; Produktionstal for indeværende år (kWh) inklusive egenproduktion: 2020-09-01: 57765.882; Produktionstal for indeværende år (kWh) inklusive egenproduktion: 2020-10-01: 96966.584; Produktionstal for indeværende år (kWh) inklusive egenproduktion: 2020-11-01: 122117.787 | 1098310.445
570715000000055324 | 2001-05-14 | 29 | 900 | 52 | 44 | NEG Micon | NM 52/900 | 461 | Odense | LAND | Brændekilde By, Brændekilde | 17ad | 579991.56 | 6135698.55 | SDFE2018 | 99651 | Historiske produktionstal (kWh): 2001: 677602.5039; Historiske produktionstal (kWh): 2002: 1314386.6094; Historiske produktionstal (kWh): 2003: 1110265.1016; Historiske produktionstal (kWh): 2004: 1251245.7031; Historiske produktionstal (kWh): 2005: 1194420.9062; Historiske produktionstal (kWh): 2006: 933862.2918; Historiske produktionstal (kWh): 2007: 1405799.2539; Historiske produktionstal (kWh): 2008: 1313716.043; Historiske produktionstal (kWh): 2009: 1087629.875; Historiske produktionstal (kWh): 2010: 1111020.4187; Historiske produktionstal (kWh): 2011: 1287562.77; Historiske produktionstal (kWh): 2012: 1201552.37; Historiske produktionstal (kWh): 2013: 1137625.91; Historiske produktionstal (kWh): 2014: 1214099.96; Historiske produktionstal (kWh): 2015: 1445362.85; Historiske produktionstal (kWh): 2016: 1090516.47; Historiske produktionstal (kWh): 2017: 1204615.24; Historiske produktionstal (kWh): 2018: 1052678.86; Historiske produktionstal (kWh): 2019: 1178562.91; Produktionstal for indeværende år (kWh) inklusive egenproduktion: 2020-01-01: 172630.47; Produktionstal for indeværende år (kWh) inklusive egenproduktion: 2020-02-01: 231189.44; Produktionstal for indeværende år (kWh) inklusive egenproduktion: 2020-03-01: 132016.25; Produktionstal for indeværende år (kWh) inklusive egenproduktion: 2020-04-01: 90445.14; Produktionstal for indeværende år (kWh) inklusive egenproduktion: 2020-05-01: 86905.61; Produktionstal for indeværende år (kWh) inklusive egenproduktion: 2020-06-01: 43844.91; Produktionstal for indeværende år (kWh) inklusive egenproduktion: 2020-07-01: 70527.49; Produktionstal for indeværende år (kWh) inklusive egenproduktion: 2020-08-01: 39023.05; Produktionstal for indeværende år (kWh) inklusive egenproduktion: 2020-09-01: 61219.15; Produktionstal for indeværende år (kWh) inklusive egenproduktion: 2020-10-01: 93575.83; Produktionstal for indeværende år (kWh) inklusive egenproduktion: 2020-11-01: 123188.46 | 1144565.8
570715000000056741 | 2002-06-28 | 28 | 900 | 52 | 44 | NEG Micon | NM 52/900 | 461 | Odense | LAND | Volderslev Stenløse | 4c | 587713.13 | 6132619.71 | SDFE2018 | 112283 | Historiske produktionstal (kWh): 2002: 522553.7047; Historiske produktionstal (kWh): 2003: 1331929.5039; Historiske produktionstal (kWh): 2004: 1500791.0859; Historiske produktionstal (kWh): 2005: 1424013.2188; Historiske produktionstal (kWh): 2006: 1311342.7031; Historiske produktionstal (kWh): 2007: 1660133.4023; Historiske produktionstal (kWh): 2008: 1623392.7812; Historiske produktionstal (kWh): 2009: 1340629; Historiske produktionstal (kWh): 2010: 1270921.6031; Historiske produktionstal (kWh): 2011: 1535460.81; Historiske produktionstal (kWh): 2012: 1435506.09; Historiske produktionstal (kWh): 2013: 1255589.48; Historiske produktionstal (kWh): 2014: 1329121.99; Historiske produktionstal (kWh): 2015: 1692714.8; Historiske produktionstal (kWh): 2016: 1294796.27; Historiske produktionstal (kWh): 2017: 1413185.12; Historiske produktionstal (kWh): 2018: 1084393.52; Historiske produktionstal (kWh): 2019: 1367063.38; Produktionstal for indeværende år (kWh) inklusive egenproduktion: 2020-01-01: 207465.51; Produktionstal for indeværende år (kWh) inklusive egenproduktion: 2020-02-01: 264383.33; Produktionstal for indeværende år (kWh) inklusive egenproduktion: 2020-03-01: 154020.68; Produktionstal for indeværende år (kWh) inklusive egenproduktion: 2020-04-01: 106006.15; Produktionstal for indeværende år (kWh) inklusive egenproduktion: 2020-05-01: 99073.27; Produktionstal for indeværende år (kWh) inklusive egenproduktion: 2020-06-01: 65015.53; Produktionstal for indeværende år (kWh) inklusive egenproduktion: 2020-07-01: 102153.73; Produktionstal for indeværende år (kWh) inklusive egenproduktion: 2020-08-01: 43977.82; Produktionstal for indeværende år (kWh) inklusive egenproduktion: 2020-09-01: 73639.84; Produktionstal for indeværende år (kWh) inklusive egenproduktion: 2020-10-01: 110429.16; Produktionstal for indeværende år (kWh) inklusive egenproduktion: 2020-11-01: 148861.83 | 1375026.85
570715000000056758 | 2002-06-28 | 28 | 900 | 52 | 44 | NEG Micon | NM 52/900 | 461 | Odense | LAND | Volderslev Stenløse | 4c | 587684 | 6132777.64 | SDFE2018 | 112284 | Historiske produktionstal (kWh): 2002: 515997.4984; Historiske produktionstal (kWh): 2003: 1315517.5117; Historiske produktionstal (kWh): 2004: 1501559.2891; Historiske produktionstal (kWh): 2005: 1400290.6836; Historiske produktionstal (kWh): 2006: 1292683.4922; Historiske produktionstal (kWh): 2007: 1662421.8164; Historiske produktionstal (kWh): 2008: 1554990.0938; Historiske produktionstal (kWh): 2009: 1325232.1953; Historiske produktionstal (kWh): 2010: 1253378.0016; Historiske produktionstal (kWh): 2011: 1529516.93; Historiske produktionstal (kWh): 2012: 1420805.91; Historiske produktionstal (kWh): 2013: 1347286.86; Historiske produktionstal (kWh): 2014: 1384532.41; Historiske produktionstal (kWh): 2015: 1604546.56; Historiske produktionstal (kWh): 2016: 1236142.17; Historiske produktionstal (kWh): 2017: 1421349.91; Historiske produktionstal (kWh): 2018: 1235434.24; Historiske produktionstal (kWh): 2019: 1369983.11; Produktionstal for indeværende år (kWh) inklusive egenproduktion: 2020-01-01: 198471.71; Produktionstal for indeværende år (kWh) inklusive egenproduktion: 2020-02-01: 251329.42; Produktionstal for indeværende år (kWh) inklusive egenproduktion: 2020-03-01: 149533.88; Produktionstal for indeværende år (kWh) inklusive egenproduktion: 2020-04-01: 103234.62; Produktionstal for indeværende år (kWh) inklusive egenproduktion: 2020-05-01: 98678; Produktionstal for indeværende år (kWh) inklusive egenproduktion: 2020-06-01: 64717.3; Produktionstal for indeværende år (kWh) inklusive egenproduktion: 2020-07-01: 100989.2; Produktionstal for indeværende år (kWh) inklusive egenproduktion: 2020-08-01: 46678.03; Produktionstal for indeværende år (kWh) inklusive egenproduktion: 2020-09-01: 73840.25; Produktionstal for indeværende år (kWh) inklusive egenproduktion: 2020-10-01: 108391.82; Produktionstal for indeværende år (kWh) inklusive egenproduktion: 2020-11-01: 145956.27 | 1341820.5
570715000000052538 | 1988-03-14 | 42 | 55 | 16 | 18 | NEG Micon | Ukendt-NEG Micon | 479 | Svendborg | LAND | Vandmose Huse, Lunde | 33g | 599048.33 | 6111008.16 | SDFE2018 | 50713 | [11 empty] | 40905 | 54541 | 54541 | 54541 | 54541 | 54541 | 54541 | 54541 | 54541 | 54541 | 54541 | 54541 | 54541 | 40032.6251 | 43638.6 | 36266.45 | 42141.8746 | 41395.5505 | 36368.7753 | 44470.2505 | 48223.7001 | 39281.425 | 31659.325 | 43360 | 39103.9 | 36735.9 | 41110.925 | 46760.5 | 33849.22 | 34736.86 | 38042.534 | 29506.16 | 2933.14 | 5727.41 | 2737.05 | 2534.96 | 2212.3 | 1487.38 | 1842.12 | 1140.88 | 1281.4 | 2340.8 | 2834.59 | 27072.03
570715000000052576 | 1989-06-15 | 41 | 200 | 25 | 30 | Vestas Wind Systems A/S | V 25-200 | 479 | Svendborg | LAND | Oure By, Oure | 20bs | 610142.95 | 6108893.44 | SDFE2018 | 50717 | [12 empty] | 220000 | 440000 | 440000 | 440000 | 440000 | 440000 | 440000 | 440000 | 440000 | 440000 | 440000 | 440000 | 168548.9993 | 111652.8029 | 80256.8992 | 132889 | 144609 | 116858 | 64104.2703 | 46698.7994 | 91353.7212 | 158339.9011 | 95544.58 | 151013.25 | 118390.84 | 124480.34 | 77427.6 | 97534.16 | 118541.49 | 156560.25 | 113107.88 | 21747.1 | 4706.34 | 9171.44 | 8710.67 | 11259.93 | 5598.96 | 6012.96 | 3650.7 | 5271.87 | 11819.14 | 13510.32 | 101459.43
570715000000052736 | 1997-04-24 | 33 | 600 | 43 | 44.5 | Nordtank | NTK 150 XLR-Nordtank | 479 | Svendborg | LAND | Egense By, Egense | 18a | 596008.27 | 6100775.44 | SDFE2018 | 50734 | [20 empty] | 674660 | 1369166 | 1182022 | 1258885 | 1100332 | 1135610.5 | 1050490.25 | 1248981.25 | 1108515.5 | 1068227.75 | 1339505.75 | 1359116.25 | 1072857.75 | 1034174.75 | 1172973.196 | 1172411.25 | 1088659.75 | 1143221.5 | 1137099.25 | 901019 | 1221196 | 1049413.75 | 1139658.25 | 152212.5 | 186533 | 95247.5 | 80883.75 | 82252 | 67129 | 92718.5 | 39398.25 | 61034.5 | 99755.75 | 120519 | 1077683.75
570715000000052743 | 1997-04-24 | 33 | 600 | 43 | 44.5 | NEG Micon | NTK 150 XLR-NEG Micon | 479 | Svendborg | LAND | Egense By, Egense | 18a | 595999.47 | 6100669.37 | SDFE2018 | 50735 | [20 empty] | 598730 | 1269369 | 1113712 | 1191418 | 990058.75 | 1125028.5 | 944298.75 | 1155706.5 | 1015445.5 | 997069.25 | 1233206 | 1248280 | 1025265.25 | 931314.25 | 1030963.069 | 1059235.75 | 963825.25 | 1032713.5 | 1203703.75 | 645345.25 | 1003705 | 769604.75 | 890250.75 | 136032.75 | 174941.25 | 84257.5 | 73034.25 | 71236.5 | 59167.25 | 81768.25 | 33744.75 | 50187 | 84708.25 | 104624.75 | 953702.5
570715000000052750 | 1997-04-24 | 33 | 600 | 43 | 44.5 | NEG Micon | NTK 150 XLR-NEG Micon | 479 | Svendborg | LAND | Egense By, Egense | 18a | 595990.59 | 6100564.06 | SDFE2018 | 50736 | [20 empty] | 651900 | 1354429 | 1207738 | 1282990 | 1070762.5 | 972873.5 | 1011271.75 | 1232758.5 | 1095480.75 | 1059201.5 | 1308269.5 | 1317194 | 1070842.25 | 962145 | 1242661.61 | 1151212.75 | 1058856.25 | 1185694 | 1235387 | 822302.25 | 960560.75 | 936751 | 1070688.5 | 149093.75 | 183616.75 | 94393.25 | 72179.5 | 68570.25 | 59316 | 81449 | 37031 | 54686.5 | 99178.75 | 115062.5 | 1014577.25
570715000000052767 | 1999-08-19 | 31 | 600 | 44 | 45 | BONUS | NTK150XLR-BONUS | 479 | Svendborg | LAND | Egense By, Egense | 8a | 596821.56 | 6101956.39 | SDFE2018 | 50737 | Historiske produktionstal (kWh): 1999: 478156; Historiske produktionstal (kWh): 2000: 1158828; Historiske produktionstal (kWh): 2001: 948114.5; Historiske produktionstal (kWh): 2002: 1093621.25; Historiske produktionstal (kWh): 2003: 923838.25; Historiske produktionstal (kWh): 2004: 1089505; Historiske produktionstal (kWh): 2005: 1021844.75; Historiske produktionstal (kWh): 2006: 970285.25; Historiske produktionstal (kWh): 2007: 1179735; Historiske produktionstal (kWh): 2008: 1177375.5; Historiske produktionstal (kWh): 2009: 979410.25; Historiske produktionstal (kWh): 2010: 909621; Historiske produktionstal (kWh): 2011: 1127875.25; Historiske produktionstal (kWh): 2012: 1018981; Historiske produktionstal (kWh): 2013: 983714.5; Historiske produktionstal (kWh): 2014: 1061076.5; Historiske produktionstal (kWh): 2015: 1213755; Historiske produktionstal (kWh): 2016: 821570.25; Historiske produktionstal (kWh): 2017: 1120517.25; Historiske produktionstal (kWh): 2018: 983737.25; Historiske produktionstal (kWh): 2019: 1055972.25; Produktionstal for indeværende år (kWh) inklusive egenproduktion: 2020-01-01: 140311.75; Produktionstal for indeværende år (kWh) inklusive egenproduktion: 2020-02-01: 184295.5; Produktionstal for indeværende år (kWh) inklusive egenproduktion: 2020-03-01: 99842; Produktionstal for indeværende år (kWh) inklusive egenproduktion: 2020-04-01: 74644.25; Produktionstal for indeværende år (kWh) inklusive egenproduktion: 2020-05-01: 70030.25; Produktionstal for indeværende år (kWh) inklusive egenproduktion: 2020-06-01: 61249; Produktionstal for indeværende år (kWh) inklusive egenproduktion: 2020-07-01: 80907; Produktionstal for indeværende år (kWh) inklusive egenproduktion: 2020-08-01: 42461; Produktionstal for indeværende år (kWh) inklusive egenproduktion: 2020-09-01: 54018.75; Produktionstal for indeværende år (kWh) inklusive egenproduktion: 2020-10-01: 93689.25; Produktionstal for indeværende år (kWh) inklusive egenproduktion: 2020-11-01: 110928.75 | 1012377.5
570715000000052774 | 2000-11-13 | 30 | 1000 | 54.2 | 48 | BONUS | NTK150XLR-BONUS | 479 | Svendborg | LAND | Brudager By, Brudager | 3e | 608286.73 | 6108873.43 | SDFE2018 | 50738 | Historiske produktionstal (kWh): 2000: 204415; Historiske produktionstal (kWh): 2001: 1505466.5; Historiske produktionstal (kWh): 2002: 1714187.75; Historiske produktionstal (kWh): 2003: 1515220; Historiske produktionstal (kWh): 2004: 1674342.5; Historiske produktionstal (kWh): 2005: 1603672; Historiske produktionstal (kWh): 2006: 1396674.5; Historiske produktionstal (kWh): 2007: 1792490; Historiske produktionstal (kWh): 2008: 1758411.5; Historiske produktionstal (kWh): 2009: 1532974.25; Historiske produktionstal (kWh): 2010: 1487546.25; Historiske produktionstal (kWh): 2011: 1670646.25; Historiske produktionstal (kWh): 2012: 1616057.75; Historiske produktionstal (kWh): 2013: 1546447.75; Historiske produktionstal (kWh): 2014: 1606488; Historiske produktionstal (kWh): 2015: 1805110.268; Historiske produktionstal (kWh): 2016: 1408411; Historiske produktionstal (kWh): 2017: 1629591; Historiske produktionstal (kWh): 2018: 1444956; Historiske produktionstal (kWh): 2019: 1509925.75; Produktionstal for indeværende år (kWh) inklusive egenproduktion: 2020-01-01: 195332; Produktionstal for indeværende år (kWh) inklusive egenproduktion: 2020-02-01: 268624.25; Produktionstal for indeværende år (kWh) inklusive egenproduktion: 2020-03-01: 162947; Produktionstal for indeværende år (kWh) inklusive egenproduktion: 2020-04-01: 119532.5; Produktionstal for indeværende år (kWh) inklusive egenproduktion: 2020-05-01: 112849; Produktionstal for indeværende år (kWh) inklusive egenproduktion: 2020-06-01: 74998.75; Produktionstal for indeværende år (kWh) inklusive egenproduktion: 2020-07-01: 109516; Produktionstal for indeværende år (kWh) inklusive egenproduktion: 2020-08-01: 55137.5; Produktionstal for indeværende år (kWh) inklusive egenproduktion: 2020-09-01: 72684.25; Produktionstal for indeværende år (kWh) inklusive egenproduktion: 2020-10-01: 128657.75; Produktionstal for indeværende år (kWh) inklusive egenproduktion: 2020-11-01: 150476.25 | 1450755.25
570715000000052781 | 2000-11-14 | 30 | 1000 | 54.2 | 48 | BONUS | NTK150XLR-BONUS | 479 | Svendborg | LAND | Brudager By, Brudager | 3e | 608137.14 | 6109086.53 | SDFE2018 | 50739 | Historiske produktionstal (kWh): 2000: 197735; Historiske produktionstal (kWh): 2001: 1546518.5; Historiske produktionstal (kWh): 2002: 1791183.75; Historiske produktionstal (kWh): 2003: 1535646.25; Historiske produktionstal (kWh): 2004: 1688647.25; Historiske produktionstal (kWh): 2005: 1637742.25; Historiske produktionstal (kWh): 2006: 1454197.25; Historiske produktionstal (kWh): 2007: 1843767; Historiske produktionstal (kWh): 2008: 1807394.75; Historiske produktionstal (kWh): 2009: 1547659; Historiske produktionstal (kWh): 2010: 1526988.75; Historiske produktionstal (kWh): 2011: 1764641.25; Historiske produktionstal (kWh): 2012: 1657505.25; Historiske produktionstal (kWh): 2013: 1580575.5; Historiske produktionstal (kWh): 2014: 1629090.75; Historiske produktionstal (kWh): 2015: 1835624; Historiske produktionstal (kWh): 2016: 1466672.5; Historiske produktionstal (kWh): 2017: 1690449.5; Historiske produktionstal (kWh): 2018: 1449408.25; Historiske produktionstal (kWh): 2019: 1555378.25; Produktionstal for indeværende år (kWh) inklusive egenproduktion: 2020-01-01: 197824.5; Produktionstal for indeværende år (kWh) inklusive egenproduktion: 2020-02-01: 284266.25; Produktionstal for indeværende år (kWh) inklusive egenproduktion: 2020-03-01: 155959; Produktionstal for indeværende år (kWh) inklusive egenproduktion: 2020-04-01: 121855.5; Produktionstal for indeværende år (kWh) inklusive egenproduktion: 2020-05-01: 118883.75; Produktionstal for indeværende år (kWh) inklusive egenproduktion: 2020-06-01: 81364.5; Produktionstal for indeværende år (kWh) inklusive egenproduktion: 2020-07-01: 112587; Produktionstal for indeværende år (kWh) inklusive egenproduktion: 2020-08-01: 57999; Produktionstal for indeværende år (kWh) inklusive egenproduktion: 2020-09-01: 77880.5; Produktionstal for indeværende år (kWh) inklusive egenproduktion: 2020-10-01: 133341.5; Produktionstal for indeværende år (kWh) inklusive egenproduktion: 2020-11-01: 158120.5 | 1500082
570715000000052804 | 2000-11-15 | 30 | 600 | 44 | 45 | BONUS | 600 - MK lV | 479 | Svendborg | LAND | Egense By, Egense | 7b | 596872.24 | 6101789.45 | SDFE2018 | 50740 | Historiske produktionstal (kWh): 2000: 35383; Historiske produktionstal (kWh): 2001: 918068; Historiske produktionstal (kWh): 2002: 1062315.625; Historiske produktionstal (kWh): 2003: 918332.5; Historiske produktionstal (kWh): 2004: 1066885.625; Historiske produktionstal (kWh): 2005: 986028.5; Historiske produktionstal (kWh): 2006: 940678.625; Historiske produktionstal (kWh): 2007: 1108795.5; Historiske produktionstal (kWh): 2008: 1148738.25; Historiske produktionstal (kWh): 2009: 952109.375; Historiske produktionstal (kWh): 2010: 896036; Historiske produktionstal (kWh): 2011: 1085228.875; Historiske produktionstal (kWh): 2012: 970406.75; Historiske produktionstal (kWh): 2013: 933638.375; Historiske produktionstal (kWh): 2014: 1047056.5; Historiske produktionstal (kWh): 2015: 1172345.75; Historiske produktionstal (kWh): 2016: 879739.75; Historiske produktionstal (kWh): 2017: 1072373.625; Historiske produktionstal (kWh): 2018: 950121.625; Historiske produktionstal (kWh): 2019: 1024516.5; Produktionstal for indeværende år (kWh) inklusive egenproduktion: 2020-01-01: 134461.375; Produktionstal for indeværende år (kWh) inklusive egenproduktion: 2020-02-01: 178906.25; Produktionstal for indeværende år (kWh) inklusive egenproduktion: 2020-03-01: 97118; Produktionstal for indeværende år (kWh) inklusive egenproduktion: 2020-04-01: 56038.875; Produktionstal for indeværende år (kWh) inklusive egenproduktion: 2020-05-01: 69753.75; Produktionstal for indeværende år (kWh) inklusive egenproduktion: 2020-06-01: 58053.375; Produktionstal for indeværende år (kWh) inklusive egenproduktion: 2020-07-01: 79182.75; Produktionstal for indeværende år (kWh) inklusive egenproduktion: 2020-08-01: 40469.875; Produktionstal for indeværende år (kWh) inklusive egenproduktion: 2020-09-01: 51721.125; Produktionstal for indeværende år (kWh) inklusive egenproduktion: 2020-10-01: 90489.625; Produktionstal for indeværende år (kWh) inklusive egenproduktion: 2020-11-01: 107317 | 963512
570715000000052811 | 2000-11-15 | 30 | 600 | 44 | 45 | BONUS | 600 - MK lV | 479 | Svendborg | LAND | Egense By, Egense | 8a | 596773.5 | 6102119.68 | SDFE2018 | 50740 | Historiske produktionstal (kWh): 2000: 35383; Historiske produktionstal (kWh): 2001: 918068; Historiske produktionstal (kWh): 2002: 1062315.625; Historiske produktionstal (kWh): 2003: 918332.5; Historiske produktionstal (kWh): 2004: 1066885.625; Historiske produktionstal (kWh): 2005: 986028.5; Historiske produktionstal (kWh): 2006: 940678.625; Historiske produktionstal (kWh): 2007: 1108795.5; Historiske produktionstal (kWh): 2008: 1148738.25; Historiske produktionstal (kWh): 2009: 952109.375; Historiske produktionstal (kWh): 2010: 896036; Historiske produktionstal (kWh): 2011: 1085228.875; Historiske produktionstal (kWh): 2012: 970406.75; Historiske produktionstal (kWh): 2013: 933638.375; Historiske produktionstal (kWh): 2014: 1047056.5; Historiske produktionstal (kWh): 2015: 1172345.75; Historiske produktionstal (kWh): 2016: 879739.75; Historiske produktionstal (kWh): 2017: 1072373.625; Historiske produktionstal (kWh): 2018: 950121.625; Historiske produktionstal (kWh): 2019: 1024516.5; Produktionstal for indeværende år (kWh) inklusive egenproduktion: 2020-01-01: 134461.375; Produktionstal for indeværende år (kWh) inklusive egenproduktion: 2020-02-01: 178906.25; Produktionstal for indeværende år (kWh) inklusive egenproduktion: 2020-03-01: 97118; Produktionstal for indeværende år (kWh) inklusive egenproduktion: 2020-04-01: 56038.875; Produktionstal for indeværende år (kWh) inklusive egenproduktion: 2020-05-01: 69753.75; Produktionstal for indeværende år (kWh) inklusive egenproduktion: 2020-06-01: 58053.375; Produktionstal for indeværende år (kWh) inklusive egenproduktion: 2020-07-01: 79182.75; Produktionstal for indeværende år (kWh) inklusive egenproduktion: 2020-08-01: 40469.875; Produktionstal for indeværende år (kWh) inklusive egenproduktion: 2020-09-01: 51721.125; Produktionstal for indeværende år (kWh) inklusive egenproduktion: 2020-10-01: 90489.625; Produktionstal for indeværende år (kWh) inklusive egenproduktion: 2020-11-01: 107317 | 963512
570715000000054648 | 2000-06-16 | 30 | 800 | 50 | 50 | Nordex | N 50/800 | 479 | Svendborg | LAND | Ellerup By, Gudbjerg | 3a | 602491.54 | 6115932.11 | SDFE2018 | 99212 | Historiske produktionstal (kWh): 2000: 725860; Historiske produktionstal (kWh): 2001: 1422544.9922; Historiske produktionstal (kWh): 2002: 1599185.9609; Historiske produktionstal (kWh): 2003: 1463639.9531; Historiske produktionstal (kWh): 2004: 1619488.0469; Historiske produktionstal (kWh): 2005: 1536921.7461; Historiske produktionstal (kWh): 2006: 1424784.3008; Historiske produktionstal (kWh): 2007: 1722230.8438; Historiske produktionstal (kWh): 2008: 1643390.3984; Historiske produktionstal (kWh): 2009: 1278045.2891; Historiske produktionstal (kWh): 2010: 1339354.1531; Historiske produktionstal (kWh): 2011: 1572674.85; Historiske produktionstal (kWh): 2012: 1480832.0365; Historiske produktionstal (kWh): 2013: 1354202.6455; Historiske produktionstal (kWh): 2014: 1425909.3785; Historiske produktionstal (kWh): 2015: 1609696.7735; Historiske produktionstal (kWh): 2016: 1291661.2445; Historiske produktionstal (kWh): 2017: 1469037.537; Historiske produktionstal (kWh): 2018: 1230992.17; Historiske produktionstal (kWh): 2019: 1384272.7955; Produktionstal for indeværende år (kWh) inklusive egenproduktion: 2020-01-01: 202888.3895; Produktionstal for indeværende år (kWh) inklusive egenproduktion: 2020-02-01: 227864.033; Produktionstal for indeværende år (kWh) inklusive egenproduktion: 2020-03-01: 138658.222; Produktionstal for indeværende år (kWh) inklusive egenproduktion: 2020-04-01: 103955.969; Produktionstal for indeværende år (kWh) inklusive egenproduktion: 2020-05-01: 96312.302; Produktionstal for indeværende år (kWh) inklusive egenproduktion: 2020-06-01: 73056.5255; Produktionstal for indeværende år (kWh) inklusive egenproduktion: 2020-07-01: 101005.305; Produktionstal for indeværende år (kWh) inklusive egenproduktion: 2020-08-01: 55052.12; Produktionstal for indeværende år (kWh) inklusive egenproduktion: 2020-09-01: 71071.7895; Produktionstal for indeværende år (kWh) inklusive egenproduktion: 2020-10-01: 115694.9365; Produktionstal for indeværende år (kWh) inklusive egenproduktion: 2020-11-01: 118688 | 1304247.592
570715000000055041 | 2000-12-15 | 30 | 900 | 52 | 49 | NEG Micon | NM 52/900-200 | 479 | Svendborg | LAND | Ellerup By, Gudbjerg | 13a | 607434.02 | 6114605.11 | SDFE2018 | 99244 | Historiske produktionstal (kWh): 2000: 48860; Historiske produktionstal (kWh): 2001: 1621166.7188; Historiske produktionstal (kWh): 2002: 1836221.8047; Historiske produktionstal (kWh): 2003: 1606729.0078; Historiske produktionstal (kWh): 2004: 1785007.6875; Historiske produktionstal (kWh): 2005: 1694040.8125; Historiske produktionstal (kWh): 2006: 1308625.6865; Historiske produktionstal (kWh): 2007: 1946285.6641; Historiske produktionstal (kWh): 2008: 1841679.8828; Historiske produktionstal (kWh): 2009: 1638677.7109; Historiske produktionstal (kWh): 2010: 1622779.3434; Historiske produktionstal (kWh): 2011: 1653080.68; Historiske produktionstal (kWh): 2012: 1757855.66; Historiske produktionstal (kWh): 2013: 1614587.32; Historiske produktionstal (kWh): 2014: 1725975.92; Historiske produktionstal (kWh): 2015: 1941945.58; Historiske produktionstal (kWh): 2016: 1079018.68; Historiske produktionstal (kWh): 2017: 1858586.86; Historiske produktionstal (kWh): 2018: 1500284.29; Historiske produktionstal (kWh): 2019: 1766002.33; Produktionstal for indeværende år (kWh) inklusive egenproduktion: 2020-01-01: 235715.3; Produktionstal for indeværende år (kWh) inklusive egenproduktion: 2020-02-01: 296740.18; Produktionstal for indeværende år (kWh) inklusive egenproduktion: 2020-03-01: 171979.57; Produktionstal for indeværende år (kWh) inklusive egenproduktion: 2020-04-01: 134554.23; Produktionstal for indeværende år (kWh) inklusive egenproduktion: 2020-05-01: 125236.91; Produktionstal for indeværende år (kWh) inklusive egenproduktion: 2020-06-01: 87348.2; Produktionstal for indeværende år (kWh) inklusive egenproduktion: 2020-07-01: 129624.63; Produktionstal for indeværende år (kWh) inklusive egenproduktion: 2020-08-01: 64964.45; Produktionstal for indeværende år (kWh) inklusive egenproduktion: 2020-09-01: 85940.56; Produktionstal for indeværende år (kWh) inklusive egenproduktion: 2020-10-01: 140217.89; Produktionstal for indeværende år (kWh) inklusive egenproduktion: 2020-11-01: 170697.83 | 1643019.75
570715000000055065 | 2000-12-21 | 30 | 900 | 52 | 49 | NEG Micon | NM 52/900 | 479 | Svendborg | LAND | Gudbjerg By, Gudbjerg | 8a | 605984.4 | 6112043.85 | SDFE2018 | 99245 | Historiske produktionstal (kWh): 2000: 16480; Historiske produktionstal (kWh): 2001: 1388490.1484; Historiske produktionstal (kWh): 2002: 1619887.7578; Historiske produktionstal (kWh): 2003: 1425224.8594; Historiske produktionstal (kWh): 2004: 1580578.9609; Historiske produktionstal (kWh): 2005: 1419598.5391; Historiske produktionstal (kWh): 2006: 1370957.3906; Historiske produktionstal (kWh): 2007: 1556677.8477; Historiske produktionstal (kWh): 2008: 1048648.0088; Historiske produktionstal (kWh): 2009: 1437105.7969; Historiske produktionstal (kWh): 2010: 1381638.3984; Historiske produktionstal (kWh): 2011: 1606667.25; Historiske produktionstal (kWh): 2012: 1606676.437; Historiske produktionstal (kWh): 2013: 1522141.944; Historiske produktionstal (kWh): 2014: 1619878.249; Historiske produktionstal (kWh): 2015: 1760320.084; Historiske produktionstal (kWh): 2016: 1389769.459; Historiske produktionstal (kWh): 2017: 1531492.8345; Historiske produktionstal (kWh): 2018: 1453141.4225; Historiske produktionstal (kWh): 2019: 1554920.8715; Produktionstal for indeværende år (kWh) inklusive egenproduktion: 2020-01-01: 199290.9645; Produktionstal for indeværende år (kWh) inklusive egenproduktion: 2020-02-01: 254819.853; Produktionstal for indeværende år (kWh) inklusive egenproduktion: 2020-03-01: 163421.835; Produktionstal for indeværende år (kWh) inklusive egenproduktion: 2020-04-01: 117349.4765; Produktionstal for indeværende år (kWh) inklusive egenproduktion: 2020-05-01: 88632.8555; Produktionstal for indeværende år (kWh) inklusive egenproduktion: 2020-06-01: 82789.488; Produktionstal for indeværende år (kWh) inklusive egenproduktion: 2020-07-01: 101766.7355; Produktionstal for indeværende år (kWh) inklusive egenproduktion: 2020-08-01: 61273.189; Produktionstal for indeværende år (kWh) inklusive egenproduktion: 2020-09-01: 75833.693; Produktionstal for indeværende år (kWh) inklusive egenproduktion: 2020-10-01: 138577.103; Produktionstal for indeværende år (kWh) inklusive egenproduktion: 2020-11-01: 151908.3915 | 1435663.5845
570715000000055072 | 2000-12-21 | 30 | 900 | 52 | 49 | NEG Micon | NM 52/900 | 479 | Svendborg | LAND | Gudbjerg By, Gudbjerg | 7a | 606149.44 | 6112137.78 | SDFE2018 | 99245 | Historiske produktionstal (kWh): 2000: 16480; Historiske produktionstal (kWh): 2001: 1388490.1484; Historiske produktionstal (kWh): 2002: 1619887.7578; Historiske produktionstal (kWh): 2003: 1425224.8594; Historiske produktionstal (kWh): 2004: 1580578.9609; Historiske produktionstal (kWh): 2005: 1419598.5391; Historiske produktionstal (kWh): 2006: 1370957.3906; Historiske produktionstal (kWh): 2007: 1556677.8477; Historiske produktionstal (kWh): 2008: 1048648.0088; Historiske produktionstal (kWh): 2009: 1437105.7969; Historiske produktionstal (kWh): 2010: 1381638.3984; Historiske produktionstal (kWh): 2011: 1606667.25; Historiske produktionstal (kWh): 2012: 1606676.437; Historiske produktionstal (kWh): 2013: 1522141.944; Historiske produktionstal (kWh): 2014: 1619878.249; Historiske produktionstal (kWh): 2015: 1760320.084; Historiske produktionstal (kWh): 2016: 1389769.459; Historiske produktionstal (kWh): 2017: 1531492.8345; Historiske produktionstal (kWh): 2018: 1453141.4225; Historiske produktionstal (kWh): 2019: 1554920.8715; Produktionstal for indeværende år (kWh) inklusive egenproduktion: 2020-01-01: 199290.9645; Produktionstal for indeværende år (kWh) inklusive egenproduktion: 2020-02-01: 254819.853; Produktionstal for indeværende år (kWh) inklusive egenproduktion: 2020-03-01: 163421.835; Produktionstal for indeværende år (kWh) inklusive egenproduktion: 2020-04-01: 117349.4765; Produktionstal for indeværende år (kWh) inklusive egenproduktion: 2020-05-01: 88632.8555; Produktionstal for indeværende år (kWh) inklusive egenproduktion: 2020-06-01: 82789.488; Produktionstal for indeværende år (kWh) inklusive egenproduktion: 2020-07-01: 101766.7355; Produktionstal for indeværende år (kWh) inklusive egenproduktion: 2020-08-01: 61273.189; Produktionstal for indeværende år (kWh) inklusive egenproduktion: 2020-09-01: 75833.693; Produktionstal for indeværende år (kWh) inklusive egenproduktion: 2020-10-01: 138577.103; Produktionstal for indeværende år (kWh) inklusive egenproduktion: 2020-11-01: 151908.3915 | 1435663.5845
570715000000055089 | 2000-12-21 | 30 | 660 | 47 | 50 | Vestas Wind Systems A/S | V 47-660 | 479 | Svendborg | LAND | Mullerup hgd., Gudbjerg | 1k | 601997.01 | 6112782.98 | SDFE2018 | 99246 | Historiske produktionstal (kWh): 2000: 24220; Historiske produktionstal (kWh): 2001: 1026085.6953; Historiske produktionstal (kWh): 2002: 1181926.6797; Historiske produktionstal (kWh): 2003: 1052886.0039; Historiske produktionstal (kWh): 2004: 1203477.0117; Historiske produktionstal (kWh): 2005: 1127461.1094; Historiske produktionstal (kWh): 2006: 1024735.6875; Historiske produktionstal (kWh): 2007: 1249034; Historiske produktionstal (kWh): 2008: 1257516.252; Historiske produktionstal (kWh): 2009: 1032798.5391; Historiske produktionstal (kWh): 2010: 926919.3341; Historiske produktionstal (kWh): 2011: 1127896.36; Historiske produktionstal (kWh): 2012: 1080154.58; Historiske produktionstal (kWh): 2013: 968475.88; Historiske produktionstal (kWh): 2014: 1107340.94; Historiske produktionstal (kWh): 2015: 1265276.74; Historiske produktionstal (kWh): 2016: 945791.22; Historiske produktionstal (kWh): 2017: 1127792.54; Historiske produktionstal (kWh): 2018: 940733.88; Historiske produktionstal (kWh): 2019: 1019498.46; Produktionstal for indeværende år (kWh) inklusive egenproduktion: 2020-01-01: 158660.06; Produktionstal for indeværende år (kWh) inklusive egenproduktion: 2020-02-01: 209464.82; Produktionstal for indeværende år (kWh) inklusive egenproduktion: 2020-03-01: 108956.94; Produktionstal for indeværende år (kWh) inklusive egenproduktion: 2020-04-01: 68429.38; Produktionstal for indeværende år (kWh) inklusive egenproduktion: 2020-05-01: 83000.2; Produktionstal for indeværende år (kWh) inklusive egenproduktion: 2020-06-01: 53444.52; Produktionstal for indeværende år (kWh) inklusive egenproduktion: 2020-07-01: 84471.28; Produktionstal for indeværende år (kWh) inklusive egenproduktion: 2020-08-01: 35200.04; Produktionstal for indeværende år (kWh) inklusive egenproduktion: 2020-09-01: 52243.72; Produktionstal for indeværende år (kWh) inklusive egenproduktion: 2020-10-01: 87113.72; Produktionstal for indeværende år (kWh) inklusive egenproduktion: 2020-11-01: 116254.28 | 1057238.96
570715000000055157 | 2000-12-21 | 30 | 660 | 47 | 50 | Vestas Wind Systems A/S | V 47-660 | 479 | Svendborg | LAND | Mullerup Hgd., Gudbjerg | 1k | 601817.2 | 6112905.14 | SDFE2018 | 99253 | Historiske produktionstal (kWh): 2000: 15760; Historiske produktionstal (kWh): 2001: 1014667.1055; Historiske produktionstal (kWh): 2002: 1127167.3984; Historiske produktionstal (kWh): 2003: 1023503.0156; Historiske produktionstal (kWh): 2004: 1151460.2031; Historiske produktionstal (kWh): 2005: 1058811.0977; Historiske produktionstal (kWh): 2006: 989496.9004; Historiske produktionstal (kWh): 2007: 1155934.6855; Historiske produktionstal (kWh): 2008: 1232048.6055; Historiske produktionstal (kWh): 2009: 1007185.9531; Historiske produktionstal (kWh): 2010: 950186.88; Historiske produktionstal (kWh): 2011: 1135640.36; Historiske produktionstal (kWh): 2012: 1015016.5; Historiske produktionstal (kWh): 2013: 955009.7; Historiske produktionstal (kWh): 2014: 1060577.82; Historiske produktionstal (kWh): 2015: 1240594.32; Historiske produktionstal (kWh): 2016: 747336.12; Historiske produktionstal (kWh): 2017: 1077125.64; Historiske produktionstal (kWh): 2018: 877603.78; Historiske produktionstal (kWh): 2019: 1075776.02; Produktionstal for indeværende år (kWh) inklusive egenproduktion: 2020-01-01: 163748.72; Produktionstal for indeværende år (kWh) inklusive egenproduktion: 2020-02-01: 214243.44; Produktionstal for indeværende år (kWh) inklusive egenproduktion: 2020-03-01: 115727.52; Produktionstal for indeværende år (kWh) inklusive egenproduktion: 2020-04-01: 86727.7; Produktionstal for indeværende år (kWh) inklusive egenproduktion: 2020-05-01: 85014.74; Produktionstal for indeværende år (kWh) inklusive egenproduktion: 2020-06-01: 55135.3; Produktionstal for indeværende år (kWh) inklusive egenproduktion: 2020-07-01: 82096.46; Produktionstal for indeværende år (kWh) inklusive egenproduktion: 2020-08-01: 32042.72; Produktionstal for indeværende år (kWh) inklusive egenproduktion: 2020-09-01: 51190.36; Produktionstal for indeværende år (kWh) inklusive egenproduktion: 2020-10-01: 87269.2; Produktionstal for indeværende år (kWh) inklusive egenproduktion: 2020-11-01: 113856.12 | 1087052.28
570715000000055164 | 2000-01-02 | 30 | 660 | 47 | 50 | Vestas Wind Systems A/S | V 47-660 | 479 | Svendborg | LAND | Mullerup Hgd., Gudbjerg | 1k | 601637.65 | 6113029.81 | SDFE2018 | 99254 | Historiske produktionstal (kWh): 2000: 0; Historiske produktionstal (kWh): 2001: 1153733.9961; Historiske produktionstal (kWh): 2002: 1277640.6055; Historiske produktionstal (kWh): 2003: 1154031.1953; Historiske produktionstal (kWh): 2004: 1318116.0938; Historiske produktionstal (kWh): 2005: 1160490.1172; Historiske produktionstal (kWh): 2006: 1136890.2109; Historiske produktionstal (kWh): 2007: 1398938.8984; Historiske produktionstal (kWh): 2008: 1371262.9297; Historiske produktionstal (kWh): 2009: 1148384.3594; Historiske produktionstal (kWh): 2010: 1056728.3984; Historiske produktionstal (kWh): 2011: 1287631.5; Historiske produktionstal (kWh): 2012: 1161117.76; Historiske produktionstal (kWh): 2013: 1148505.12; Historiske produktionstal (kWh): 2014: 1245600.7; Historiske produktionstal (kWh): 2015: 1435438.18; Historiske produktionstal (kWh): 2016: 1113756.48; Historiske produktionstal (kWh): 2017: 1332365.12; Historiske produktionstal (kWh): 2018: 1135064.5; Historiske produktionstal (kWh): 2019: 1225227.44; Produktionstal for indeværende år (kWh) inklusive egenproduktion: 2020-01-01: 182877.14; Produktionstal for indeværende år (kWh) inklusive egenproduktion: 2020-02-01: 227720.82; Produktionstal for indeværende år (kWh) inklusive egenproduktion: 2020-03-01: 127266.14; Produktionstal for indeværende år (kWh) inklusive egenproduktion: 2020-04-01: 95796.16; Produktionstal for indeværende år (kWh) inklusive egenproduktion: 2020-05-01: 94664; Produktionstal for indeværende år (kWh) inklusive egenproduktion: 2020-06-01: 64736.44; Produktionstal for indeværende år (kWh) inklusive egenproduktion: 2020-07-01: 91713.26; Produktionstal for indeværende år (kWh) inklusive egenproduktion: 2020-08-01: 42976.86; Produktionstal for indeværende år (kWh) inklusive egenproduktion: 2020-09-01: 60655.6; Produktionstal for indeværende år (kWh) inklusive egenproduktion: 2020-10-01: 93534.24; Produktionstal for indeværende år (kWh) inklusive egenproduktion: 2020-11-01: 131201.56 | 1213142.22
570715000000055171 | 2000-12-11 | 30 | 900 | 52 | 49 | NEG Micon | NM 52/900 | 479 | Svendborg | LAND | Ellerup By, gudbjerg | 13a | 607452.11 | 6114427.07 | SDFE2018 | 99255 | Historiske produktionstal (kWh): 2000: 59800; Historiske produktionstal (kWh): 2001: 1612366.1953; Historiske produktionstal (kWh): 2002: 1827934.2031; Historiske produktionstal (kWh): 2003: 1452297.1133; Historiske produktionstal (kWh): 2004: 1783610.3047; Historiske produktionstal (kWh): 2005: 1689614.6953; Historiske produktionstal (kWh): 2006: 1529601.0117; Historiske produktionstal (kWh): 2007: 1952264.8047; Historiske produktionstal (kWh): 2008: 1864666.8008; Historiske produktionstal (kWh): 2009: 1628650.9844; Historiske produktionstal (kWh): 2010: 1591622.9297; Historiske produktionstal (kWh): 2011: 1853177.58; Historiske produktionstal (kWh): 2012: 1695251.86; Historiske produktionstal (kWh): 2013: 1610384.68; Historiske produktionstal (kWh): 2014: 1711161.19; Historiske produktionstal (kWh): 2015: 1953593.8; Historiske produktionstal (kWh): 2016: 1558354.48; Historiske produktionstal (kWh): 2017: 1845307.99; Historiske produktionstal (kWh): 2018: 1514671.02; Historiske produktionstal (kWh): 2019: 1765058.69; Produktionstal for indeværende år (kWh) inklusive egenproduktion: 2020-01-01: 236374.79; Produktionstal for indeværende år (kWh) inklusive egenproduktion: 2020-02-01: 295671.32; Produktionstal for indeværende år (kWh) inklusive egenproduktion: 2020-03-01: 168414.7; Produktionstal for indeværende år (kWh) inklusive egenproduktion: 2020-04-01: 134573.8; Produktionstal for indeværende år (kWh) inklusive egenproduktion: 2020-05-01: 128365.63; Produktionstal for indeværende år (kWh) inklusive egenproduktion: 2020-06-01: 87921.4; Produktionstal for indeværende år (kWh) inklusive egenproduktion: 2020-07-01: 130588.73; Produktionstal for indeværende år (kWh) inklusive egenproduktion: 2020-08-01: 61972.79; Produktionstal for indeværende år (kWh) inklusive egenproduktion: 2020-09-01: 71767.23; Produktionstal for indeværende år (kWh) inklusive egenproduktion: 2020-10-01: 141814.27; Produktionstal for indeværende år (kWh) inklusive egenproduktion: 2020-11-01: 174120.96 | 1631585.62
570715000000055188 | 2000-12-11 | 30 | 900 | 47 | 50 | NEG Micon | NM 52/900 | 479 | Svendborg | LAND | Galdbjerg By, Galdbjerg | 9h | 607467.28 | 6114247.14 | SDFE2018 | 99256 | Historiske produktionstal (kWh): 2000: 65140; Historiske produktionstal (kWh): 2001: 1600063.5; Historiske produktionstal (kWh): 2002: 1813586.2891; Historiske produktionstal (kWh): 2003: 1596361.0938; Historiske produktionstal (kWh): 2004: 1806315.8984; Historiske produktionstal (kWh): 2005: 1716370.4062; Historiske produktionstal (kWh): 2006: 1568881.2891; Historiske produktionstal (kWh): 2007: 1959701.0938; Historiske produktionstal (kWh): 2008: 1866127.3242; Historiske produktionstal (kWh): 2009: 1588879.7734; Historiske produktionstal (kWh): 2010: 1626586.245; Historiske produktionstal (kWh): 2011: 1767708.75; Historiske produktionstal (kWh): 2012: 1787986.41; Historiske produktionstal (kWh): 2013: 1565623.67; Historiske produktionstal (kWh): 2014: 1675238.1; Historiske produktionstal (kWh): 2015: 1871163.98; Historiske produktionstal (kWh): 2016: 1558681.58; Historiske produktionstal (kWh): 2017: 1801582.37; Historiske produktionstal (kWh): 2018: 1542818.12; Historiske produktionstal (kWh): 2019: 1766703.83; Produktionstal for indeværende år (kWh) inklusive egenproduktion: 2020-01-01: 236327.02; Produktionstal for indeværende år (kWh) inklusive egenproduktion: 2020-02-01: 295652.18; Produktionstal for indeværende år (kWh) inklusive egenproduktion: 2020-03-01: 171548.67; Produktionstal for indeværende år (kWh) inklusive egenproduktion: 2020-04-01: 133742.63; Produktionstal for indeværende år (kWh) inklusive egenproduktion: 2020-05-01: 126922.34; Produktionstal for indeværende år (kWh) inklusive egenproduktion: 2020-06-01: 88383.75; Produktionstal for indeværende år (kWh) inklusive egenproduktion: 2020-07-01: 128487.76; Produktionstal for indeværende år (kWh) inklusive egenproduktion: 2020-08-01: 65050.52; Produktionstal for indeværende år (kWh) inklusive egenproduktion: 2020-09-01: 83296.58; Produktionstal for indeværende år (kWh) inklusive egenproduktion: 2020-10-01: 145413.46; Produktionstal for indeværende år (kWh) inklusive egenproduktion: 2020-11-01: 173129.89 | 1647954.8
570715000000055478 | 1996-11-01 | 34 | 600 | 44 | 50 | BONUS | 600 - MK lll | 479 | Svendborg | LAND | Gundestrup by | 4a | 589756.05 | 6106588.22 | SDFE2018 | 13087 | [19 empty] | 195444 | 976646 | 1107668 | 940646 | 1070390 | 885073.25 | 992410.25 | 855945 | 1003334.25 | 940451.25 | 878537.25 | 1069542.5 | 1075992.75 | 888416.5 | 882197 | 1020637.25 | 959109.25 | 920480 | 990191.25 | 1132267.25 | 825833.628 | 977260.402 | 877250.711 | 945423.493 | 121704.835 | 180278.316 | 97902.163 | 68606.315 | 56494.993 | 52843.891 | 72303.7 | 29278.547 | 44192.832 | 89219.167 | 75607.024 | 888431.783
570715000000055485 | 1996-11-01 | 34 | 600 | 44 | 50 | BONUS | 600 - MK lll | 479 | Svendborg | LAND | Gundestrup by | 4b | 589479.8 | 6106631.42 | SDFE2018 | 13086 | [19 empty] | 190587 | 983318 | 1154368 | 977351 | 984358 | 929867.75 | 1026289.5 | 876237.25 | 1031468.75 | 974635.25 | 901534.5 | 1096657.75 | 1095784.5 | 910342.5 | 793914.75 | 1023449.25 | 893704.75 | 838321.75 | 866381 | 849766.5 | 807621.081 | 940866.109 | 877793.122 | 864418.765 | 93157.752 | 162183.991 | 86780.104 | 72447.894 | 68535.576 | 53167.122 | 73278.823 | 37083.129 | 45387.437 | 81880.28 | 94474.643 | 868376.751
570715000000055492 | 1996-11-01 | 34 | 600 | 44 | 50 | Vestas Wind Systems A/S | V 44 | 479 | Svendborg | LAND | Gundestrup by | 3a | 590533.92 | 6106067.83 | SDFE2018 | 13088 | [19 empty] | 194938 | 997102 | 1158702 | 1011844 | 1147490 | 924717.9531 | 1060156 | 899982 | 1065236 | 1008594.5 | 928686.5 | 1123368 | 1163949.75 | 973524.75 | 889921 | 843730 | 894289.5 | 838753.25 | 938597.75 | 1043014.25 | 729257.368 | 912290.025 | 764830.371 | 889106.685 | 116340.235 | 172424.714 | 90883.106 | 64583.576 | 61288.417 | 46371.988 | 66223.119 | 29669.568 | 40247.442 | 82942.897 | 94200.317 | 865175.379
570715000000055508 | 1996-12-16 | 34 | 600 | 44 | 50 | Vestas Wind Systems A/S | V 44 | 479 | Svendborg | LAND | Gundestrup by | 3b | 590533.91 | 6106253.64 | SDFE2018 | 1945 | [19 empty] | 28881 | 955119 | 1111248 | 956206 | 1079325 | 880555.5 | 1005826.25 | 849006.5 | 1006592.25 | 948408 | 877028 | 1068586 | 1102890.5 | 919937.5 | 877124.75 | 931291 | 921469 | 892947.25 | 991757.25 | 1123470.5 | 820969.335 | 980532.395 | 874810.485 | 950129.078 | 122368.991 | 175247.508 | 95570.264 | 69218.542 | 67409.856 | 51611.646 | 71142.2 | 34252.95 | 45798.572 | 85690.713 | 97385.864 | 915697.106
570715000000055522 | 1998-08-18 | 32 | 600 | 44 | 50 | BONUS | 600 - MK lll | 479 | Svendborg | LAND | Gundestrup by | 3 | 589581.21 | 6106370.86 | SDFE2018 | 13205 | [21 empty] | 425468 | 983368 | 1115665 | 924924.25 | 1036035.75 | 861628 | 1039804.5 | 968974.75 | 920644.75 | 1077319.25 | 1108306.5 | 941712.75 | 878393.75 | 1049692.909 | 959841.7 | 928122.25 | 883728.75 | 987927.75 | 770064.749 | 1009244.121 | 903395.874 | 970073.027 | 122685.75 | 172021.8 | 94898.228 | 72681.2 | 71029.308 | 49976.696 | 70174.28 | 36788.726 | 49110.329 | 84700.503 | 93046.576 | 917113.396
570715000000056369 | 2002-05-06 | 28 | 600 | 43 | 45 | Nordex | N 43/600 - MK lll | 479 | Svendborg | LAND | Tved By | 12a | 603678.76 | 6107013.5 | SDFE2018 | 50741 | Historiske produktionstal (kWh): 2002: 470839.707; Historiske produktionstal (kWh): 2003: 782848.3281; Historiske produktionstal (kWh): 2004: 880875.1641; Historiske produktionstal (kWh): 2005: 810726.3359; Historiske produktionstal (kWh): 2006: 736209.75; Historiske produktionstal (kWh): 2007: 944657.5078; Historiske produktionstal (kWh): 2008: 952385.3008; Historiske produktionstal (kWh): 2009: 816845.8164; Historiske produktionstal (kWh): 2010: 783180.25; Historiske produktionstal (kWh): 2011: 899230.25; Historiske produktionstal (kWh): 2012: 876407; Historiske produktionstal (kWh): 2013: 772247.8333; Historiske produktionstal (kWh): 2014: 881722.8333; Historiske produktionstal (kWh): 2015: 981570.0833; Historiske produktionstal (kWh): 2016: 744546.1667; Historiske produktionstal (kWh): 2017: 853017.3333; Historiske produktionstal (kWh): 2018: 781410.1667; Historiske produktionstal (kWh): 2019: 840481.3333; Produktionstal for indeværende år (kWh) inklusive egenproduktion: 2020-01-01: 110602.0833; Produktionstal for indeværende år (kWh) inklusive egenproduktion: 2020-02-01: 147720.25; Produktionstal for indeværende år (kWh) inklusive egenproduktion: 2020-03-01: 86422.5; Produktionstal for indeværende år (kWh) inklusive egenproduktion: 2020-04-01: 61730.75; Produktionstal for indeværende år (kWh) inklusive egenproduktion: 2020-05-01: 57727.4167; Produktionstal for indeværende år (kWh) inklusive egenproduktion: 2020-06-01: 46530; Produktionstal for indeværende år (kWh) inklusive egenproduktion: 2020-07-01: 59234.5; Produktionstal for indeværende år (kWh) inklusive egenproduktion: 2020-08-01: 32162.25; Produktionstal for indeværende år (kWh) inklusive egenproduktion: 2020-09-01: 39790.9167; Produktionstal for indeværende år (kWh) inklusive egenproduktion: 2020-10-01: 73898.4167; Produktionstal for indeværende år (kWh) inklusive egenproduktion: 2020-11-01: 85733.75 | 801552.8333
570715000000056376 | 2002-05-06 | 28 | 600 | 43 | 45 | Nordex | N 43/600 - MK lll | 479 | Svendborg | LAND | Tved By | 12a | 603626.59 | 6107191.93 | SDFE2018 | 50741 | Historiske produktionstal (kWh): 2002: 470839.707; Historiske produktionstal (kWh): 2003: 782848.3281; Historiske produktionstal (kWh): 2004: 880875.1641; Historiske produktionstal (kWh): 2005: 810726.3359; Historiske produktionstal (kWh): 2006: 736209.75; Historiske produktionstal (kWh): 2007: 944657.5078; Historiske produktionstal (kWh): 2008: 952385.3008; Historiske produktionstal (kWh): 2009: 816845.8164; Historiske produktionstal (kWh): 2010: 783180.25; Historiske produktionstal (kWh): 2011: 899230.25; Historiske produktionstal (kWh): 2012: 876407; Historiske produktionstal (kWh): 2013: 772247.8333; Historiske produktionstal (kWh): 2014: 881722.8333; Historiske produktionstal (kWh): 2015: 981570.0833; Historiske produktionstal (kWh): 2016: 744546.1667; Historiske produktionstal (kWh): 2017: 853017.3333; Historiske produktionstal (kWh): 2018: 781410.1667; Historiske produktionstal (kWh): 2019: 840481.3333; Produktionstal for indeværende år (kWh) inklusive egenproduktion: 2020-01-01: 110602.0833; Produktionstal for indeværende år (kWh) inklusive egenproduktion: 2020-02-01: 147720.25; Produktionstal for indeværende år (kWh) inklusive egenproduktion: 2020-03-01: 86422.5; Produktionstal for indeværende år (kWh) inklusive egenproduktion: 2020-04-01: 61730.75; Produktionstal for indeværende år (kWh) inklusive egenproduktion: 2020-05-01: 57727.4167; Produktionstal for indeværende år (kWh) inklusive egenproduktion: 2020-06-01: 46530; Produktionstal for indeværende år (kWh) inklusive egenproduktion: 2020-07-01: 59234.5; Produktionstal for indeværende år (kWh) inklusive egenproduktion: 2020-08-01: 32162.25; Produktionstal for indeværende år (kWh) inklusive egenproduktion: 2020-09-01: 39790.9167; Produktionstal for indeværende år (kWh) inklusive egenproduktion: 2020-10-01: 73898.4167; Produktionstal for indeværende år (kWh) inklusive egenproduktion: 2020-11-01: 85733.75 | 801552.8333
570715000000060557 | 2002-12-15 | 28 | 600 | 43 | 45 | Nordex | N 43/600 - MK lll | 479 | Svendborg | LAND | Tved By | 14g | 603576.28 | 6107366.4 | SDFE2018 | 50741 | Historiske produktionstal (kWh): 2002: 60080.332; Historiske produktionstal (kWh): 2003: 782848.3281; Historiske produktionstal (kWh): 2004: 880875.1641; Historiske produktionstal (kWh): 2005: 810726.3359; Historiske produktionstal (kWh): 2006: 736209.75; Historiske produktionstal (kWh): 2007: 944657.5078; Historiske produktionstal (kWh): 2008: 952385.3008; Historiske produktionstal (kWh): 2009: 816845.8164; Historiske produktionstal (kWh): 2010: 783180.25; Historiske produktionstal (kWh): 2011: 899230.25; Historiske produktionstal (kWh): 2012: 876407; Historiske produktionstal (kWh): 2013: 772247.8333; Historiske produktionstal (kWh): 2014: 881722.8333; Historiske produktionstal (kWh): 2015: 981570.0833; Historiske produktionstal (kWh): 2016: 744546.1667; Historiske produktionstal (kWh): 2017: 853017.3333; Historiske produktionstal (kWh): 2018: 781410.1667; Historiske produktionstal (kWh): 2019: 840481.3333; Produktionstal for indeværende år (kWh) inklusive egenproduktion: 2020-01-01: 110602.0833; Produktionstal for indeværende år (kWh) inklusive egenproduktion: 2020-02-01: 147720.25; Produktionstal for indeværende år (kWh) inklusive egenproduktion: 2020-03-01: 86422.5; Produktionstal for indeværende år (kWh) inklusive egenproduktion: 2020-04-01: 61730.75; Produktionstal for indeværende år (kWh) inklusive egenproduktion: 2020-05-01: 57727.4167; Produktionstal for indeværende år (kWh) inklusive egenproduktion: 2020-06-01: 46530; Produktionstal for indeværende år (kWh) inklusive egenproduktion: 2020-07-01: 59234.5; Produktionstal for indeværende år (kWh) inklusive egenproduktion: 2020-08-01: 32162.25; Produktionstal for indeværende år (kWh) inklusive egenproduktion: 2020-09-01: 39790.9167; Produktionstal for indeværende år (kWh) inklusive egenproduktion: 2020-10-01: 73898.4167; Produktionstal for indeværende år (kWh) inklusive egenproduktion: 2020-11-01: 85733.75 | 801552.8333
570715000000060564 | 2002-12-20 | 28 | 900 | 52 | 49 | NEG Micon | NM 52/900 | 479 | Svendborg | LAND | Klingstrup Hdg. Skårup | 1a | 607305.65 | 6107644.25 | SDFE2018 | 50742 | Historiske produktionstal (kWh): 2002: 53150.75; Historiske produktionstal (kWh): 2003: 1297528.25; Historiske produktionstal (kWh): 2004: 1477881; Historiske produktionstal (kWh): 2005: 1437990; Historiske produktionstal (kWh): 2006: 1251912; Historiske produktionstal (kWh): 2007: 1604982; Historiske produktionstal (kWh): 2008: 1553884; Historiske produktionstal (kWh): 2009: 1360380; Historiske produktionstal (kWh): 2010: 1298749; Historiske produktionstal (kWh): 2011: 1489576; Historiske produktionstal (kWh): 2012: 1439084; Historiske produktionstal (kWh): 2013: 1357674; Historiske produktionstal (kWh): 2014: 1468625; Historiske produktionstal (kWh): 2015: 1570192; Historiske produktionstal (kWh): 2016: 1264463; Historiske produktionstal (kWh): 2017: 1465361; Historiske produktionstal (kWh): 2018: 1336192; Historiske produktionstal (kWh): 2019: 1394915; Produktionstal for indeværende år (kWh) inklusive egenproduktion: 2020-01-01: 174176.5; Produktionstal for indeværende år (kWh) inklusive egenproduktion: 2020-02-01: 235087.75; Produktionstal for indeværende år (kWh) inklusive egenproduktion: 2020-03-01: 140416.25; Produktionstal for indeværende år (kWh) inklusive egenproduktion: 2020-04-01: 102669.75; Produktionstal for indeværende år (kWh) inklusive egenproduktion: 2020-05-01: 99470.75; Produktionstal for indeværende år (kWh) inklusive egenproduktion: 2020-06-01: 72656.25; Produktionstal for indeværende år (kWh) inklusive egenproduktion: 2020-07-01: 98869; Produktionstal for indeværende år (kWh) inklusive egenproduktion: 2020-08-01: 54930.75; Produktionstal for indeværende år (kWh) inklusive egenproduktion: 2020-09-01: 67655; Produktionstal for indeværende år (kWh) inklusive egenproduktion: 2020-10-01: 119872; Produktionstal for indeværende år (kWh) inklusive egenproduktion: 2020-11-01: 133799 | 1299603
570715000000060571 | 2002-12-20 | 28 | 900 | 52 | 49 | NEG Micon | NM 52/900 | 479 | Svendborg | LAND | Klingstrup Hdg. Skårup | 1a | 607572.86 | 6107726.53 | SDFE2018 | 50743 | Historiske produktionstal (kWh): 2002: 6206.25; Historiske produktionstal (kWh): 2003: 1168510.75; Historiske produktionstal (kWh): 2004: 1392444; Historiske produktionstal (kWh): 2005: 1369116; Historiske produktionstal (kWh): 2006: 1203308; Historiske produktionstal (kWh): 2007: 1505611; Historiske produktionstal (kWh): 2008: 1486361; Historiske produktionstal (kWh): 2009: 1286873; Historiske produktionstal (kWh): 2010: 1263790; Historiske produktionstal (kWh): 2011: 1410149; Historiske produktionstal (kWh): 2012: 1300321; Historiske produktionstal (kWh): 2013: 1267667; Historiske produktionstal (kWh): 2014: 1348658; Historiske produktionstal (kWh): 2015: 1485265; Historiske produktionstal (kWh): 2016: 1167391; Historiske produktionstal (kWh): 2017: 1350242.2; Historiske produktionstal (kWh): 2018: 1230769.25; Historiske produktionstal (kWh): 2019: 1314577.5; Produktionstal for indeværende år (kWh) inklusive egenproduktion: 2020-01-01: 167350.25; Produktionstal for indeværende år (kWh) inklusive egenproduktion: 2020-02-01: 232611.25; Produktionstal for indeværende år (kWh) inklusive egenproduktion: 2020-03-01: 139075.25; Produktionstal for indeværende år (kWh) inklusive egenproduktion: 2020-04-01: 96388.5; Produktionstal for indeværende år (kWh) inklusive egenproduktion: 2020-05-01: 92317.75; Produktionstal for indeværende år (kWh) inklusive egenproduktion: 2020-06-01: 62259.5; Produktionstal for indeværende år (kWh) inklusive egenproduktion: 2020-07-01: 92133; Produktionstal for indeværende år (kWh) inklusive egenproduktion: 2020-08-01: 50000.5; Produktionstal for indeværende år (kWh) inklusive egenproduktion: 2020-09-01: 62190.5; Produktionstal for indeværende år (kWh) inklusive egenproduktion: 2020-10-01: 112247.75; Produktionstal for indeværende år (kWh) inklusive egenproduktion: 2020-11-01: 127794.25 | 1234368.5
570715000000060588 | 2002-12-20 | 28 | 900 | 52 | 49 | NEG Micon | NM 52/900 | 479 | Svendborg | LAND | Klingstrup Hdg. Skårup | 1c | 607840.11 | 6107809.01 | SDFE2018 | 50744 | Historiske produktionstal (kWh): 2002: 4392; Historiske produktionstal (kWh): 2003: 1207099; Historiske produktionstal (kWh): 2004: 1432501; Historiske produktionstal (kWh): 2005: 1404213; Historiske produktionstal (kWh): 2006: 1259150; Historiske produktionstal (kWh): 2007: 1564324; Historiske produktionstal (kWh): 2008: 1499522; Historiske produktionstal (kWh): 2009: 1315384; Historiske produktionstal (kWh): 2010: 1280082; Historiske produktionstal (kWh): 2011: 1456854; Historiske produktionstal (kWh): 2012: 1371022; Historiske produktionstal (kWh): 2013: 1332776; Historiske produktionstal (kWh): 2014: 1383857; Historiske produktionstal (kWh): 2015: 1581936; Historiske produktionstal (kWh): 2016: 1205336; Historiske produktionstal (kWh): 2017: 1337847.8; Historiske produktionstal (kWh): 2018: 1273730.25; Historiske produktionstal (kWh): 2019: 1374080.75; Produktionstal for indeværende år (kWh) inklusive egenproduktion: 2020-01-01: 183791.5; Produktionstal for indeværende år (kWh) inklusive egenproduktion: 2020-02-01: 242013.25; Produktionstal for indeværende år (kWh) inklusive egenproduktion: 2020-03-01: 146155.75; Produktionstal for indeværende år (kWh) inklusive egenproduktion: 2020-04-01: 101414.25; Produktionstal for indeværende år (kWh) inklusive egenproduktion: 2020-05-01: 96089.5; Produktionstal for indeværende år (kWh) inklusive egenproduktion: 2020-06-01: 62268.75; Produktionstal for indeværende år (kWh) inklusive egenproduktion: 2020-07-01: 95946.25; Produktionstal for indeværende år (kWh) inklusive egenproduktion: 2020-08-01: 49597.75; Produktionstal for indeværende år (kWh) inklusive egenproduktion: 2020-09-01: 66095; Produktionstal for indeværende år (kWh) inklusive egenproduktion: 2020-10-01: 116554.5; Produktionstal for indeværende år (kWh) inklusive egenproduktion: 2020-11-01: 113536.25 | 1273462.75
570715000000060595 | 2002-12-20 | 28 | 850 | 52 | 49 | Vestas Wind Systems A/S | V 52-850 | 479 | Svendborg | LAND | Holmdrup by, Skårup | 3c | 604979.38 | 6106948.65 | SDFE2018 | 50745 | Historiske produktionstal (kWh): 2002: 17040.25; Historiske produktionstal (kWh): 2003: 1306030.25; Historiske produktionstal (kWh): 2004: 1527060; Historiske produktionstal (kWh): 2005: 1454117; Historiske produktionstal (kWh): 2006: 1081356; Historiske produktionstal (kWh): 2007: 1680647; Historiske produktionstal (kWh): 2008: 1695686; Historiske produktionstal (kWh): 2009: 1462981; Historiske produktionstal (kWh): 2010: 1349323; Historiske produktionstal (kWh): 2011: 1584200; Historiske produktionstal (kWh): 2012: 1527891; Historiske produktionstal (kWh): 2013: 1212766; Historiske produktionstal (kWh): 2014: 1416225; Historiske produktionstal (kWh): 2015: 1516338; Historiske produktionstal (kWh): 2016: 1186963; Historiske produktionstal (kWh): 2017: 1511147.8; Historiske produktionstal (kWh): 2018: 339526; Historiske produktionstal (kWh): 2019: 0; Produktionstal for indeværende år (kWh) inklusive egenproduktion: 2020-01-01: 0; Produktionstal for indeværende år (kWh) inklusive egenproduktion: 2020-02-01: 0; Produktionstal for indeværende år (kWh) inklusive egenproduktion: 2020-03-01: 0; Produktionstal for indeværende år (kWh) inklusive egenproduktion: 2020-04-01: 0; Produktionstal for indeværende år (kWh) inklusive egenproduktion: 2020-05-01: 0; Produktionstal for indeværende år (kWh) inklusive egenproduktion: 2020-06-01: 0; Produktionstal for indeværende år (kWh) inklusive egenproduktion: 2020-07-01: 0; Produktionstal for indeværende år (kWh) inklusive egenproduktion: 2020-08-01: 0; Produktionstal for indeværende år (kWh) inklusive egenproduktion: 2020-09-01: 0; Produktionstal for indeværende år (kWh) inklusive egenproduktion: 2020-10-01: 0; Produktionstal for indeværende år (kWh) inklusive egenproduktion: 2020-11-01: 0 | 0
570715000000060601 | 2002-12-20 | 28 | 850 | 52 | 49 | Vestas Wind Systems A/S | V 52-850 | 479 | Svendborg | LAND | Holmdrup by, Skårup | 1a | 604907.2 | 6107138.86 | SDFE2018 | 50746 | Historiske produktionstal (kWh): 2002: 17552.25; Historiske produktionstal (kWh): 2003: 1186001.75; Historiske produktionstal (kWh): 2004: 1390806; Historiske produktionstal (kWh): 2005: 1360885; Historiske produktionstal (kWh): 2006: 1152621; Historiske produktionstal (kWh): 2007: 1593059; Historiske produktionstal (kWh): 2008: 1598241; Historiske produktionstal (kWh): 2009: 1343313; Historiske produktionstal (kWh): 2010: 1271567; Historiske produktionstal (kWh): 2011: 1486410; Historiske produktionstal (kWh): 2012: 1423967; Historiske produktionstal (kWh): 2013: 1293459; Historiske produktionstal (kWh): 2014: 1384489; Historiske produktionstal (kWh): 2015: 1593333; Historiske produktionstal (kWh): 2016: 1229858; Historiske produktionstal (kWh): 2017: 1390391.75; Historiske produktionstal (kWh): 2018: 1203679.25; Historiske produktionstal (kWh): 2019: 1382852.188; Produktionstal for indeværende år (kWh) inklusive egenproduktion: 2020-01-01: 198941; Produktionstal for indeværende år (kWh) inklusive egenproduktion: 2020-02-01: 250108.75; Produktionstal for indeværende år (kWh) inklusive egenproduktion: 2020-03-01: 141855.75; Produktionstal for indeværende år (kWh) inklusive egenproduktion: 2020-04-01: 99658.75; Produktionstal for indeværende år (kWh) inklusive egenproduktion: 2020-05-01: 96303.5; Produktionstal for indeværende år (kWh) inklusive egenproduktion: 2020-06-01: 72937.75; Produktionstal for indeværende år (kWh) inklusive egenproduktion: 2020-07-01: 103448.75; Produktionstal for indeværende år (kWh) inklusive egenproduktion: 2020-08-01: 50424.75; Produktionstal for indeværende år (kWh) inklusive egenproduktion: 2020-09-01: 67927; Produktionstal for indeværende år (kWh) inklusive egenproduktion: 2020-10-01: 114589.25; Produktionstal for indeværende år (kWh) inklusive egenproduktion: 2020-11-01: 148997.5 | 1345192.75
570715000000060618 | 2002-12-20 | 28 | 850 | 52 | 49 | Vestas Wind Systems A/S | V 52-850 | 479 | Svendborg | LAND | Holmdrup by, Skårup | 1a | 604840.99 | 6107328.38 | SDFE2018 | 50747 | Historiske produktionstal (kWh): 2002: 6475; Historiske produktionstal (kWh): 2003: 1225756; Historiske produktionstal (kWh): 2004: 1437321; Historiske produktionstal (kWh): 2005: 1329789; Historiske produktionstal (kWh): 2006: 1281464; Historiske produktionstal (kWh): 2007: 1537727; Historiske produktionstal (kWh): 2008: 1559091; Historiske produktionstal (kWh): 2009: 1307491; Historiske produktionstal (kWh): 2010: 1234059; Historiske produktionstal (kWh): 2011: 1443100; Historiske produktionstal (kWh): 2012: 1378859; Historiske produktionstal (kWh): 2013: 1239063; Historiske produktionstal (kWh): 2014: 1370988; Historiske produktionstal (kWh): 2015: 1548936; Historiske produktionstal (kWh): 2016: 1101750.75; Historiske produktionstal (kWh): 2017: 1275880.25; Historiske produktionstal (kWh): 2018: 1197889.25; Historiske produktionstal (kWh): 2019: 1362879; Produktionstal for indeværende år (kWh) inklusive egenproduktion: 2020-01-01: 196532.5; Produktionstal for indeværende år (kWh) inklusive egenproduktion: 2020-02-01: 239183.25; Produktionstal for indeværende år (kWh) inklusive egenproduktion: 2020-03-01: 140806.5; Produktionstal for indeværende år (kWh) inklusive egenproduktion: 2020-04-01: 96542.5; Produktionstal for indeværende år (kWh) inklusive egenproduktion: 2020-05-01: 95261; Produktionstal for indeværende år (kWh) inklusive egenproduktion: 2020-06-01: 71051.25; Produktionstal for indeværende år (kWh) inklusive egenproduktion: 2020-07-01: 99532.5; Produktionstal for indeværende år (kWh) inklusive egenproduktion: 2020-08-01: 49197; Produktionstal for indeværende år (kWh) inklusive egenproduktion: 2020-09-01: 65484.5; Produktionstal for indeværende år (kWh) inklusive egenproduktion: 2020-10-01: 122996.75; Produktionstal for indeværende år (kWh) inklusive egenproduktion: 2020-11-01: 148088.25 | 1324676
570715000000060625 | 2002-12-20 | 28 | 900 | 52 | 54 | NEG Micon | NM 52/900 | 479 | Svendborg | LAND | Løjtved Hovedgd. Stenstrup | 3a | 594422.16 | 6110946.09 | SDFE2018 | 50748 | Historiske produktionstal (kWh): 2002: 9783.25; Historiske produktionstal (kWh): 2003: 808922.75; Historiske produktionstal (kWh): 2004: 1428196; Historiske produktionstal (kWh): 2005: 1385091; Historiske produktionstal (kWh): 2006: 1247205; Historiske produktionstal (kWh): 2007: 1559831; Historiske produktionstal (kWh): 2008: 1504448; Historiske produktionstal (kWh): 2009: 1299544; Historiske produktionstal (kWh): 2010: 1269306; Historiske produktionstal (kWh): 2011: 1449620; Historiske produktionstal (kWh): 2012: 1383491; Historiske produktionstal (kWh): 2013: 1302286; Historiske produktionstal (kWh): 2014: 1432753; Historiske produktionstal (kWh): 2015: 1493182; Historiske produktionstal (kWh): 2016: 1208167.565; Historiske produktionstal (kWh): 2017: 1302946; Historiske produktionstal (kWh): 2018: 1295655; Historiske produktionstal (kWh): 2019: 1373770.75; Produktionstal for indeværende år (kWh) inklusive egenproduktion: 2020-01-01: 173422.5; Produktionstal for indeværende år (kWh) inklusive egenproduktion: 2020-02-01: 248434.75; Produktionstal for indeværende år (kWh) inklusive egenproduktion: 2020-03-01: 139784.25; Produktionstal for indeværende år (kWh) inklusive egenproduktion: 2020-04-01: 106242.25; Produktionstal for indeværende år (kWh) inklusive egenproduktion: 2020-05-01: 102552.25; Produktionstal for indeværende år (kWh) inklusive egenproduktion: 2020-06-01: 78275.5; Produktionstal for indeværende år (kWh) inklusive egenproduktion: 2020-07-01: 97392; Produktionstal for indeværende år (kWh) inklusive egenproduktion: 2020-08-01: 53140.75; Produktionstal for indeværende år (kWh) inklusive egenproduktion: 2020-09-01: 65370; Produktionstal for indeværende år (kWh) inklusive egenproduktion: 2020-10-01: 118323; Produktionstal for indeværende år (kWh) inklusive egenproduktion: 2020-11-01: 133670.25 | 1316607.5
570715000000060632 | 2002-12-20 | 28 | 900 | 52 | 54 | NEG Micon | NM 52/900 | 479 | Svendborg | LAND | Løjtved Hovedgd. Stenstrup | 3a | 594539.18 | 6110719.23 | SDFE2018 | 50749 | Historiske produktionstal (kWh): 2002: 4579.5; Historiske produktionstal (kWh): 2003: 842656; Historiske produktionstal (kWh): 2004: 1481862; Historiske produktionstal (kWh): 2005: 1426472; Historiske produktionstal (kWh): 2006: 1328454; Historiske produktionstal (kWh): 2007: 1619166; Historiske produktionstal (kWh): 2008: 1611383; Historiske produktionstal (kWh): 2009: 1381032; Historiske produktionstal (kWh): 2010: 1328240; Historiske produktionstal (kWh): 2011: 1497976; Historiske produktionstal (kWh): 2012: 1450726; Historiske produktionstal (kWh): 2013: 1346027.29; Historiske produktionstal (kWh): 2014: 1518472; Historiske produktionstal (kWh): 2015: 1636404; Historiske produktionstal (kWh): 2016: 1259845; Historiske produktionstal (kWh): 2017: 1430867.9; Historiske produktionstal (kWh): 2018: 1351884; Historiske produktionstal (kWh): 2019: 1421791.25; Produktionstal for indeværende år (kWh) inklusive egenproduktion: 2020-01-01: 174152; Produktionstal for indeværende år (kWh) inklusive egenproduktion: 2020-02-01: 240496.5; Produktionstal for indeværende år (kWh) inklusive egenproduktion: 2020-03-01: 148907; Produktionstal for indeværende år (kWh) inklusive egenproduktion: 2020-04-01: 103518.25; Produktionstal for indeværende år (kWh) inklusive egenproduktion: 2020-05-01: 96835.25; Produktionstal for indeværende år (kWh) inklusive egenproduktion: 2020-06-01: 79339.5; Produktionstal for indeværende år (kWh) inklusive egenproduktion: 2020-07-01: 93566.25; Produktionstal for indeværende år (kWh) inklusive egenproduktion: 2020-08-01: 56121.5; Produktionstal for indeværende år (kWh) inklusive egenproduktion: 2020-09-01: 66486.5; Produktionstal for indeværende år (kWh) inklusive egenproduktion: 2020-10-01: 128977.25; Produktionstal for indeværende år (kWh) inklusive egenproduktion: 2020-11-01: 142041 | 1330441
570715000000060649 | 2002-12-20 | 28 | 900 | 52 | 54 | NEG Micon | NM 52/900 | 479 | Svendborg | LAND | Løjtved Hovedgd. Stenstrup | 4 | 594284.99 | 6110730.01 | SDFE2018 | 50750 | Historiske produktionstal (kWh): 2002: 4348; Historiske produktionstal (kWh): 2003: 864127.25; Historiske produktionstal (kWh): 2004: 1504821; Historiske produktionstal (kWh): 2005: 1488990; Historiske produktionstal (kWh): 2006: 1356288; Historiske produktionstal (kWh): 2007: 1698863; Historiske produktionstal (kWh): 2008: 1652784; Historiske produktionstal (kWh): 2009: 1431927; Historiske produktionstal (kWh): 2010: 1378349; Historiske produktionstal (kWh): 2011: 1550160; Historiske produktionstal (kWh): 2012: 1522981; Historiske produktionstal (kWh): 2013: 1425044; Historiske produktionstal (kWh): 2014: 1535914; Historiske produktionstal (kWh): 2015: 1682746; Historiske produktionstal (kWh): 2016: 1293266.25; Historiske produktionstal (kWh): 2017: 1508068; Historiske produktionstal (kWh): 2018: 1380269.75; Historiske produktionstal (kWh): 2019: 1449019.25; Produktionstal for indeværende år (kWh) inklusive egenproduktion: 2020-01-01: 187448.25; Produktionstal for indeværende år (kWh) inklusive egenproduktion: 2020-02-01: 260805.25; Produktionstal for indeværende år (kWh) inklusive egenproduktion: 2020-03-01: 152385; Produktionstal for indeværende år (kWh) inklusive egenproduktion: 2020-04-01: 113179.25; Produktionstal for indeværende år (kWh) inklusive egenproduktion: 2020-05-01: 109804; Produktionstal for indeværende år (kWh) inklusive egenproduktion: 2020-06-01: 74364.5; Produktionstal for indeværende år (kWh) inklusive egenproduktion: 2020-07-01: 105148.5; Produktionstal for indeværende år (kWh) inklusive egenproduktion: 2020-08-01: 56575.5; Produktionstal for indeværende år (kWh) inklusive egenproduktion: 2020-09-01: 70354; Produktionstal for indeværende år (kWh) inklusive egenproduktion: 2020-10-01: 124703; Produktionstal for indeværende år (kWh) inklusive egenproduktion: 2020-11-01: 147836.5 | 1402603.75
570715000000064531 | 2002-12-17 | 28 | 600 | 43 | 45 | Nordex | N 43 - MK lll | 479 | Svendborg | LAND | Lundby By, Landet | 10g | 603347.45 | 6094588.22 | SDFE2018 | 50751 | Historiske produktionstal (kWh): 2002: 46310.75; Historiske produktionstal (kWh): 2003: 1118232; Historiske produktionstal (kWh): 2004: 1260914.5; Historiske produktionstal (kWh): 2005: 1242783.25; Historiske produktionstal (kWh): 2006: 1147637.25; Historiske produktionstal (kWh): 2007: 1316739.75; Historiske produktionstal (kWh): 2008: 1150556; Historiske produktionstal (kWh): 2009: 1204559.5; Historiske produktionstal (kWh): 2010: 1105879.75; Historiske produktionstal (kWh): 2011: 1325312.25; Historiske produktionstal (kWh): 2012: 1187769; Historiske produktionstal (kWh): 2013: 1245572.5; Historiske produktionstal (kWh): 2014: 1317835; Historiske produktionstal (kWh): 2015: 1455068.5; Historiske produktionstal (kWh): 2016: 1148033.75; Historiske produktionstal (kWh): 2017: 1344266.75; Historiske produktionstal (kWh): 2018: 1051233.25; Historiske produktionstal (kWh): 2019: 1319714; Produktionstal for indeværende år (kWh) inklusive egenproduktion: 2020-01-01: 175994.75; Produktionstal for indeværende år (kWh) inklusive egenproduktion: 2020-02-01: 200114; Produktionstal for indeværende år (kWh) inklusive egenproduktion: 2020-03-01: 125286; Produktionstal for indeværende år (kWh) inklusive egenproduktion: 2020-04-01: 91561.5; Produktionstal for indeværende år (kWh) inklusive egenproduktion: 2020-05-01: 97809.75; Produktionstal for indeværende år (kWh) inklusive egenproduktion: 2020-06-01: 78858.75; Produktionstal for indeværende år (kWh) inklusive egenproduktion: 2020-07-01: 103294.5; Produktionstal for indeværende år (kWh) inklusive egenproduktion: 2020-08-01: 50626.75; Produktionstal for indeværende år (kWh) inklusive egenproduktion: 2020-09-01: 67806.25; Produktionstal for indeværende år (kWh) inklusive egenproduktion: 2020-10-01: 116314.5; Produktionstal for indeværende år (kWh) inklusive egenproduktion: 2020-11-01: 136883 | 1244549.75
570715000000088391 | 2009-10-09 | 21 | 2300 | 93 | 80 | SIEMENS | SWT 2.3-93 | 479 | Svendborg | LAND | Vårø By, Bjerreby | 9d | 601384.08 | 6092211.14 | SDFE2018 | 50752 | Historiske produktionstal (kWh): 2009: 1985520; Historiske produktionstal (kWh): 2010: 6566804.5; Historiske produktionstal (kWh): 2011: 7610626; Historiske produktionstal (kWh): 2012: 7954078.5; Historiske produktionstal (kWh): 2013: 7259324.25; Historiske produktionstal (kWh): 2014: 7862199.25; Historiske produktionstal (kWh): 2015: 8017213.75; Historiske produktionstal (kWh): 2016: 7114366; Historiske produktionstal (kWh): 2017: 8344862.426; Historiske produktionstal (kWh): 2018: 7423580; Historiske produktionstal (kWh): 2019: 8264760; Produktionstal for indeværende år (kWh) inklusive egenproduktion: 2020-01-01: 1036946.25; Produktionstal for indeværende år (kWh) inklusive egenproduktion: 2020-02-01: 1098090.5; Produktionstal for indeværende år (kWh) inklusive egenproduktion: 2020-03-01: 763820.5; Produktionstal for indeværende år (kWh) inklusive egenproduktion: 2020-04-01: 577577.75; Produktionstal for indeværende år (kWh) inklusive egenproduktion: 2020-05-01: 589090.5; Produktionstal for indeværende år (kWh) inklusive egenproduktion: 2020-06-01: 475598.25; Produktionstal for indeværende år (kWh) inklusive egenproduktion: 2020-07-01: 619753; Produktionstal for indeværende år (kWh) inklusive egenproduktion: 2020-08-01: 352993.75; Produktionstal for indeværende år (kWh) inklusive egenproduktion: 2020-09-01: 430152.5; Produktionstal for indeværende år (kWh) inklusive egenproduktion: 2020-10-01: 816736.25; Produktionstal for indeværende år (kWh) inklusive egenproduktion: 2020-11-01: 802369.25 | 7563128.5
570715000000088407 | 2009-10-09 | 21 | 2300 | 93 | 80 | SIEMENS | SWT 2.3-93 | 479 | Svendborg | LAND | Hellev By, Bjerreby | 2a | 601109.28 | 6092491.89 | SDFE2018 | 50753 | Historiske produktionstal (kWh): 2009: 1843025.625; Historiske produktionstal (kWh): 2010: 6618031.5; Historiske produktionstal (kWh): 2011: 7493936.25; Historiske produktionstal (kWh): 2012: 8065807; Historiske produktionstal (kWh): 2013: 7421159; Historiske produktionstal (kWh): 2014: 8036665.25; Historiske produktionstal (kWh): 2015: 8183359.25; Historiske produktionstal (kWh): 2016: 7116698.5; Historiske produktionstal (kWh): 2017: 8400162.25; Historiske produktionstal (kWh): 2018: 7416810.75; Historiske produktionstal (kWh): 2019: 8222814.75; Produktionstal for indeværende år (kWh) inklusive egenproduktion: 2020-01-01: 1000763.25; Produktionstal for indeværende år (kWh) inklusive egenproduktion: 2020-02-01: 1074035; Produktionstal for indeværende år (kWh) inklusive egenproduktion: 2020-03-01: 749068.75; Produktionstal for indeværende år (kWh) inklusive egenproduktion: 2020-04-01: 588732; Produktionstal for indeværende år (kWh) inklusive egenproduktion: 2020-05-01: 593157.25; Produktionstal for indeværende år (kWh) inklusive egenproduktion: 2020-06-01: 478547.25; Produktionstal for indeværende år (kWh) inklusive egenproduktion: 2020-07-01: 622012; Produktionstal for indeværende år (kWh) inklusive egenproduktion: 2020-08-01: 334712.5; Produktionstal for indeværende år (kWh) inklusive egenproduktion: 2020-09-01: 448277.5; Produktionstal for indeværende år (kWh) inklusive egenproduktion: 2020-10-01: 795150.5; Produktionstal for indeværende år (kWh) inklusive egenproduktion: 2020-11-01: 743581 | 7428037
570715000001437129 | 2015-02-20 | 15 | 10 | 13 | 18.2 | Gaia-Wind Ltd | Gaia Wind 133-10 kW | 479 | Svendborg | Land |  |  | 596285.75 | 6108068.97 | SDFE2018 |  | Historiske produktionstal (kWh): 2015: 14339.81; Historiske produktionstal (kWh): 2016: 17003.02; Historiske produktionstal (kWh): 2017: 19759.636; Historiske produktionstal (kWh): 2018: 18564.03; Historiske produktionstal (kWh): 2019: 18965.05; Produktionstal for indeværende år (kWh) inklusive egenproduktion: 2020-01-01: 2511.79; Produktionstal for indeværende år (kWh) inklusive egenproduktion: 2020-02-01: 3229.77; Produktionstal for indeværende år (kWh) inklusive egenproduktion: 2020-03-01: 2027.07; Produktionstal for indeværende år (kWh) inklusive egenproduktion: 2020-04-01: 1490.99; Produktionstal for indeværende år (kWh) inklusive egenproduktion: 2020-05-01: 1447.68; Produktionstal for indeværende år (kWh) inklusive egenproduktion: 2020-06-01: 1240.25; Produktionstal for indeværende år (kWh) inklusive egenproduktion: 2020-07-01: 1178.14; Produktionstal for indeværende år (kWh) inklusive egenproduktion: 2020-08-01: 737.45; Produktionstal for indeværende år (kWh) inklusive egenproduktion: 2020-09-01: 839.4; Produktionstal for indeværende år (kWh) inklusive egenproduktion: 2020-10-01: 1329.37; Produktionstal for indeværende år (kWh) inklusive egenproduktion: 2020-11-01: 1597.54 | 17629.45
570715000001439086 | 2013-12-13 | 17 | 25 | 10 | 19 | BONUS | Ukendt-BONUS | 479 | Svendborg | Land |  |  | 610289.78 | 6107209.31 | SDFE2018 |  | Historiske produktionstal (kWh): 2016: 0.1; Historiske produktionstal (kWh): 2017: 0.65; Historiske produktionstal (kWh): 2018: 0.27; Historiske produktionstal (kWh): 2019: 0.57; Produktionstal for indeværende år (kWh) inklusive egenproduktion: 2020-01-01: 0.01; Produktionstal for indeværende år (kWh) inklusive egenproduktion: 2020-02-01: 0; Produktionstal for indeværende år (kWh) inklusive egenproduktion: 2020-03-01: 0.08; Produktionstal for indeværende år (kWh) inklusive egenproduktion: 2020-04-01: 0; Produktionstal for indeværende år (kWh) inklusive egenproduktion: 2020-05-01: 0.05; Produktionstal for indeværende år (kWh) inklusive egenproduktion: 2020-06-01: 0; Produktionstal for indeværende år (kWh) inklusive egenproduktion: 2020-07-01: 0; Produktionstal for indeværende år (kWh) inklusive egenproduktion: 2020-08-01: 0; Produktionstal for indeværende år (kWh) inklusive egenproduktion: 2020-09-01: 0; Produktionstal for indeværende år (kWh) inklusive egenproduktion: 2020-10-01: 0; Produktionstal for indeværende år (kWh) inklusive egenproduktion: 2020-11-01: 0 | 0.14
570715000001447623 | 2015-04-30 | 15 | 10 | 13 | 18.2 | Gaia-Wind Ltd | Gaia Wind 133-10 kW | 479 | Svendborg | Land |  |  | 604842.3 | 6106177.5 | SDFE2018 |  | Historiske produktionstal (kWh): 2015: 11906.762; Historiske produktionstal (kWh): 2016: 17039.906; Historiske produktionstal (kWh): 2017: 21346; Historiske produktionstal (kWh): 2018: 18033.61; Historiske produktionstal (kWh): 2019: 19471.78; Produktionstal for indeværende år (kWh) inklusive egenproduktion: 2020-01-01: 2710.89; Produktionstal for indeværende år (kWh) inklusive egenproduktion: 2020-02-01: 3429.45; Produktionstal for indeværende år (kWh) inklusive egenproduktion: 2020-03-01: 1780.07; Produktionstal for indeværende år (kWh) inklusive egenproduktion: 2020-04-01: 1688.17; Produktionstal for indeværende år (kWh) inklusive egenproduktion: 2020-05-01: 1646.42; Produktionstal for indeværende år (kWh) inklusive egenproduktion: 2020-06-01: 714.18; Produktionstal for indeværende år (kWh) inklusive egenproduktion: 2020-07-01: 1235.26; Produktionstal for indeværende år (kWh) inklusive egenproduktion: 2020-08-01: 346.19; Produktionstal for indeværende år (kWh) inklusive egenproduktion: 2020-09-01: 656.49; Produktionstal for indeværende år (kWh) inklusive egenproduktion: 2020-10-01: 993.18; Produktionstal for indeværende år (kWh) inklusive egenproduktion: 2020-11-01: 1612.66 | 16812.96
570715000001456540 | 2015-12-08 | 15 | 10 | 7.1 | 21.4 | THY møllen Aps | TWP-40-10 | 479 | Svendborg | Land |  |  | 607333.34 | 6103789.32 | SDFE2018 |  | Historiske produktionstal (kWh): 2016: 8378.178; Historiske produktionstal (kWh): 2017: 8741.02; Historiske produktionstal (kWh): 2018: 8030.59; Historiske produktionstal (kWh): 2019: 10263.51; Produktionstal for indeværende år (kWh) inklusive egenproduktion: 2020-01-01: 1454.15; Produktionstal for indeværende år (kWh) inklusive egenproduktion: 2020-02-01: 2236.39; Produktionstal for indeværende år (kWh) inklusive egenproduktion: 2020-03-01: 1297.36; Produktionstal for indeværende år (kWh) inklusive egenproduktion: 2020-04-01: 695.83; Produktionstal for indeværende år (kWh) inklusive egenproduktion: 2020-05-01: 701.77; Produktionstal for indeværende år (kWh) inklusive egenproduktion: 2020-06-01: 455.25; Produktionstal for indeværende år (kWh) inklusive egenproduktion: 2020-07-01: 761.4; Produktionstal for indeværende år (kWh) inklusive egenproduktion: 2020-08-01: 232.78; Produktionstal for indeværende år (kWh) inklusive egenproduktion: 2020-09-01: 329.85; Produktionstal for indeværende år (kWh) inklusive egenproduktion: 2020-10-01: 601.66; Produktionstal for indeværende år (kWh) inklusive egenproduktion: 2020-11-01: 969.56 | 9736
570715000001457097 | 2016-04-12 | 14 | 10 | 13 | 18.4 | Gaia-Wind Ltd | Gaia Wind 133-10 kW | 479 | Svendborg | Land |  |  | 598106.05 | 6094162.51 | SDFE2018 |  | Historiske produktionstal (kWh): 2016: 22475.89; Historiske produktionstal (kWh): 2017: 37775.69; Historiske produktionstal (kWh): 2018: 32931.88; Historiske produktionstal (kWh): 2019: 36177.34; Produktionstal for indeværende år (kWh) inklusive egenproduktion: 2020-01-01: 4578.38; Produktionstal for indeværende år (kWh) inklusive egenproduktion: 2020-02-01: 4764.36; Produktionstal for indeværende år (kWh) inklusive egenproduktion: 2020-03-01: 3205.65; Produktionstal for indeværende år (kWh) inklusive egenproduktion: 2020-04-01: 2632.12; Produktionstal for indeværende år (kWh) inklusive egenproduktion: 2020-05-01: 2693.78; Produktionstal for indeværende år (kWh) inklusive egenproduktion: 2020-06-01: 2126.59; Produktionstal for indeværende år (kWh) inklusive egenproduktion: 2020-07-01: 2944.37; Produktionstal for indeværende år (kWh) inklusive egenproduktion: 2020-08-01: 1494.35; Produktionstal for indeværende år (kWh) inklusive egenproduktion: 2020-09-01: 2032.61; Produktionstal for indeværende år (kWh) inklusive egenproduktion: 2020-10-01: 3347.58; Produktionstal for indeværende år (kWh) inklusive egenproduktion: 2020-11-01: 3680.5 | 33500.29
570715000001457127 | 2016-04-12 | 14 | 10 | 13 | 18.4 | Gaia-Wind Ltd | Gaia Wind 133-10 kW | 479 | Svendborg | Land |  |  | 597954.77 | 6095059.61 | SDFE2018 |  | Historiske produktionstal (kWh): 2016: 25049.26; Historiske produktionstal (kWh): 2017: 46171.79; Historiske produktionstal (kWh): 2018: 36777.461; Historiske produktionstal (kWh): 2019: 43597.2; Produktionstal for indeværende år (kWh) inklusive egenproduktion: 2020-01-01: 5578.37; Produktionstal for indeværende år (kWh) inklusive egenproduktion: 2020-02-01: 5206.46; Produktionstal for indeværende år (kWh) inklusive egenproduktion: 2020-03-01: 3435.47; Produktionstal for indeværende år (kWh) inklusive egenproduktion: 2020-04-01: 3188.06; Produktionstal for indeværende år (kWh) inklusive egenproduktion: 2020-05-01: 3601.31; Produktionstal for indeværende år (kWh) inklusive egenproduktion: 2020-06-01: 2725.03; Produktionstal for indeværende år (kWh) inklusive egenproduktion: 2020-07-01: 4027.59; Produktionstal for indeværende år (kWh) inklusive egenproduktion: 2020-08-01: 1849.84; Produktionstal for indeværende år (kWh) inklusive egenproduktion: 2020-09-01: 2645.17; Produktionstal for indeværende år (kWh) inklusive egenproduktion: 2020-10-01: 3899.83; Produktionstal for indeværende år (kWh) inklusive egenproduktion: 2020-11-01: 4174.6 | 40331.73
570715000001589897 | 2017-12-20 | 13 | 900 | 61 | 46 | EWT B.V. | DW61-900kW | 479 | Svendborg | LAND | Skiftekær Vindmøllelaug I/S v/Peter Bundsgaard Rasmussen | 19a | 597836.56 | 6093430.59 | SDFE2018 | 803594 | Historiske produktionstal (kWh): 2017: 92927.25; Historiske produktionstal (kWh): 2018: 2569228.5; Historiske produktionstal (kWh): 2019: 3065228.75; Produktionstal for indeværende år (kWh) inklusive egenproduktion: 2020-01-01: 404245.5; Produktionstal for indeværende år (kWh) inklusive egenproduktion: 2020-02-01: 386372.75; Produktionstal for indeværende år (kWh) inklusive egenproduktion: 2020-03-01: 233259.75; Produktionstal for indeværende år (kWh) inklusive egenproduktion: 2020-04-01: 232434.75; Produktionstal for indeværende år (kWh) inklusive egenproduktion: 2020-05-01: 244546; Produktionstal for indeværende år (kWh) inklusive egenproduktion: 2020-06-01: 173508; Produktionstal for indeværende år (kWh) inklusive egenproduktion: 2020-07-01: 261969.5; Produktionstal for indeværende år (kWh) inklusive egenproduktion: 2020-08-01: 131620.5; Produktionstal for indeværende år (kWh) inklusive egenproduktion: 2020-09-01: 178601.75; Produktionstal for indeværende år (kWh) inklusive egenproduktion: 2020-10-01: 302171.5; Produktionstal for indeværende år (kWh) inklusive egenproduktion: 2020-11-01: 326107.5 | 2874837.5
570715000001589927 | 2018-01-04 | 12 | 900 | 61 | 46 | EWT B.V. | DW61-900kW | 479 | Svendborg | LAND | Gårdejer Peter Bay Knudsen | 18d | 597830.05 | 6093580.12 | SDFE2018 | 35637 | Historiske produktionstal (kWh): 2018: 1938394.09; Historiske produktionstal (kWh): 2019: 2524363.07; Produktionstal for indeværende år (kWh) inklusive egenproduktion: 2020-01-01: 341008.5; Produktionstal for indeværende år (kWh) inklusive egenproduktion: 2020-02-01: 373800.11; Produktionstal for indeværende år (kWh) inklusive egenproduktion: 2020-03-01: 201391.76; Produktionstal for indeværende år (kWh) inklusive egenproduktion: 2020-04-01: 174200.01; Produktionstal for indeværende år (kWh) inklusive egenproduktion: 2020-05-01: 209492.02; Produktionstal for indeværende år (kWh) inklusive egenproduktion: 2020-06-01: 151939.58; Produktionstal for indeværende år (kWh) inklusive egenproduktion: 2020-07-01: 231583.19; Produktionstal for indeværende år (kWh) inklusive egenproduktion: 2020-08-01: 81528.22; Produktionstal for indeværende år (kWh) inklusive egenproduktion: 2020-09-01: 121229.34; Produktionstal for indeværende år (kWh) inklusive egenproduktion: 2020-10-01: 198612.87; Produktionstal for indeværende år (kWh) inklusive egenproduktion: 2020-11-01: 240928.56 | 2325714.16
571313154314482116 | 2014-09-11 | 16 | 850 | 52 | 54 | Vestas Wind Systems A/S | V 52 | 479 | Svendborg | LAND | Ellerup By, Gudbjerg | 3a | 602554.99 | 6115767.68 | SDFE2018 | 144821 | Historiske produktionstal (kWh): 2014: 567893.639; Historiske produktionstal (kWh): 2015: 1885017.512; Historiske produktionstal (kWh): 2016: 1622616.904; Historiske produktionstal (kWh): 2017: 1125289.754; Historiske produktionstal (kWh): 2018: 1645588.192; Historiske produktionstal (kWh): 2019: 1636168.787; Produktionstal for indeværende år (kWh) inklusive egenproduktion: 2020-01-01: 244718.854; Produktionstal for indeværende år (kWh) inklusive egenproduktion: 2020-02-01: 280779.476; Produktionstal for indeværende år (kWh) inklusive egenproduktion: 2020-03-01: 192690.451; Produktionstal for indeværende år (kWh) inklusive egenproduktion: 2020-04-01: 135524.997; Produktionstal for indeværende år (kWh) inklusive egenproduktion: 2020-05-01: 131087.417; Produktionstal for indeværende år (kWh) inklusive egenproduktion: 2020-06-01: 98987.278; Produktionstal for indeværende år (kWh) inklusive egenproduktion: 2020-07-01: 137155.04; Produktionstal for indeværende år (kWh) inklusive egenproduktion: 2020-08-01: 79608.534; Produktionstal for indeværende år (kWh) inklusive egenproduktion: 2020-09-01: 99930.929; Produktionstal for indeværende år (kWh) inklusive egenproduktion: 2020-10-01: 159626.487; Produktionstal for indeværende år (kWh) inklusive egenproduktion: 2020-11-01: 198294.111 | 1758403.574
571313154317942617 | 2015-12-22 | 15 | 10 | 13 | 18.2 | Gaia-Wind Ltd | Gaia Wind 133-10 kW | 479 | Svendborg | Land |  |  | 592943.31 | 6111543.94 | SDFE2018 |  | Historiske produktionstal (kWh): 2016: 17842.52; Historiske produktionstal (kWh): 2017: 21790.91; Historiske produktionstal (kWh): 2018: 18763.98; Historiske produktionstal (kWh): 2019: 20168.8; Produktionstal for indeværende år (kWh) inklusive egenproduktion: 2020-01-01: 2156.96; Produktionstal for indeværende år (kWh) inklusive egenproduktion: 2020-02-01: 2780.91; Produktionstal for indeværende år (kWh) inklusive egenproduktion: 2020-03-01: 1572.91; Produktionstal for indeværende år (kWh) inklusive egenproduktion: 2020-04-01: 1472.05; Produktionstal for indeværende år (kWh) inklusive egenproduktion: 2020-05-01: 1582.91; Produktionstal for indeværende år (kWh) inklusive egenproduktion: 2020-06-01: 950.44; Produktionstal for indeværende år (kWh) inklusive egenproduktion: 2020-07-01: 958.28; Produktionstal for indeværende år (kWh) inklusive egenproduktion: 2020-08-01: 687.41; Produktionstal for indeværende år (kWh) inklusive egenproduktion: 2020-09-01: 763.03; Produktionstal for indeværende år (kWh) inklusive egenproduktion: 2020-10-01: 1367.75; Produktionstal for indeværende år (kWh) inklusive egenproduktion: 2020-11-01: 1707.33 | 15999.98
570715000000052859 | 1996-10-31 | 34 | 11 | 13 | 18.2 | Gaia-Wind Ltd | Gaia 11 | 480 | Nordfyns | Land |  |  | 587092.86 | 6151117.87 | SDFE2018 | [20 empty] | 785 | 6922 | 12642 | 9143 | 11241 | 9607 | 9193 | 9054 | 9654 | 7835 | 7587 | 11012 | 8429 | 8854 | 5214 | 7467 | 5722 | 4825.46 | 6318.63 | 8526.65 | 13256.75 | 14068.26 | 3664.47 | 6519.54 | 807.45 | 1147.92 | 510.21 | 205.78 | 0 | 0 | 0 | 0 | 0 | 0 | 464.02 | 3135.38
570715000000052941 | 1982-10-01 | 48 | 15 | 10.8 | 18 | Kuriant | KE 18/4 EH-Kuriant | 480 | Nordfyns | Land |  |  | 572651.25 | 6155158.48 | GST, 18-02-2013 | [6 empty] | 6032 | 15300 | 18427 | 17611 | 23860 | 16696 | 22196 | 23270 | 27730 | 21624 | 25828 | 26310 | 26953 | 22924 | 16567 | 14733 | 17704 | 13666 | 19594 | 14537 | 15709 | 130 | 1734 | 2316 | 3 | 2546 | 14351 | 13016 | 10214 | 8326 | 0 | 0 | 0 | 0 | 0 | 0 | 0 | 0 | 0 | 0 | 0 | 0 | 0 | 0 | 0 | 0 | 0 | 0 | 0 | 0
570715000000053412 | 1997-04-29 | 33 | 600 | 44 | 50 | Vestas Wind Systems A/S | V 44-600 | 480 | Nordfyns | LAND | Agernæs By, Kogsbølle | 4k | 585177.01 | 6160678.13 | SDFE2018 | 99104 | [20 empty] | 787190 | 1632362 | 1320780 | 1443357 | 1296235.7344 | 1419022.3516 | 1269842.4414 | 1369808.4453 | 1180181.8672 | 1207687.5586 | 1518579.9219 | 1353650.3672 | 1266262.75 | 1279339.3358 | 1333945.817 | 1281882.103 | 1235761.001 | 1297276.626 | 1432277.426 | 1192378.932 | 1370853.343 | 1209850.876 | 1264522.575 | 161207.514 | 204755 | 121516.958 | 102723.835 | 95023.991 | 53520.282 | 94440.486 | 35921.934 | 69065.023 | 91842.541 | 117577.598 | 1147595.162
570715000000053429 | 1997-07-07 | 33 | 600 | 44 | 45 | BONUS | 600 - MK lll | 480 | Nordfyns | LAND | Sdr. Esterbølle By, Særslev | 6b | 573686.3 | 6150873.2 | SDFE2018 | 99105 | [20 empty] | 488960 | 1279009 | 1064059 | 1196069 | 1019359.8438 | 1100788.4414 | 958628.1328 | 1102973.8516 | 1070626.582 | 952669.4922 | 1178841.0117 | 1061763.4336 | 939296.8516 | 931826.0984 | 1110821.886 | 1065018.989 | 1014668.4 | 930060.992 | 1105103.332 | 933001.481 | 1015792.002 | 902580.375 | 1008573.421 | 36443.444 | 0 | 9885.308 | 2514.056 | 0 | 3570.336 | 61896.583 | 34802.512 | 53880.673 | 69811.029 | 81781.366 | 354585.307
570715000000053450 | 1997-10-01 | 33 | 600 | 43 | 50 | Nordtank | NTK 600/180/43-Nordtank | 480 | Nordfyns | LAND | Ullerup By, Skamby | 3c | 577942.31 | 6152104.14 | SDFE2018 | 99108 | [20 empty] | 306882 | 1437650 | 1208380 | 1341320 | 1175693.1328 | 1239214.3672 | 1155222.957 | 1236389.6641 | 1221912.4258 | 1107491.5312 | 1406725.4961 | 1254745.4453 | 1142967.3906 | 1120300.0958 | 1222097.2667 | 1229906.69 | 1166359.7334 | 1182266.8667 | 1368421.9333 | 1044740.2453 | 1261063.5667 | 1072775.507 | 1146153.1333 | 154308.7333 | 188756.7 | 112564.2333 | 90874.4 | 76377.0667 | 51964.9 | 88628.7333 | 38032.7 | 63945.6333 | 85290.7333 | 119739.9 | 1070483.7333
570715000000053467 | 1997-10-01 | 33 | 600 | 43 | 50 | Nordtank | NTK 600/180/43-Nordtank | 480 | Nordfyns | LAND | Ullerup By, Skamby | 3d | 577961.37 | 6151680 | SDFE2018 | 99108 | [20 empty] | 306882 | 1437650 | 1208380 | 1341320 | 1175693.1328 | 1239214.3672 | 1155222.957 | 1236389.6641 | 1221912.4258 | 1107491.5312 | 1406725.4961 | 1254745.4453 | 1142967.3906 | 1120300.0958 | 1222097.2667 | 1229906.69 | 1166359.7334 | 1182266.8667 | 1368421.9333 | 1044740.2453 | 1261063.5667 | 1072775.507 | 1146153.1333 | 154308.7333 | 188756.7 | 112564.2333 | 90874.4 | 76377.0667 | 51964.9 | 88628.7333 | 38032.7 | 63945.6333 | 85290.7333 | 119739.9 | 1070483.7333
570715000000053474 | 1997-10-06 | 33 | 600 | 43 | 50 | Nordtank | NTK 600/180/43-Nordtank | 480 | Nordfyns | LAND | Ullerup By, Skamby | 3c | 578151.25 | 6152146.15 | SDFE2018 | 99108 | [20 empty] | 306882 | 1437650 | 1208380 | 1341320 | 1175693.1328 | 1239214.3672 | 1155222.957 | 1236389.6641 | 1221912.4258 | 1107491.5312 | 1406725.4961 | 1254745.4453 | 1142967.3906 | 1120300.0958 | 1222097.2667 | 1229906.69 | 1166359.7334 | 1182266.8667 | 1368421.9333 | 1044740.2453 | 1261063.5667 | 1072775.507 | 1146153.1333 | 154308.7333 | 188756.7 | 112564.2333 | 90874.4 | 76377.0667 | 51964.9 | 88628.7333 | 38032.7 | 63945.6333 | 85290.7333 | 119739.9 | 1070483.7333
570715000000053498 | 1997-10-03 | 33 | 600 | 43 | 50 | Nordtank | NTK 600/180/43-Nordtank | 480 | Nordfyns | LAND | Ullerup By, Skamby | 3g | 578159.98 | 6151934.55 | SDFE2018 | 99109 | [20 empty] | 302360 | 1412155 | 1184270 | 1327120 | 1146881.5 | 1239592.9453 | 1131826.6484 | 1143840.1445 | 1099956.6055 | 1089409.3477 | 1336077.2656 | 1118564.6992 | 957640.5508 | 1131701.7484 | 1220305.8 | 1219211.58 | 1063962.45 | 1150761.05 | 1311844.75 | 1084744.62 | 1218017.9 | 1096172.4 | 1175713.05 | 160057.55 | 199658.95 | 120876.45 | 93712 | 88551.15 | 54143.9 | 89713.85 | 37463.7 | 64167.25 | 90612.55 | 118625.75 | 1117583.1
570715000000053504 | 1997-10-03 | 33 | 600 | 43 | 50 | Nordtank | NTK 600/180/43-Nordtank | 480 | Nordfyns | LAND | Ullerup By, Skamby | 3f | 577951.67 | 6151892.38 | SDFE2018 | 99109 | [20 empty] | 302360 | 1412155 | 1184270 | 1327120 | 1146881.5 | 1239592.9453 | 1131826.6484 | 1143840.1445 | 1099956.6055 | 1089409.3477 | 1336077.2656 | 1118564.6992 | 957640.5508 | 1131701.7484 | 1220305.8 | 1219211.58 | 1063962.45 | 1150761.05 | 1311844.75 | 1084744.62 | 1218017.9 | 1096172.4 | 1175713.05 | 160057.55 | 199658.95 | 120876.45 | 93712 | 88551.15 | 54143.9 | 89713.85 | 37463.7 | 64167.25 | 90612.55 | 118625.75 | 1117583.1
570715000000053566 | 1997-12-23 | 33 | 660 | 47 | 50 | Vestas Wind Systems A/S | V 47-660 | 480 | Nordfyns | LAND | Ørritslevgård, Otterup | 1a | 589376.7 | 6155183.48 | SDFE2018 | 99115 | [20 empty] | 0 | 1621613 | 1381988.625 | 1489220 | 1295388.2539 | 1410910.457 | 1268644.8086 | 1395477.25 | 1332836.2031 | 1191532.4453 | 1522196.293 | 1250518.793 | 1284817.8047 | 1302368.9803 | 1336123.53 | 1332783.59 | 1233758.66 | 1274620.84 | 1415698.76 | 1124092.317 | 1284411.9305 | 1137499.3365 | 1177392.7815 | 147768.519 | 206698.5385 | 122290.2165 | 100261.362 | 91294.452 | 52233.6895 | 86680.7315 | 33579.7305 | 59019.805 | 87355.059 | 113676.808 | 1100858.9115
570715000000053573 | 1999-06-16 | 31 | 660 | 47 | 50 | Vestas Wind Systems A/S | V 47-660 | 480 | Nordfyns | LAND | Ørritslevgård, Otterup | 1a | 589382.72 | 6154878.41 | SDFE2018 | 99115 | Historiske produktionstal (kWh): 1999: 690994.3125; Historiske produktionstal (kWh): 2000: 1489220; Historiske produktionstal (kWh): 2001: 1295388.2539; Historiske produktionstal (kWh): 2002: 1410910.457; Historiske produktionstal (kWh): 2003: 1268644.8086; Historiske produktionstal (kWh): 2004: 1395477.25; Historiske produktionstal (kWh): 2005: 1332836.2031; Historiske produktionstal (kWh): 2006: 1191532.4453; Historiske produktionstal (kWh): 2007: 1522196.293; Historiske produktionstal (kWh): 2008: 1250518.793; Historiske produktionstal (kWh): 2009: 1284817.8047; Historiske produktionstal (kWh): 2010: 1302368.9803; Historiske produktionstal (kWh): 2011: 1336123.53; Historiske produktionstal (kWh): 2012: 1332783.59; Historiske produktionstal (kWh): 2013: 1233758.66; Historiske produktionstal (kWh): 2014: 1274620.84; Historiske produktionstal (kWh): 2015: 1415698.76; Historiske produktionstal (kWh): 2016: 1124092.317; Historiske produktionstal (kWh): 2017: 1284411.9305; Historiske produktionstal (kWh): 2018: 1137499.3365; Historiske produktionstal (kWh): 2019: 1177392.7815; Produktionstal for indeværende år (kWh) inklusive egenproduktion: 2020-01-01: 147768.519; Produktionstal for indeværende år (kWh) inklusive egenproduktion: 2020-02-01: 206698.5385; Produktionstal for indeværende år (kWh) inklusive egenproduktion: 2020-03-01: 122290.2165; Produktionstal for indeværende år (kWh) inklusive egenproduktion: 2020-04-01: 100261.362; Produktionstal for indeværende år (kWh) inklusive egenproduktion: 2020-05-01: 91294.452; Produktionstal for indeværende år (kWh) inklusive egenproduktion: 2020-06-01: 52233.6895; Produktionstal for indeværende år (kWh) inklusive egenproduktion: 2020-07-01: 86680.7315; Produktionstal for indeværende år (kWh) inklusive egenproduktion: 2020-08-01: 33579.7305; Produktionstal for indeværende år (kWh) inklusive egenproduktion: 2020-09-01: 59019.805; Produktionstal for indeværende år (kWh) inklusive egenproduktion: 2020-10-01: 87355.059; Produktionstal for indeværende år (kWh) inklusive egenproduktion: 2020-11-01: 113676.808 | 1100858.9115
570715000000053634 | 1998-02-19 | 32 | 600 | 44 | 45 | BONUS | 600 - MK lV | 480 | Nordfyns | LAND | Hemmeslev By, Særslev | 6a | 573833.56 | 6150684.91 | SDFE2018 | 99120 | [21 empty] | 1083364 | 1088896 | 1220866 | 1059701.6875 | 1159601.5078 | 1004803.9688 | 1148352.9766 | 1107207.7656 | 991990.8242 | 1282524.5117 | 1170624.4062 | 1011614.9766 | 1031850.9576 | 971256.842 | 1058444.579 | 765195.116 | 932865.507 | 1220221.235 | 968362.701 | 1064391.85 | 947425.458 | 965835.613 | 0 | 70578.527 | 12533 | 0 | 0 | 0 | 0 | 0 | 21470.517 | 78992.607 | 99671.827 | 283246.478
570715000000053641 | 1998-02-19 | 32 | 600 | 44 | 50 | BONUS | 600 - MK lV | 480 | Nordfyns | LAND | Hemmerslev By, Særslev | 5p | 573821.02 | 6150985.55 | SDFE2018 | 99121 | [21 empty] | 1100036 | 1108036 | 1226081 | 1063856.9414 | 1159408.9844 | 988862.2695 | 1127832.2539 | 1048510.1992 | 969696.9707 | 1235040.6406 | 1168396.5 | 1063896.8438 | 1050686.8641 | 1137484.921 | 1126410.39 | 801798.324 | 1060326.192 | 1077559.083 | 931059.817 | 961806.924 | 963927.338 | 1060579.835 | 139932.434 | 182507.903 | 109312.593 | 91299.91 | 39107.991 | 52497.605 | 76140.425 | 35161.612 | 54730.527 | 76988.379 | 100868.24 | 958547.619
570715000000053665 | 1998-06-08 | 32 | 600 | 44 | 55 | Vestas Wind Systems A/S | V 44-600 | 480 | Nordfyns | LAND | Den indæmmede Strand, Krogsbølle | 1bz | 585138.93 | 6160482.59 | SDFE2018 | 99124 | [21 empty] | 929787 | 1351124 | 1394914 | 1311930.1211 | 1438215.9141 | 1294249.9531 | 1402568.5312 | 1373361.5664 | 1242913.0352 | 1570886.1602 | 1384881.7539 | 1272907.8047 | 1333397.2816 | 1373210.14 | 1420489.655 | 1233903.298 | 1339556.444 | 1535658.626 | 1266597.42 | 1441234.047 | 1260678.964 | 1331338.642 | 174463.118 | 213599.001 | 128837.927 | 109778.877 | 101910.452 | 58181.26 | 101938.697 | 40399.951 | 72861.486 | 102274.815 | 127362.651 | 1231608.235
570715000000053689 | 1998-07-14 | 32 | 660 | 45 | 47 | Vestas Wind Systems A/S | V 47-660 | 480 | Nordfyns | LAND | Nr. Højrup By, Nr. Højrup | 2a | 579296.21 | 6156454.53 | SDFE2018 | 99125 | [21 empty] | 825075.6875 | 1509980 | 1681270 | 1429904.8359 | 1531207.7031 | 1410235.1719 | 1548637.6094 | 1506816.8086 | 1365991.8633 | 1696868.2188 | 1586948.8047 | 1467473.8672 | 1420920.4554 | 1530192.2933 | 1520985 | 1365737.3601 | 1403675.44 | 1643417.4667 | 1321918.8267 | 1474570.1867 | 1307906.4667 | 1310221.1867 | 198636.84 | 226322.4667 | 142789.8267 | 115456.5333 | 106379.6533 | 59485.9867 | 104483.12 | 44847.8133 | 73147.4933 | 106508.2267 | 144962.9467 | 1323020.9067
570715000000053696 | 1998-07-14 | 32 | 660 | 45 | 47 | Vestas Wind Systems A/S | V 47-660 | 480 | Nordfyns | LAND | Nr. Højrup By, Nr. Højrup | 2a | 579269.21 | 6156259.98 | SDFE2018 | 99125 | [21 empty] | 825075.6875 | 1509980 | 1681270 | 1429904.8359 | 1531207.7031 | 1410235.1719 | 1548637.6094 | 1506816.8086 | 1365991.8633 | 1696868.2188 | 1586948.8047 | 1467473.8672 | 1420920.4554 | 1530192.2933 | 1520985 | 1365737.3601 | 1403675.44 | 1643417.4667 | 1321918.8267 | 1474570.1867 | 1307906.4667 | 1310221.1867 | 198636.84 | 226322.4667 | 142789.8267 | 115456.5333 | 106379.6533 | 59485.9867 | 104483.12 | 44847.8133 | 73147.4933 | 106508.2267 | 144962.9467 | 1323020.9067
570715000000053702 | 1998-07-14 | 32 | 660 | 47 | 47 | Vestas Wind Systems A/S | V 47-660 | 480 | Nordfyns | LAND | Nr. Højrup By, Nr. Højrup | 2a | 579241.96 | 6156065.72 | SDFE2018 | 99125 | [21 empty] | 825075.6875 | 1509980 | 1681270 | 1429904.8359 | 1531207.7031 | 1410235.1719 | 1548637.6094 | 1506816.8086 | 1365991.8633 | 1696868.2188 | 1586948.8047 | 1467473.8672 | 1420920.4554 | 1530192.2933 | 1520985 | 1365737.3601 | 1403675.44 | 1643417.4667 | 1321918.8267 | 1474570.1867 | 1307906.4667 | 1310221.1867 | 198636.84 | 226322.4667 | 142789.8267 | 115456.5333 | 106379.6533 | 59485.9867 | 104483.12 | 44847.8133 | 73147.4933 | 106508.2267 | 144962.9467 | 1323020.9067
570715000000053894 | 1999-01-14 | 31 | 750 | 48 | 50 | NEG Micon | NM 750-200/48 | 480 | Nordfyns | LAND | Uggerslev By, Uggerslev | 12m | 581817.17 | 6156574.99 | SDFE2018 | 99145 | Historiske produktionstal (kWh): 1999: 1532302; Historiske produktionstal (kWh): 2000: 1667793.375; Historiske produktionstal (kWh): 2001: 1581745.8047; Historiske produktionstal (kWh): 2002: 1672330.0547; Historiske produktionstal (kWh): 2003: 1566082.6875; Historiske produktionstal (kWh): 2004: 1725146.375; Historiske produktionstal (kWh): 2005: 1622352.6328; Historiske produktionstal (kWh): 2006: 1471778.6992; Historiske produktionstal (kWh): 2007: 1896752.5938; Historiske produktionstal (kWh): 2008: 1707578.9414; Historiske produktionstal (kWh): 2009: 1584004.4688; Historiske produktionstal (kWh): 2010: 1523534.7518; Historiske produktionstal (kWh): 2011: 1727406.92; Historiske produktionstal (kWh): 2012: 1713542.32; Historiske produktionstal (kWh): 2013: 1512411.8134; Historiske produktionstal (kWh): 2014: 1601935.6266; Historiske produktionstal (kWh): 2015: 1859830.1867; Historiske produktionstal (kWh): 2016: 1510326.0667; Historiske produktionstal (kWh): 2017: 1719366.48; Historiske produktionstal (kWh): 2018: 1477970.3333; Historiske produktionstal (kWh): 2019: 1612622.1067; Produktionstal for indeværende år (kWh) inklusive egenproduktion: 2020-01-01: 218020.4; Produktionstal for indeværende år (kWh) inklusive egenproduktion: 2020-02-01: 250348.88; Produktionstal for indeværende år (kWh) inklusive egenproduktion: 2020-03-01: 154537.6; Produktionstal for indeværende år (kWh) inklusive egenproduktion: 2020-04-01: 128225.9733; Produktionstal for indeværende år (kWh) inklusive egenproduktion: 2020-05-01: 123874.2267; Produktionstal for indeværende år (kWh) inklusive egenproduktion: 2020-06-01: 71828.8; Produktionstal for indeværende år (kWh) inklusive egenproduktion: 2020-07-01: 125018.6933; Produktionstal for indeværende år (kWh) inklusive egenproduktion: 2020-08-01: 51204.5467; Produktionstal for indeværende år (kWh) inklusive egenproduktion: 2020-09-01: 87831.56; Produktionstal for indeværende år (kWh) inklusive egenproduktion: 2020-10-01: 113572.84; Produktionstal for indeværende år (kWh) inklusive egenproduktion: 2020-11-01: 156387.2533 | 1480850.7733
570715000000053900 | 1999-01-12 | 31 | 750 | 48 | 50 | NEG Micon | NM 750-200/48 | 480 | Nordfyns | LAND | Uggerslev By, Uggerslev | 12n | 581801.23 | 6156406.1 | SDFE2018 | 99145 | Historiske produktionstal (kWh): 1999: 1532302; Historiske produktionstal (kWh): 2000: 1667793.375; Historiske produktionstal (kWh): 2001: 1581745.8047; Historiske produktionstal (kWh): 2002: 1672330.0547; Historiske produktionstal (kWh): 2003: 1566082.6875; Historiske produktionstal (kWh): 2004: 1725146.375; Historiske produktionstal (kWh): 2005: 1622352.6328; Historiske produktionstal (kWh): 2006: 1471778.6992; Historiske produktionstal (kWh): 2007: 1896752.5938; Historiske produktionstal (kWh): 2008: 1707578.9414; Historiske produktionstal (kWh): 2009: 1584004.4688; Historiske produktionstal (kWh): 2010: 1523534.7518; Historiske produktionstal (kWh): 2011: 1727406.92; Historiske produktionstal (kWh): 2012: 1713542.32; Historiske produktionstal (kWh): 2013: 1512411.8134; Historiske produktionstal (kWh): 2014: 1601935.6266; Historiske produktionstal (kWh): 2015: 1859830.1867; Historiske produktionstal (kWh): 2016: 1510326.0667; Historiske produktionstal (kWh): 2017: 1719366.48; Historiske produktionstal (kWh): 2018: 1477970.3333; Historiske produktionstal (kWh): 2019: 1612622.1067; Produktionstal for indeværende år (kWh) inklusive egenproduktion: 2020-01-01: 218020.4; Produktionstal for indeværende år (kWh) inklusive egenproduktion: 2020-02-01: 250348.88; Produktionstal for indeværende år (kWh) inklusive egenproduktion: 2020-03-01: 154537.6; Produktionstal for indeværende år (kWh) inklusive egenproduktion: 2020-04-01: 128225.9733; Produktionstal for indeværende år (kWh) inklusive egenproduktion: 2020-05-01: 123874.2267; Produktionstal for indeværende år (kWh) inklusive egenproduktion: 2020-06-01: 71828.8; Produktionstal for indeværende år (kWh) inklusive egenproduktion: 2020-07-01: 125018.6933; Produktionstal for indeværende år (kWh) inklusive egenproduktion: 2020-08-01: 51204.5467; Produktionstal for indeværende år (kWh) inklusive egenproduktion: 2020-09-01: 87831.56; Produktionstal for indeværende år (kWh) inklusive egenproduktion: 2020-10-01: 113572.84; Produktionstal for indeværende år (kWh) inklusive egenproduktion: 2020-11-01: 156387.2533 | 1480850.7733
570715000000053917 | 1999-01-12 | 31 | 750 | 48 | 50 | NEG Micon | NM 750-200/48 | 480 | Nordfyns | LAND | Uggerslev By, Uggerslev | 20k | 581782.25 | 6156238.92 | SDFE2018 | 99145 | Historiske produktionstal (kWh): 1999: 1532302; Historiske produktionstal (kWh): 2000: 1667793.375; Historiske produktionstal (kWh): 2001: 1581745.8047; Historiske produktionstal (kWh): 2002: 1672330.0547; Historiske produktionstal (kWh): 2003: 1566082.6875; Historiske produktionstal (kWh): 2004: 1725146.375; Historiske produktionstal (kWh): 2005: 1622352.6328; Historiske produktionstal (kWh): 2006: 1471778.6992; Historiske produktionstal (kWh): 2007: 1896752.5938; Historiske produktionstal (kWh): 2008: 1707578.9414; Historiske produktionstal (kWh): 2009: 1584004.4688; Historiske produktionstal (kWh): 2010: 1523534.7518; Historiske produktionstal (kWh): 2011: 1727406.92; Historiske produktionstal (kWh): 2012: 1713542.32; Historiske produktionstal (kWh): 2013: 1512411.8134; Historiske produktionstal (kWh): 2014: 1601935.6266; Historiske produktionstal (kWh): 2015: 1859830.1867; Historiske produktionstal (kWh): 2016: 1510326.0667; Historiske produktionstal (kWh): 2017: 1719366.48; Historiske produktionstal (kWh): 2018: 1477970.3333; Historiske produktionstal (kWh): 2019: 1612622.1067; Produktionstal for indeværende år (kWh) inklusive egenproduktion: 2020-01-01: 218020.4; Produktionstal for indeværende år (kWh) inklusive egenproduktion: 2020-02-01: 250348.88; Produktionstal for indeværende år (kWh) inklusive egenproduktion: 2020-03-01: 154537.6; Produktionstal for indeværende år (kWh) inklusive egenproduktion: 2020-04-01: 128225.9733; Produktionstal for indeværende år (kWh) inklusive egenproduktion: 2020-05-01: 123874.2267; Produktionstal for indeværende år (kWh) inklusive egenproduktion: 2020-06-01: 71828.8; Produktionstal for indeværende år (kWh) inklusive egenproduktion: 2020-07-01: 125018.6933; Produktionstal for indeværende år (kWh) inklusive egenproduktion: 2020-08-01: 51204.5467; Produktionstal for indeværende år (kWh) inklusive egenproduktion: 2020-09-01: 87831.56; Produktionstal for indeværende år (kWh) inklusive egenproduktion: 2020-10-01: 113572.84; Produktionstal for indeværende år (kWh) inklusive egenproduktion: 2020-11-01: 156387.2533 | 1480850.7733
570715000000053979 | 1999-05-12 | 31 | 750 | 48 | 50 | NEG Micon | NM 750-200/48 | 480 | Nordfyns | LAND | Emmelev By, Hjadstrup | 4a | 585924.39 | 6156018.54 | SDFE2018 | 99148 | Historiske produktionstal (kWh): 1999: 877850.6875; Historiske produktionstal (kWh): 2000: 1710063.375; Historiske produktionstal (kWh): 2001: 1486203.0469; Historiske produktionstal (kWh): 2002: 1614917.0977; Historiske produktionstal (kWh): 2003: 1481208.2539; Historiske produktionstal (kWh): 2004: 1595303.5938; Historiske produktionstal (kWh): 2005: 1581591.9688; Historiske produktionstal (kWh): 2006: 1430494.8438; Historiske produktionstal (kWh): 2007: 1735784.0977; Historiske produktionstal (kWh): 2008: 1658052.2734; Historiske produktionstal (kWh): 2009: 1472786.5859; Historiske produktionstal (kWh): 2010: 1466149.5328; Historiske produktionstal (kWh): 2011: 1631448.6333; Historiske produktionstal (kWh): 2012: 1621868.2077; Historiske produktionstal (kWh): 2013: 1487927.9783; Historiske produktionstal (kWh): 2014: 1526487.9363; Historiske produktionstal (kWh): 2015: 1676445.5033; Historiske produktionstal (kWh): 2016: 1397068.6703; Historiske produktionstal (kWh): 2017: 1600407.6953; Historiske produktionstal (kWh): 2018: 1404661.341; Historiske produktionstal (kWh): 2019: 1491597.377; Produktionstal for indeværende år (kWh) inklusive egenproduktion: 2020-01-01: 201546.102; Produktionstal for indeværende år (kWh) inklusive egenproduktion: 2020-02-01: 250826.775; Produktionstal for indeværende år (kWh) inklusive egenproduktion: 2020-03-01: 154896.1773; Produktionstal for indeværende år (kWh) inklusive egenproduktion: 2020-04-01: 119091.942; Produktionstal for indeværende år (kWh) inklusive egenproduktion: 2020-05-01: 106495.6823; Produktionstal for indeværende år (kWh) inklusive egenproduktion: 2020-06-01: 58571.0153; Produktionstal for indeværende år (kWh) inklusive egenproduktion: 2020-07-01: 114615.5037; Produktionstal for indeværende år (kWh) inklusive egenproduktion: 2020-08-01: 51578.5893; Produktionstal for indeværende år (kWh) inklusive egenproduktion: 2020-09-01: 84324.8757; Produktionstal for indeværende år (kWh) inklusive egenproduktion: 2020-10-01: 117478.3863; Produktionstal for indeværende år (kWh) inklusive egenproduktion: 2020-11-01: 149912.4077 | 1409337.4567
570715000000053986 | 1999-05-12 | 31 | 750 | 48 | 50 | NEG Micon | NM 750-200/48 | 480 | Nordfyns | LAND | Emmelev By, Hjadstrup | 4a | 586174.82 | 6155892.74 | SDFE2018 | 99148 | Historiske produktionstal (kWh): 1999: 877850.6875; Historiske produktionstal (kWh): 2000: 1710063.375; Historiske produktionstal (kWh): 2001: 1486203.0469; Historiske produktionstal (kWh): 2002: 1614917.0977; Historiske produktionstal (kWh): 2003: 1481208.2539; Historiske produktionstal (kWh): 2004: 1595303.5938; Historiske produktionstal (kWh): 2005: 1581591.9688; Historiske produktionstal (kWh): 2006: 1430494.8438; Historiske produktionstal (kWh): 2007: 1735784.0977; Historiske produktionstal (kWh): 2008: 1658052.2734; Historiske produktionstal (kWh): 2009: 1472786.5859; Historiske produktionstal (kWh): 2010: 1466149.5328; Historiske produktionstal (kWh): 2011: 1631448.6333; Historiske produktionstal (kWh): 2012: 1621868.2077; Historiske produktionstal (kWh): 2013: 1487927.9783; Historiske produktionstal (kWh): 2014: 1526487.9363; Historiske produktionstal (kWh): 2015: 1676445.5033; Historiske produktionstal (kWh): 2016: 1397068.6703; Historiske produktionstal (kWh): 2017: 1600407.6953; Historiske produktionstal (kWh): 2018: 1404661.341; Historiske produktionstal (kWh): 2019: 1491597.377; Produktionstal for indeværende år (kWh) inklusive egenproduktion: 2020-01-01: 201546.102; Produktionstal for indeværende år (kWh) inklusive egenproduktion: 2020-02-01: 250826.775; Produktionstal for indeværende år (kWh) inklusive egenproduktion: 2020-03-01: 154896.1773; Produktionstal for indeværende år (kWh) inklusive egenproduktion: 2020-04-01: 119091.942; Produktionstal for indeværende år (kWh) inklusive egenproduktion: 2020-05-01: 106495.6823; Produktionstal for indeværende år (kWh) inklusive egenproduktion: 2020-06-01: 58571.0153; Produktionstal for indeværende år (kWh) inklusive egenproduktion: 2020-07-01: 114615.5037; Produktionstal for indeværende år (kWh) inklusive egenproduktion: 2020-08-01: 51578.5893; Produktionstal for indeværende år (kWh) inklusive egenproduktion: 2020-09-01: 84324.8757; Produktionstal for indeværende år (kWh) inklusive egenproduktion: 2020-10-01: 117478.3863; Produktionstal for indeværende år (kWh) inklusive egenproduktion: 2020-11-01: 149912.4077 | 1409337.4567
570715000000053993 | 1999-05-12 | 31 | 750 | 48 | 50 | NEG Micon | NM 750-200/48 | 480 | Nordfyns | LAND | Emmelev By, Hjadstrup | 4a | 586425.64 | 6155768.17 | SDFE2018 | 99148 | Historiske produktionstal (kWh): 1999: 877850.6875; Historiske produktionstal (kWh): 2000: 1710063.375; Historiske produktionstal (kWh): 2001: 1486203.0469; Historiske produktionstal (kWh): 2002: 1614917.0977; Historiske produktionstal (kWh): 2003: 1481208.2539; Historiske produktionstal (kWh): 2004: 1595303.5938; Historiske produktionstal (kWh): 2005: 1581591.9688; Historiske produktionstal (kWh): 2006: 1430494.8438; Historiske produktionstal (kWh): 2007: 1735784.0977; Historiske produktionstal (kWh): 2008: 1658052.2734; Historiske produktionstal (kWh): 2009: 1472786.5859; Historiske produktionstal (kWh): 2010: 1466149.5328; Historiske produktionstal (kWh): 2011: 1631448.6333; Historiske produktionstal (kWh): 2012: 1621868.2077; Historiske produktionstal (kWh): 2013: 1487927.9783; Historiske produktionstal (kWh): 2014: 1526487.9363; Historiske produktionstal (kWh): 2015: 1676445.5033; Historiske produktionstal (kWh): 2016: 1397068.6703; Historiske produktionstal (kWh): 2017: 1600407.6953; Historiske produktionstal (kWh): 2018: 1404661.341; Historiske produktionstal (kWh): 2019: 1491597.377; Produktionstal for indeværende år (kWh) inklusive egenproduktion: 2020-01-01: 201546.102; Produktionstal for indeværende år (kWh) inklusive egenproduktion: 2020-02-01: 250826.775; Produktionstal for indeværende år (kWh) inklusive egenproduktion: 2020-03-01: 154896.1773; Produktionstal for indeværende år (kWh) inklusive egenproduktion: 2020-04-01: 119091.942; Produktionstal for indeværende år (kWh) inklusive egenproduktion: 2020-05-01: 106495.6823; Produktionstal for indeværende år (kWh) inklusive egenproduktion: 2020-06-01: 58571.0153; Produktionstal for indeværende år (kWh) inklusive egenproduktion: 2020-07-01: 114615.5037; Produktionstal for indeværende år (kWh) inklusive egenproduktion: 2020-08-01: 51578.5893; Produktionstal for indeværende år (kWh) inklusive egenproduktion: 2020-09-01: 84324.8757; Produktionstal for indeværende år (kWh) inklusive egenproduktion: 2020-10-01: 117478.3863; Produktionstal for indeværende år (kWh) inklusive egenproduktion: 2020-11-01: 149912.4077 | 1409337.4567
570715000000054433 | 1999-10-14 | 31 | 750 | 48 | 50 | NEG Micon | NM 750-200/48 | 480 | Nordfyns | LAND | Egense By, Norup | 17c | 589699.2 | 6156760.84 | SDFE2018 | 99203 | Historiske produktionstal (kWh): 1999: 373690; Historiske produktionstal (kWh): 2000: 1660880; Historiske produktionstal (kWh): 2001: 1444590.293; Historiske produktionstal (kWh): 2002: 1341333.0234; Historiske produktionstal (kWh): 2003: 1429370.1016; Historiske produktionstal (kWh): 2004: 1534222.3047; Historiske produktionstal (kWh): 2005: 1514429.4766; Historiske produktionstal (kWh): 2006: 1330634.793; Historiske produktionstal (kWh): 2007: 1702196.9805; Historiske produktionstal (kWh): 2008: 1554313.0664; Historiske produktionstal (kWh): 2009: 1434006.7422; Historiske produktionstal (kWh): 2010: 1478198.7508; Historiske produktionstal (kWh): 2011: 1533804.76; Historiske produktionstal (kWh): 2012: 1532896.56; Historiske produktionstal (kWh): 2013: 1445573.2534; Historiske produktionstal (kWh): 2014: 1492080.5334; Historiske produktionstal (kWh): 2015: 1540278.5033; Historiske produktionstal (kWh): 2016: 1339929.5867; Historiske produktionstal (kWh): 2017: 1508189.12; Historiske produktionstal (kWh): 2018: 1343869.52; Historiske produktionstal (kWh): 2019: 1387411.2133; Produktionstal for indeværende år (kWh) inklusive egenproduktion: 2020-01-01: 175136.6133; Produktionstal for indeværende år (kWh) inklusive egenproduktion: 2020-02-01: 230532.4533; Produktionstal for indeværende år (kWh) inklusive egenproduktion: 2020-03-01: 145025.4267; Produktionstal for indeværende år (kWh) inklusive egenproduktion: 2020-04-01: 116176.5733; Produktionstal for indeværende år (kWh) inklusive egenproduktion: 2020-05-01: 104034.8; Produktionstal for indeværende år (kWh) inklusive egenproduktion: 2020-06-01: 66049.3733; Produktionstal for indeværende år (kWh) inklusive egenproduktion: 2020-07-01: 105288.12; Produktionstal for indeværende år (kWh) inklusive egenproduktion: 2020-08-01: 47075.2533; Produktionstal for indeværende år (kWh) inklusive egenproduktion: 2020-09-01: 75663.9467; Produktionstal for indeværende år (kWh) inklusive egenproduktion: 2020-10-01: 113028.0667; Produktionstal for indeværende år (kWh) inklusive egenproduktion: 2020-11-01: 135166.2267 | 1313176.8533
570715000000054440 | 1999-08-24 | 31 | 750 | 48 | 50 | NEG Micon | NM 750-200/48 | 480 | Nordfyns | LAND | Egense By, Norup | 17a | 589433.84 | 6156722.89 | SDFE2018 | 99203 | Historiske produktionstal (kWh): 1999: 747380; Historiske produktionstal (kWh): 2000: 1660880; Historiske produktionstal (kWh): 2001: 1444590.293; Historiske produktionstal (kWh): 2002: 1341333.0234; Historiske produktionstal (kWh): 2003: 1429370.1016; Historiske produktionstal (kWh): 2004: 1534222.3047; Historiske produktionstal (kWh): 2005: 1514429.4766; Historiske produktionstal (kWh): 2006: 1330634.793; Historiske produktionstal (kWh): 2007: 1702196.9805; Historiske produktionstal (kWh): 2008: 1554313.0664; Historiske produktionstal (kWh): 2009: 1434006.7422; Historiske produktionstal (kWh): 2010: 1478198.7508; Historiske produktionstal (kWh): 2011: 1533804.76; Historiske produktionstal (kWh): 2012: 1532896.56; Historiske produktionstal (kWh): 2013: 1445573.2534; Historiske produktionstal (kWh): 2014: 1492080.5334; Historiske produktionstal (kWh): 2015: 1540278.5033; Historiske produktionstal (kWh): 2016: 1339929.5867; Historiske produktionstal (kWh): 2017: 1508189.12; Historiske produktionstal (kWh): 2018: 1343869.52; Historiske produktionstal (kWh): 2019: 1387411.2133; Produktionstal for indeværende år (kWh) inklusive egenproduktion: 2020-01-01: 175136.6133; Produktionstal for indeværende år (kWh) inklusive egenproduktion: 2020-02-01: 230532.4533; Produktionstal for indeværende år (kWh) inklusive egenproduktion: 2020-03-01: 145025.4267; Produktionstal for indeværende år (kWh) inklusive egenproduktion: 2020-04-01: 116176.5733; Produktionstal for indeværende år (kWh) inklusive egenproduktion: 2020-05-01: 104034.8; Produktionstal for indeværende år (kWh) inklusive egenproduktion: 2020-06-01: 66049.3733; Produktionstal for indeværende år (kWh) inklusive egenproduktion: 2020-07-01: 105288.12; Produktionstal for indeværende år (kWh) inklusive egenproduktion: 2020-08-01: 47075.2533; Produktionstal for indeværende år (kWh) inklusive egenproduktion: 2020-09-01: 75663.9467; Produktionstal for indeværende år (kWh) inklusive egenproduktion: 2020-10-01: 113028.0667; Produktionstal for indeværende år (kWh) inklusive egenproduktion: 2020-11-01: 135166.2267 | 1313176.8533
570715000000054457 | 1999-10-15 | 31 | 750 | 48 | 50 | NEG Micon | NM 750-200/48 | 480 | Nordfyns | LAND | Norup Strand, Norup | 2eo | 589365.29 | 6156982.01 | SDFE2018 | 99203 | Historiske produktionstal (kWh): 1999: 373690; Historiske produktionstal (kWh): 2000: 1660880; Historiske produktionstal (kWh): 2001: 1444590.293; Historiske produktionstal (kWh): 2002: 1341333.0234; Historiske produktionstal (kWh): 2003: 1429370.1016; Historiske produktionstal (kWh): 2004: 1534222.3047; Historiske produktionstal (kWh): 2005: 1514429.4766; Historiske produktionstal (kWh): 2006: 1330634.793; Historiske produktionstal (kWh): 2007: 1702196.9805; Historiske produktionstal (kWh): 2008: 1554313.0664; Historiske produktionstal (kWh): 2009: 1434006.7422; Historiske produktionstal (kWh): 2010: 1478198.7508; Historiske produktionstal (kWh): 2011: 1533804.76; Historiske produktionstal (kWh): 2012: 1532896.56; Historiske produktionstal (kWh): 2013: 1445573.2534; Historiske produktionstal (kWh): 2014: 1492080.5334; Historiske produktionstal (kWh): 2015: 1540278.5033; Historiske produktionstal (kWh): 2016: 1339929.5867; Historiske produktionstal (kWh): 2017: 1508189.12; Historiske produktionstal (kWh): 2018: 1343869.52; Historiske produktionstal (kWh): 2019: 1387411.2133; Produktionstal for indeværende år (kWh) inklusive egenproduktion: 2020-01-01: 175136.6133; Produktionstal for indeværende år (kWh) inklusive egenproduktion: 2020-02-01: 230532.4533; Produktionstal for indeværende år (kWh) inklusive egenproduktion: 2020-03-01: 145025.4267; Produktionstal for indeværende år (kWh) inklusive egenproduktion: 2020-04-01: 116176.5733; Produktionstal for indeværende år (kWh) inklusive egenproduktion: 2020-05-01: 104034.8; Produktionstal for indeværende år (kWh) inklusive egenproduktion: 2020-06-01: 66049.3733; Produktionstal for indeværende år (kWh) inklusive egenproduktion: 2020-07-01: 105288.12; Produktionstal for indeværende år (kWh) inklusive egenproduktion: 2020-08-01: 47075.2533; Produktionstal for indeværende år (kWh) inklusive egenproduktion: 2020-09-01: 75663.9467; Produktionstal for indeværende år (kWh) inklusive egenproduktion: 2020-10-01: 113028.0667; Produktionstal for indeværende år (kWh) inklusive egenproduktion: 2020-11-01: 135166.2267 | 1313176.8533
570715000000054518 | 2000-08-21 | 30 | 800 | 50 | 50 | Nordex | N 50/800 | 480 | Nordfyns | LAND | Gyrup By, Hjadstrup | 1a | 583983.22 | 6154693.51 | SDFE2018 | 99208 | Historiske produktionstal (kWh): 2000: 483340; Historiske produktionstal (kWh): 2001: 1056472.332; Historiske produktionstal (kWh): 2002: 1078054.5781; Historiske produktionstal (kWh): 2003: 1382516.7578; Historiske produktionstal (kWh): 2004: 1515200.3828; Historiske produktionstal (kWh): 2005: 1464163.2344; Historiske produktionstal (kWh): 2006: 1317326.5664; Historiske produktionstal (kWh): 2007: 1527691.8438; Historiske produktionstal (kWh): 2008: 1473030.3984; Historiske produktionstal (kWh): 2009: 1260026.9688; Historiske produktionstal (kWh): 2010: 1331388.6324; Historiske produktionstal (kWh): 2011: 1482746.36; Historiske produktionstal (kWh): 2012: 1459881.12; Historiske produktionstal (kWh): 2013: 1355245.36; Historiske produktionstal (kWh): 2014: 1414090.5066; Historiske produktionstal (kWh): 2015: 1611308.68; Historiske produktionstal (kWh): 2016: 1295021.3733; Historiske produktionstal (kWh): 2017: 1427299.0533; Historiske produktionstal (kWh): 2018: 1273793.3867; Historiske produktionstal (kWh): 2019: 1404504.68; Produktionstal for indeværende år (kWh) inklusive egenproduktion: 2020-01-01: 194920.2667; Produktionstal for indeværende år (kWh) inklusive egenproduktion: 2020-02-01: 238290.0267; Produktionstal for indeværende år (kWh) inklusive egenproduktion: 2020-03-01: 139779.12; Produktionstal for indeværende år (kWh) inklusive egenproduktion: 2020-04-01: 111606.32; Produktionstal for indeværende år (kWh) inklusive egenproduktion: 2020-05-01: 105128.8267; Produktionstal for indeværende år (kWh) inklusive egenproduktion: 2020-06-01: 64343.4533; Produktionstal for indeværende år (kWh) inklusive egenproduktion: 2020-07-01: 110123.64; Produktionstal for indeværende år (kWh) inklusive egenproduktion: 2020-08-01: 46803.9867; Produktionstal for indeværende år (kWh) inklusive egenproduktion: 2020-09-01: 73889.92; Produktionstal for indeværende år (kWh) inklusive egenproduktion: 2020-10-01: 106385.3867; Produktionstal for indeværende år (kWh) inklusive egenproduktion: 2020-11-01: 140977.52 | 1332248.4667
570715000000054525 | 2000-08-21 | 30 | 800 | 50 | 50 | Nordex | N 50/800 | 480 | Nordfyns | LAND | Gyrup By, Hjadstrup | 1a | 583938.81 | 6154835.58 | SDFE2018 | 99208 | Historiske produktionstal (kWh): 2000: 483340; Historiske produktionstal (kWh): 2001: 1056472.332; Historiske produktionstal (kWh): 2002: 1078054.5781; Historiske produktionstal (kWh): 2003: 1382516.7578; Historiske produktionstal (kWh): 2004: 1515200.3828; Historiske produktionstal (kWh): 2005: 1464163.2344; Historiske produktionstal (kWh): 2006: 1317326.5664; Historiske produktionstal (kWh): 2007: 1527691.8438; Historiske produktionstal (kWh): 2008: 1473030.3984; Historiske produktionstal (kWh): 2009: 1260026.9688; Historiske produktionstal (kWh): 2010: 1331388.6324; Historiske produktionstal (kWh): 2011: 1482746.36; Historiske produktionstal (kWh): 2012: 1459881.12; Historiske produktionstal (kWh): 2013: 1355245.36; Historiske produktionstal (kWh): 2014: 1414090.5066; Historiske produktionstal (kWh): 2015: 1611308.68; Historiske produktionstal (kWh): 2016: 1295021.3733; Historiske produktionstal (kWh): 2017: 1427299.0533; Historiske produktionstal (kWh): 2018: 1273793.3867; Historiske produktionstal (kWh): 2019: 1404504.68; Produktionstal for indeværende år (kWh) inklusive egenproduktion: 2020-01-01: 194920.2667; Produktionstal for indeværende år (kWh) inklusive egenproduktion: 2020-02-01: 238290.0267; Produktionstal for indeværende år (kWh) inklusive egenproduktion: 2020-03-01: 139779.12; Produktionstal for indeværende år (kWh) inklusive egenproduktion: 2020-04-01: 111606.32; Produktionstal for indeværende år (kWh) inklusive egenproduktion: 2020-05-01: 105128.8267; Produktionstal for indeværende år (kWh) inklusive egenproduktion: 2020-06-01: 64343.4533; Produktionstal for indeværende år (kWh) inklusive egenproduktion: 2020-07-01: 110123.64; Produktionstal for indeværende år (kWh) inklusive egenproduktion: 2020-08-01: 46803.9867; Produktionstal for indeværende år (kWh) inklusive egenproduktion: 2020-09-01: 73889.92; Produktionstal for indeværende år (kWh) inklusive egenproduktion: 2020-10-01: 106385.3867; Produktionstal for indeværende år (kWh) inklusive egenproduktion: 2020-11-01: 140977.52 | 1332248.4667
570715000000054563 | 2000-04-06 | 30 | 750 | 48 | 50 | NEG Micon | NM 750-200/48 | 480 | Nordfyns | LAND | Roerslev By. Nr. Nærå | 4f | 584583.51 | 6158277.8 | SDFE2018 | 101192 | Historiske produktionstal (kWh): 2000: 1070256; Historiske produktionstal (kWh): 2001: 2525209.7188; Historiske produktionstal (kWh): 2002: 1547230.4219; Historiske produktionstal (kWh): 2003: 1411515.2188; Historiske produktionstal (kWh): 2004: 1514755.25; Historiske produktionstal (kWh): 2005: 1475353.5391; Historiske produktionstal (kWh): 2006: 1297360.0703; Historiske produktionstal (kWh): 2007: 1683209.918; Historiske produktionstal (kWh): 2008: 1471491.7188; Historiske produktionstal (kWh): 2009: 1410476.2734; Historiske produktionstal (kWh): 2010: 1460065.6351; Historiske produktionstal (kWh): 2011: 1478345.032; Historiske produktionstal (kWh): 2012: 1529646.155; Historiske produktionstal (kWh): 2013: 1402616.247; Historiske produktionstal (kWh): 2014: 1442766.178; Historiske produktionstal (kWh): 2015: 1548518.52; Historiske produktionstal (kWh): 2016: 1323147.48; Historiske produktionstal (kWh): 2017: 1493362.74; Historiske produktionstal (kWh): 2018: 1351085.495; Historiske produktionstal (kWh): 2019: 1391623.159; Produktionstal for indeværende år (kWh) inklusive egenproduktion: 2020-01-01: 156422.065; Produktionstal for indeværende år (kWh) inklusive egenproduktion: 2020-02-01: 168817.162; Produktionstal for indeværende år (kWh) inklusive egenproduktion: 2020-03-01: 128124.144; Produktionstal for indeværende år (kWh) inklusive egenproduktion: 2020-04-01: 122251.329; Produktionstal for indeværende år (kWh) inklusive egenproduktion: 2020-05-01: 112191.423; Produktionstal for indeværende år (kWh) inklusive egenproduktion: 2020-06-01: 66732.961; Produktionstal for indeværende år (kWh) inklusive egenproduktion: 2020-07-01: 103827.959; Produktionstal for indeværende år (kWh) inklusive egenproduktion: 2020-08-01: 52299.142; Produktionstal for indeværende år (kWh) inklusive egenproduktion: 2020-09-01: 74277.375; Produktionstal for indeværende år (kWh) inklusive egenproduktion: 2020-10-01: 105046.724; Produktionstal for indeværende år (kWh) inklusive egenproduktion: 2020-11-01: 113738.277 | 1203728.561
570715000000054570 | 2000-07-06 | 30 | 750 | 48 | 50 | NEG Micon | NM 750-200/48 | 480 | Nordfyns | LAND | Roerslev By. Nr. Nærå | 4f | 584389.7 | 6158262.88 | SDFE2018 | 101193 | Historiske produktionstal (kWh): 2000: 668910; Historiske produktionstal (kWh): 2001: 2525209.7188; Historiske produktionstal (kWh): 2002: 1518892.8281; Historiske produktionstal (kWh): 2003: 1399829.8438; Historiske produktionstal (kWh): 2004: 1522366.9609; Historiske produktionstal (kWh): 2005: 1493733.4648; Historiske produktionstal (kWh): 2006: 1285910.9922; Historiske produktionstal (kWh): 2007: 1612600.375; Historiske produktionstal (kWh): 2008: 1431221.0977; Historiske produktionstal (kWh): 2009: 1370267.8203; Historiske produktionstal (kWh): 2010: 1406928.7363; Historiske produktionstal (kWh): 2011: 1459377.419; Historiske produktionstal (kWh): 2012: 1467466.348; Historiske produktionstal (kWh): 2013: 1345388.172; Historiske produktionstal (kWh): 2014: 1397460.296; Historiske produktionstal (kWh): 2015: 1483713.366; Historiske produktionstal (kWh): 2016: 1274319.158; Historiske produktionstal (kWh): 2017: 1443287.841; Historiske produktionstal (kWh): 2018: 1306812.926; Historiske produktionstal (kWh): 2019: 1377695.332; Produktionstal for indeværende år (kWh) inklusive egenproduktion: 2020-01-01: 159401.787; Produktionstal for indeværende år (kWh) inklusive egenproduktion: 2020-02-01: 210915.382; Produktionstal for indeværende år (kWh) inklusive egenproduktion: 2020-03-01: 130139.709; Produktionstal for indeværende år (kWh) inklusive egenproduktion: 2020-04-01: 119543.226; Produktionstal for indeværende år (kWh) inklusive egenproduktion: 2020-05-01: 110863.576; Produktionstal for indeværende år (kWh) inklusive egenproduktion: 2020-06-01: 66806.78; Produktionstal for indeværende år (kWh) inklusive egenproduktion: 2020-07-01: 104969.441; Produktionstal for indeværende år (kWh) inklusive egenproduktion: 2020-08-01: 46047.458; Produktionstal for indeværende år (kWh) inklusive egenproduktion: 2020-09-01: 76585.475; Produktionstal for indeværende år (kWh) inklusive egenproduktion: 2020-10-01: 98961.987; Produktionstal for indeværende år (kWh) inklusive egenproduktion: 2020-11-01: 122226.29 | 1246461.111
570715000000054587 | 1999-12-28 | 31 | 750 | 48 | 50 | NEG Micon | NM 750-200/48 | 480 | Nordfyns | LAND | Roerslev By. Nr. Nærå | 6d | 584195.34 | 6158248.18 | SDFE2018 | 101194 | Historiske produktionstal (kWh): 1999: 4620; Historiske produktionstal (kWh): 2000: 1605384; Historiske produktionstal (kWh): 2001: 2525209.7188; Historiske produktionstal (kWh): 2002: 1565073.1484; Historiske produktionstal (kWh): 2003: 1495575.8438; Historiske produktionstal (kWh): 2004: 1622881.375; Historiske produktionstal (kWh): 2005: 1606510.6641; Historiske produktionstal (kWh): 2006: 1337171.1602; Historiske produktionstal (kWh): 2007: 1798749.5742; Historiske produktionstal (kWh): 2008: 1568335.7188; Historiske produktionstal (kWh): 2009: 1483664.2031; Historiske produktionstal (kWh): 2010: 1531897.6317; Historiske produktionstal (kWh): 2011: 1601894.593; Historiske produktionstal (kWh): 2012: 1600068.849; Historiske produktionstal (kWh): 2013: 1411503.65; Historiske produktionstal (kWh): 2014: 1486258.171; Historiske produktionstal (kWh): 2015: 1628759.88; Historiske produktionstal (kWh): 2016: 1398592.08; Historiske produktionstal (kWh): 2017: 1596149.791; Historiske produktionstal (kWh): 2018: 1376763.303; Historiske produktionstal (kWh): 2019: 1482160.655; Produktionstal for indeværende år (kWh) inklusive egenproduktion: 2020-01-01: 182368.198; Produktionstal for indeværende år (kWh) inklusive egenproduktion: 2020-02-01: 240169.767; Produktionstal for indeværende år (kWh) inklusive egenproduktion: 2020-03-01: 133031.198; Produktionstal for indeværende år (kWh) inklusive egenproduktion: 2020-04-01: 111296.24; Produktionstal for indeværende år (kWh) inklusive egenproduktion: 2020-05-01: 125321.008; Produktionstal for indeværende år (kWh) inklusive egenproduktion: 2020-06-01: 69062.391; Produktionstal for indeværende år (kWh) inklusive egenproduktion: 2020-07-01: 121680.607; Produktionstal for indeværende år (kWh) inklusive egenproduktion: 2020-08-01: 53436.402; Produktionstal for indeværende år (kWh) inklusive egenproduktion: 2020-09-01: 82947.163; Produktionstal for indeværende år (kWh) inklusive egenproduktion: 2020-10-01: 104400.488; Produktionstal for indeværende år (kWh) inklusive egenproduktion: 2020-11-01: 134894.418 | 1358607.88
570715000000054600 | 2000-04-18 | 30 | 800 | 50 | 50 | Nordex | N 50/800 | 480 | Nordfyns | LAND | Toderup By, Særslev | 2a | 572926.71 | 6153949.48 | SDFE2018 | 99211 | Historiske produktionstal (kWh): 2000: 870245; Historiske produktionstal (kWh): 2001: 1442005.75; Historiske produktionstal (kWh): 2002: 1697245.9062; Historiske produktionstal (kWh): 2003: 1542323.9375; Historiske produktionstal (kWh): 2004: 1697038.8438; Historiske produktionstal (kWh): 2005: 1642401.418; Historiske produktionstal (kWh): 2006: 1515063.0859; Historiske produktionstal (kWh): 2007: 1857718.3906; Historiske produktionstal (kWh): 2008: 1556338.0449; Historiske produktionstal (kWh): 2009: 1313197.0547; Historiske produktionstal (kWh): 2010: 1513897.25; Historiske produktionstal (kWh): 2011: 1729691.95; Historiske produktionstal (kWh): 2012: 1613947.1165; Historiske produktionstal (kWh): 2013: 1583755.2155; Historiske produktionstal (kWh): 2014: 1593805.058; Historiske produktionstal (kWh): 2015: 1814080.952; Historiske produktionstal (kWh): 2016: 1484416.7325; Historiske produktionstal (kWh): 2017: 1648425.719; Historiske produktionstal (kWh): 2018: 1477693.5955; Historiske produktionstal (kWh): 2019: 1554553.278; Produktionstal for indeværende år (kWh) inklusive egenproduktion: 2020-01-01: 211438.538; Produktionstal for indeværende år (kWh) inklusive egenproduktion: 2020-02-01: 260135.691; Produktionstal for indeværende år (kWh) inklusive egenproduktion: 2020-03-01: 165790.4775; Produktionstal for indeværende år (kWh) inklusive egenproduktion: 2020-04-01: 125252.289; Produktionstal for indeværende år (kWh) inklusive egenproduktion: 2020-05-01: 96859.7485; Produktionstal for indeværende år (kWh) inklusive egenproduktion: 2020-06-01: 75625.1985; Produktionstal for indeværende år (kWh) inklusive egenproduktion: 2020-07-01: 114080.1525; Produktionstal for indeværende år (kWh) inklusive egenproduktion: 2020-08-01: 54458.6985; Produktionstal for indeværende år (kWh) inklusive egenproduktion: 2020-09-01: 86809.6185; Produktionstal for indeværende år (kWh) inklusive egenproduktion: 2020-10-01: 128208.9625; Produktionstal for indeværende år (kWh) inklusive egenproduktion: 2020-11-01: 156157.0365 | 1474816.411
570715000000054617 | 2000-04-18 | 30 | 800 | 50 | 50 | Nordex | N 50/800 | 480 | Nordfyns | LAND | Toderup By, Særslev | 2d | 573009.82 | 6153727.35 | SDFE2018 | 99211 | Historiske produktionstal (kWh): 2000: 870245; Historiske produktionstal (kWh): 2001: 1442005.75; Historiske produktionstal (kWh): 2002: 1697245.9062; Historiske produktionstal (kWh): 2003: 1542323.9375; Historiske produktionstal (kWh): 2004: 1697038.8438; Historiske produktionstal (kWh): 2005: 1642401.418; Historiske produktionstal (kWh): 2006: 1515063.0859; Historiske produktionstal (kWh): 2007: 1857718.3906; Historiske produktionstal (kWh): 2008: 1556338.0449; Historiske produktionstal (kWh): 2009: 1313197.0547; Historiske produktionstal (kWh): 2010: 1513897.25; Historiske produktionstal (kWh): 2011: 1729691.95; Historiske produktionstal (kWh): 2012: 1613947.1165; Historiske produktionstal (kWh): 2013: 1583755.2155; Historiske produktionstal (kWh): 2014: 1593805.058; Historiske produktionstal (kWh): 2015: 1814080.952; Historiske produktionstal (kWh): 2016: 1484416.7325; Historiske produktionstal (kWh): 2017: 1648425.719; Historiske produktionstal (kWh): 2018: 1477693.5955; Historiske produktionstal (kWh): 2019: 1554553.278; Produktionstal for indeværende år (kWh) inklusive egenproduktion: 2020-01-01: 211438.538; Produktionstal for indeværende år (kWh) inklusive egenproduktion: 2020-02-01: 260135.691; Produktionstal for indeværende år (kWh) inklusive egenproduktion: 2020-03-01: 165790.4775; Produktionstal for indeværende år (kWh) inklusive egenproduktion: 2020-04-01: 125252.289; Produktionstal for indeværende år (kWh) inklusive egenproduktion: 2020-05-01: 96859.7485; Produktionstal for indeværende år (kWh) inklusive egenproduktion: 2020-06-01: 75625.1985; Produktionstal for indeværende år (kWh) inklusive egenproduktion: 2020-07-01: 114080.1525; Produktionstal for indeværende år (kWh) inklusive egenproduktion: 2020-08-01: 54458.6985; Produktionstal for indeværende år (kWh) inklusive egenproduktion: 2020-09-01: 86809.6185; Produktionstal for indeværende år (kWh) inklusive egenproduktion: 2020-10-01: 128208.9625; Produktionstal for indeværende år (kWh) inklusive egenproduktion: 2020-11-01: 156157.0365 | 1474816.411
570715000000054730 | 2000-11-09 | 30 | 800 | 50 | 50 | Nordex | N 50/800 | 480 | Nordfyns | LAND | Moderup By, Særslev | 8c | 572227.31 | 6151967.75 | SDFE2018 | 99217 | Historiske produktionstal (kWh): 2000: 220055; Historiske produktionstal (kWh): 2001: 1277465.8594; Historiske produktionstal (kWh): 2002: 1307593.5938; Historiske produktionstal (kWh): 2003: 1209372.3945; Historiske produktionstal (kWh): 2004: 1400318.75; Historiske produktionstal (kWh): 2005: 1365467.793; Historiske produktionstal (kWh): 2006: 1150462.3164; Historiske produktionstal (kWh): 2007: 1499900.8789; Historiske produktionstal (kWh): 2008: 1455211.4375; Historiske produktionstal (kWh): 2009: 1254490.6719; Historiske produktionstal (kWh): 2010: 1256539.1769; Historiske produktionstal (kWh): 2011: 1339613.36; Historiske produktionstal (kWh): 2012: 1301301.78; Historiske produktionstal (kWh): 2013: 1224858.52; Historiske produktionstal (kWh): 2014: 1232642.88; Historiske produktionstal (kWh): 2015: 1342349.32; Historiske produktionstal (kWh): 2016: 1220915.54; Historiske produktionstal (kWh): 2017: 1327017.02; Historiske produktionstal (kWh): 2018: 1161754.52; Historiske produktionstal (kWh): 2019: 1290347.38; Produktionstal for indeværende år (kWh) inklusive egenproduktion: 2020-01-01: 179371.08; Produktionstal for indeværende år (kWh) inklusive egenproduktion: 2020-02-01: 217455.36; Produktionstal for indeværende år (kWh) inklusive egenproduktion: 2020-03-01: 136160.8; Produktionstal for indeværende år (kWh) inklusive egenproduktion: 2020-04-01: 96911; Produktionstal for indeværende år (kWh) inklusive egenproduktion: 2020-05-01: 86639.06; Produktionstal for indeværende år (kWh) inklusive egenproduktion: 2020-06-01: 60543.98; Produktionstal for indeværende år (kWh) inklusive egenproduktion: 2020-07-01: 80557.74; Produktionstal for indeværende år (kWh) inklusive egenproduktion: 2020-08-01: 40563.3; Produktionstal for indeværende år (kWh) inklusive egenproduktion: 2020-09-01: 63551.82; Produktionstal for indeværende år (kWh) inklusive egenproduktion: 2020-10-01: 86475.26; Produktionstal for indeværende år (kWh) inklusive egenproduktion: 2020-11-01: 129274.18 | 1177503.58
570715000000054747 | 2000-11-06 | 30 | 800 | 50 | 50 | Nordex | N 50/800 | 480 | Nordfyns | LAND | Moderup By, Særslev | 8c | 571991.4 | 6152160.9 | SDFE2018 | 99217 | Historiske produktionstal (kWh): 2000: 220055; Historiske produktionstal (kWh): 2001: 1277465.8594; Historiske produktionstal (kWh): 2002: 1307593.5938; Historiske produktionstal (kWh): 2003: 1209372.3945; Historiske produktionstal (kWh): 2004: 1400318.75; Historiske produktionstal (kWh): 2005: 1365467.793; Historiske produktionstal (kWh): 2006: 1150462.3164; Historiske produktionstal (kWh): 2007: 1499900.8789; Historiske produktionstal (kWh): 2008: 1455211.4375; Historiske produktionstal (kWh): 2009: 1254490.6719; Historiske produktionstal (kWh): 2010: 1256539.1769; Historiske produktionstal (kWh): 2011: 1339613.36; Historiske produktionstal (kWh): 2012: 1301301.78; Historiske produktionstal (kWh): 2013: 1224858.52; Historiske produktionstal (kWh): 2014: 1232642.88; Historiske produktionstal (kWh): 2015: 1342349.32; Historiske produktionstal (kWh): 2016: 1220915.54; Historiske produktionstal (kWh): 2017: 1327017.02; Historiske produktionstal (kWh): 2018: 1161754.52; Historiske produktionstal (kWh): 2019: 1290347.38; Produktionstal for indeværende år (kWh) inklusive egenproduktion: 2020-01-01: 179371.08; Produktionstal for indeværende år (kWh) inklusive egenproduktion: 2020-02-01: 217455.36; Produktionstal for indeværende år (kWh) inklusive egenproduktion: 2020-03-01: 136160.8; Produktionstal for indeværende år (kWh) inklusive egenproduktion: 2020-04-01: 96911; Produktionstal for indeværende år (kWh) inklusive egenproduktion: 2020-05-01: 86639.06; Produktionstal for indeværende år (kWh) inklusive egenproduktion: 2020-06-01: 60543.98; Produktionstal for indeværende år (kWh) inklusive egenproduktion: 2020-07-01: 80557.74; Produktionstal for indeværende år (kWh) inklusive egenproduktion: 2020-08-01: 40563.3; Produktionstal for indeværende år (kWh) inklusive egenproduktion: 2020-09-01: 63551.82; Produktionstal for indeværende år (kWh) inklusive egenproduktion: 2020-10-01: 86475.26; Produktionstal for indeværende år (kWh) inklusive egenproduktion: 2020-11-01: 129274.18 | 1177503.58
570715000000060731 | 2002-12-18 | 28 | 800 | 50 | 50 | Nordex | N 50/800 | 480 | Nordfyns | LAND | Gyrup By | 1a | 583893.61 | 6154977.46 | SDFE2018 | 99208 | Historiske produktionstal (kWh): 2003: 1382516.7578; Historiske produktionstal (kWh): 2004: 1515200.3828; Historiske produktionstal (kWh): 2005: 1464163.2344; Historiske produktionstal (kWh): 2006: 1317326.5664; Historiske produktionstal (kWh): 2007: 1527691.8438; Historiske produktionstal (kWh): 2008: 1473030.3984; Historiske produktionstal (kWh): 2009: 1260026.9688; Historiske produktionstal (kWh): 2010: 1331388.6324; Historiske produktionstal (kWh): 2011: 1482746.36; Historiske produktionstal (kWh): 2012: 1459881.12; Historiske produktionstal (kWh): 2013: 1355245.36; Historiske produktionstal (kWh): 2014: 1414090.5066; Historiske produktionstal (kWh): 2015: 1611308.68; Historiske produktionstal (kWh): 2016: 1295021.3733; Historiske produktionstal (kWh): 2017: 1427299.0533; Historiske produktionstal (kWh): 2018: 1273793.3867; Historiske produktionstal (kWh): 2019: 1404504.68; Produktionstal for indeværende år (kWh) inklusive egenproduktion: 2020-01-01: 194920.2667; Produktionstal for indeværende år (kWh) inklusive egenproduktion: 2020-02-01: 238290.0267; Produktionstal for indeværende år (kWh) inklusive egenproduktion: 2020-03-01: 139779.12; Produktionstal for indeværende år (kWh) inklusive egenproduktion: 2020-04-01: 111606.32; Produktionstal for indeværende år (kWh) inklusive egenproduktion: 2020-05-01: 105128.8267; Produktionstal for indeværende år (kWh) inklusive egenproduktion: 2020-06-01: 64343.4533; Produktionstal for indeværende år (kWh) inklusive egenproduktion: 2020-07-01: 110123.64; Produktionstal for indeværende år (kWh) inklusive egenproduktion: 2020-08-01: 46803.9867; Produktionstal for indeværende år (kWh) inklusive egenproduktion: 2020-09-01: 73889.92; Produktionstal for indeværende år (kWh) inklusive egenproduktion: 2020-10-01: 106385.3867; Produktionstal for indeværende år (kWh) inklusive egenproduktion: 2020-11-01: 140977.52 | 1332248.4667
571313154314609315 | 2015-12-22 | 15 | 10 | 13 | 18 | Gaia-Wind Ltd | Gaia Wind 133-10 kW | 480 | Nordfyns | Land |  |  | 573291.52 | 6151776.65 | SDFE2018 |  | Historiske produktionstal (kWh): 2016: 25934.51; Historiske produktionstal (kWh): 2017: 35300.66; Historiske produktionstal (kWh): 2018: 30573.55; Historiske produktionstal (kWh): 2019: 33616.59; Produktionstal for indeværende år (kWh) inklusive egenproduktion: 2020-01-01: 4712.54; Produktionstal for indeværende år (kWh) inklusive egenproduktion: 2020-02-01: 5096; Produktionstal for indeværende år (kWh) inklusive egenproduktion: 2020-03-01: 3275.47; Produktionstal for indeværende år (kWh) inklusive egenproduktion: 2020-04-01: 2855.75; Produktionstal for indeværende år (kWh) inklusive egenproduktion: 2020-05-01: 2724.99; Produktionstal for indeværende år (kWh) inklusive egenproduktion: 2020-06-01: 1467.48; Produktionstal for indeværende år (kWh) inklusive egenproduktion: 2020-07-01: 2575.86; Produktionstal for indeværende år (kWh) inklusive egenproduktion: 2020-08-01: 1204.77; Produktionstal for indeværende år (kWh) inklusive egenproduktion: 2020-09-01: 1690.57; Produktionstal for indeværende år (kWh) inklusive egenproduktion: 2020-10-01: 2241.81; Produktionstal for indeværende år (kWh) inklusive egenproduktion: 2020-11-01: 3307.83 | 31153.07
571313154317890017 | 2015-07-01 | 15 | 25 | 14 | 18 | Solid Wind Power A/S | SWP25-14TG20 | 480 | Nordfyns | Land |  |  |  |  | Stamdata |  | Historiske produktionstal (kWh): 2015: 28033.198; Historiske produktionstal (kWh): 2016: 52947.315; Historiske produktionstal (kWh): 2017: 58297.353; Historiske produktionstal (kWh): 2018: 51680.056; Historiske produktionstal (kWh): 2019: 53720.674; Produktionstal for indeværende år (kWh) inklusive egenproduktion: 2020-01-01: 7667.14; Produktionstal for indeværende år (kWh) inklusive egenproduktion: 2020-02-01: 9029.874; Produktionstal for indeværende år (kWh) inklusive egenproduktion: 2020-03-01: 5834.106; Produktionstal for indeværende år (kWh) inklusive egenproduktion: 2020-04-01: 4522.934; Produktionstal for indeværende år (kWh) inklusive egenproduktion: 2020-05-01: 3966.289; Produktionstal for indeværende år (kWh) inklusive egenproduktion: 2020-06-01: 2583.018; Produktionstal for indeværende år (kWh) inklusive egenproduktion: 2020-07-01: 3915.163; Produktionstal for indeværende år (kWh) inklusive egenproduktion: 2020-08-01: 1857.731; Produktionstal for indeværende år (kWh) inklusive egenproduktion: 2020-09-01: 2950.587; Produktionstal for indeværende år (kWh) inklusive egenproduktion: 2020-10-01: 3983.928; Produktionstal for indeværende år (kWh) inklusive egenproduktion: 2020-11-01: 5180.134 | 51490.904
571313154317919817 | 2015-10-21 | 15 | 10 | 7.1 | 21.4 | THY møllen Aps | TWP-40-10 | 480 | Nordfyns | Land |  |  |  |  | Stamdata |  | Historiske produktionstal (kWh): 2015: 4148.025; Historiske produktionstal (kWh): 2016: 13715.577; Historiske produktionstal (kWh): 2017: 14647.68; Historiske produktionstal (kWh): 2018: 13718.863; Historiske produktionstal (kWh): 2019: 14065.542; Produktionstal for indeværende år (kWh) inklusive egenproduktion: 2020-01-01: 1711.626; Produktionstal for indeværende år (kWh) inklusive egenproduktion: 2020-02-01: 2616.334; Produktionstal for indeværende år (kWh) inklusive egenproduktion: 2020-03-01: 1547.659; Produktionstal for indeværende år (kWh) inklusive egenproduktion: 2020-04-01: 1238.282; Produktionstal for indeværende år (kWh) inklusive egenproduktion: 2020-05-01: 1107.724; Produktionstal for indeværende år (kWh) inklusive egenproduktion: 2020-06-01: 527.47; Produktionstal for indeværende år (kWh) inklusive egenproduktion: 2020-07-01: 969.6; Produktionstal for indeværende år (kWh) inklusive egenproduktion: 2020-08-01: 409.262; Produktionstal for indeværende år (kWh) inklusive egenproduktion: 2020-09-01: 655.628; Produktionstal for indeværende år (kWh) inklusive egenproduktion: 2020-10-01: 1055.701; Produktionstal for indeværende år (kWh) inklusive egenproduktion: 2020-11-01: 1193.422 | 13032.708
570715000000051531 | 1997-12-05 | 33 | 600 | 44 | 50 | Vestas Wind Systems A/S | V 44-600 | 482 | Langeland | LAND | Skrøbelev By, Skrøbelev | 7a | 612870.32 | 6087811.92 | SDFE2018 | 1716101 | [20 empty] | 101085 | 1566855 | 1305397 | 1421061 | 1235964 | 1326932 | 1220220.5 | 1371803.5 | 1290818 | 1212044 | 1487349 | 1447461.5 | 1294265 | 1224473.5 | 1423680 | 1363623.5 | 1282702 | 1371641 | 1511998 | 1163352 | 1421617 | 1235432.25 | 1366053.75 | 176945.75 | 216452.75 | 123983 | 96405 | 96221 | 67847.75 | 101316.75 | 47950.75 | 67377 | 111398.5 | 135501.5 | 1241399.75
570715000000051548 | 1997-11-13 | 33 | 600 | 43 | 50 | NEG Micon | NTK 600/43-NEG Micon | 482 | Langeland | LAND | Skrøbelev By, Skrøbelev | 8f | 612901.59 | 6087674.14 | SDFE2018 | 1716207 | [20 empty] | 192699 | 1495131 | 1253484 | 1339838 | 1182210 | 1287162 | 1186050 | 1343599 | 1266321 | 1157285 | 1432493 | 1396953 | 1179738 | 1177316 | 1326347 | 1308408 | 1202002 | 1286908.5 | 1371894.75 | 1083585 | 1298375.75 | 1213995.25 | 1333709.75 | 172972.25 | 209769.25 | 121012 | 93132.75 | 92190.25 | 67744.75 | 99540 | 50122.75 | 67609.25 | 110309.25 | 133091 | 1217493.5
570715000000051555 | 1999-01-08 | 31 | 750 | 48 | 50 | NEG Micon | NM 750-200/48 | 482 | Langeland | LAND | Skrøbelev By, Skrøbelev | 16c | 611818.04 | 6089483.5 | SDFE2018 | 1756151 | Historiske produktionstal (kWh): 1999: 1758291; Historiske produktionstal (kWh): 2000: 2002118; Historiske produktionstal (kWh): 2001: 1724793.25; Historiske produktionstal (kWh): 2002: 1834231.5; Historiske produktionstal (kWh): 2003: 1725514.5; Historiske produktionstal (kWh): 2004: 1902359.25; Historiske produktionstal (kWh): 2005: 1817388; Historiske produktionstal (kWh): 2006: 1700441.25; Historiske produktionstal (kWh): 2007: 2004354; Historiske produktionstal (kWh): 2008: 1988559.75; Historiske produktionstal (kWh): 2009: 1808553; Historiske produktionstal (kWh): 2010: 1700249.25; Historiske produktionstal (kWh): 2011: 1943336.25; Historiske produktionstal (kWh): 2012: 1890421.5; Historiske produktionstal (kWh): 2013: 1713926.25; Historiske produktionstal (kWh): 2014: 1915694; Historiske produktionstal (kWh): 2015: 1979092.75; Historiske produktionstal (kWh): 2016: 1583148; Historiske produktionstal (kWh): 2017: 1907792.25; Historiske produktionstal (kWh): 2018: 1690866; Historiske produktionstal (kWh): 2019: 1823601.5; Produktionstal for indeværende år (kWh) inklusive egenproduktion: 2020-01-01: 226921.75; Produktionstal for indeværende år (kWh) inklusive egenproduktion: 2020-02-01: 281167.5; Produktionstal for indeværende år (kWh) inklusive egenproduktion: 2020-03-01: 171566.75; Produktionstal for indeværende år (kWh) inklusive egenproduktion: 2020-04-01: 137306.25; Produktionstal for indeværende år (kWh) inklusive egenproduktion: 2020-05-01: 140708.25; Produktionstal for indeværende år (kWh) inklusive egenproduktion: 2020-06-01: 100374.5; Produktionstal for indeværende år (kWh) inklusive egenproduktion: 2020-07-01: 140962.25; Produktionstal for indeværende år (kWh) inklusive egenproduktion: 2020-08-01: 65197; Produktionstal for indeværende år (kWh) inklusive egenproduktion: 2020-09-01: 93706; Produktionstal for indeværende år (kWh) inklusive egenproduktion: 2020-10-01: 158799.5; Produktionstal for indeværende år (kWh) inklusive egenproduktion: 2020-11-01: 175165.25 | 1691875
570715000000051562 | 1998-08-20 | 32 | 750 | 48 | 50 | NEG Micon | NM 750-200/48 | 482 | Langeland | LAND | Skrøbelev By, Skrøbelev | 6a | 611915.47 | 6088300.77 | SDFE2018 | 1756222 | [21 empty] | 851640 | 1874934 | 2033729 | 1794833 | 1941228 | 1759177 | 1671603 | 1839627 | 1722327 | 2038967 | 2010273 | 1859006 | 1714378 | 2014492 | 1912252 | 1762645.25 | 1914200.5 | 2023184.25 | 1640976.25 | 1939034 | 1585151.75 | 1825825.25 | 235076 | 277693 | 164783.25 | 134979 | 137569.75 | 97969.75 | 129087.5 | 23180.5 | 69610.75 | 100562.25 | 175686.25 | 1546198
570715000000051579 | 1997-11-25 | 33 | 600 | 43 | 50 | Nordtank | NTK 600/180-Nordtank | 482 | Langeland | LAND | Skrøbelev By, Skrøbelev | 12a | 612979.47 | 6088970.08 | SDFE2018 | 1756289 | [20 empty] | 169018 | 1598112 | 1321945 | 1456758 | 1306006 | 1414763 | 1286241 | 1378381 | 1351817 | 1250404 | 1509954 | 1464973 | 1330043 | 1266012 | 1437047 | 1294903 | 1129768 | 1332021.75 | 1519283.5 | 1194261.75 | 1446256.25 | 1259425 | 1309400 | 179716 | 220333.25 | 110313.25 | 67800.5 | 102922.25 | 67739.75 | 103805.75 | 48940.25 | 68666 | 112858.25 | 137142 | 1220237.25
570715000000051586 | 1998-11-19 | 32 | 660 | 47 | 50 | Vestas Wind Systems A/S | V 47-660 | 482 | Langeland | LAND | Skrøbelev By, Skrøbelev | 14e | 613930.41 | 6089003.03 | SDFE2018 | 1756331 | [21 empty] | 165720 | 1362957 | 1412721 | 1297022 | 1406276 | 1242771 | 1372535 | 1334935 | 1205614 | 1530732 | 1479264 | 1331201 | 1284046 | 1447177 | 1341844 | 1255226 | 1404931.25 | 1527280 | 1187845.25 | 1434130 | 1219283.25 | 1359080 | 186641 | 239817 | 124901 | 93255 | 102064 | 61934 | 99130 | 42174 | 65509 | 108295 | 140855 | 1264575
570715000000051593 | 1997-11-25 | 33 | 600 | 43 | 50 | NEG Micon | NTK 600/43-NEG Micon | 482 | Langeland | LAND | Skrøbelev By, Skrøbelev | 12a | 612894.58 | 6089172.7 | SDFE2018 | 1756489 | [20 empty] | 156660 | 1586639 | 1299393 | 1423345 | 1238081 | 1354623 | 1235774 | 1294160 | 1315843 | 645598 | 1441281 | 1440173 | 1275950 | 1225942 | 1416325 | 1348423 | 1261020 | 1329091 | 1464321.25 | 1160051.5 | 1432143.25 | 1248304.75 | 1381698.75 | 180337 | 218913 | 123504.5 | 86439.25 | 102160.75 | 72479.25 | 106034.5 | 51031.75 | 62952 | 109448 | 134109.25 | 1247409.25
570715000000051609 | 1998-11-20 | 32 | 660 | 47 | 50 | Vestas Wind Systems A/S | V 47-660 | 482 | Langeland | LAND | Skrøbelev By, Skrøbelev | 13p | 614051.69 | 6088538.95 | SDFE2018 | 1756531 | [21 empty] | 181620 | 1386806 | 1608639 | 1394185 | 1500060 | 1343720 | 1518406 | 1461573 | 1186046 | 1637311 | 1606562 | 1456233 | 1376544 | 1601498 | 1560101 | 1439271 | 1530135 | 1724566.25 | 1345617.25 | 1656386 | 1416081.75 | 1564231 | 204788 | 251167 | 138347 | 116674 | 115964 | 76245 | 117610 | 47120 | 72492 | 121807 | 150641 | 1412855
570715000000051616 | 1998-11-20 | 32 | 660 | 47 | 50 | Vestas Wind Systems A/S | V 47-660 | 482 | Langeland | LAND | Skrøbelev By, Skrøbelev | 13n | 614010.64 | 6088692.67 | SDFE2018 | 1756731 | [21 empty] | 161320 | 1363811 | 1496466 | 1308469 | 1436115 | 1284961 | 1467557 | 1390820 | 1286825 | 1598572 | 1564626 | 1374820.7734 | 1322220 | 1528463 | 1436976 | 1352740 | 1406392.25 | 1589377.5 | 1232651.25 | 1544168.75 | 1309775.75 | 1424048 | 191190 | 244537 | 126919 | 106780 | 106102 | 70755 | 109487 | 43099 | 66833 | 113548 | 144294 | 1323544
570715000000051623 | 1998-11-20 | 32 | 660 | 47 | 50 | Vestas Wind Systems A/S | V 47-660 | 482 | Langeland | LAND | Skrøbelev By, Skrøbelev | 13o | 613970.64 | 6088848.24 | SDFE2018 | 1756931 | [21 empty] | 172770 | 1369505 | 1505422 | 1294056 | 1413446 | 1267971 | 1457340 | 1379445 | 1239707 | 1525027 | 1432439 | 1341780 | 1272930 | 1467656 | 1370948 | 1282596 | 1249049.5 | 1420137.5 | 1190823.25 | 1429315.5 | 1261924 | 1236954 | 0 | 51845 | 124718 | 104688 | 106325 | 48518 | 55299 | 41796 | 65403 | 110741 | 141182 | 850515
570715000000051654 | 1997-11-28 | 33 | 600 | 43 | 50 | Nordtank | NTK 600/180/43-Nordtank | 482 | Langeland | LAND | Torpe By, Skrøbelev | 24a | 612933.27 | 6087533.54 | SDFE2018 | 5844101 | [20 empty] | 202530 | 1499980 | 1250776 | 1384939 | 1192526 | 1297130 | 1181557 | 1332734 | 1267048 | 1154275 | 1417329 | 1341521 | 1242541 | 1203614 | 1402879 | 1310719 | 1216424 | 1251289.25 | 1374294 | 1080727.25 | 1318126.75 | 1127281.25 | 1132104 | 161569.75 | 205520 | 114994.5 | 90949 | 87574.5 | 64123.5 | 82144.25 | 47193.5 | 65001.75 | 97860.25 | 127978.5 | 1144909.5
570715000000051661 | 1998-02-09 | 32 | 600 | 44 | 50 | Vestas Wind Systems A/S | V 44-600 | 482 | Langeland | LAND | Torpe By, Skrøbelev | 24b | 612964.57 | 6087398.82 | SDFE2018 | 5844301 | [21 empty] | 1351140 | 1320916 | 1353441 | 1235427.5 | 1337401 | 1236418.5 | 1315163 | 1348845.5 | 1223038.5 | 1436562 | 1475054.5 | 1322898.5 | 1253458.5 | 1447101 | 1392853.5 | 1289807 | 1319814 | 1519022.25 | 1168755.75 | 1439453.25 | 1249097.5 | 1373102.75 | 185027 | 223285 | 126782.25 | 95998.5 | 95418.5 | 65620.5 | 75542 | 47084.75 | 66336.75 | 118449.25 | 138667.5 | 1238212
570715000000051678 | 1998-11-06 | 32 | 660 | 47 | 50 | Vestas Wind Systems A/S | V 47-660 | 482 | Langeland | LAND | Torpe By, Skrøbelev | 7a | 611951.1 | 6086178.28 | SDFE2018 | 5852210 | [21 empty] | 218840 | 1569819 | 1692923 | 1520924 | 1605565 | 1515728 | 1709966 | 1630753 | 1494257 | 1710668 | 1739470 | 1566734 | 1477784 | 1722573 | 1624267 | 1548566.2 | 1625849.5 | 1671904 | 1415919.75 | 1707419.5 | 1483572.25 | 1598797.5 | 211713.75 | 227935.5 | 145894.25 | 72974 | 113058 | 73312.75 | 44891.25 | 51726.25 | 68099.5 | 116030.75 | 151090 | 1276726
570715000000051685 | 1998-08-25 | 32 | 750 | 48 | 50 | NEG Micon | NM 750-200/48 | 482 | Langeland | LAND | Torpe By, Torpe | 6a | 612117.93 | 6086131.8 | SDFE2018 | 5852212 | [21 empty] | 812340 | 1660000 | 1973384 | 1736710.5 | 1870440.75 | 1673736.75 | 1599171.75 | 1777863 | 1646371.5 | 1903158 | 1912998.75 | 1724259 | 1602105.15 | 1887354.9 | 1778919.7 | 1731773.4 | 1826855.85 | 1979889 | 1556783.5 | 1839480.5 | 1624298.5 | 1695512.25 | 232176.5 | 282774.5 | 162489.5 | 120689.25 | 119909.75 | 89162.75 | 133635.25 | 64253.5 | 88223.5 | 148125.25 | 173000.25 | 1614440
570715000000051692 | 1997-11-25 | 33 | 600 | 43 | 50 | NEG Micon | NTK 600/43-NEG Micon | 482 | Langeland | LAND | Torpe By, Skrøbelev | 9a | 611978.6 | 6086927.81 | SDFE2018 | 5852303 | [20 empty] | 180162 | 1659098 | 1394933 | 1548472 | 1360075 | 1467133 | 1341830 | 1516593 | 1434196 | 1283293 | 971221 | 1300498 | 1353943 | 1345243 | 1555880 | 1492653 | 1382013 | 1492243.75 | 1584355.75 | 1263786 | 1518919 | 1341446.75 | 1450297.75 | 189433 | 225256 | 127550 | 104660.5 | 101640.75 | 75584.5 | 108936.25 | 54975.5 | 74285.25 | 108929.75 | 142140.75 | 1313392.25
570715000000051753 | 1981-04-29 | 49 | 55 | 15 | 18 | Vestas Wind Systems A/S | HVK 55 | 482 | Langeland | LAND | Herslev By, Lindelse | 3b | 610488.8 | 6083843.11 | SDFE2018 | 8416109 |  |  |  |  | 80667 | 121000 | 121000 | 121000 | 121000 | 121000 | 121000 | 121000 | 121000 | 121000 | 121000 | 74830 | 70180 | 74260 | 66470 | 51420 | 55600 | 70390 | 57320 | 61130 | 49290 | 49130 | 50377.4253 | 57561.9744 | 51321.791 | 43825.1683 | 64553.437 | 61123.4404 | 54388.6564 | 46678.9229 | 67735.891 | 72632.528 | 56815.435 | 74970.583 | 75775.132 | 59143.25 | 79308.85 | 50878.89 | 79886.62 | 5794.53 | 6326.32 | 4560.68 | 6036.12 | 7083.73 | 3552.89 | 8170.18 | 2169.02 | 4407.63 | 5633.82 | 9176.9 | 62911.82
570715000000051760 | 2000-10-29 | 30 | 1000 | 54.2 | 47.8 | BONUS | 1 MW | 482 | Langeland | LAND | Lindelse By, Lindelse | 12a | 610240.53 | 6081543.69 | SDFE2018 | 10056221 | Historiske produktionstal (kWh): 2000: 520470; Historiske produktionstal (kWh): 2001: 2350138.75; Historiske produktionstal (kWh): 2002: 2489577.75; Historiske produktionstal (kWh): 2003: 2328317.5; Historiske produktionstal (kWh): 2004: 2625398.25; Historiske produktionstal (kWh): 2005: 2505421.75; Historiske produktionstal (kWh): 2006: 2314423.75; Historiske produktionstal (kWh): 2007: 2801725.75; Historiske produktionstal (kWh): 2008: 2641051.5; Historiske produktionstal (kWh): 2009: 2316889; Historiske produktionstal (kWh): 2010: 2390713.75; Historiske produktionstal (kWh): 2011: 2684164.75; Historiske produktionstal (kWh): 2012: 2625414; Historiske produktionstal (kWh): 2013: 2405122.75; Historiske produktionstal (kWh): 2014: 2531646.5; Historiske produktionstal (kWh): 2015: 2773468; Historiske produktionstal (kWh): 2016: 2220504.5; Historiske produktionstal (kWh): 2017: 2679329.5; Historiske produktionstal (kWh): 2018: 2302538.5; Historiske produktionstal (kWh): 2019: 2409489.25; Produktionstal for indeværende år (kWh) inklusive egenproduktion: 2020-01-01: 308686.5; Produktionstal for indeværende år (kWh) inklusive egenproduktion: 2020-02-01: 387369.75; Produktionstal for indeværende år (kWh) inklusive egenproduktion: 2020-03-01: 223276.25; Produktionstal for indeværende år (kWh) inklusive egenproduktion: 2020-04-01: 188025.5; Produktionstal for indeværende år (kWh) inklusive egenproduktion: 2020-05-01: 194027.75; Produktionstal for indeværende år (kWh) inklusive egenproduktion: 2020-06-01: 131180.25; Produktionstal for indeværende år (kWh) inklusive egenproduktion: 2020-07-01: 164086.25; Produktionstal for indeværende år (kWh) inklusive egenproduktion: 2020-08-01: 94771.25; Produktionstal for indeværende år (kWh) inklusive egenproduktion: 2020-09-01: 126261.75; Produktionstal for indeværende år (kWh) inklusive egenproduktion: 2020-10-01: 208955.25; Produktionstal for indeværende år (kWh) inklusive egenproduktion: 2020-11-01: 244240.5 | 2270881
570715000000051791 | 1997-09-01 | 33 | 600 | 43 | 44.6 | NEG Micon | NTK 600/43-NEG Micon | 482 | Langeland | LAND | Haugbølle By, Humble | 3a | 609360.49 | 6080813.19 | SDFE2018 | 12292214 | [20 empty] | 573322 | 1767198 | 1468821 | 1628122 | 1444148 | 1505554 | 1421517 | 1465275 | 1286866 | 1385328 | 1702996 | 1438113 | 1438674 | 1483322 | 1576860 | 1606739 | 1413341 | 1462222.75 | 1661989.25 | 1328029.75 | 1610123.5 | 1376804.75 | 1505168.25 | 181521.5 | 232616.25 | 133709 | 115143.75 | 120813.25 | 77841.5 | 98092.25 | 56835.25 | 69299.75 | 90702.25 | 131494.25 | 1308069
570715000000051821 | 2000-10-03 | 30 | 800 | 50 | 50 | Nordex | N 50/800 | 482 | Langeland | LAND | Helsned By | 10a | 607587.37 | 6078116.56 | SDFE2018 | 16536106 | Historiske produktionstal (kWh): 2000: 561150; Historiske produktionstal (kWh): 2001: 1916256.25; Historiske produktionstal (kWh): 2002: 1982976.25; Historiske produktionstal (kWh): 2003: 1856135.25; Historiske produktionstal (kWh): 2004: 2124686.75; Historiske produktionstal (kWh): 2005: 1995700.5; Historiske produktionstal (kWh): 2006: 1839411.25; Historiske produktionstal (kWh): 2007: 2200867; Historiske produktionstal (kWh): 2008: 2075015.25; Historiske produktionstal (kWh): 2009: 1832335.5; Historiske produktionstal (kWh): 2010: 1926468.5; Historiske produktionstal (kWh): 2011: 2193198; Historiske produktionstal (kWh): 2012: 2154407.75; Historiske produktionstal (kWh): 2013: 1928801.25; Historiske produktionstal (kWh): 2014: 2041294; Historiske produktionstal (kWh): 2015: 2216797; Historiske produktionstal (kWh): 2016: 1777596.25; Historiske produktionstal (kWh): 2017: 2135079.75; Historiske produktionstal (kWh): 2018: 1814986.25; Historiske produktionstal (kWh): 2019: 2033113; Produktionstal for indeværende år (kWh) inklusive egenproduktion: 2020-01-01: 269350.5; Produktionstal for indeværende år (kWh) inklusive egenproduktion: 2020-02-01: 310025.25; Produktionstal for indeværende år (kWh) inklusive egenproduktion: 2020-03-01: 174131.75; Produktionstal for indeværende år (kWh) inklusive egenproduktion: 2020-04-01: 150704.25; Produktionstal for indeværende år (kWh) inklusive egenproduktion: 2020-05-01: 153203.5; Produktionstal for indeværende år (kWh) inklusive egenproduktion: 2020-06-01: 103945; Produktionstal for indeværende år (kWh) inklusive egenproduktion: 2020-07-01: 135046; Produktionstal for indeværende år (kWh) inklusive egenproduktion: 2020-08-01: 80007; Produktionstal for indeværende år (kWh) inklusive egenproduktion: 2020-09-01: 109538.25; Produktionstal for indeværende år (kWh) inklusive egenproduktion: 2020-10-01: 190126.5; Produktionstal for indeværende år (kWh) inklusive egenproduktion: 2020-11-01: 210752.75 | 1886830.75
570715000000051845 | 2000-10-20 | 30 | 800 | 50 | 50 | Nordex | N 50/800 | 482 | Langeland | LAND | Tryggelev By, Tryggelev | 16a | 608653.04 | 6075385.92 | SDFE2018 | 18564211 | Historiske produktionstal (kWh): 2000: 531652; Historiske produktionstal (kWh): 2001: 1741909; Historiske produktionstal (kWh): 2002: 1935762.25; Historiske produktionstal (kWh): 2003: 1839084.75; Historiske produktionstal (kWh): 2004: 2051259.75; Historiske produktionstal (kWh): 2005: 1948758.75; Historiske produktionstal (kWh): 2006: 1851882; Historiske produktionstal (kWh): 2007: 1600850.75; Historiske produktionstal (kWh): 2008: 1330340; Historiske produktionstal (kWh): 2009: 1737374.75; Historiske produktionstal (kWh): 2010: 1756511.75; Historiske produktionstal (kWh): 2011: 2069325; Historiske produktionstal (kWh): 2012: 1951624; Historiske produktionstal (kWh): 2013: 1778845.25; Historiske produktionstal (kWh): 2014: 1890238.25; Historiske produktionstal (kWh): 2015: 2112212; Historiske produktionstal (kWh): 2016: 1772709.25; Historiske produktionstal (kWh): 2017: 1995031.25; Historiske produktionstal (kWh): 2018: 1658790.75; Historiske produktionstal (kWh): 2019: 1829184.75; Produktionstal for indeværende år (kWh) inklusive egenproduktion: 2020-01-01: 277807.5; Produktionstal for indeværende år (kWh) inklusive egenproduktion: 2020-02-01: 305469.5; Produktionstal for indeværende år (kWh) inklusive egenproduktion: 2020-03-01: 173035.5; Produktionstal for indeværende år (kWh) inklusive egenproduktion: 2020-04-01: 137327; Produktionstal for indeværende år (kWh) inklusive egenproduktion: 2020-05-01: 139604.75; Produktionstal for indeværende år (kWh) inklusive egenproduktion: 2020-06-01: 102817.75; Produktionstal for indeværende år (kWh) inklusive egenproduktion: 2020-07-01: 135361.75; Produktionstal for indeværende år (kWh) inklusive egenproduktion: 2020-08-01: 83920; Produktionstal for indeværende år (kWh) inklusive egenproduktion: 2020-09-01: 111356; Produktionstal for indeværende år (kWh) inklusive egenproduktion: 2020-10-01: 195863.25; Produktionstal for indeværende år (kWh) inklusive egenproduktion: 2020-11-01: 205166.5 | 1867729.5
570715000000051852 | 2000-09-22 | 30 | 660 | 47 | 50 | Vestas Wind Systems A/S | V 47-660 | 482 | Langeland | LAND | Tryggelev By, Tryggelev | 13a | 608895.13 | 6075487.05 | SDFE2018 | 18564411 | Historiske produktionstal (kWh): 2000: 561953; Historiske produktionstal (kWh): 2001: 1638235.75; Historiske produktionstal (kWh): 2002: 1730588.5; Historiske produktionstal (kWh): 2003: 1589282.5; Historiske produktionstal (kWh): 2004: 1800857; Historiske produktionstal (kWh): 2005: 1697541.5; Historiske produktionstal (kWh): 2006: 1608395.5; Historiske produktionstal (kWh): 2007: 1944490.75; Historiske produktionstal (kWh): 2008: 1827449.25; Historiske produktionstal (kWh): 2009: 1646605.25; Historiske produktionstal (kWh): 2010: 1651734.5; Historiske produktionstal (kWh): 2011: 1923423.5; Historiske produktionstal (kWh): 2012: 1777411.25; Historiske produktionstal (kWh): 2013: 1692196.75; Historiske produktionstal (kWh): 2014: 1783319.75; Historiske produktionstal (kWh): 2015: 1905403; Historiske produktionstal (kWh): 2016: 1515980.75; Historiske produktionstal (kWh): 2017: 1825868.75; Historiske produktionstal (kWh): 2018: 1614799; Historiske produktionstal (kWh): 2019: 1769054.75; Produktionstal for indeværende år (kWh) inklusive egenproduktion: 2020-01-01: 239430.5; Produktionstal for indeværende år (kWh) inklusive egenproduktion: 2020-02-01: 268939.5; Produktionstal for indeværende år (kWh) inklusive egenproduktion: 2020-03-01: 162701; Produktionstal for indeværende år (kWh) inklusive egenproduktion: 2020-04-01: 117781.25; Produktionstal for indeværende år (kWh) inklusive egenproduktion: 2020-05-01: 118432.75; Produktionstal for indeværende år (kWh) inklusive egenproduktion: 2020-06-01: 89165.25; Produktionstal for indeværende år (kWh) inklusive egenproduktion: 2020-07-01: 109722.75; Produktionstal for indeværende år (kWh) inklusive egenproduktion: 2020-08-01: 65657.75; Produktionstal for indeværende år (kWh) inklusive egenproduktion: 2020-09-01: 88492; Produktionstal for indeværende år (kWh) inklusive egenproduktion: 2020-10-01: 162716.75; Produktionstal for indeværende år (kWh) inklusive egenproduktion: 2020-11-01: 172746.75 | 1595786.25
570715000000051968 | 2000-10-23 | 30 | 1000 | 54.2 | 47.8 | BONUS | 1 MW | 482 | Langeland | LAND | Søndenbro By, Magleby | 28 | 609351.44 | 6069549.75 | SDFE2018 | 21516105 | Historiske produktionstal (kWh): 2000: 614761; Historiske produktionstal (kWh): 2001: 2416604.75; Historiske produktionstal (kWh): 2002: 2529815; Historiske produktionstal (kWh): 2003: 2358907.25; Historiske produktionstal (kWh): 2004: 2708652.25; Historiske produktionstal (kWh): 2005: 2537653; Historiske produktionstal (kWh): 2006: 2319019; Historiske produktionstal (kWh): 2007: 2846045.25; Historiske produktionstal (kWh): 2008: 2747223.5; Historiske produktionstal (kWh): 2009: 2416380.5; Historiske produktionstal (kWh): 2010: 2442058.5; Historiske produktionstal (kWh): 2011: 2857520.75; Historiske produktionstal (kWh): 2012: 2750469.75; Historiske produktionstal (kWh): 2013: 2425318.25; Historiske produktionstal (kWh): 2014: 2606268; Historiske produktionstal (kWh): 2015: 2798707.75; Historiske produktionstal (kWh): 2016: 2268803; Historiske produktionstal (kWh): 2017: 2744227; Historiske produktionstal (kWh): 2018: 2164359.75; Historiske produktionstal (kWh): 2019: 2574004.25; Produktionstal for indeværende år (kWh) inklusive egenproduktion: 2020-01-01: 339562; Produktionstal for indeværende år (kWh) inklusive egenproduktion: 2020-02-01: 402510.25; Produktionstal for indeværende år (kWh) inklusive egenproduktion: 2020-03-01: 222156.25; Produktionstal for indeværende år (kWh) inklusive egenproduktion: 2020-04-01: 169237; Produktionstal for indeværende år (kWh) inklusive egenproduktion: 2020-05-01: 175520.25; Produktionstal for indeværende år (kWh) inklusive egenproduktion: 2020-06-01: 118379.25; Produktionstal for indeværende år (kWh) inklusive egenproduktion: 2020-07-01: 168178.75; Produktionstal for indeværende år (kWh) inklusive egenproduktion: 2020-08-01: 100666.5; Produktionstal for indeværende år (kWh) inklusive egenproduktion: 2020-09-01: 135367.75; Produktionstal for indeværende år (kWh) inklusive egenproduktion: 2020-10-01: 243909; Produktionstal for indeværende år (kWh) inklusive egenproduktion: 2020-11-01: 270141.5 | 2345628.5
570715000000051975 | 2000-10-23 | 30 | 1000 | 54.2 | 47.8 | BONUS | 1 MW | 482 | Langeland | LAND | Søndenbro By, Magleby | 26a | 609296.26 | 6070111.1 | SDFE2018 | 21516109 | Historiske produktionstal (kWh): 2000: 655503; Historiske produktionstal (kWh): 2001: 2473367.75; Historiske produktionstal (kWh): 2002: 2606036.5; Historiske produktionstal (kWh): 2003: 2445254.75; Historiske produktionstal (kWh): 2004: 2804352.75; Historiske produktionstal (kWh): 2005: 2640431; Historiske produktionstal (kWh): 2006: 2474603.5; Historiske produktionstal (kWh): 2007: 2955819.25; Historiske produktionstal (kWh): 2008: 2878778.25; Historiske produktionstal (kWh): 2009: 2506869.5; Historiske produktionstal (kWh): 2010: 2539799.5; Historiske produktionstal (kWh): 2011: 2953078.25; Historiske produktionstal (kWh): 2012: 2816314.25; Historiske produktionstal (kWh): 2013: 2510343; Historiske produktionstal (kWh): 2014: 2606942.75; Historiske produktionstal (kWh): 2015: 2877541.45; Historiske produktionstal (kWh): 2016: 2341139.25; Historiske produktionstal (kWh): 2017: 2839972.75; Historiske produktionstal (kWh): 2018: 2420197.25; Historiske produktionstal (kWh): 2019: 2638890.5; Produktionstal for indeværende år (kWh) inklusive egenproduktion: 2020-01-01: 360767.75; Produktionstal for indeværende år (kWh) inklusive egenproduktion: 2020-02-01: 419306.5; Produktionstal for indeværende år (kWh) inklusive egenproduktion: 2020-03-01: 234150.5; Produktionstal for indeværende år (kWh) inklusive egenproduktion: 2020-04-01: 177299; Produktionstal for indeværende år (kWh) inklusive egenproduktion: 2020-05-01: 180558.75; Produktionstal for indeværende år (kWh) inklusive egenproduktion: 2020-06-01: 120621.5; Produktionstal for indeværende år (kWh) inklusive egenproduktion: 2020-07-01: 140618.25; Produktionstal for indeværende år (kWh) inklusive egenproduktion: 2020-08-01: 105529.75; Produktionstal for indeværende år (kWh) inklusive egenproduktion: 2020-09-01: 139597.75; Produktionstal for indeværende år (kWh) inklusive egenproduktion: 2020-10-01: 250407; Produktionstal for indeværende år (kWh) inklusive egenproduktion: 2020-11-01: 282848.25 | 2411705
570715000000051982 | 2000-10-25 | 30 | 1000 | 54.2 | 47.8 | BONUS | 1 MW | 482 | Langeland | LAND | Søndenbro By, Magleby | 24a | 611228.21 | 6069388.93 | SDFE2018 | 21972106 | Historiske produktionstal (kWh): 2000: 618928; Historiske produktionstal (kWh): 2001: 2255448.5; Historiske produktionstal (kWh): 2002: 2458233.5; Historiske produktionstal (kWh): 2003: 2207886.5; Historiske produktionstal (kWh): 2004: 2454388.5; Historiske produktionstal (kWh): 2005: 2315578.75; Historiske produktionstal (kWh): 2006: 2192665.75; Historiske produktionstal (kWh): 2007: 2369316; Historiske produktionstal (kWh): 2008: 2512546.75; Historiske produktionstal (kWh): 2009: 2278415.5; Historiske produktionstal (kWh): 2010: 2331946.5; Historiske produktionstal (kWh): 2011: 2632659.5; Historiske produktionstal (kWh): 2012: 2132183; Historiske produktionstal (kWh): 2013: 2386726.5; Historiske produktionstal (kWh): 2014: 2537504.75; Historiske produktionstal (kWh): 2015: 2594730.75; Historiske produktionstal (kWh): 2016: 2158301.25; Historiske produktionstal (kWh): 2017: 2460749.75; Historiske produktionstal (kWh): 2018: 2396176.75; Historiske produktionstal (kWh): 2019: 2344768.75; Produktionstal for indeværende år (kWh) inklusive egenproduktion: 2020-01-01: 181349.5; Produktionstal for indeværende år (kWh) inklusive egenproduktion: 2020-02-01: 356993; Produktionstal for indeværende år (kWh) inklusive egenproduktion: 2020-03-01: 222707.25; Produktionstal for indeværende år (kWh) inklusive egenproduktion: 2020-04-01: 158518; Produktionstal for indeværende år (kWh) inklusive egenproduktion: 2020-05-01: 137420.75; Produktionstal for indeværende år (kWh) inklusive egenproduktion: 2020-06-01: 121213.75; Produktionstal for indeværende år (kWh) inklusive egenproduktion: 2020-07-01: 127544; Produktionstal for indeværende år (kWh) inklusive egenproduktion: 2020-08-01: 107714; Produktionstal for indeværende år (kWh) inklusive egenproduktion: 2020-09-01: 116390.5; Produktionstal for indeværende år (kWh) inklusive egenproduktion: 2020-10-01: 248553.5; Produktionstal for indeværende år (kWh) inklusive egenproduktion: 2020-11-01: 100581 | 1878985.25
570715000000051999 | 1997-01-22 | 33 | 600 | 44 | 40 | Vestas Wind Systems A/S | V 44-600 | 482 | Langeland | LAND | Søndenbro By, Magleby | 1r | 609338.72 | 6068571.57 | SDFE2018 | 22136103 | [20 empty] | 1518450 | 1884524 | 1572585 | 1665575 | 1509338 | 1588593 | 1455955 | 1651596.5 | 1583824 | 1487660.6953 | 1696209.5938 | 1679820.1953 | 1454784.7891 | 1471152.4016 | 1709936.8 | 1562498.4 | 1491060.6 | 1603512.4 | 1718923 | 1385359.5 | 1694909.25 | 1461151.75 | 1586252.5 | 204063.25 | 245123.25 | 134575 | 105649.25 | 107600 | 65189.75 | 100210.5 | 61907 | 79095.25 | 152220.75 | 161020 | 1416654
570715000000052019 | 1996-12-18 | 34 | 600 | 42 | 45 | Vestas Wind Systems A/S | V 42-600 | 482 | Langeland | LAND | Bagenkop By, Magleby | 5e | 607925.27 | 6067198.01 | SDFE2018 | 22288103 | [19 empty] | 55840 | 1831139 | 2166522 | 1871733 | 1980927 | 1753575 | 1787258 | 1715209 | 1939974 | 1823237 | 1726671 | 2046500.5 | 1966594 | 1711268 | 1732906 | 2012370 | 1978747.5 | 1635347.5 | 1861140.75 | 1864557.75 | 1605968 | 2002115.75 | 1653175.25 | 1872113 | 250905.5 | 230169 | 159349.25 | 121402.5 | 128615.25 | 83116.75 | 122277 | 77455.75 | 96301.25 | 109791.75 | 4368.5 | 1383752.5
570715000000052057 | 1998-03-20 | 32 | 600 | 42 | 45 | Vestas Wind Systems A/S | V 42-600 | 482 | Langeland | LAND | Søndenbro By, Magleby | 18a | 609955.93 | 6066958.63 | SDFE2018 | 23372101 | [21 empty] | 1410770 | 1709058 | 1864772 | 1646295.5 | 1745641.5 | 1616705.5 | 1803557.5 | 1707447 | 1599638.5 | 1840854.5 | 1811154.5 | 1541557 | 1658961.5 | 1879234.5 | 1818554 | 1670907 | 1776111.25 | 1836748.25 | 1518288.25 | 1772144.25 | 1542195.5 | 1711363.75 | 217899.25 | 250301.25 | 154158.5 | 109486.5 | 100401.75 | 78703.25 | 96897.25 | 73276 | 80718 | 176541.75 | 174541.25 | 1512924.75
570715000000052088 | 1997-12-05 | 33 | 600 | 44 | 50 | Vestas Wind Systems A/S | V 44-600 | 482 | Langeland | LAND | Simmerbølle By, Simmerbølle | 6a | 612809.96 | 6089375.5 | SDFE2018 | 24284102 | [20 empty] | 106900 | 1656830 | 1242774 | 1481601 | 1289380.5 | 1408114 | 1289357 | 1459623 | 1372745.5 | 1273098.5059 | 1521614.5 | 1503116.5 | 1341165.5 | 1230771.5 | 1468952 | 1401335.5 | 1303932 | 1422337.75 | 1524646.75 | 1210858.5 | 1469978.5 | 1277713 | 1405075.25 | 184477.25 | 226424.5 | 130839.25 | 99747.75 | 100348.5 | 72646.25 | 104577.25 | 51272.25 | 70226 | 115818 | 140827.5 | 1297204.5
570715000000052170 | 1992-04-03 | 38 | 225 | 27 | 31.5 | Vestas Wind Systems A/S | V 27-225 | 482 | Langeland | LAND | Helletofte By, Bøstrup | 1a | 618050 | 6099105 | Stamdata | 32104009 | [15 empty] | 448950 | 677550 | 704800 | 644900 | 559800 | 599900 | 709100 | 572726 | 581855 | 572544.8926 | 607932.5039 | 534181.3945 | 609857.1992 | 560689.2012 | 530596.0332 | 634118.9961 | 641922.7031 | 582456.4004 | 552311.2294 | 635712.669 | 601359.963 | 553389.999 | 544192.83 | 619385.215 | 512471.48 | 623608.66 | 541322.02 | 594944.86 | 75049.27 | 90778.28 | 52285.13 | 42321.78 | 49501.24 | 30056.83 | 49366.69 | 23721.97 | 33297.75 | 45967.18 | 56781.21 | 549127.33
570715000000052279 | 1996-09-18 | 34 | 500 | 37.3 | 35 | NEG Micon | NTK 500/37-NEG Micon | 482 | Langeland | LAND | Fæbæk By, Bøstrup | 9 | 619559.82 | 6103846.28 | SDFE2018 | 34140229 | [19 empty] | 372816 | 1230328 | 1485270 | 1232129 | 1303314 | 1167985 | 1258989 | 1143668 | 1318429 | 1215989 | 1129634 | 1417852 | 1371488 | 1211639 | 1093689 | 1396325 | 1334611 | 1178359 | 1255756 | 1448452.5 | 1136277.75 | 1392089.75 | 1168928.25 | 1294835.5 | 179303 | 203717.75 | 110862 | 83922 | 92134.75 | 60419 | 102106 | 41212.5 | 64897.5 | 0 | 0 | 938574.5
570715000000052378 | 1998-12-17 | 32 | 1000 | 54 | 50 | BONUS | MK l | 482 | Langeland | LAND | Stoense By, Stoense | 3a | 620019.76 | 6107188.04 | SDFE2018 | 37436214 | [21 empty] | 152040 | 2673318 | 2745189 | 2450984.25 | 2616982 | 2422266.75 | 2748345 | 2535299.25 | 2399753.25 | 2769036.75 | 2931331.5 | 2587652.25 | 2416626.75 | 2864685.75 | 2679551.25 | 2520897 | 2762982.25 | 2721354.5 | 2395551 | 2811831.5 | 2395608.5 | 2189609.012 | 344614.5 | 396292.75 | 254334.75 | 173802.5 | 182091.75 | 125889.75 | 193373.5 | 94509.5 | 146783.25 | 241830 | 264996.5 | 2418518.75
570715000000052439 | 1989-04-20 | 41 | 130 | 22 | 24 | Nordtank | NTK 130 F-Nordtank | 482 | Langeland | LAND | Strynø | 45f | 603513.41 | 6084151.81 | SDFE2018 | 42049004 | [12 empty] | 232629 | 374553 | 332541 | 340110 | 317380 | 343170 | 276930 | 324360 | 343180 | 431730 | 369015 | 391371 | 319217.0977 | 366290.498 | 345112.2988 | 352457.1992 | 378517.5 | 377965.7705 | 436128.1621 | 429936.7754 | 391639.2891 | 362825.2888 | 427158.168 | 401315.256 | 382363.091 | 371284.411 | 400138.133 | 324861.74 | 446006.32 | 365502.21 | 405492.9 | 54372.56 | 59542.8 | 36149.55 | 28337.41 | 30807.03 | 22329.29 | 32426.51 | 16458.57 | 14146.17 | 45865.33 | 45406.2 | 385841.42
570715000000052446 | 1997-09-22 | 33 | 600 | 43 | 56.5 | NEG Micon | NM 1500-600/150 | 482 | Langeland | LAND | Rudkøbing markjorder | 2xb | 611213.34 | 6089159.94 | SDFE2018 | 87186044 | [20 empty] | 386445 | 1580926 | 1295041 | 1398449 | 1118370 | 1344734.5 | 1207116 | 1367978 | 1293218 | 1201692 | 1433267 | 1134867.5 | 1258313 | 1203825.5 | 1260524.5 | 1197017 | 1230298.5 | 1358900.75 | 1441798.5 | 1143428.5 | 1360942 | 1172458 | 1275324 | 158274.5 | 59801.25 | 118452.25 | 94283 | 92317.25 | 60310.25 | 94523.25 | 49903.75 | 61819.25 | 111434 | 124232.25 | 1025351
570715000000056000 | 2001-11-29 | 29 | 900 | 52.2 | 44 | NEG Micon | NM 52/900 | 482 | Langeland | LAND | Sønderbr Br. Magleby | 12a | 610747.24 | 6069248.73 | SDFE2018 | 23456119 | Historiske produktionstal (kWh): 2001: 159594.5; Historiske produktionstal (kWh): 2002: 2291930.5; Historiske produktionstal (kWh): 2003: 2111638.75; Historiske produktionstal (kWh): 2004: 2137231.25; Historiske produktionstal (kWh): 2005: 2205424.25; Historiske produktionstal (kWh): 2006: 2061361.75; Historiske produktionstal (kWh): 2007: 2435967.75; Historiske produktionstal (kWh): 2008: 2289302; Historiske produktionstal (kWh): 2009: 2119415.5; Historiske produktionstal (kWh): 2010: 2167683; Historiske produktionstal (kWh): 2011: 2450503; Historiske produktionstal (kWh): 2012: 2332557.5; Historiske produktionstal (kWh): 2013: 2139376.5; Historiske produktionstal (kWh): 2014: 2303605.25; Historiske produktionstal (kWh): 2015: 2439489.5; Historiske produktionstal (kWh): 2016: 1906702.75; Historiske produktionstal (kWh): 2017: 2340813.5; Historiske produktionstal (kWh): 2018: 2120851.25; Historiske produktionstal (kWh): 2019: 2277096.75; Produktionstal for indeværende år (kWh) inklusive egenproduktion: 2020-01-01: 270704; Produktionstal for indeværende år (kWh) inklusive egenproduktion: 2020-02-01: 342063.75; Produktionstal for indeværende år (kWh) inklusive egenproduktion: 2020-03-01: 197521.25; Produktionstal for indeværende år (kWh) inklusive egenproduktion: 2020-04-01: 153579.25; Produktionstal for indeværende år (kWh) inklusive egenproduktion: 2020-05-01: 146619.5; Produktionstal for indeværende år (kWh) inklusive egenproduktion: 2020-06-01: 110112.25; Produktionstal for indeværende år (kWh) inklusive egenproduktion: 2020-07-01: 134286.5; Produktionstal for indeværende år (kWh) inklusive egenproduktion: 2020-08-01: 96229.5; Produktionstal for indeværende år (kWh) inklusive egenproduktion: 2020-09-01: 113255; Produktionstal for indeværende år (kWh) inklusive egenproduktion: 2020-10-01: 213376.25; Produktionstal for indeværende år (kWh) inklusive egenproduktion: 2020-11-01: 227711.25 | 2005458.5
570715000000060458 | 2002-11-21 | 28 | 750 | 48.2 | 50 | NEG Micon | NM 48/750 | 482 | Langeland | LAND | Torpe By, Skrøbelev | 6a | 612282.27 | 6086082.68 | SDFE2018 | 05 852 512 | Historiske produktionstal (kWh): 2002: 225779; Historiske produktionstal (kWh): 2003: 1526444.75; Historiske produktionstal (kWh): 2004: 1700180.25; Historiske produktionstal (kWh): 2005: 1632147.25; Historiske produktionstal (kWh): 2006: 1511765.5; Historiske produktionstal (kWh): 2007: 1753631.25; Historiske produktionstal (kWh): 2008: 1823374.25; Historiske produktionstal (kWh): 2009: 1626673.75; Historiske produktionstal (kWh): 2010: 1530391.25; Historiske produktionstal (kWh): 2011: 1771262.5; Historiske produktionstal (kWh): 2012: 1650681.25; Historiske produktionstal (kWh): 2013: 1613235.75; Historiske produktionstal (kWh): 2014: 1704798.5; Historiske produktionstal (kWh): 2015: 1778237.5; Historiske produktionstal (kWh): 2016: 1469026.5; Historiske produktionstal (kWh): 2017: 1717887.5; Historiske produktionstal (kWh): 2018: 1511152.75; Historiske produktionstal (kWh): 2019: 1630261.75; Produktionstal for indeværende år (kWh) inklusive egenproduktion: 2020-01-01: 221497.25; Produktionstal for indeværende år (kWh) inklusive egenproduktion: 2020-02-01: 261936; Produktionstal for indeværende år (kWh) inklusive egenproduktion: 2020-03-01: 154723.75; Produktionstal for indeværende år (kWh) inklusive egenproduktion: 2020-04-01: 106332.5; Produktionstal for indeværende år (kWh) inklusive egenproduktion: 2020-05-01: 107888.75; Produktionstal for indeværende år (kWh) inklusive egenproduktion: 2020-06-01: 86858.75; Produktionstal for indeværende år (kWh) inklusive egenproduktion: 2020-07-01: 107388.5; Produktionstal for indeværende år (kWh) inklusive egenproduktion: 2020-08-01: 66730.5; Produktionstal for indeværende år (kWh) inklusive egenproduktion: 2020-09-01: 85171; Produktionstal for indeværende år (kWh) inklusive egenproduktion: 2020-10-01: 145166.25; Produktionstal for indeværende år (kWh) inklusive egenproduktion: 2020-11-01: 168745.5 | 1512438.75
570715000000060465 | 2002-09-03 | 28 | 1000 | 54.2 | 47.8 | BONUS | 1 MW | 482 | Langeland | LAND | Kædeby By, Humble | 11a | 607939.13 | 6080065.29 | SDFE2018 | 11464204 | Historiske produktionstal (kWh): 2002: 738601; Historiske produktionstal (kWh): 2003: 2453592.75; Historiske produktionstal (kWh): 2004: 2796519.75; Historiske produktionstal (kWh): 2005: 2616700.75; Historiske produktionstal (kWh): 2006: 2377861.75; Historiske produktionstal (kWh): 2007: 2939063.25; Historiske produktionstal (kWh): 2008: 2764218; Historiske produktionstal (kWh): 2009: 2432112.5; Historiske produktionstal (kWh): 2010: 2498289.5; Historiske produktionstal (kWh): 2011: 2876704.75; Historiske produktionstal (kWh): 2012: 2762214.75; Historiske produktionstal (kWh): 2013: 2484847.5; Historiske produktionstal (kWh): 2014: 2577211.25; Historiske produktionstal (kWh): 2015: 2863026.75; Historiske produktionstal (kWh): 2016: 2348065.25; Historiske produktionstal (kWh): 2017: 2816248; Historiske produktionstal (kWh): 2018: 2311374; Historiske produktionstal (kWh): 2019: 2715630; Produktionstal for indeværende år (kWh) inklusive egenproduktion: 2020-01-01: 350007; Produktionstal for indeværende år (kWh) inklusive egenproduktion: 2020-02-01: 420425; Produktionstal for indeværende år (kWh) inklusive egenproduktion: 2020-03-01: 229416.75; Produktionstal for indeværende år (kWh) inklusive egenproduktion: 2020-04-01: 197417.75; Produktionstal for indeværende år (kWh) inklusive egenproduktion: 2020-05-01: 212722; Produktionstal for indeværende år (kWh) inklusive egenproduktion: 2020-06-01: 132911.5; Produktionstal for indeværende år (kWh) inklusive egenproduktion: 2020-07-01: 174474.25; Produktionstal for indeværende år (kWh) inklusive egenproduktion: 2020-08-01: 98510.5; Produktionstal for indeværende år (kWh) inklusive egenproduktion: 2020-09-01: 132404; Produktionstal for indeværende år (kWh) inklusive egenproduktion: 2020-10-01: 222366.5; Produktionstal for indeværende år (kWh) inklusive egenproduktion: 2020-11-01: 264823.75 | 2435479
570715000000060472 | 2002-08-30 | 28 | 900 | 52 | 49 | NEG Micon | NM 900 | 482 | Langeland | LAND | Tryggelev By | 18a | 609622.92 | 6075528.99 | SDFE2018 | 14 864 307 | Historiske produktionstal (kWh): 2002: 670151.25; Historiske produktionstal (kWh): 2003: 1937126.5; Historiske produktionstal (kWh): 2004: 2189898.5; Historiske produktionstal (kWh): 2005: 2069746.25; Historiske produktionstal (kWh): 2006: 1963373.5; Historiske produktionstal (kWh): 2007: 2368707; Historiske produktionstal (kWh): 2008: 2290836; Historiske produktionstal (kWh): 2009: 1968887.5; Historiske produktionstal (kWh): 2010: 2026176.25; Historiske produktionstal (kWh): 2011: 2282060.5; Historiske produktionstal (kWh): 2012: 2152796.25; Historiske produktionstal (kWh): 2013: 2005263.75; Historiske produktionstal (kWh): 2014: 2173306.75; Historiske produktionstal (kWh): 2015: 2289117.75; Historiske produktionstal (kWh): 2016: 1916866; Historiske produktionstal (kWh): 2017: 2272567.25; Historiske produktionstal (kWh): 2018: 1974875; Historiske produktionstal (kWh): 2019: 2024000; Produktionstal for indeværende år (kWh) inklusive egenproduktion: 2020-01-01: 120174.25; Produktionstal for indeværende år (kWh) inklusive egenproduktion: 2020-02-01: 294506; Produktionstal for indeværende år (kWh) inklusive egenproduktion: 2020-03-01: 194225.25; Produktionstal for indeværende år (kWh) inklusive egenproduktion: 2020-04-01: 147127.5; Produktionstal for indeværende år (kWh) inklusive egenproduktion: 2020-05-01: 146613.5; Produktionstal for indeværende år (kWh) inklusive egenproduktion: 2020-06-01: 112516.25; Produktionstal for indeværende år (kWh) inklusive egenproduktion: 2020-07-01: 140110.75; Produktionstal for indeværende år (kWh) inklusive egenproduktion: 2020-08-01: 83147.75; Produktionstal for indeværende år (kWh) inklusive egenproduktion: 2020-09-01: 116298.5; Produktionstal for indeværende år (kWh) inklusive egenproduktion: 2020-10-01: 198027; Produktionstal for indeværende år (kWh) inklusive egenproduktion: 2020-11-01: 225589 | 1778335.75
570715000000060489 | 2002-12-06 | 28 | 900 | 52 | 49 | NEG Micon | NM 52 | 482 | Langeland | LAND | Svalebølle By Bøstrup | 4a | 622121.53 | 6101376.44 | SDFE2018 | 35348 010 | Historiske produktionstal (kWh): 2002: 232408.75; Historiske produktionstal (kWh): 2003: 2118508.25; Historiske produktionstal (kWh): 2004: 2288059.25; Historiske produktionstal (kWh): 2005: 2207221.5; Historiske produktionstal (kWh): 2006: 2073721.75; Historiske produktionstal (kWh): 2007: 2434966; Historiske produktionstal (kWh): 2008: 2399288.75; Historiske produktionstal (kWh): 2009: 2282577; Historiske produktionstal (kWh): 2010: 2158941.5; Historiske produktionstal (kWh): 2011: 2435738.5; Historiske produktionstal (kWh): 2012: 2386579.25; Historiske produktionstal (kWh): 2013: 2276320; Historiske produktionstal (kWh): 2014: 2477640; Historiske produktionstal (kWh): 2015: 2504577.75; Historiske produktionstal (kWh): 2016: 2136114.25; Historiske produktionstal (kWh): 2017: 2367917.5; Historiske produktionstal (kWh): 2018: 1830397.75; Historiske produktionstal (kWh): 2019: 2291836.75; Produktionstal for indeværende år (kWh) inklusive egenproduktion: 2020-01-01: 279400.5; Produktionstal for indeværende år (kWh) inklusive egenproduktion: 2020-02-01: 343273; Produktionstal for indeværende år (kWh) inklusive egenproduktion: 2020-03-01: 221517; Produktionstal for indeværende år (kWh) inklusive egenproduktion: 2020-04-01: 149102.75; Produktionstal for indeværende år (kWh) inklusive egenproduktion: 2020-05-01: 145999.5; Produktionstal for indeværende år (kWh) inklusive egenproduktion: 2020-06-01: 122876; Produktionstal for indeværende år (kWh) inklusive egenproduktion: 2020-07-01: 142562.75; Produktionstal for indeværende år (kWh) inklusive egenproduktion: 2020-08-01: 96818; Produktionstal for indeværende år (kWh) inklusive egenproduktion: 2020-09-01: 107695; Produktionstal for indeværende år (kWh) inklusive egenproduktion: 2020-10-01: 210734.25; Produktionstal for indeværende år (kWh) inklusive egenproduktion: 2020-11-01: 209244.75 | 2029223.5
570715000000060496 | 2002-12-06 | 28 | 900 | 52 | 49 | NEG Micon | NM 52 | 482 | Langeland | LAND | Nedergård hgd.Bøstrup | 1a | 622252.26 | 6101838.83 | SDFE2018 | 35348006 | Historiske produktionstal (kWh): 2002: 248172; Historiske produktionstal (kWh): 2003: 2116628.75; Historiske produktionstal (kWh): 2004: 2359181.25; Historiske produktionstal (kWh): 2005: 2211000.5; Historiske produktionstal (kWh): 2006: 2053051.5; Historiske produktionstal (kWh): 2007: 2439107.5; Historiske produktionstal (kWh): 2008: 2383474.25; Historiske produktionstal (kWh): 2009: 2300558.25; Historiske produktionstal (kWh): 2010: 2046072.25; Historiske produktionstal (kWh): 2011: 2430818.5; Historiske produktionstal (kWh): 2012: 2370254.25; Historiske produktionstal (kWh): 2013: 2235860; Historiske produktionstal (kWh): 2014: 2443076.5; Historiske produktionstal (kWh): 2015: 2420330.75; Historiske produktionstal (kWh): 2016: 2123364.75; Historiske produktionstal (kWh): 2017: 2376320; Historiske produktionstal (kWh): 2018: 2188795.5; Historiske produktionstal (kWh): 2019: 2295394.5; Produktionstal for indeværende år (kWh) inklusive egenproduktion: 2020-01-01: 275806.75; Produktionstal for indeværende år (kWh) inklusive egenproduktion: 2020-02-01: 321592; Produktionstal for indeværende år (kWh) inklusive egenproduktion: 2020-03-01: 214038.75; Produktionstal for indeværende år (kWh) inklusive egenproduktion: 2020-04-01: 152878.5; Produktionstal for indeværende år (kWh) inklusive egenproduktion: 2020-05-01: 146879; Produktionstal for indeværende år (kWh) inklusive egenproduktion: 2020-06-01: 127500.25; Produktionstal for indeværende år (kWh) inklusive egenproduktion: 2020-07-01: 150858.25; Produktionstal for indeværende år (kWh) inklusive egenproduktion: 2020-08-01: 100945.75; Produktionstal for indeværende år (kWh) inklusive egenproduktion: 2020-09-01: 108904.5; Produktionstal for indeværende år (kWh) inklusive egenproduktion: 2020-10-01: 204534.5; Produktionstal for indeværende år (kWh) inklusive egenproduktion: 2020-11-01: 205680.5 | 2009618.75
570715000000060502 | 2002-12-06 | 28 | 900 | 52 | 49 | NEG Micon | NM 52 | 482 | Langeland | LAND | Svalebølle By Bøstrup | 2d | 622186.53 | 6101607.63 | SDFE2018 | 35348008 | Historiske produktionstal (kWh): 2002: 232573; Historiske produktionstal (kWh): 2003: 2094718; Historiske produktionstal (kWh): 2004: 2335881.75; Historiske produktionstal (kWh): 2005: 2181783.25; Historiske produktionstal (kWh): 2006: 2034872.75; Historiske produktionstal (kWh): 2007: 2420873.5; Historiske produktionstal (kWh): 2008: 2373625; Historiske produktionstal (kWh): 2009: 2248445.5; Historiske produktionstal (kWh): 2010: 1682254.726; Historiske produktionstal (kWh): 2011: 2400561; Historiske produktionstal (kWh): 2012: 2309553; Historiske produktionstal (kWh): 2013: 2180327; Historiske produktionstal (kWh): 2014: 2384448.5; Historiske produktionstal (kWh): 2015: 2471595.25; Historiske produktionstal (kWh): 2016: 2093546.25; Historiske produktionstal (kWh): 2017: 2342924; Historiske produktionstal (kWh): 2018: 2117284; Historiske produktionstal (kWh): 2019: 2257265; Produktionstal for indeværende år (kWh) inklusive egenproduktion: 2020-01-01: 276603.75; Produktionstal for indeværende år (kWh) inklusive egenproduktion: 2020-02-01: 335737.75; Produktionstal for indeværende år (kWh) inklusive egenproduktion: 2020-03-01: 164296.25; Produktionstal for indeværende år (kWh) inklusive egenproduktion: 2020-04-01: 147720; Produktionstal for indeværende år (kWh) inklusive egenproduktion: 2020-05-01: 136853.75; Produktionstal for indeværende år (kWh) inklusive egenproduktion: 2020-06-01: 123538.25; Produktionstal for indeværende år (kWh) inklusive egenproduktion: 2020-07-01: 143217.75; Produktionstal for indeværende år (kWh) inklusive egenproduktion: 2020-08-01: 96061.5; Produktionstal for indeværende år (kWh) inklusive egenproduktion: 2020-09-01: 105258.5; Produktionstal for indeværende år (kWh) inklusive egenproduktion: 2020-10-01: 199202; Produktionstal for indeværende år (kWh) inklusive egenproduktion: 2020-11-01: 200144.75 | 1928634.25
570715000000060519 | 2002-12-18 | 28 | 1500 | 64 | 48 | NEG Micon | NM 64/1500 | 482 | Langeland | LAND | Nordenbro By, Magleby | 10d | 609737.01 | 6072825.21 | SDFE2018 | 19456104 | Historiske produktionstal (kWh): 2002: 122212; Historiske produktionstal (kWh): 2003: 2928197.5; Historiske produktionstal (kWh): 2004: 3360407; Historiske produktionstal (kWh): 2005: 3114199.75; Historiske produktionstal (kWh): 2006: 2915572.75; Historiske produktionstal (kWh): 2007: 3635237.25; Historiske produktionstal (kWh): 2008: 3458979.5; Historiske produktionstal (kWh): 2009: 2992956.25; Historiske produktionstal (kWh): 2010: 3076890.75; Historiske produktionstal (kWh): 2011: 3581181; Historiske produktionstal (kWh): 2012: 3403039.25; Historiske produktionstal (kWh): 2013: 3171227; Historiske produktionstal (kWh): 2014: 3371664; Historiske produktionstal (kWh): 2015: 3524160; Historiske produktionstal (kWh): 2016: 2903739.25; Historiske produktionstal (kWh): 2017: 3510080.75; Historiske produktionstal (kWh): 2018: 2965239.5; Historiske produktionstal (kWh): 2019: 3344836.5; Produktionstal for indeværende år (kWh) inklusive egenproduktion: 2020-01-01: 456459.75; Produktionstal for indeværende år (kWh) inklusive egenproduktion: 2020-02-01: 544033.75; Produktionstal for indeværende år (kWh) inklusive egenproduktion: 2020-03-01: 290987.25; Produktionstal for indeværende år (kWh) inklusive egenproduktion: 2020-04-01: 225558; Produktionstal for indeværende år (kWh) inklusive egenproduktion: 2020-05-01: 216889.75; Produktionstal for indeværende år (kWh) inklusive egenproduktion: 2020-06-01: 151110.25; Produktionstal for indeværende år (kWh) inklusive egenproduktion: 2020-07-01: 210339.5; Produktionstal for indeværende år (kWh) inklusive egenproduktion: 2020-08-01: 123211; Produktionstal for indeværende år (kWh) inklusive egenproduktion: 2020-09-01: 172646.25; Produktionstal for indeværende år (kWh) inklusive egenproduktion: 2020-10-01: 307914.5; Produktionstal for indeværende år (kWh) inklusive egenproduktion: 2020-11-01: 360802.25 | 3059952.25
570715000000060526 | 2002-12-18 | 28 | 1500 | 64 | 48 | NEG Micon | NM 64/1500 | 482 | Langeland | LAND | Tryggelevgård, Tryggelev | 1aa | 609261.78 | 6072883.58 | SDFE2018 | 19076204 | Historiske produktionstal (kWh): 2002: 59997.75; Historiske produktionstal (kWh): 2003: 3246157.5; Historiske produktionstal (kWh): 2004: 3677685.75; Historiske produktionstal (kWh): 2005: 3468991; Historiske produktionstal (kWh): 2006: 2864297.5; Historiske produktionstal (kWh): 2007: 3998108.5; Historiske produktionstal (kWh): 2008: 3686029.25; Historiske produktionstal (kWh): 2009: 3054466.5; Historiske produktionstal (kWh): 2010: 3064138.75; Historiske produktionstal (kWh): 2011: 3910430.25; Historiske produktionstal (kWh): 2012: 3736233.5; Historiske produktionstal (kWh): 2013: 3200054.75; Historiske produktionstal (kWh): 2014: 3538627; Historiske produktionstal (kWh): 2015: 3223712.53; Historiske produktionstal (kWh): 2016: 3052229.25; Historiske produktionstal (kWh): 2017: 3751991.75; Historiske produktionstal (kWh): 2018: 3151764.25; Historiske produktionstal (kWh): 2019: 3524480.5; Produktionstal for indeværende år (kWh) inklusive egenproduktion: 2020-01-01: 470446; Produktionstal for indeværende år (kWh) inklusive egenproduktion: 2020-02-01: 570577; Produktionstal for indeværende år (kWh) inklusive egenproduktion: 2020-03-01: 301305.5; Produktionstal for indeværende år (kWh) inklusive egenproduktion: 2020-04-01: 220988.5; Produktionstal for indeværende år (kWh) inklusive egenproduktion: 2020-05-01: 245017.5; Produktionstal for indeværende år (kWh) inklusive egenproduktion: 2020-06-01: 157857.75; Produktionstal for indeværende år (kWh) inklusive egenproduktion: 2020-07-01: 196758; Produktionstal for indeværende år (kWh) inklusive egenproduktion: 2020-08-01: 128656; Produktionstal for indeværende år (kWh) inklusive egenproduktion: 2020-09-01: 47637.25; Produktionstal for indeværende år (kWh) inklusive egenproduktion: 2020-10-01: 266094.5; Produktionstal for indeværende år (kWh) inklusive egenproduktion: 2020-11-01: 343026 | 2948364
570715000000060533 | 2002-12-19 | 28 | 900 | 52 | 49 | NEG Micon | NM 52/900 | 482 | Langeland | LAND | Sønderbro By, Magleby | 7a | 609406.87 | 6068977.67 | SDFE2018 | 23820322 | Historiske produktionstal (kWh): 2002: 45040; Historiske produktionstal (kWh): 2003: 2270260; Historiske produktionstal (kWh): 2004: 2890076.25; Historiske produktionstal (kWh): 2005: 2703583.5; Historiske produktionstal (kWh): 2006: 2444979; Historiske produktionstal (kWh): 2007: 2902122; Historiske produktionstal (kWh): 2008: 2847835.75; Historiske produktionstal (kWh): 2009: 2568066.25; Historiske produktionstal (kWh): 2010: 2557879; Historiske produktionstal (kWh): 2011: 2972840; Historiske produktionstal (kWh): 2012: 2913384.75; Historiske produktionstal (kWh): 2013: 2563207; Historiske produktionstal (kWh): 2014: 2774884.75; Historiske produktionstal (kWh): 2015: 2964854.75; Historiske produktionstal (kWh): 2016: 2445273.25; Historiske produktionstal (kWh): 2017: 2920159.5; Historiske produktionstal (kWh): 2018: 2386518.75; Historiske produktionstal (kWh): 2019: 2756774.25; Produktionstal for indeværende år (kWh) inklusive egenproduktion: 2020-01-01: 358712.75; Produktionstal for indeværende år (kWh) inklusive egenproduktion: 2020-02-01: 405274.75; Produktionstal for indeværende år (kWh) inklusive egenproduktion: 2020-03-01: 234490; Produktionstal for indeværende år (kWh) inklusive egenproduktion: 2020-04-01: 190101; Produktionstal for indeværende år (kWh) inklusive egenproduktion: 2020-05-01: 194655; Produktionstal for indeværende år (kWh) inklusive egenproduktion: 2020-06-01: 123047; Produktionstal for indeværende år (kWh) inklusive egenproduktion: 2020-07-01: 174964.5; Produktionstal for indeværende år (kWh) inklusive egenproduktion: 2020-08-01: 112722.25; Produktionstal for indeværende år (kWh) inklusive egenproduktion: 2020-09-01: 132463.5; Produktionstal for indeværende år (kWh) inklusive egenproduktion: 2020-10-01: 253416.75; Produktionstal for indeværende år (kWh) inklusive egenproduktion: 2020-11-01: 273369 | 2453216.5
570715000000060540 | 2002-12-23 | 28 | 900 | 52 | 49 | Ukendt | Ukendt-Ukendt | 482 | Langeland | LAND | Broløkke hgd. Magleby | 1e | 610975.65 | 6069726.38 | SDFE2018 | 21972108 | Historiske produktionstal (kWh): 2002: 68436; Historiske produktionstal (kWh): 2003: 2327435.75; Historiske produktionstal (kWh): 2004: 2647921.25; Historiske produktionstal (kWh): 2005: 2506306.25; Historiske produktionstal (kWh): 2006: 2349247.5; Historiske produktionstal (kWh): 2007: 2749092; Historiske produktionstal (kWh): 2008: 2649376.75; Historiske produktionstal (kWh): 2009: 2442555; Historiske produktionstal (kWh): 2010: 2463752.25; Historiske produktionstal (kWh): 2011: 2809271.75; Historiske produktionstal (kWh): 2012: 2697628.25; Historiske produktionstal (kWh): 2013: 2431845.25; Historiske produktionstal (kWh): 2014: 2656177.25; Historiske produktionstal (kWh): 2015: 2752860; Historiske produktionstal (kWh): 2016: 2308248; Historiske produktionstal (kWh): 2017: 2682533.5; Historiske produktionstal (kWh): 2018: 2379314.75; Historiske produktionstal (kWh): 2019: 2575791; Produktionstal for indeværende år (kWh) inklusive egenproduktion: 2020-01-01: 304972; Produktionstal for indeværende år (kWh) inklusive egenproduktion: 2020-02-01: 369234; Produktionstal for indeværende år (kWh) inklusive egenproduktion: 2020-03-01: 221677.5; Produktionstal for indeværende år (kWh) inklusive egenproduktion: 2020-04-01: 183360.75; Produktionstal for indeværende år (kWh) inklusive egenproduktion: 2020-05-01: 173888.25; Produktionstal for indeværende år (kWh) inklusive egenproduktion: 2020-06-01: 127106.75; Produktionstal for indeværende år (kWh) inklusive egenproduktion: 2020-07-01: 148787.5; Produktionstal for indeværende år (kWh) inklusive egenproduktion: 2020-08-01: 114763.5; Produktionstal for indeværende år (kWh) inklusive egenproduktion: 2020-09-01: 126098.5; Produktionstal for indeværende år (kWh) inklusive egenproduktion: 2020-10-01: 234981; Produktionstal for indeværende år (kWh) inklusive egenproduktion: 2020-11-01: 244678.5 | 2249548.25
570715000000064838 | 2003-06-20 | 27 | 800 | 50 | 50 | Nordex | N 50/43 | 482 | Langeland | LAND | Rifbjerg by, Simmerbølle | 11a | 611946.84 | 6090842.99 | SDFE2018 | 25540103 | Historiske produktionstal (kWh): 2003: 825730; Historiske produktionstal (kWh): 2004: 1917990.5; Historiske produktionstal (kWh): 2005: 1818870.5; Historiske produktionstal (kWh): 2006: 1626405.8008; Historiske produktionstal (kWh): 2007: 2006317.1875; Historiske produktionstal (kWh): 2008: 1926405.0117; Historiske produktionstal (kWh): 2009: 1788678.0156; Historiske produktionstal (kWh): 2010: 1734603.5938; Historiske produktionstal (kWh): 2011: 1948015.9; Historiske produktionstal (kWh): 2012: 1855846.6; Historiske produktionstal (kWh): 2013: 1722072.8; Historiske produktionstal (kWh): 2014: 1843245.25; Historiske produktionstal (kWh): 2015: 2017497.5; Historiske produktionstal (kWh): 2016: 1563627.25; Historiske produktionstal (kWh): 2017: 1904290.5; Historiske produktionstal (kWh): 2018: 1699869; Historiske produktionstal (kWh): 2019: 1786855; Produktionstal for indeværende år (kWh) inklusive egenproduktion: 2020-01-01: 214388.5; Produktionstal for indeværende år (kWh) inklusive egenproduktion: 2020-02-01: 298890.25; Produktionstal for indeværende år (kWh) inklusive egenproduktion: 2020-03-01: 172320.75; Produktionstal for indeværende år (kWh) inklusive egenproduktion: 2020-04-01: 145962.5; Produktionstal for indeværende år (kWh) inklusive egenproduktion: 2020-05-01: 150371.25; Produktionstal for indeværende år (kWh) inklusive egenproduktion: 2020-06-01: 95626.5; Produktionstal for indeværende år (kWh) inklusive egenproduktion: 2020-07-01: 144858.25; Produktionstal for indeværende år (kWh) inklusive egenproduktion: 2020-08-01: 71744.75; Produktionstal for indeværende år (kWh) inklusive egenproduktion: 2020-09-01: 93877; Produktionstal for indeværende år (kWh) inklusive egenproduktion: 2020-10-01: 158428.75; Produktionstal for indeværende år (kWh) inklusive egenproduktion: 2020-11-01: 182406.75 | 1728875.25
570715000000064845 | 2003-12-31 | 27 | 750 | 48 | 50 | NEG Micon | NM 48/750 | 482 | Langeland | LAND | Skattebølle by, Stoense | 1a | 620388.82 | 6106911.05 | SDFE2018 | 37436110 | Historiske produktionstal (kWh): 2003: 2658.3999; Historiske produktionstal (kWh): 2004: 2204389.0156; Historiske produktionstal (kWh): 2005: 2120024.7031; Historiske produktionstal (kWh): 2006: 2017092.0977; Historiske produktionstal (kWh): 2007: 2370707.6016; Historiske produktionstal (kWh): 2008: 2390642.8203; Historiske produktionstal (kWh): 2009: 2172422.75; Historiske produktionstal (kWh): 2010: 1848969.9; Historiske produktionstal (kWh): 2011: 2303928.2; Historiske produktionstal (kWh): 2012: 2219827.3; Historiske produktionstal (kWh): 2013: 2044017.2; Historiske produktionstal (kWh): 2014: 2245250.65; Historiske produktionstal (kWh): 2015: 2391301; Historiske produktionstal (kWh): 2016: 1973776.5; Historiske produktionstal (kWh): 2017: 2248347.5; Historiske produktionstal (kWh): 2018: 1974029; Historiske produktionstal (kWh): 2019: 2128074; Produktionstal for indeværende år (kWh) inklusive egenproduktion: 2020-01-01: 293246.25; Produktionstal for indeværende år (kWh) inklusive egenproduktion: 2020-02-01: 311437.75; Produktionstal for indeværende år (kWh) inklusive egenproduktion: 2020-03-01: 192972.25; Produktionstal for indeværende år (kWh) inklusive egenproduktion: 2020-04-01: 141938.75; Produktionstal for indeværende år (kWh) inklusive egenproduktion: 2020-05-01: 148723.25; Produktionstal for indeværende år (kWh) inklusive egenproduktion: 2020-06-01: 100660; Produktionstal for indeværende år (kWh) inklusive egenproduktion: 2020-07-01: 160591.5; Produktionstal for indeværende år (kWh) inklusive egenproduktion: 2020-08-01: 66593.75; Produktionstal for indeværende år (kWh) inklusive egenproduktion: 2020-09-01: 121644; Produktionstal for indeværende år (kWh) inklusive egenproduktion: 2020-10-01: 194138.25; Produktionstal for indeværende år (kWh) inklusive egenproduktion: 2020-11-01: 213547.5 | 1945493.25
570715000000091834 | 2010-12-20 | 20 | 3000 | 101 | 90 | SIEMENS | SWT 3.0-101 | 482 | Langeland | LAND | Lejbølle by, Bøstrup | 16q | 621401.99 | 6099065.87 | SDFE2018 | 32565103 | Historiske produktionstal (kWh): 2010: 55034.8; Historiske produktionstal (kWh): 2011: 6738100.3; Historiske produktionstal (kWh): 2012: 6700313.9; Historiske produktionstal (kWh): 2013: 8547506.3; Historiske produktionstal (kWh): 2014: 9542434.2; Historiske produktionstal (kWh): 2015: 9857364.2; Historiske produktionstal (kWh): 2016: 8808483.75; Historiske produktionstal (kWh): 2017: 9453499; Historiske produktionstal (kWh): 2018: 8813846.75; Historiske produktionstal (kWh): 2019: 9648683.5; Produktionstal for indeværende år (kWh) inklusive egenproduktion: 2020-01-01: 1159565; Produktionstal for indeværende år (kWh) inklusive egenproduktion: 2020-02-01: 1312491.75; Produktionstal for indeværende år (kWh) inklusive egenproduktion: 2020-03-01: 898123.5; Produktionstal for indeværende år (kWh) inklusive egenproduktion: 2020-04-01: 667745.25; Produktionstal for indeværende år (kWh) inklusive egenproduktion: 2020-05-01: 667998.75; Produktionstal for indeværende år (kWh) inklusive egenproduktion: 2020-06-01: 531715.75; Produktionstal for indeværende år (kWh) inklusive egenproduktion: 2020-07-01: 659616.25; Produktionstal for indeværende år (kWh) inklusive egenproduktion: 2020-08-01: 393234.75; Produktionstal for indeværende år (kWh) inklusive egenproduktion: 2020-09-01: 496249.5; Produktionstal for indeværende år (kWh) inklusive egenproduktion: 2020-10-01: 842218.25; Produktionstal for indeværende år (kWh) inklusive egenproduktion: 2020-11-01: 851929.25 | 8480888
570715000000091896 | 2011-01-03 | 19 | 3000 | 101 | 80 | SIEMENS | SWT 3.0-101 | 482 | Langeland | LAND | Lejbølle by, Bøstrup | 13f | 621331.91 | 6098747.69 | SDFE2018 | 32565105 | Historiske produktionstal (kWh): 2011: 8417650.4; Historiske produktionstal (kWh): 2012: 8044721.6; Historiske produktionstal (kWh): 2013: 9027687.1; Historiske produktionstal (kWh): 2014: 9743393.25; Historiske produktionstal (kWh): 2015: 9751963.35; Historiske produktionstal (kWh): 2016: 8416249.25; Historiske produktionstal (kWh): 2017: 9379827.5; Historiske produktionstal (kWh): 2018: 8871126; Historiske produktionstal (kWh): 2019: 9617531.5; Produktionstal for indeværende år (kWh) inklusive egenproduktion: 2020-01-01: 1161322; Produktionstal for indeværende år (kWh) inklusive egenproduktion: 2020-02-01: 1321554; Produktionstal for indeværende år (kWh) inklusive egenproduktion: 2020-03-01: 867636.75; Produktionstal for indeværende år (kWh) inklusive egenproduktion: 2020-04-01: 639225.75; Produktionstal for indeværende år (kWh) inklusive egenproduktion: 2020-05-01: 648395.25; Produktionstal for indeværende år (kWh) inklusive egenproduktion: 2020-06-01: 493580.25; Produktionstal for indeværende år (kWh) inklusive egenproduktion: 2020-07-01: 652418.75; Produktionstal for indeværende år (kWh) inklusive egenproduktion: 2020-08-01: 402858.5; Produktionstal for indeværende år (kWh) inklusive egenproduktion: 2020-09-01: 482542.75; Produktionstal for indeværende år (kWh) inklusive egenproduktion: 2020-10-01: 835313.25; Produktionstal for indeværende år (kWh) inklusive egenproduktion: 2020-11-01: 845939 | 8350786.25
570715000000103582 | 2010-12-27 | 20 | 3000 | 101 | 80 | SIEMENS | SWT 3.0-101 | 482 | Langeland | LAND | Lejbølle by, Bøstrup | 6q | 621261.14 | 6098428.77 | SDFE2018 | 32565102 | Historiske produktionstal (kWh): 2010: 2413.8; Historiske produktionstal (kWh): 2011: 8100408.9; Historiske produktionstal (kWh): 2012: 9066625.9; Historiske produktionstal (kWh): 2013: 8914873.1; Historiske produktionstal (kWh): 2014: 9978476.65; Historiske produktionstal (kWh): 2015: 9013803.75; Historiske produktionstal (kWh): 2016: 8820609.5; Historiske produktionstal (kWh): 2017: 9768177.5; Historiske produktionstal (kWh): 2018: 8809079.75; Historiske produktionstal (kWh): 2019: 9579098.25; Produktionstal for indeværende år (kWh) inklusive egenproduktion: 2020-01-01: 1030680.25; Produktionstal for indeværende år (kWh) inklusive egenproduktion: 2020-02-01: 1353758.75; Produktionstal for indeværende år (kWh) inklusive egenproduktion: 2020-03-01: 927939.5; Produktionstal for indeværende år (kWh) inklusive egenproduktion: 2020-04-01: 687057.5; Produktionstal for indeværende år (kWh) inklusive egenproduktion: 2020-05-01: 659122.25; Produktionstal for indeværende år (kWh) inklusive egenproduktion: 2020-06-01: 525939.25; Produktionstal for indeværende år (kWh) inklusive egenproduktion: 2020-07-01: 645100.5; Produktionstal for indeværende år (kWh) inklusive egenproduktion: 2020-08-01: 421581.5; Produktionstal for indeværende år (kWh) inklusive egenproduktion: 2020-09-01: 473205; Produktionstal for indeværende år (kWh) inklusive egenproduktion: 2020-10-01: 884687.5; Produktionstal for indeværende år (kWh) inklusive egenproduktion: 2020-11-01: 884319 | 8493391
570715000001551634 | 2017-03-23 | 13 | 25 | 14 | 18 | Solid Wind Power A/S | SWP25-14TG20 | 482 | Langeland | Land |  |  |  |  | Stamdata |  | Historiske produktionstal (kWh): 2017: 51861.71; Historiske produktionstal (kWh): 2018: 61096.67; Historiske produktionstal (kWh): 2019: 68057.33; Produktionstal for indeværende år (kWh) inklusive egenproduktion: 2020-01-01: 8229.13; Produktionstal for indeværende år (kWh) inklusive egenproduktion: 2020-02-01: 10125.38; Produktionstal for indeværende år (kWh) inklusive egenproduktion: 2020-03-01: 5989.9; Produktionstal for indeværende år (kWh) inklusive egenproduktion: 2020-04-01: 5395.86; Produktionstal for indeværende år (kWh) inklusive egenproduktion: 2020-05-01: 5865.39; Produktionstal for indeværende år (kWh) inklusive egenproduktion: 2020-06-01: 3840.39; Produktionstal for indeværende år (kWh) inklusive egenproduktion: 2020-07-01: 5374.12; Produktionstal for indeværende år (kWh) inklusive egenproduktion: 2020-08-01: 2700.39; Produktionstal for indeværende år (kWh) inklusive egenproduktion: 2020-09-01: 3594.86; Produktionstal for indeværende år (kWh) inklusive egenproduktion: 2020-10-01: 5543.14; Produktionstal for indeværende år (kWh) inklusive egenproduktion: 2020-11-01: 6259.37 | 62917.93
571313153200137826 | 2013-12-19 | 17 | 500 | 37 | 35 | Nordtank | NTK 500/37-Nordtank | 482 | Langeland | LAND | Fæbæk _By, Bøstrup | 8 | 619571.31 | 6103939.07 | SDFE2018 | 34140829 | Historiske produktionstal (kWh): 2013: 92352; Historiske produktionstal (kWh): 2014: 1123613.976; Historiske produktionstal (kWh): 2015: 1337783.25; Historiske produktionstal (kWh): 2016: 1042772; Historiske produktionstal (kWh): 2017: 1274542.75; Historiske produktionstal (kWh): 2018: 1095740.25; Historiske produktionstal (kWh): 2019: 1171389; Produktionstal for indeværende år (kWh) inklusive egenproduktion: 2020-01-01: 160522.75; Produktionstal for indeværende år (kWh) inklusive egenproduktion: 2020-02-01: 178312.75; Produktionstal for indeværende år (kWh) inklusive egenproduktion: 2020-03-01: 99618.5; Produktionstal for indeværende år (kWh) inklusive egenproduktion: 2020-04-01: 77976.25; Produktionstal for indeværende år (kWh) inklusive egenproduktion: 2020-05-01: 88880.25; Produktionstal for indeværende år (kWh) inklusive egenproduktion: 2020-06-01: 57133.25; Produktionstal for indeværende år (kWh) inklusive egenproduktion: 2020-07-01: 93313; Produktionstal for indeværende år (kWh) inklusive egenproduktion: 2020-08-01: 46287.5; Produktionstal for indeværende år (kWh) inklusive egenproduktion: 2020-09-01: 66606; Produktionstal for indeværende år (kWh) inklusive egenproduktion: 2020-10-01: 98533.25; Produktionstal for indeværende år (kWh) inklusive egenproduktion: 2020-11-01: 117754.5 | 1084938
571313153200138946 | 2015-03-27 | 15 | 10 | 13 | 18 | Gaia-Wind Ltd | Gaia Wind 133-10 kW | 482 | Langeland | Land |  |  | 611617.55 | 6082387.55 | SDFE2018 |  | Historiske produktionstal (kWh): 2015: 32256.981; Historiske produktionstal (kWh): 2016: 35953.22; Historiske produktionstal (kWh): 2017: 42030.03; Historiske produktionstal (kWh): 2018: 36964.44; Historiske produktionstal (kWh): 2019: 40156.93; Produktionstal for indeværende år (kWh) inklusive egenproduktion: 2020-01-01: 5300.06; Produktionstal for indeværende år (kWh) inklusive egenproduktion: 2020-02-01: 5349.15; Produktionstal for indeværende år (kWh) inklusive egenproduktion: 2020-03-01: 3295.59; Produktionstal for indeværende år (kWh) inklusive egenproduktion: 2020-04-01: 3082.78; Produktionstal for indeværende år (kWh) inklusive egenproduktion: 2020-05-01: 3335.13; Produktionstal for indeværende år (kWh) inklusive egenproduktion: 2020-06-01: 2249.15; Produktionstal for indeværende år (kWh) inklusive egenproduktion: 2020-07-01: 3155.8; Produktionstal for indeværende år (kWh) inklusive egenproduktion: 2020-08-01: 1695.82; Produktionstal for indeværende år (kWh) inklusive egenproduktion: 2020-09-01: 2225.44; Produktionstal for indeværende år (kWh) inklusive egenproduktion: 2020-10-01: 3420.63; Produktionstal for indeværende år (kWh) inklusive egenproduktion: 2020-11-01: 3887.69 | 36997.24
571313153200139035 | 2015-06-25 | 15 | 10 | 14 | 18 | Solid Wind Power A/S | SWP-10-16 TG20 | 482 | Langeland | Land |  |  | 619908.45 | 6105841.91 | SDFE2018 |  | Historiske produktionstal (kWh): 2015: 23480.05; Historiske produktionstal (kWh): 2016: 37836.17; Historiske produktionstal (kWh): 2017: 51170.46; Historiske produktionstal (kWh): 2018: 50080.18; Historiske produktionstal (kWh): 2019: 55171.31; Produktionstal for indeværende år (kWh) inklusive egenproduktion: 2020-01-01: 7034.56; Produktionstal for indeværende år (kWh) inklusive egenproduktion: 2020-02-01: 6497.38; Produktionstal for indeværende år (kWh) inklusive egenproduktion: 2020-03-01: 5078.21; Produktionstal for indeværende år (kWh) inklusive egenproduktion: 2020-04-01: 3916.34; Produktionstal for indeværende år (kWh) inklusive egenproduktion: 2020-05-01: 4339.86; Produktionstal for indeværende år (kWh) inklusive egenproduktion: 2020-06-01: 3077.98; Produktionstal for indeværende år (kWh) inklusive egenproduktion: 2020-07-01: 4528.76; Produktionstal for indeværende år (kWh) inklusive egenproduktion: 2020-08-01: 2786.71; Produktionstal for indeværende år (kWh) inklusive egenproduktion: 2020-09-01: 3562.97; Produktionstal for indeværende år (kWh) inklusive egenproduktion: 2020-10-01: 5022.64; Produktionstal for indeværende år (kWh) inklusive egenproduktion: 2020-11-01: 5133.58 | 50978.99
571313153200139240 | 2015-08-17 | 15 | 10 | 13 | 18.2 | Gaia-Wind Ltd | Gaia Wind 133-10 kW | 482 | Langeland | Land |  |  | 613422.83 | 6085960.51 | SDFE2018 |  | Historiske produktionstal (kWh): 2016: 30895.74; Historiske produktionstal (kWh): 2017: 37064.42; Historiske produktionstal (kWh): 2018: 32360.05; Historiske produktionstal (kWh): 2019: 34777.07; Produktionstal for indeværende år (kWh) inklusive egenproduktion: 2020-01-01: 4583.93; Produktionstal for indeværende år (kWh) inklusive egenproduktion: 2020-02-01: 5019.67; Produktionstal for indeværende år (kWh) inklusive egenproduktion: 2020-03-01: 3156.86; Produktionstal for indeværende år (kWh) inklusive egenproduktion: 2020-04-01: 2789.93; Produktionstal for indeværende år (kWh) inklusive egenproduktion: 2020-05-01: 2883.52; Produktionstal for indeværende år (kWh) inklusive egenproduktion: 2020-06-01: 1938.49; Produktionstal for indeværende år (kWh) inklusive egenproduktion: 2020-07-01: 2712.66; Produktionstal for indeværende år (kWh) inklusive egenproduktion: 2020-08-01: 1343.69; Produktionstal for indeværende år (kWh) inklusive egenproduktion: 2020-09-01: 1856; Produktionstal for indeværende år (kWh) inklusive egenproduktion: 2020-10-01: 2707.25; Produktionstal for indeværende år (kWh) inklusive egenproduktion: 2020-11-01: 3287.49 | 32279.49
571313153200139370 | 2015-09-23 | 15 | 10 | 14 | 18 | Solid Wind Power A/S | SWP25-14TG20 | 482 | Langeland | Land |  |  | 611180.61 | 6076616.22 | SDFE2018 |  | Historiske produktionstal (kWh): 2015: 13232.56; Historiske produktionstal (kWh): 2016: 36930.01; Historiske produktionstal (kWh): 2017: 42353.13; Historiske produktionstal (kWh): 2018: 38132.67; Historiske produktionstal (kWh): 2019: 40951.5; Produktionstal for indeværende år (kWh) inklusive egenproduktion: 2020-01-01: 5100.52; Produktionstal for indeværende år (kWh) inklusive egenproduktion: 2020-02-01: 5808.57; Produktionstal for indeværende år (kWh) inklusive egenproduktion: 2020-03-01: 3834.01; Produktionstal for indeværende år (kWh) inklusive egenproduktion: 2020-04-01: 3303.56; Produktionstal for indeværende år (kWh) inklusive egenproduktion: 2020-05-01: 3426.78; Produktionstal for indeværende år (kWh) inklusive egenproduktion: 2020-06-01: 2170.26; Produktionstal for indeværende år (kWh) inklusive egenproduktion: 2020-07-01: 2453.3; Produktionstal for indeværende år (kWh) inklusive egenproduktion: 2020-08-01: 1538.54; Produktionstal for indeværende år (kWh) inklusive egenproduktion: 2020-09-01: 2175.66; Produktionstal for indeværende år (kWh) inklusive egenproduktion: 2020-10-01: 3667.23; Produktionstal for indeværende år (kWh) inklusive egenproduktion: 2020-11-01: 4009.08 | 37487.51
571313153200139394 | 2015-09-23 | 15 | 10 | 13 | 18.2 | Gaia-Wind Ltd | Gaia Wind 133-10 kW | 482 | Langeland | Land |  |  | 620651.2 | 6104448.94 | SDFE2018 |  | Historiske produktionstal (kWh): 2016: 36764.87; Historiske produktionstal (kWh): 2017: 40208.98; Historiske produktionstal (kWh): 2018: 38964.44; Historiske produktionstal (kWh): 2019: 41652.79; Produktionstal for indeværende år (kWh) inklusive egenproduktion: 2020-01-01: 5560.98; Produktionstal for indeværende år (kWh) inklusive egenproduktion: 2020-02-01: 5477.79; Produktionstal for indeværende år (kWh) inklusive egenproduktion: 2020-03-01: 2149.94; Produktionstal for indeværende år (kWh) inklusive egenproduktion: 2020-04-01: 2725.42; Produktionstal for indeværende år (kWh) inklusive egenproduktion: 2020-05-01: 2878.73; Produktionstal for indeværende år (kWh) inklusive egenproduktion: 2020-06-01: 2168.1; Produktionstal for indeværende år (kWh) inklusive egenproduktion: 2020-07-01: 3305.82; Produktionstal for indeværende år (kWh) inklusive egenproduktion: 2020-08-01: 1961.52; Produktionstal for indeværende år (kWh) inklusive egenproduktion: 2020-09-01: 2572.87; Produktionstal for indeværende år (kWh) inklusive egenproduktion: 2020-10-01: 3754.26; Produktionstal for indeværende år (kWh) inklusive egenproduktion: 2020-11-01: 4134.95 | 36690.38
571313153200139400 | 2015-09-22 | 15 | 10 | 13 | 18.2 | Gaia-Wind Ltd | Gaia Wind 133-10 kW | 482 | Langeland | Land |  |  | 620510.17 | 6104692.06 | SDFE2018 |  | Historiske produktionstal (kWh): 2016: 29710.76; Historiske produktionstal (kWh): 2017: 35879.66; Historiske produktionstal (kWh): 2018: 29720.21; Historiske produktionstal (kWh): 2019: 33407.62; Produktionstal for indeværende år (kWh) inklusive egenproduktion: 2020-01-01: 5302.79; Produktionstal for indeværende år (kWh) inklusive egenproduktion: 2020-02-01: 5136.65; Produktionstal for indeværende år (kWh) inklusive egenproduktion: 2020-03-01: 3402.02; Produktionstal for indeværende år (kWh) inklusive egenproduktion: 2020-04-01: 2266.39; Produktionstal for indeværende år (kWh) inklusive egenproduktion: 2020-05-01: 2651.23; Produktionstal for indeværende år (kWh) inklusive egenproduktion: 2020-06-01: 1372.76; Produktionstal for indeværende år (kWh) inklusive egenproduktion: 2020-07-01: 2738.66; Produktionstal for indeværende år (kWh) inklusive egenproduktion: 2020-08-01: 1102.02; Produktionstal for indeværende år (kWh) inklusive egenproduktion: 2020-09-01: 2107.23; Produktionstal for indeværende år (kWh) inklusive egenproduktion: 2020-10-01: 1797.51; Produktionstal for indeværende år (kWh) inklusive egenproduktion: 2020-11-01: 58.79 | 27936.05
571313153200139424 | 2015-09-22 | 15 | 10 | 13 | 18.2 | Gaia-Wind Ltd | Gaia Wind 133-10 kW | 482 | Langeland | Land |  |  | 620363.68 | 6104199.57 | SDFE2018 |  | Historiske produktionstal (kWh): 2016: 33662.87; Historiske produktionstal (kWh): 2017: 37348.81; Historiske produktionstal (kWh): 2018: 35378.85; Historiske produktionstal (kWh): 2019: 17637.21; Produktionstal for indeværende år (kWh) inklusive egenproduktion: 2020-01-01: 0; Produktionstal for indeværende år (kWh) inklusive egenproduktion: 2020-02-01: 58.89; Produktionstal for indeværende år (kWh) inklusive egenproduktion: 2020-03-01: 0; Produktionstal for indeværende år (kWh) inklusive egenproduktion: 2020-04-01: 2399.5; Produktionstal for indeværende år (kWh) inklusive egenproduktion: 2020-05-01: 2847.47; Produktionstal for indeværende år (kWh) inklusive egenproduktion: 2020-06-01: 1761.46; Produktionstal for indeværende år (kWh) inklusive egenproduktion: 2020-07-01: 2529.81; Produktionstal for indeværende år (kWh) inklusive egenproduktion: 2020-08-01: 1605.89; Produktionstal for indeværende år (kWh) inklusive egenproduktion: 2020-09-01: 1067.69; Produktionstal for indeværende år (kWh) inklusive egenproduktion: 2020-10-01: 3161.08; Produktionstal for indeværende år (kWh) inklusive egenproduktion: 2020-11-01: 3587.04 | 19018.83
571313153200139455 | 2015-09-24 | 15 | 25 | 14 | 18 | Solid Wind Power A/S | SWP25-14TG20 | 482 | Langeland | Land |  |  | 612140.37 | 6086273.22 | SDFE2018 |  | Historiske produktionstal (kWh): 2016: 52905.98; Historiske produktionstal (kWh): 2017: 63910.28; Historiske produktionstal (kWh): 2018: 56723.21; Historiske produktionstal (kWh): 2019: 60038.71; Produktionstal for indeværende år (kWh) inklusive egenproduktion: 2020-01-01: 7413.85; Produktionstal for indeværende år (kWh) inklusive egenproduktion: 2020-02-01: 8993.87; Produktionstal for indeværende år (kWh) inklusive egenproduktion: 2020-03-01: 5395.72; Produktionstal for indeværende år (kWh) inklusive egenproduktion: 2020-04-01: 4744.45; Produktionstal for indeværende år (kWh) inklusive egenproduktion: 2020-05-01: 4699.87; Produktionstal for indeværende år (kWh) inklusive egenproduktion: 2020-06-01: 3235.06; Produktionstal for indeværende år (kWh) inklusive egenproduktion: 2020-07-01: 4584.3; Produktionstal for indeværende år (kWh) inklusive egenproduktion: 2020-08-01: 2497.14; Produktionstal for indeværende år (kWh) inklusive egenproduktion: 2020-09-01: 3030.33; Produktionstal for indeværende år (kWh) inklusive egenproduktion: 2020-10-01: 4939.07; Produktionstal for indeværende år (kWh) inklusive egenproduktion: 2020-11-01: 5712.55 | 55246.21
571313153200139486 | 2015-09-26 | 15 | 10 | 14 | 18 | Solid Wind Power A/S | SWP10-14TG20 | 482 | Langeland | Land |  |  | 612658.65 | 6086781.32 | SDFE2018 |  | Historiske produktionstal (kWh): 2015: 14588.606; Historiske produktionstal (kWh): 2016: 42012.1; Historiske produktionstal (kWh): 2017: 47552.48; Historiske produktionstal (kWh): 2018: 42646.78; Historiske produktionstal (kWh): 2019: 46936.49; Produktionstal for indeværende år (kWh) inklusive egenproduktion: 2020-01-01: 5642.27; Produktionstal for indeværende år (kWh) inklusive egenproduktion: 2020-02-01: 5975.26; Produktionstal for indeværende år (kWh) inklusive egenproduktion: 2020-03-01: 4306.28; Produktionstal for indeværende år (kWh) inklusive egenproduktion: 2020-04-01: 3603.92; Produktionstal for indeværende år (kWh) inklusive egenproduktion: 2020-05-01: 3671.69; Produktionstal for indeværende år (kWh) inklusive egenproduktion: 2020-06-01: 2779.76; Produktionstal for indeværende år (kWh) inklusive egenproduktion: 2020-07-01: 3415.76; Produktionstal for indeværende år (kWh) inklusive egenproduktion: 2020-08-01: 1968.79; Produktionstal for indeværende år (kWh) inklusive egenproduktion: 2020-09-01: 2540.92; Produktionstal for indeværende år (kWh) inklusive egenproduktion: 2020-10-01: 3950.51; Produktionstal for indeværende år (kWh) inklusive egenproduktion: 2020-11-01: 4212.64 | 42067.8
571313153200139509 | 2015-12-15 | 15 | 10 | 14 | 18 | Solid Wind Power A/S | SWP10-14TG20 | 482 | Langeland | Land |  |  | 611176.29 | 6070851.87 | SDFE2018 |  | Historiske produktionstal (kWh): 2016: 38861.42; Historiske produktionstal (kWh): 2017: 45564.56; Historiske produktionstal (kWh): 2018: 40167.65; Historiske produktionstal (kWh): 2019: 43160.81; Produktionstal for indeværende år (kWh) inklusive egenproduktion: 2020-01-01: 5470.52; Produktionstal for indeværende år (kWh) inklusive egenproduktion: 2020-02-01: 5636.5; Produktionstal for indeværende år (kWh) inklusive egenproduktion: 2020-03-01: 3785.57; Produktionstal for indeværende år (kWh) inklusive egenproduktion: 2020-04-01: 3186.82; Produktionstal for indeværende år (kWh) inklusive egenproduktion: 2020-05-01: 3650.65; Produktionstal for indeværende år (kWh) inklusive egenproduktion: 2020-06-01: 2249.43; Produktionstal for indeværende år (kWh) inklusive egenproduktion: 2020-07-01: 3293.41; Produktionstal for indeværende år (kWh) inklusive egenproduktion: 2020-08-01: 1616.88; Produktionstal for indeværende år (kWh) inklusive egenproduktion: 2020-09-01: 2430.53; Produktionstal for indeværende år (kWh) inklusive egenproduktion: 2020-10-01: 3868.42; Produktionstal for indeværende år (kWh) inklusive egenproduktion: 2020-11-01: 4126.15 | 39314.88
571313153200139516 | 2015-11-16 | 15 | 10 | 14 | 18 | Solid Wind Power A/S | SWP10-14TG20 | 482 | Langeland | Land |  |  | 611061.88 | 6068552.4 | SDFE2018 |  | Historiske produktionstal (kWh): 2016: 46252.56; Historiske produktionstal (kWh): 2017: 54594.6; Historiske produktionstal (kWh): 2018: 48916.68; Historiske produktionstal (kWh): 2019: 49748.22; Produktionstal for indeværende år (kWh) inklusive egenproduktion: 2020-01-01: 5468.38; Produktionstal for indeværende år (kWh) inklusive egenproduktion: 2020-02-01: 5105.56; Produktionstal for indeværende år (kWh) inklusive egenproduktion: 2020-03-01: 4026.23; Produktionstal for indeværende år (kWh) inklusive egenproduktion: 2020-04-01: 3367.36; Produktionstal for indeværende år (kWh) inklusive egenproduktion: 2020-05-01: 3669.27; Produktionstal for indeværende år (kWh) inklusive egenproduktion: 2020-06-01: 2864.44; Produktionstal for indeværende år (kWh) inklusive egenproduktion: 2020-07-01: 3464.92; Produktionstal for indeværende år (kWh) inklusive egenproduktion: 2020-08-01: 2342.06; Produktionstal for indeværende år (kWh) inklusive egenproduktion: 2020-09-01: 2993.96; Produktionstal for indeværende år (kWh) inklusive egenproduktion: 2020-10-01: 5473.4; Produktionstal for indeværende år (kWh) inklusive egenproduktion: 2020-11-01: 4515.98 | 43291.56
571313153200139530 | 2015-12-08 | 15 | 10 | 13 | 18.2 | Gaia-Wind Ltd | Gaia Wind 133-10 kW | 482 | Langeland | Land |  |  | 607214.84 | 6078105.83 | SDFE2018 |  | Historiske produktionstal (kWh): 2016: 31548.95; Historiske produktionstal (kWh): 2017: 37376.91; Historiske produktionstal (kWh): 2018: 32622.91; Historiske produktionstal (kWh): 2019: 37292.65; Produktionstal for indeværende år (kWh) inklusive egenproduktion: 2020-01-01: 4757.84; Produktionstal for indeværende år (kWh) inklusive egenproduktion: 2020-02-01: 4962.42; Produktionstal for indeværende år (kWh) inklusive egenproduktion: 2020-03-01: 3320.98; Produktionstal for indeværende år (kWh) inklusive egenproduktion: 2020-04-01: 2753.73; Produktionstal for indeværende år (kWh) inklusive egenproduktion: 2020-05-01: 2895.5; Produktionstal for indeværende år (kWh) inklusive egenproduktion: 2020-06-01: 2088.26; Produktionstal for indeværende år (kWh) inklusive egenproduktion: 2020-07-01: 2717.12; Produktionstal for indeværende år (kWh) inklusive egenproduktion: 2020-08-01: 1670.18; Produktionstal for indeværende år (kWh) inklusive egenproduktion: 2020-09-01: 2039.08; Produktionstal for indeværende år (kWh) inklusive egenproduktion: 2020-10-01: 3510.69; Produktionstal for indeværende år (kWh) inklusive egenproduktion: 2020-11-01: 3660.63 | 34376.43
571313153299053205 | 2017-03-29 | 13 | 10 | 14 | 18 | Solid Wind Power A/S | SWP10-14TG20 | 482 | Langeland | Land |  |  |  |  | Stamdata |  | Historiske produktionstal (kWh): 2017: 38063.52; Historiske produktionstal (kWh): 2018: 44386.87; Historiske produktionstal (kWh): 2019: 50125.28; Produktionstal for indeværende år (kWh) inklusive egenproduktion: 2020-01-01: 6174.22; Produktionstal for indeværende år (kWh) inklusive egenproduktion: 2020-02-01: 6285.2; Produktionstal for indeværende år (kWh) inklusive egenproduktion: 2020-03-01: 4488.19; Produktionstal for indeværende år (kWh) inklusive egenproduktion: 2020-04-01: 3840.2; Produktionstal for indeværende år (kWh) inklusive egenproduktion: 2020-05-01: 4270.49; Produktionstal for indeværende år (kWh) inklusive egenproduktion: 2020-06-01: 2774.89; Produktionstal for indeværende år (kWh) inklusive egenproduktion: 2020-07-01: 3881.14; Produktionstal for indeværende år (kWh) inklusive egenproduktion: 2020-08-01: 2412.02; Produktionstal for indeværende år (kWh) inklusive egenproduktion: 2020-09-01: 2894.65; Produktionstal for indeværende år (kWh) inklusive egenproduktion: 2020-10-01: 4889.17; Produktionstal for indeværende år (kWh) inklusive egenproduktion: 2020-11-01: 4813.16 | 46723.33
570715000000060168 | 2002-12-05 | 28 | 2000 | 80 | 60 | Vestas Wind Systems A/S | V 80-2 MW | 492 | Ærø | LAND | Risemark | 26b | 589428.15 | 6076951.03 | SDFE2018 | 5333/1 | Historiske produktionstal (kWh): 2002: 376045; Historiske produktionstal (kWh): 2003: 5690550.6406; Historiske produktionstal (kWh): 2004: 6978738; Historiske produktionstal (kWh): 2005: 6619806.0312; Historiske produktionstal (kWh): 2006: 6406926.7188; Historiske produktionstal (kWh): 2007: 7206832.625; Historiske produktionstal (kWh): 2008: 7329998.6719; Historiske produktionstal (kWh): 2009: 6726303.3438; Historiske produktionstal (kWh): 2010: 6403643.375; Historiske produktionstal (kWh): 2011: 7428846.6667; Historiske produktionstal (kWh): 2012: 7007783.3333; Historiske produktionstal (kWh): 2013: 6611543.3335; Historiske produktionstal (kWh): 2014: 7130865.9444; Historiske produktionstal (kWh): 2015: 7176047.9033; Historiske produktionstal (kWh): 2016: 5968480.2967; Historiske produktionstal (kWh): 2017: 6757150.43; Historiske produktionstal (kWh): 2018: 6251245.9787; Historiske produktionstal (kWh): 2019: 6336425.693; Produktionstal for indeværende år (kWh) inklusive egenproduktion: 2020-01-01: 911292.9077; Produktionstal for indeværende år (kWh) inklusive egenproduktion: 2020-02-01: 895634.6287; Produktionstal for indeværende år (kWh) inklusive egenproduktion: 2020-03-01: 627651.519; Produktionstal for indeværende år (kWh) inklusive egenproduktion: 2020-04-01: 479747.555; Produktionstal for indeværende år (kWh) inklusive egenproduktion: 2020-05-01: 485981.4693; Produktionstal for indeværende år (kWh) inklusive egenproduktion: 2020-06-01: 353281.779; Produktionstal for indeværende år (kWh) inklusive egenproduktion: 2020-07-01: 513001.8333; Produktionstal for indeværende år (kWh) inklusive egenproduktion: 2020-08-01: 317445.096; Produktionstal for indeværende år (kWh) inklusive egenproduktion: 2020-09-01: 382022.9857; Produktionstal for indeværende år (kWh) inklusive egenproduktion: 2020-10-01: 506884.709; Produktionstal for indeværende år (kWh) inklusive egenproduktion: 2020-11-01: 645617.4673 | 6118561.95
570715000000060175 | 2002-12-05 | 28 | 2000 | 80 | 60 | Vestas Wind Systems A/S | V 80-2 MW | 492 | Ærø | LAND | Risemark | 28b | 589773.05 | 6076762.69 | SDFE2018 | 5333/2 | Historiske produktionstal (kWh): 2002: 376045; Historiske produktionstal (kWh): 2003: 5690550.6406; Historiske produktionstal (kWh): 2004: 6978738; Historiske produktionstal (kWh): 2005: 6619806.0312; Historiske produktionstal (kWh): 2006: 6406926.7188; Historiske produktionstal (kWh): 2007: 7206832.625; Historiske produktionstal (kWh): 2008: 7329998.6719; Historiske produktionstal (kWh): 2009: 6726303.3438; Historiske produktionstal (kWh): 2010: 6403643.375; Historiske produktionstal (kWh): 2011: 7428846.6667; Historiske produktionstal (kWh): 2012: 7007783.3333; Historiske produktionstal (kWh): 2013: 6611543.3335; Historiske produktionstal (kWh): 2014: 7130865.9444; Historiske produktionstal (kWh): 2015: 7176047.9033; Historiske produktionstal (kWh): 2016: 5968480.2967; Historiske produktionstal (kWh): 2017: 6757150.43; Historiske produktionstal (kWh): 2018: 6251245.9787; Historiske produktionstal (kWh): 2019: 6336425.693; Produktionstal for indeværende år (kWh) inklusive egenproduktion: 2020-01-01: 911292.9077; Produktionstal for indeværende år (kWh) inklusive egenproduktion: 2020-02-01: 895634.6287; Produktionstal for indeværende år (kWh) inklusive egenproduktion: 2020-03-01: 627651.519; Produktionstal for indeværende år (kWh) inklusive egenproduktion: 2020-04-01: 479747.555; Produktionstal for indeværende år (kWh) inklusive egenproduktion: 2020-05-01: 485981.4693; Produktionstal for indeværende år (kWh) inklusive egenproduktion: 2020-06-01: 353281.779; Produktionstal for indeværende år (kWh) inklusive egenproduktion: 2020-07-01: 513001.8333; Produktionstal for indeværende år (kWh) inklusive egenproduktion: 2020-08-01: 317445.096; Produktionstal for indeværende år (kWh) inklusive egenproduktion: 2020-09-01: 382022.9857; Produktionstal for indeværende år (kWh) inklusive egenproduktion: 2020-10-01: 506884.709; Produktionstal for indeværende år (kWh) inklusive egenproduktion: 2020-11-01: 645617.4673 | 6118561.95
570715000000060182 | 2002-12-05 | 28 | 2000 | 80 | 60 | Vestas Wind Systems A/S | V 80-2 MW | 492 | Ærø | LAND | Risemark | 31b | 590118.25 | 6076574.36 | SDFE2018 | 5333/3 | Historiske produktionstal (kWh): 2002: 376045; Historiske produktionstal (kWh): 2003: 5690550.6406; Historiske produktionstal (kWh): 2004: 6978738; Historiske produktionstal (kWh): 2005: 6619806.0312; Historiske produktionstal (kWh): 2006: 6406926.7188; Historiske produktionstal (kWh): 2007: 7206832.625; Historiske produktionstal (kWh): 2008: 7329998.6719; Historiske produktionstal (kWh): 2009: 6726303.3438; Historiske produktionstal (kWh): 2010: 6403643.375; Historiske produktionstal (kWh): 2011: 7428846.6667; Historiske produktionstal (kWh): 2012: 7007783.3333; Historiske produktionstal (kWh): 2013: 6611543.3335; Historiske produktionstal (kWh): 2014: 7130865.9444; Historiske produktionstal (kWh): 2015: 7176047.9033; Historiske produktionstal (kWh): 2016: 5968480.2967; Historiske produktionstal (kWh): 2017: 6757150.43; Historiske produktionstal (kWh): 2018: 6251245.9787; Historiske produktionstal (kWh): 2019: 6336425.693; Produktionstal for indeværende år (kWh) inklusive egenproduktion: 2020-01-01: 911292.9077; Produktionstal for indeværende år (kWh) inklusive egenproduktion: 2020-02-01: 895634.6287; Produktionstal for indeværende år (kWh) inklusive egenproduktion: 2020-03-01: 627651.519; Produktionstal for indeværende år (kWh) inklusive egenproduktion: 2020-04-01: 479747.555; Produktionstal for indeværende år (kWh) inklusive egenproduktion: 2020-05-01: 485981.4693; Produktionstal for indeværende år (kWh) inklusive egenproduktion: 2020-06-01: 353281.779; Produktionstal for indeværende år (kWh) inklusive egenproduktion: 2020-07-01: 513001.8333; Produktionstal for indeværende år (kWh) inklusive egenproduktion: 2020-08-01: 317445.096; Produktionstal for indeværende år (kWh) inklusive egenproduktion: 2020-09-01: 382022.9857; Produktionstal for indeværende år (kWh) inklusive egenproduktion: 2020-10-01: 506884.709; Produktionstal for indeværende år (kWh) inklusive egenproduktion: 2020-11-01: 645617.4673 | 6118561.95
570715000000139437 | 2011-11-02 | 19 | 2000 | 80 | 60 | Vestas Wind Systems A/S | V 80-2 MW | 492 | Ærø | LAND | Dunkær By | 10b | 590758.57 | 6075909.15 | SDFE2018 | 5671 | Historiske produktionstal (kWh): 2011: 1491039; Historiske produktionstal (kWh): 2012: 7367585; Historiske produktionstal (kWh): 2013: 6938791.25; Historiske produktionstal (kWh): 2014: 7688888.25; Historiske produktionstal (kWh): 2015: 7374106; Historiske produktionstal (kWh): 2016: 6292556.25; Historiske produktionstal (kWh): 2017: 6775147; Historiske produktionstal (kWh): 2018: 6411065.969; Historiske produktionstal (kWh): 2019: 6480872.06; Produktionstal for indeværende år (kWh) inklusive egenproduktion: 2020-01-01: 954279.486; Produktionstal for indeværende år (kWh) inklusive egenproduktion: 2020-02-01: 983307.12; Produktionstal for indeværende år (kWh) inklusive egenproduktion: 2020-03-01: 674178.761; Produktionstal for indeværende år (kWh) inklusive egenproduktion: 2020-04-01: 486387.548; Produktionstal for indeværende år (kWh) inklusive egenproduktion: 2020-05-01: 491734.325; Produktionstal for indeværende år (kWh) inklusive egenproduktion: 2020-06-01: 383592.782; Produktionstal for indeværende år (kWh) inklusive egenproduktion: 2020-07-01: 537765.384; Produktionstal for indeværende år (kWh) inklusive egenproduktion: 2020-08-01: 329094.04; Produktionstal for indeværende år (kWh) inklusive egenproduktion: 2020-09-01: 396122.306; Produktionstal for indeværende år (kWh) inklusive egenproduktion: 2020-10-01: 542444.151; Produktionstal for indeværende år (kWh) inklusive egenproduktion: 2020-11-01: 239542.48 | 6018448.383
570715000000139444 | 2011-11-02 | 19 | 2000 | 80 | 60 | Vestas Wind Systems A/S | V 80-2 MW | 492 | Ærø | LAND | Dunkær By | 11a | 591043.47 | 6075679.18 | SDFE2018 | 5672 | Historiske produktionstal (kWh): 2011: 1497901.25; Historiske produktionstal (kWh): 2012: 7532495.75; Historiske produktionstal (kWh): 2013: 7177101.5; Historiske produktionstal (kWh): 2014: 7774786.5; Historiske produktionstal (kWh): 2015: 7468229.5; Historiske produktionstal (kWh): 2016: 6416203.5; Historiske produktionstal (kWh): 2017: 6962398.25; Historiske produktionstal (kWh): 2018: 6533493.702; Historiske produktionstal (kWh): 2019: 6286361.847; Produktionstal for indeværende år (kWh) inklusive egenproduktion: 2020-01-01: 981186.818; Produktionstal for indeværende år (kWh) inklusive egenproduktion: 2020-02-01: 961625.931; Produktionstal for indeværende år (kWh) inklusive egenproduktion: 2020-03-01: 695405.473; Produktionstal for indeværende år (kWh) inklusive egenproduktion: 2020-04-01: 504814.694; Produktionstal for indeværende år (kWh) inklusive egenproduktion: 2020-05-01: 503927.311; Produktionstal for indeværende år (kWh) inklusive egenproduktion: 2020-06-01: 393294.027; Produktionstal for indeværende år (kWh) inklusive egenproduktion: 2020-07-01: 552494.085; Produktionstal for indeværende år (kWh) inklusive egenproduktion: 2020-08-01: 349144.333; Produktionstal for indeværende år (kWh) inklusive egenproduktion: 2020-09-01: 429246.558; Produktionstal for indeværende år (kWh) inklusive egenproduktion: 2020-10-01: 585109.358; Produktionstal for indeværende år (kWh) inklusive egenproduktion: 2020-11-01: 248458.423 | 6204707.011
570715000000139468 | 2011-11-03 | 19 | 2000 | 80 | 60 | Vestas Wind Systems A/S | V 80-2 MW | 492 | Ærø | LAND | Dunkær By | 1a | 591328.79 | 6075449.47 | SDFE2018 | 5673 | Historiske produktionstal (kWh): 2011: 1362404.75; Historiske produktionstal (kWh): 2012: 7868921.25; Historiske produktionstal (kWh): 2013: 7535722.75; Historiske produktionstal (kWh): 2014: 8360323.25; Historiske produktionstal (kWh): 2015: 7931450.22; Historiske produktionstal (kWh): 2016: 6811318.75; Historiske produktionstal (kWh): 2017: 7234328.5; Historiske produktionstal (kWh): 2018: 6801061.457; Historiske produktionstal (kWh): 2019: 6778714.075; Produktionstal for indeværende år (kWh) inklusive egenproduktion: 2020-01-01: 978344.464; Produktionstal for indeværende år (kWh) inklusive egenproduktion: 2020-02-01: 1008235.21; Produktionstal for indeværende år (kWh) inklusive egenproduktion: 2020-03-01: 727589.768; Produktionstal for indeværende år (kWh) inklusive egenproduktion: 2020-04-01: 537244.007; Produktionstal for indeværende år (kWh) inklusive egenproduktion: 2020-05-01: 541108.533; Produktionstal for indeværende år (kWh) inklusive egenproduktion: 2020-06-01: 401273.101; Produktionstal for indeværende år (kWh) inklusive egenproduktion: 2020-07-01: 569769.996; Produktionstal for indeværende år (kWh) inklusive egenproduktion: 2020-08-01: 372974.533; Produktionstal for indeværende år (kWh) inklusive egenproduktion: 2020-09-01: 445166.829; Produktionstal for indeværende år (kWh) inklusive egenproduktion: 2020-10-01: 603509.447; Produktionstal for indeværende år (kWh) inklusive egenproduktion: 2020-11-01: 263007.033 | 6448222.921
571313144300100278 | 2015-08-01 | 15 | 10 | 7.2 | 21.4 | THY møllen Aps | TWP-40-10 | 492 | Ærø | Land |  |  |  |  | Stamdata |  | Historiske produktionstal (kWh): 2015: 10597.569; Historiske produktionstal (kWh): 2016: 20715.264; Historiske produktionstal (kWh): 2017: 25466.648; Historiske produktionstal (kWh): 2018: 21945.893; Historiske produktionstal (kWh): 2019: 23511.886; Produktionstal for indeværende år (kWh) inklusive egenproduktion: 2020-01-01: 3559.371; Produktionstal for indeværende år (kWh) inklusive egenproduktion: 2020-02-01: 4223.652; Produktionstal for indeværende år (kWh) inklusive egenproduktion: 2020-03-01: 2228.573; Produktionstal for indeværende år (kWh) inklusive egenproduktion: 2020-04-01: 1418.119; Produktionstal for indeværende år (kWh) inklusive egenproduktion: 2020-05-01: 1306.739; Produktionstal for indeværende år (kWh) inklusive egenproduktion: 2020-06-01: 1018.306; Produktionstal for indeværende år (kWh) inklusive egenproduktion: 2020-07-01: 1658.61; Produktionstal for indeværende år (kWh) inklusive egenproduktion: 2020-08-01: 731.754; Produktionstal for indeværende år (kWh) inklusive egenproduktion: 2020-09-01: 1351.435; Produktionstal for indeværende år (kWh) inklusive egenproduktion: 2020-10-01: 2882.203; Produktionstal for indeværende år (kWh) inklusive egenproduktion: 2020-11-01: 2841.309 | 23220.071
571313144300100599 | 2016-01-28 | 14 | 10 | 7.1 | 21.3 | THY møllen Aps | TWP-40-10 | 492 | Ærø | Land |  |  | 587663.4 | 6078537.15 | SDFE2018 |  | Historiske produktionstal (kWh): 2016: 15726.745; Historiske produktionstal (kWh): 2017: 27563.98; Historiske produktionstal (kWh): 2018: 21714.663; Historiske produktionstal (kWh): 2019: 23014.361; Produktionstal for indeværende år (kWh) inklusive egenproduktion: 2020-01-01: 2359.556; Produktionstal for indeværende år (kWh) inklusive egenproduktion: 2020-02-01: 3375.05; Produktionstal for indeværende år (kWh) inklusive egenproduktion: 2020-03-01: 1519.644; Produktionstal for indeværende år (kWh) inklusive egenproduktion: 2020-04-01: 1290.012; Produktionstal for indeværende år (kWh) inklusive egenproduktion: 2020-05-01: 1533.334; Produktionstal for indeværende år (kWh) inklusive egenproduktion: 2020-06-01: 992.659; Produktionstal for indeværende år (kWh) inklusive egenproduktion: 2020-07-01: 1977.181; Produktionstal for indeværende år (kWh) inklusive egenproduktion: 2020-08-01: 947.751; Produktionstal for indeværende år (kWh) inklusive egenproduktion: 2020-09-01: 1464.098; Produktionstal for indeværende år (kWh) inklusive egenproduktion: 2020-10-01: 2722.806; Produktionstal for indeværende år (kWh) inklusive egenproduktion: 2020-11-01: 2850.383 | 21032.474
570715000000045196 | 1987-12-28 | 43 | 160 | 23.2 | 30 | Wind World | WW 2320-160 | 510 | Haderslev | LAND | Skibelund | 160 | 504848.81 | 6121853.76 | SDFE2018 | 21074 | [10 empty] | 0 | 284510 | 307760 | 280650 | 295780 | 332190 | 312730 | 346110 | 290980 | 267894 | 253100 | 238239 | 210876 | 134783 | 213569.001 | 253250.498 | 216463.4023 | 232279.502 | 210322.5 | 213191.6021 | 274496.2002 | 258361.8984 | 209719.7012 | 201647.9 | 148355.2 | 139439.1 | 220593.7 | 226684.4 | 261559.8 | 155997.7 | 76405.6 | 163549.7 | 202796.9 | 34264.8 | 45082.4 | 24723.6 | 15677.7 | 17524.1 | 9079.5 | 14879.5 | 5551.8 | 8472.5 | 13484.1 | 21862.3 | 210602.3
570715000000045219 | 1989-01-13 | 41 | 180 | 23.2 | 30 | Wind World | WW 2320-180 | 510 | Haderslev | LAND | Melkær | 107 | 503666.62 | 6121491.01 | SDFE2018 | 21347 | [12 empty] | 321110 | 297660 | 321186 | 385850 | 342430 | 374100 | 213840 | 301540 | 267980 | 303178 | 285409 | 327811 | 236340.5996 | 287742.8008 | 248873.2012 | 265431.1025 | 252770.6035 | 265174.4033 | 350760.793 | 337295.3013 | 285449.2979 | 267591.9992 | 326705.9 | 298461.9 | 280989.3 | 211837.7 | 229589.9 | 257424.1 | 253472.2 | 22288.9 | 5906.9 | 35136.9 | 45120.2 | 29354.7 | 20801.9 | 23632.2 | 11998.9 | 18210.3 | 7833.5 | 11487 | 20127.6 | 28118.8 | 251822
570715000000045257 | 1989-06-21 | 41 | 180 | 23.2 | 30 | Wind World | WW 2320-180 | 510 | Haderslev | LAND | Melkær | 107 | 503652.63 | 6121605.93 | SDFE2018 | 21453 | [12 empty] | 153040 | 296080 | 329500 | 378460 | 345600 | 381250 | 325640 | 313853 | 295470 | 307468 | 284624 | 329195 | 239972.2002 | 291982.499 | 249030.1992 | 277646.3008 | 269318.4004 | 256150.8008 | 304765.9039 | 192838.7006 | 255339.7021 | 239825.0992 | 297641.9 | 268524.9 | 254536.3 | 277910.8 | 319546.9 | 227303.6 | 243012.2 | 232258.7 | 257319 | 39353.3 | 51780.5 | 28213.5 | 19149.1 | 20872 | 10864.3 | 16586.7 | 6737.9 | 9899.3 | 17286.2 | 25665.2 | 246408
570715000000045585 | 1997-07-17 | 33 | 600 | 0.1 | 0.1 | Ukendt | Ukendt-Ukendt | 510 | Haderslev | LAND | Kastrup | 510 | 504262.76 | 6122819.37 | SDFE2018 | 22996 | [20 empty] | 565727 | 1572608 | 1293469 | 1452892 | 1188621 | 1328620 | 1172588 | 1292301 | 1263795 | 1194799 | 1442804 | 1367255 | 1180338 | 1108400 | 1281107 | 1210857 | 1176825 | 1199006 | 1374470 | 1046460 | 1174762 | 1055132 | 1109808 | 170430 | 192487 | 122675 | 96350 | 98031 | 57771 | 83449 | 38532 | 54638 | 83866 | 112426 | 1110655
570715000000045592 | 1997-07-17 | 33 | 600 | 48 | 46 | NEG Micon | NM 1800-600/150 | 510 | Haderslev | LAND | Kastrup | 372 | 504107.78 | 6122435.53 | SDFE2018 | 22997 | [20 empty] | 549917 | 1544661 | 1104001 | 1476098 | 1164004 | 1300520 | 1167297 | 1282605 | 1252242 | 1199193 | 1381275 | 1382327.0039 | 1148978 | 1111478 | 1335013 | 1098113 | 1054006 | 1050899 | 1413875 | 1067243 | 985241 | 1029829 | 1171403 | 179451 | 213867 | 127330 | 98492 | 101809 | 55799 | 86997 | 40021 | 48815 | 67690 | 116390 | 1136661
570715000000045608 | 1997-07-17 | 33 | 600 | 48 | 46 | NEG Micon | NM 1800-600/150 | 510 | Haderslev | LAND | Gram | 9 | 504030.19 | 6122243.8 | SDFE2018 | 22998 | [20 empty] | 541527 | 1579682 | 1199509 | 1524627 | 1184730 | 1335420.0078 | 1146959 | 1325365 | 1265892 | 1244589 | 1452465 | 1427916 | 1164652 | 1104960 | 1367441 | 1206141 | 1208141 | 1217290 | 1451323 | 1141427 | 1147218 | 1058736 | 1169558 | 183394 | 210614 | 131417 | 100154 | 102395 | 58692 | 88433 | 39409 | 56937 | 94184 | 126637 | 1192266
570715000000045615 | 1997-07-17 | 33 | 600 | 48 | 46 | NEG Micon | NM 1800 | 510 | Haderslev | LAND | Kastrup | 34 | 504220.86 | 6122160.03 | SDFE2018 | 22999 | [20 empty] | 566958 | 1584315 | 1238846 | 1539990 | 1200907 | 1378061 | 1218071 | 1330688 | 1253780 | 1241533 | 1472958 | 1464606.0039 | 1265146 | 1135575 | 1397816 | 1283889 | 1241455 | 1337806 | 1465176 | 1128301 | 1253235 | 1102797 | 1246450 | 188947 | 213525 | 133830 | 99994 | 93429 | 62099 | 84840 | 46404 | 58365 | 97565 | 130486 | 1209484
570715000000045639 | 1997-07-17 | 33 | 600 | 48 | 46 | NEG Micon | NM 1800-600/150 | 510 | Haderslev | LAND | Kastrup | 480 | 504300.46 | 6122357.56 | SDFE2018 | 23038 | [20 empty] | 412202 | 1486969 | 1295560 | 1190051 | 1167373 | 1349368 | 1158408 | 1254907 | 1230903 | 1156655 | 1385111 | 1353564 | 1179011 | 1089055 | 1301943 | 1206564 | 1028886 | 980974 | 1241064 | 1049270 | 1127702 | 1038235 | 965844 | 140915 | 201798 | 120120 | 59367 | 91418 | 58415 | 75969 | 39287 | 52864 | 86214 | 119028 | 1045395
570715000000045769 | 1997-12-18 | 33 | 600 | 48 | 46 | NEG Micon | NM 1800-600/150 | 510 | Haderslev | LAND | Kastrup | 450 | 504378.04 | 6122549.49 | SDFE2018 | 23067 | [20 empty] | 0 | 1499516 | 1229656 | 1282669 | 1097281 | 1308418 | 1112614 | 1193830 | 1044754 | 1066276 | 1321294 | 1259390 | 1073708 | 1045209 | 1182462 | 1090048 | 1016661 | 1206015 | 1257389 | 976101 | 706816 | 953613 | 1069533 | 153569 | 198373 | 121015 | 91133 | 88621 | 49955 | 69543 | 42020 | 49469 | 83184 | 112707 | 1059589
570715000000045776 | 1997-11-25 | 33 | 600 | 48 | 46 | NEG Micon | NM 1800-600/150 | 510 | Haderslev | LAND | Kastrup | 493 | 504455.25 | 6122741.15 | SDFE2018 | 23068 | [20 empty] | 178663 | 1519862 | 1267240 | 1422288 | 1030582 | 1320122.0039 | 1131577 | 1237407 | 1193670 | 1146536 | 1351509 | 1279870 | 1153031 | 1082151 | 1236560 | 1150894 | 1118279 | 1204365 | 1276807 | 1027241 | 1103651 | 1031710 | 1102064 | 151834 | 180039 | 123051 | 95010 | 91139 | 56992 | 71202 | 42805 | 25229 | 87323 | 111603 | 1036227
570715000000045912 | 1998-02-16 | 32 | 600 | 48 | 46 | NEG Micon | NM 600 | 510 | Haderslev | LAND | Gram | 14 | 505938.61 | 6124189.88 | SDFE2018 | 23143 | [21 empty] | 1473336 | 1461422 | 1644934 | 1194825 | 1493908 | 1313296.5 | 1409739.1406 | 1417473 | 1335521.5 | 1433405 | 1546110.7422 | 1334635 | 1301691 | 1500669.5 | 1395182.5 | 1356452.5 | 1448987 | 1543156.5 | 1260373.5 | 1341389.5 | 1155107 | 1358926.5 | 182480.5 | 212668.5 | 145091 | 104427 | 98978 | 68923.5 | 91286.5 | 52299.5 | 68173 | 102581 | 132420.5 | 1259329
570715000000045929 | 1998-02-16 | 32 | 600 | 48 | 46 | NEG Micon | NM 600 | 510 | Haderslev | LAND | Gram | 14 | 505913.9 | 6124374.06 | SDFE2018 | 23143 | [21 empty] | 1473336 | 1461422 | 1644934 | 1194825 | 1493908 | 1313296.5 | 1409739.1406 | 1417473 | 1335521.5 | 1433405 | 1546110.7422 | 1334635 | 1301691 | 1500669.5 | 1395182.5 | 1356452.5 | 1448987 | 1543156.5 | 1260373.5 | 1341389.5 | 1155107 | 1358926.5 | 182480.5 | 212668.5 | 145091 | 104427 | 98978 | 68923.5 | 91286.5 | 52299.5 | 68173 | 102581 | 132420.5 | 1259329
570715000000047572 | 1998-06-23 | 32 | 600 | 48 | 46 | NEG Micon | NM 1800-600/150 | 510 | Haderslev | LAND | Kastrup | 9 | 504185.03 | 6122627.05 | SDFE2018 | 90221 | [21 empty] | 748062 | 1276509 | 1429293 | 1160837 | 1310353 | 1159136 | 1290136 | 1252380 | 1133134 | 1399642 | 1339396.7344 | 1112663 | 1098230 | 1231472 | 1183476 | 1154071 | 1176834 | 1371718 | 1080188 | 1196136 | 922995 | 1168427 | 177118 | 209027 | 126882 | 97956 | 100928 | 54798 | 85462 | 39743 | 55165 | 48998 | 114153 | 1110230
570715000000047756 | 1999-06-09 | 31 | 800 | 50 | 46 | Nordex | N 50/800 | 510 | Haderslev | LAND | Vojens | 292 | 520289.28 | 6124566.13 | SDFE2018 | 90435 | Historiske produktionstal (kWh): 1999: 427941; Historiske produktionstal (kWh): 2000: 1321914; Historiske produktionstal (kWh): 2001: 1150106; Historiske produktionstal (kWh): 2002: 1392511.0078; Historiske produktionstal (kWh): 2003: 1212249; Historiske produktionstal (kWh): 2004: 1419365; Historiske produktionstal (kWh): 2005: 1390037; Historiske produktionstal (kWh): 2006: 1216858; Historiske produktionstal (kWh): 2007: 1025364; Historiske produktionstal (kWh): 2008: 1456815; Historiske produktionstal (kWh): 2009: 1272105; Historiske produktionstal (kWh): 2010: 1248550; Historiske produktionstal (kWh): 2011: 1430614; Historiske produktionstal (kWh): 2012: 1320613; Historiske produktionstal (kWh): 2013: 1277150; Historiske produktionstal (kWh): 2014: 1354695; Historiske produktionstal (kWh): 2015: 1434497; Historiske produktionstal (kWh): 2016: 1151001; Historiske produktionstal (kWh): 2017: 1299003; Historiske produktionstal (kWh): 2018: 1194704; Historiske produktionstal (kWh): 2019: 1263779; Produktionstal for indeværende år (kWh) inklusive egenproduktion: 2020-01-01: 178227; Produktionstal for indeværende år (kWh) inklusive egenproduktion: 2020-02-01: 212492; Produktionstal for indeværende år (kWh) inklusive egenproduktion: 2020-03-01: 132486; Produktionstal for indeværende år (kWh) inklusive egenproduktion: 2020-04-01: 99532; Produktionstal for indeværende år (kWh) inklusive egenproduktion: 2020-05-01: 89334; Produktionstal for indeværende år (kWh) inklusive egenproduktion: 2020-06-01: 59429; Produktionstal for indeværende år (kWh) inklusive egenproduktion: 2020-07-01: 84332; Produktionstal for indeværende år (kWh) inklusive egenproduktion: 2020-08-01: 45997; Produktionstal for indeværende år (kWh) inklusive egenproduktion: 2020-09-01: 56517; Produktionstal for indeværende år (kWh) inklusive egenproduktion: 2020-10-01: 89851; Produktionstal for indeværende år (kWh) inklusive egenproduktion: 2020-11-01: 115444 | 1163641
570715000000047848 | 1999-02-19 | 31 | 660 | 47 | 46 | Vestas Wind Systems A/S | V 47-660 | 510 | Haderslev | LAND | Vester Lindet | 49 | 506929.37 | 6131840.6 | SDFE2018 | 90525 | Historiske produktionstal (kWh): 1999: 1056346; Historiske produktionstal (kWh): 2000: 1666122; Historiske produktionstal (kWh): 2001: 1359547; Historiske produktionstal (kWh): 2002: 1514263; Historiske produktionstal (kWh): 2003: 1351689; Historiske produktionstal (kWh): 2004: 1514337; Historiske produktionstal (kWh): 2005: 1476592; Historiske produktionstal (kWh): 2006: 1351777; Historiske produktionstal (kWh): 2007: 1675902; Historiske produktionstal (kWh): 2008: 1573339; Historiske produktionstal (kWh): 2009: 1366973; Historiske produktionstal (kWh): 2010: 1319958; Historiske produktionstal (kWh): 2011: 1522774; Historiske produktionstal (kWh): 2012: 1488061; Historiske produktionstal (kWh): 2013: 1352551; Historiske produktionstal (kWh): 2014: 1439090; Historiske produktionstal (kWh): 2015: 1651043; Historiske produktionstal (kWh): 2016: 1258095; Historiske produktionstal (kWh): 2017: 1458164; Historiske produktionstal (kWh): 2018: 1266697; Historiske produktionstal (kWh): 2019: 1397689; Produktionstal for indeværende år (kWh) inklusive egenproduktion: 2020-01-01: 206873; Produktionstal for indeværende år (kWh) inklusive egenproduktion: 2020-02-01: 243397; Produktionstal for indeværende år (kWh) inklusive egenproduktion: 2020-03-01: 143682; Produktionstal for indeværende år (kWh) inklusive egenproduktion: 2020-04-01: 115676; Produktionstal for indeværende år (kWh) inklusive egenproduktion: 2020-05-01: 114845; Produktionstal for indeværende år (kWh) inklusive egenproduktion: 2020-06-01: 63415; Produktionstal for indeværende år (kWh) inklusive egenproduktion: 2020-07-01: 98038; Produktionstal for indeværende år (kWh) inklusive egenproduktion: 2020-08-01: 43567; Produktionstal for indeværende år (kWh) inklusive egenproduktion: 2020-09-01: 66550; Produktionstal for indeværende år (kWh) inklusive egenproduktion: 2020-10-01: 104575; Produktionstal for indeværende år (kWh) inklusive egenproduktion: 2020-11-01: 138162 | 1338780
570715000000047855 | 1999-03-25 | 31 | 660 | 47 | 45 | Vestas Wind Systems A/S | V 47-660 | 510 | Haderslev | LAND | V. Lindet | 199 | 507037.79 | 6131659.31 | SDFE2018 | 90526 | Historiske produktionstal (kWh): 1999: 820914; Historiske produktionstal (kWh): 2000: 1614334; Historiske produktionstal (kWh): 2001: 1277307; Historiske produktionstal (kWh): 2002: 1467989; Historiske produktionstal (kWh): 2003: 1292805; Historiske produktionstal (kWh): 2004: 1393811; Historiske produktionstal (kWh): 2005: 1337496; Historiske produktionstal (kWh): 2006: 1299450; Historiske produktionstal (kWh): 2007: 1584009; Historiske produktionstal (kWh): 2008: 1524556.9922; Historiske produktionstal (kWh): 2009: 1292451; Historiske produktionstal (kWh): 2010: 1273698; Historiske produktionstal (kWh): 2011: 1460190; Historiske produktionstal (kWh): 2012: 1333705; Historiske produktionstal (kWh): 2013: 1316616; Historiske produktionstal (kWh): 2014: 1364719; Historiske produktionstal (kWh): 2015: 1523815; Historiske produktionstal (kWh): 2016: 1190964; Historiske produktionstal (kWh): 2017: 1309251; Historiske produktionstal (kWh): 2018: 1185621; Historiske produktionstal (kWh): 2019: 1298955; Produktionstal for indeværende år (kWh) inklusive egenproduktion: 2020-01-01: 193510; Produktionstal for indeværende år (kWh) inklusive egenproduktion: 2020-02-01: 227251; Produktionstal for indeværende år (kWh) inklusive egenproduktion: 2020-03-01: 137540; Produktionstal for indeværende år (kWh) inklusive egenproduktion: 2020-04-01: 96043; Produktionstal for indeværende år (kWh) inklusive egenproduktion: 2020-05-01: 90442; Produktionstal for indeværende år (kWh) inklusive egenproduktion: 2020-06-01: 57996; Produktionstal for indeværende år (kWh) inklusive egenproduktion: 2020-07-01: 80249; Produktionstal for indeværende år (kWh) inklusive egenproduktion: 2020-08-01: 39138; Produktionstal for indeværende år (kWh) inklusive egenproduktion: 2020-09-01: 60586; Produktionstal for indeværende år (kWh) inklusive egenproduktion: 2020-10-01: 102797; Produktionstal for indeværende år (kWh) inklusive egenproduktion: 2020-11-01: 130142 | 1215694
570715000000047862 | 1999-02-19 | 31 | 660 | 47 | 45 | Vestas Wind Systems A/S | V 47 | 510 | Haderslev | LAND | heden | 38 | 506843.8 | 6131674.05 | SDFE2018 | 90527 | Historiske produktionstal (kWh): 1999: 1172462; Historiske produktionstal (kWh): 2000: 1635738; Historiske produktionstal (kWh): 2001: 1377842; Historiske produktionstal (kWh): 2002: 1528477; Historiske produktionstal (kWh): 2003: 1390927; Historiske produktionstal (kWh): 2004: 1534052; Historiske produktionstal (kWh): 2005: 1517678; Historiske produktionstal (kWh): 2006: 1402101; Historiske produktionstal (kWh): 2007: 1706870; Historiske produktionstal (kWh): 2008: 1446171; Historiske produktionstal (kWh): 2009: 1388469; Historiske produktionstal (kWh): 2010: 1353068; Historiske produktionstal (kWh): 2011: 1597880; Historiske produktionstal (kWh): 2012: 1457095; Historiske produktionstal (kWh): 2013: 1344596; Historiske produktionstal (kWh): 2014: 1452691; Historiske produktionstal (kWh): 2015: 1680270; Historiske produktionstal (kWh): 2016: 1259033; Historiske produktionstal (kWh): 2017: 1418051; Historiske produktionstal (kWh): 2018: 1221771; Historiske produktionstal (kWh): 2019: 1348200; Produktionstal for indeværende år (kWh) inklusive egenproduktion: 2020-01-01: 206387; Produktionstal for indeværende år (kWh) inklusive egenproduktion: 2020-02-01: 245459; Produktionstal for indeværende år (kWh) inklusive egenproduktion: 2020-03-01: 139904; Produktionstal for indeværende år (kWh) inklusive egenproduktion: 2020-04-01: 109059; Produktionstal for indeværende år (kWh) inklusive egenproduktion: 2020-05-01: 108183; Produktionstal for indeværende år (kWh) inklusive egenproduktion: 2020-06-01: 55203; Produktionstal for indeværende år (kWh) inklusive egenproduktion: 2020-07-01: 93059; Produktionstal for indeværende år (kWh) inklusive egenproduktion: 2020-08-01: 39377; Produktionstal for indeværende år (kWh) inklusive egenproduktion: 2020-09-01: 61438; Produktionstal for indeværende år (kWh) inklusive egenproduktion: 2020-10-01: 99156; Produktionstal for indeværende år (kWh) inklusive egenproduktion: 2020-11-01: 134630 | 1291855
570715000000048012 | 1999-04-27 | 31 | 660 | 46 | 45 | Vestas Wind Systems A/S | V 47-660 | 510 | Haderslev | LAND | Højrup Ejerlav, Højrup | 1169 | 498089.38 | 6120671.41 | SDFE2018 | 90621 | Historiske produktionstal (kWh): 1999: 802777; Historiske produktionstal (kWh): 2000: 1680767; Historiske produktionstal (kWh): 2001: 1285534.0195; Historiske produktionstal (kWh): 2002: 1455365.9922; Historiske produktionstal (kWh): 2003: 1304573; Historiske produktionstal (kWh): 2004: 1447073; Historiske produktionstal (kWh): 2005: 1386543; Historiske produktionstal (kWh): 2006: 1318592; Historiske produktionstal (kWh): 2007: 1567670; Historiske produktionstal (kWh): 2008: 1525230; Historiske produktionstal (kWh): 2009: 1287468; Historiske produktionstal (kWh): 2010: 1188224; Historiske produktionstal (kWh): 2011: 1455260; Historiske produktionstal (kWh): 2012: 1329776; Historiske produktionstal (kWh): 2013: 1192799; Historiske produktionstal (kWh): 2014: 1310337; Historiske produktionstal (kWh): 2015: 1565538; Historiske produktionstal (kWh): 2016: 1121884; Historiske produktionstal (kWh): 2017: 1293769; Historiske produktionstal (kWh): 2018: 1185597; Historiske produktionstal (kWh): 2019: 1303352; Produktionstal for indeværende år (kWh) inklusive egenproduktion: 2020-01-01: 205726; Produktionstal for indeværende år (kWh) inklusive egenproduktion: 2020-02-01: 237733; Produktionstal for indeværende år (kWh) inklusive egenproduktion: 2020-03-01: 142732; Produktionstal for indeværende år (kWh) inklusive egenproduktion: 2020-04-01: 103658; Produktionstal for indeværende år (kWh) inklusive egenproduktion: 2020-05-01: 108351; Produktionstal for indeværende år (kWh) inklusive egenproduktion: 2020-06-01: 60591; Produktionstal for indeværende år (kWh) inklusive egenproduktion: 2020-07-01: 95757; Produktionstal for indeværende år (kWh) inklusive egenproduktion: 2020-08-01: 44698; Produktionstal for indeværende år (kWh) inklusive egenproduktion: 2020-09-01: 62480; Produktionstal for indeværende år (kWh) inklusive egenproduktion: 2020-10-01: 103352; Produktionstal for indeværende år (kWh) inklusive egenproduktion: 2020-11-01: 144545 | 1309623
570715000000048180 | 2000-04-15 | 30 | 800 | 50 | 46 | Nordex | N 50/800 | 510 | Haderslev | LAND | Højrup | 36 | 498164.8 | 6120856.68 | SDFE2018 | 91120 | Historiske produktionstal (kWh): 2000: 1013613; Historiske produktionstal (kWh): 2001: 1397447; Historiske produktionstal (kWh): 2002: 1608010; Historiske produktionstal (kWh): 2003: 1420101; Historiske produktionstal (kWh): 2004: 1588594; Historiske produktionstal (kWh): 2005: 1502621; Historiske produktionstal (kWh): 2006: 1339716; Historiske produktionstal (kWh): 2007: 1724391; Historiske produktionstal (kWh): 2008: 1630208.3125; Historiske produktionstal (kWh): 2009: 1397224; Historiske produktionstal (kWh): 2010: 1354863; Historiske produktionstal (kWh): 2011: 1504107; Historiske produktionstal (kWh): 2012: 1507451; Historiske produktionstal (kWh): 2013: 1392347; Historiske produktionstal (kWh): 2014: 1467307; Historiske produktionstal (kWh): 2015: 1660290; Historiske produktionstal (kWh): 2016: 1321501; Historiske produktionstal (kWh): 2017: 1473742; Historiske produktionstal (kWh): 2018: 1343111; Historiske produktionstal (kWh): 2019: 1398529; Produktionstal for indeværende år (kWh) inklusive egenproduktion: 2020-01-01: 209931; Produktionstal for indeværende år (kWh) inklusive egenproduktion: 2020-02-01: 241791; Produktionstal for indeværende år (kWh) inklusive egenproduktion: 2020-03-01: 151982; Produktionstal for indeværende år (kWh) inklusive egenproduktion: 2020-04-01: 115847; Produktionstal for indeværende år (kWh) inklusive egenproduktion: 2020-05-01: 118613; Produktionstal for indeværende år (kWh) inklusive egenproduktion: 2020-06-01: 73601; Produktionstal for indeværende år (kWh) inklusive egenproduktion: 2020-07-01: 98904; Produktionstal for indeværende år (kWh) inklusive egenproduktion: 2020-08-01: 52945; Produktionstal for indeværende år (kWh) inklusive egenproduktion: 2020-09-01: 71564; Produktionstal for indeværende år (kWh) inklusive egenproduktion: 2020-10-01: 111869; Produktionstal for indeværende år (kWh) inklusive egenproduktion: 2020-11-01: 147209 | 1394256
570715000000048197 | 2000-09-01 | 30 | 800 | 0.1 | 0.1 | Ukendt | Ukendt-Ukendt | 510 | Haderslev | LAND | Højrup | 36 | 498267.8 | 6120731.52 | SDFE2018 | 91121 | Historiske produktionstal (kWh): 2000: 558023; Historiske produktionstal (kWh): 2001: 1347437.9922; Historiske produktionstal (kWh): 2002: 1415849; Historiske produktionstal (kWh): 2003: 1348366; Historiske produktionstal (kWh): 2004: 1525328; Historiske produktionstal (kWh): 2005: 1493456; Historiske produktionstal (kWh): 2006: 1418158; Historiske produktionstal (kWh): 2007: 1627864; Historiske produktionstal (kWh): 2008: 1619733; Historiske produktionstal (kWh): 2009: 1369813; Historiske produktionstal (kWh): 2010: 1271307; Historiske produktionstal (kWh): 2011: 1556024; Historiske produktionstal (kWh): 2012: 1367937; Historiske produktionstal (kWh): 2013: 1279669; Historiske produktionstal (kWh): 2014: 1380176; Historiske produktionstal (kWh): 2015: 1647732; Historiske produktionstal (kWh): 2016: 1265529; Historiske produktionstal (kWh): 2017: 1378923; Historiske produktionstal (kWh): 2018: 1224821; Historiske produktionstal (kWh): 2019: 1214630; Produktionstal for indeværende år (kWh) inklusive egenproduktion: 2020-01-01: 186803; Produktionstal for indeværende år (kWh) inklusive egenproduktion: 2020-02-01: 225774; Produktionstal for indeværende år (kWh) inklusive egenproduktion: 2020-03-01: 131942; Produktionstal for indeværende år (kWh) inklusive egenproduktion: 2020-04-01: 98650; Produktionstal for indeværende år (kWh) inklusive egenproduktion: 2020-05-01: 94197; Produktionstal for indeværende år (kWh) inklusive egenproduktion: 2020-06-01: 61618; Produktionstal for indeværende år (kWh) inklusive egenproduktion: 2020-07-01: 86409; Produktionstal for indeværende år (kWh) inklusive egenproduktion: 2020-08-01: 46495; Produktionstal for indeværende år (kWh) inklusive egenproduktion: 2020-09-01: 57056; Produktionstal for indeværende år (kWh) inklusive egenproduktion: 2020-10-01: 102198; Produktionstal for indeværende år (kWh) inklusive egenproduktion: 2020-11-01: 133718 | 1224860
570715000000048258 | 2000-06-01 | 30 | 600 | 48 | 46 | NEG Micon | NM 600/43 | 510 | Haderslev | LAND | Kastrup | 523 | 505778.08 | 6124252.16 | SDFE2018 | 91170 | Historiske produktionstal (kWh): 2000: 817262; Historiske produktionstal (kWh): 2001: 1323284; Historiske produktionstal (kWh): 2002: 1460204; Historiske produktionstal (kWh): 2003: 1317600; Historiske produktionstal (kWh): 2004: 1427647; Historiske produktionstal (kWh): 2005: 1420462; Historiske produktionstal (kWh): 2006: 1356018; Historiske produktionstal (kWh): 2007: 1589084; Historiske produktionstal (kWh): 2008: 1415589; Historiske produktionstal (kWh): 2009: 1307110; Historiske produktionstal (kWh): 2010: 1216033; Historiske produktionstal (kWh): 2011: 1455959; Historiske produktionstal (kWh): 2012: 1414955; Historiske produktionstal (kWh): 2013: 1371234; Historiske produktionstal (kWh): 2014: 1447614; Historiske produktionstal (kWh): 2015: 1548583; Historiske produktionstal (kWh): 2016: 1235302; Historiske produktionstal (kWh): 2017: 1353395; Historiske produktionstal (kWh): 2018: 1186883; Historiske produktionstal (kWh): 2019: 1386631; Produktionstal for indeværende år (kWh) inklusive egenproduktion: 2020-01-01: 197345; Produktionstal for indeværende år (kWh) inklusive egenproduktion: 2020-02-01: 223823; Produktionstal for indeværende år (kWh) inklusive egenproduktion: 2020-03-01: 139209; Produktionstal for indeværende år (kWh) inklusive egenproduktion: 2020-04-01: 114533; Produktionstal for indeværende år (kWh) inklusive egenproduktion: 2020-05-01: 110788; Produktionstal for indeværende år (kWh) inklusive egenproduktion: 2020-06-01: 68701; Produktionstal for indeværende år (kWh) inklusive egenproduktion: 2020-07-01: 96231; Produktionstal for indeværende år (kWh) inklusive egenproduktion: 2020-08-01: 51415; Produktionstal for indeværende år (kWh) inklusive egenproduktion: 2020-09-01: 69589; Produktionstal for indeværende år (kWh) inklusive egenproduktion: 2020-10-01: 110893; Produktionstal for indeværende år (kWh) inklusive egenproduktion: 2020-11-01: 133757 | 1316284
570715000000048333 | 2000-11-03 | 30 | 800 | 50 | 46 | Nordex | N 50/800 | 510 | Haderslev | LAND | Vojens | 292 | 520507.97 | 6124795.28 | SDFE2018 | 91361 | Historiske produktionstal (kWh): 2000: 233696; Historiske produktionstal (kWh): 2001: 1306545; Historiske produktionstal (kWh): 2002: 1512068; Historiske produktionstal (kWh): 2003: 1320225.0469; Historiske produktionstal (kWh): 2004: 1435516; Historiske produktionstal (kWh): 2005: 1413288; Historiske produktionstal (kWh): 2006: 1269490; Historiske produktionstal (kWh): 2007: 1576822; Historiske produktionstal (kWh): 2008: 1431307; Historiske produktionstal (kWh): 2009: 1263717; Historiske produktionstal (kWh): 2010: 1257965; Historiske produktionstal (kWh): 2011: 1407058; Historiske produktionstal (kWh): 2012: 1270809; Historiske produktionstal (kWh): 2013: 1161936; Historiske produktionstal (kWh): 2014: 1265528; Historiske produktionstal (kWh): 2015: 1209380; Historiske produktionstal (kWh): 2016: 838738; Historiske produktionstal (kWh): 2017: 1268161; Historiske produktionstal (kWh): 2018: 990969; Historiske produktionstal (kWh): 2019: 1126648; Produktionstal for indeværende år (kWh) inklusive egenproduktion: 2020-01-01: 158512; Produktionstal for indeværende år (kWh) inklusive egenproduktion: 2020-02-01: 208279; Produktionstal for indeværende år (kWh) inklusive egenproduktion: 2020-03-01: 120485; Produktionstal for indeværende år (kWh) inklusive egenproduktion: 2020-04-01: 96641; Produktionstal for indeværende år (kWh) inklusive egenproduktion: 2020-05-01: 93973; Produktionstal for indeværende år (kWh) inklusive egenproduktion: 2020-06-01: 59962; Produktionstal for indeværende år (kWh) inklusive egenproduktion: 2020-07-01: 82291; Produktionstal for indeværende år (kWh) inklusive egenproduktion: 2020-08-01: 44526; Produktionstal for indeværende år (kWh) inklusive egenproduktion: 2020-09-01: 59287; Produktionstal for indeværende år (kWh) inklusive egenproduktion: 2020-10-01: 87892; Produktionstal for indeværende år (kWh) inklusive egenproduktion: 2020-11-01: 115091 | 1126939
570715000000049507 | 2000-03-13 | 30 | 1000 | 54 | 45 | BONUS | 1 MW | 510 | Haderslev | LAND | Lerte | 63 | 517263.29 | 6133425.63 | SDFE2018 | 200003 | Historiske produktionstal (kWh): 2000: 1277558; Historiske produktionstal (kWh): 2001: 1501845; Historiske produktionstal (kWh): 2002: 1719610; Historiske produktionstal (kWh): 2003: 1491743; Historiske produktionstal (kWh): 2004: 1662398.5; Historiske produktionstal (kWh): 2005: 1646674; Historiske produktionstal (kWh): 2006: 1487107; Historiske produktionstal (kWh): 2007: 1839887; Historiske produktionstal (kWh): 2008: 1817491.5; Historiske produktionstal (kWh): 2009: 1504374; Historiske produktionstal (kWh): 2010: 1448603; Historiske produktionstal (kWh): 2011: 1706006; Historiske produktionstal (kWh): 2012: 1634685; Historiske produktionstal (kWh): 2013: 1455719; Historiske produktionstal (kWh): 2014: 1447554; Historiske produktionstal (kWh): 2015: 1755616; Historiske produktionstal (kWh): 2016: 1409238; Historiske produktionstal (kWh): 2017: 1520560; Historiske produktionstal (kWh): 2018: 1305646; Historiske produktionstal (kWh): 2019: 1545104; Produktionstal for indeværende år (kWh) inklusive egenproduktion: 2020-01-01: 218086; Produktionstal for indeværende år (kWh) inklusive egenproduktion: 2020-02-01: 242393; Produktionstal for indeværende år (kWh) inklusive egenproduktion: 2020-03-01: 160896; Produktionstal for indeværende år (kWh) inklusive egenproduktion: 2020-04-01: 123578; Produktionstal for indeværende år (kWh) inklusive egenproduktion: 2020-05-01: 115576; Produktionstal for indeværende år (kWh) inklusive egenproduktion: 2020-06-01: 71194; Produktionstal for indeværende år (kWh) inklusive egenproduktion: 2020-07-01: 103361; Produktionstal for indeværende år (kWh) inklusive egenproduktion: 2020-08-01: 54314; Produktionstal for indeværende år (kWh) inklusive egenproduktion: 2020-09-01: 66985; Produktionstal for indeværende år (kWh) inklusive egenproduktion: 2020-10-01: 117286; Produktionstal for indeværende år (kWh) inklusive egenproduktion: 2020-11-01: 152996 | 1426665
570715000000049514 | 2000-03-01 | 30 | 1300 | 60 | 46 | Nordex | N 60/1300 | 510 | Haderslev | LAND | Marstrup Hoptrup | 2 | 529290.74 | 6117041.95 | SDFE2018 | 200104 | Historiske produktionstal (kWh): 2000: 1738494; Historiske produktionstal (kWh): 2001: 2058745; Historiske produktionstal (kWh): 2002: 2144254; Historiske produktionstal (kWh): 2003: 2058937; Historiske produktionstal (kWh): 2004: 2275153.5; Historiske produktionstal (kWh): 2005: 2242272.5; Historiske produktionstal (kWh): 2006: 1743913; Historiske produktionstal (kWh): 2007: 2455930.5; Historiske produktionstal (kWh): 2008: 2429614; Historiske produktionstal (kWh): 2009: 2117601; Historiske produktionstal (kWh): 2010: 2059227; Historiske produktionstal (kWh): 2011: 2166734; Historiske produktionstal (kWh): 2012: 1894524; Historiske produktionstal (kWh): 2013: 2060637; Historiske produktionstal (kWh): 2014: 1900882; Historiske produktionstal (kWh): 2015: 2617188; Historiske produktionstal (kWh): 2016: 2040945; Historiske produktionstal (kWh): 2017: 2228491; Historiske produktionstal (kWh): 2018: 1990936; Historiske produktionstal (kWh): 2019: 2108513; Produktionstal for indeværende år (kWh) inklusive egenproduktion: 2020-01-01: 296813; Produktionstal for indeværende år (kWh) inklusive egenproduktion: 2020-02-01: 375488; Produktionstal for indeværende år (kWh) inklusive egenproduktion: 2020-03-01: 226379; Produktionstal for indeværende år (kWh) inklusive egenproduktion: 2020-04-01: 148946; Produktionstal for indeværende år (kWh) inklusive egenproduktion: 2020-05-01: 159957; Produktionstal for indeværende år (kWh) inklusive egenproduktion: 2020-06-01: 91659; Produktionstal for indeværende år (kWh) inklusive egenproduktion: 2020-07-01: 143417; Produktionstal for indeværende år (kWh) inklusive egenproduktion: 2020-08-01: 89075; Produktionstal for indeværende år (kWh) inklusive egenproduktion: 2020-09-01: 105692; Produktionstal for indeværende år (kWh) inklusive egenproduktion: 2020-10-01: 170689; Produktionstal for indeværende år (kWh) inklusive egenproduktion: 2020-11-01: 209314 | 2017429
570715000000049521 | 2000-02-27 | 30 | 1300 | 60 | 46 | Nordex | N 60/1300 | 510 | Haderslev | LAND | Marstrup Hoptrup | 2 | 529507.19 | 6117301.49 | SDFE2018 | 200105 | Historiske produktionstal (kWh): 2000: 1696283; Historiske produktionstal (kWh): 2001: 1948591; Historiske produktionstal (kWh): 2002: 2172110; Historiske produktionstal (kWh): 2003: 1887313; Historiske produktionstal (kWh): 2004: 2087790.5; Historiske produktionstal (kWh): 2005: 2080107; Historiske produktionstal (kWh): 2006: 1885771; Historiske produktionstal (kWh): 2007: 2297926.5; Historiske produktionstal (kWh): 2008: 559701; Historiske produktionstal (kWh): 2009: 1232070; Historiske produktionstal (kWh): 2010: 1749237; Historiske produktionstal (kWh): 2011: 1907946; Historiske produktionstal (kWh): 2012: 2039960; Historiske produktionstal (kWh): 2013: 1898411; Historiske produktionstal (kWh): 2014: 2068814; Historiske produktionstal (kWh): 2015: 2152664; Historiske produktionstal (kWh): 2016: 1851895; Historiske produktionstal (kWh): 2017: 1979430; Historiske produktionstal (kWh): 2018: 1759166; Historiske produktionstal (kWh): 2019: 1858529; Produktionstal for indeværende år (kWh) inklusive egenproduktion: 2020-01-01: 218541; Produktionstal for indeværende år (kWh) inklusive egenproduktion: 2020-02-01: 237702; Produktionstal for indeværende år (kWh) inklusive egenproduktion: 2020-03-01: 209841; Produktionstal for indeværende år (kWh) inklusive egenproduktion: 2020-04-01: 152773; Produktionstal for indeværende år (kWh) inklusive egenproduktion: 2020-05-01: 153196; Produktionstal for indeværende år (kWh) inklusive egenproduktion: 2020-06-01: 93993; Produktionstal for indeværende år (kWh) inklusive egenproduktion: 2020-07-01: 130404; Produktionstal for indeværende år (kWh) inklusive egenproduktion: 2020-08-01: 81194; Produktionstal for indeværende år (kWh) inklusive egenproduktion: 2020-09-01: 89747; Produktionstal for indeværende år (kWh) inklusive egenproduktion: 2020-10-01: 150736; Produktionstal for indeværende år (kWh) inklusive egenproduktion: 2020-11-01: 175967 | 1694094
570715000000049569 | 2000-11-07 | 30 | 1000 | 54.2 | 45 | BONUS | 1 MW | 510 | Haderslev | LAND | Jegerup | 199 | 517938.66 | 6128444.61 | SDFE2018 | 200113 | Historiske produktionstal (kWh): 2000: 270293; Historiske produktionstal (kWh): 2001: 1545542.5; Historiske produktionstal (kWh): 2002: 1758221.5; Historiske produktionstal (kWh): 2003: 1560278.5; Historiske produktionstal (kWh): 2004: 1732536.5; Historiske produktionstal (kWh): 2005: 1716650; Historiske produktionstal (kWh): 2006: 1577285; Historiske produktionstal (kWh): 2007: 1932446; Historiske produktionstal (kWh): 2008: 1861863; Historiske produktionstal (kWh): 2009: 1611862; Historiske produktionstal (kWh): 2010: 1557161; Historiske produktionstal (kWh): 2011: 1841170; Historiske produktionstal (kWh): 2012: 1717224; Historiske produktionstal (kWh): 2013: 1666421; Historiske produktionstal (kWh): 2014: 1574281; Historiske produktionstal (kWh): 2015: 1932607; Historiske produktionstal (kWh): 2016: 1491803; Historiske produktionstal (kWh): 2017: 1627412; Historiske produktionstal (kWh): 2018: 1485030; Historiske produktionstal (kWh): 2019: 1536539; Produktionstal for indeværende år (kWh) inklusive egenproduktion: 2020-01-01: 211664; Produktionstal for indeværende år (kWh) inklusive egenproduktion: 2020-02-01: 293158; Produktionstal for indeværende år (kWh) inklusive egenproduktion: 2020-03-01: 177167; Produktionstal for indeværende år (kWh) inklusive egenproduktion: 2020-04-01: 133498; Produktionstal for indeværende år (kWh) inklusive egenproduktion: 2020-05-01: 125779; Produktionstal for indeværende år (kWh) inklusive egenproduktion: 2020-06-01: 76381; Produktionstal for indeværende år (kWh) inklusive egenproduktion: 2020-07-01: 110408; Produktionstal for indeværende år (kWh) inklusive egenproduktion: 2020-08-01: 60088; Produktionstal for indeværende år (kWh) inklusive egenproduktion: 2020-09-01: 76133; Produktionstal for indeværende år (kWh) inklusive egenproduktion: 2020-10-01: 123696; Produktionstal for indeværende år (kWh) inklusive egenproduktion: 2020-11-01: 159999 | 1547971
570715000000049576 | 2000-11-08 | 30 | 1000 | 54.2 | 45 | BONUS | 1 MW | 510 | Haderslev | LAND | Jegerup | 6 | 517951.92 | 6128041.14 | SDFE2018 | 200114 | Historiske produktionstal (kWh): 2000: 276484; Historiske produktionstal (kWh): 2001: 1546949.5; Historiske produktionstal (kWh): 2002: 1768460; Historiske produktionstal (kWh): 2003: 1451249; Historiske produktionstal (kWh): 2004: 1650386; Historiske produktionstal (kWh): 2005: 1693272; Historiske produktionstal (kWh): 2006: 1585057.5; Historiske produktionstal (kWh): 2007: 1942139.5; Historiske produktionstal (kWh): 2008: 1904265.5; Historiske produktionstal (kWh): 2009: 1628626; Historiske produktionstal (kWh): 2010: 1504345; Historiske produktionstal (kWh): 2011: 1812665; Historiske produktionstal (kWh): 2012: 1649087; Historiske produktionstal (kWh): 2013: 1653855; Historiske produktionstal (kWh): 2014: 1756265; Historiske produktionstal (kWh): 2015: 1872530; Historiske produktionstal (kWh): 2016: 1479075; Historiske produktionstal (kWh): 2017: 1617646; Historiske produktionstal (kWh): 2018: 1500557; Historiske produktionstal (kWh): 2019: 1602537; Produktionstal for indeværende år (kWh) inklusive egenproduktion: 2020-01-01: 229653; Produktionstal for indeværende år (kWh) inklusive egenproduktion: 2020-02-01: 290022; Produktionstal for indeværende år (kWh) inklusive egenproduktion: 2020-03-01: 179096; Produktionstal for indeværende år (kWh) inklusive egenproduktion: 2020-04-01: 127041; Produktionstal for indeværende år (kWh) inklusive egenproduktion: 2020-05-01: 119278; Produktionstal for indeværende år (kWh) inklusive egenproduktion: 2020-06-01: 77793; Produktionstal for indeværende år (kWh) inklusive egenproduktion: 2020-07-01: 105248; Produktionstal for indeværende år (kWh) inklusive egenproduktion: 2020-08-01: 55543; Produktionstal for indeværende år (kWh) inklusive egenproduktion: 2020-09-01: 74903; Produktionstal for indeværende år (kWh) inklusive egenproduktion: 2020-10-01: 125181; Produktionstal for indeværende år (kWh) inklusive egenproduktion: 2020-11-01: 160679 | 1544437
570715000000049583 | 2000-11-07 | 30 | 1000 | 54.2 | 45 | BONUS | 1 MW | 510 | Haderslev | LAND | Jegerup | 21 | 517964.98 | 6127637.48 | SDFE2018 | 200115 | Historiske produktionstal (kWh): 2000: 273016; Historiske produktionstal (kWh): 2001: 1485294; Historiske produktionstal (kWh): 2002: 1736818.5; Historiske produktionstal (kWh): 2003: 1520371.5; Historiske produktionstal (kWh): 2004: 1659916; Historiske produktionstal (kWh): 2005: 1663204; Historiske produktionstal (kWh): 2006: 1506893; Historiske produktionstal (kWh): 2007: 1870371.5; Historiske produktionstal (kWh): 2008: 1827295.5; Historiske produktionstal (kWh): 2009: 1548145; Historiske produktionstal (kWh): 2010: 1520790; Historiske produktionstal (kWh): 2011: 1796045; Historiske produktionstal (kWh): 2012: 1640773; Historiske produktionstal (kWh): 2013: 1610099; Historiske produktionstal (kWh): 2014: 1681006; Historiske produktionstal (kWh): 2015: 1894116; Historiske produktionstal (kWh): 2016: 1441517; Historiske produktionstal (kWh): 2017: 1555003; Historiske produktionstal (kWh): 2018: 1448597; Historiske produktionstal (kWh): 2019: 1528998; Produktionstal for indeværende år (kWh) inklusive egenproduktion: 2020-01-01: 223146; Produktionstal for indeværende år (kWh) inklusive egenproduktion: 2020-02-01: 291909; Produktionstal for indeværende år (kWh) inklusive egenproduktion: 2020-03-01: 176369; Produktionstal for indeværende år (kWh) inklusive egenproduktion: 2020-04-01: 124124; Produktionstal for indeværende år (kWh) inklusive egenproduktion: 2020-05-01: 118071; Produktionstal for indeværende år (kWh) inklusive egenproduktion: 2020-06-01: 75955; Produktionstal for indeværende år (kWh) inklusive egenproduktion: 2020-07-01: 105252; Produktionstal for indeværende år (kWh) inklusive egenproduktion: 2020-08-01: 58185; Produktionstal for indeværende år (kWh) inklusive egenproduktion: 2020-09-01: 73458; Produktionstal for indeværende år (kWh) inklusive egenproduktion: 2020-10-01: 120178; Produktionstal for indeværende år (kWh) inklusive egenproduktion: 2020-11-01: 155835 | 1522482
570715000000049590 | 2000-11-07 | 30 | 1000 | 54.2 | 45 | BONUS | 1 MW | 510 | Haderslev | LAND | Jegerup | 1 | 517978.63 | 6127234.41 | SDFE2018 | 200116 | Historiske produktionstal (kWh): 2000: 285209; Historiske produktionstal (kWh): 2001: 1553508.5; Historiske produktionstal (kWh): 2002: 1788846; Historiske produktionstal (kWh): 2003: 1566615.5; Historiske produktionstal (kWh): 2004: 1718600; Historiske produktionstal (kWh): 2005: 1691105; Historiske produktionstal (kWh): 2006: 1559817; Historiske produktionstal (kWh): 2007: 1814694; Historiske produktionstal (kWh): 2008: 1882480; Historiske produktionstal (kWh): 2009: 1600365; Historiske produktionstal (kWh): 2010: 1544344; Historiske produktionstal (kWh): 2011: 1814078; Historiske produktionstal (kWh): 2012: 1683118; Historiske produktionstal (kWh): 2013: 1615813; Historiske produktionstal (kWh): 2014: 1597348; Historiske produktionstal (kWh): 2015: 1926099; Historiske produktionstal (kWh): 2016: 1473743; Historiske produktionstal (kWh): 2017: 1622100; Historiske produktionstal (kWh): 2018: 1480613; Historiske produktionstal (kWh): 2019: 1482277; Produktionstal for indeværende år (kWh) inklusive egenproduktion: 2020-01-01: 233053; Produktionstal for indeværende år (kWh) inklusive egenproduktion: 2020-02-01: 304210; Produktionstal for indeværende år (kWh) inklusive egenproduktion: 2020-03-01: 179529; Produktionstal for indeværende år (kWh) inklusive egenproduktion: 2020-04-01: 126787; Produktionstal for indeværende år (kWh) inklusive egenproduktion: 2020-05-01: 120544; Produktionstal for indeværende år (kWh) inklusive egenproduktion: 2020-06-01: 77481; Produktionstal for indeværende år (kWh) inklusive egenproduktion: 2020-07-01: 111814; Produktionstal for indeværende år (kWh) inklusive egenproduktion: 2020-08-01: 60959; Produktionstal for indeværende år (kWh) inklusive egenproduktion: 2020-09-01: 76626; Produktionstal for indeværende år (kWh) inklusive egenproduktion: 2020-10-01: 126693; Produktionstal for indeværende år (kWh) inklusive egenproduktion: 2020-11-01: 161594 | 1579290
570715000000049606 | 2000-05-11 | 30 | 660 | 47 | 45 | Vestas Wind Systems A/S | V 47-660 | 510 | Haderslev | LAND | Maugstrup Ejerlav, Maugstrup | 406 | 523209.58 | 6125481.75 | SDFE2018 | 200117 | Historiske produktionstal (kWh): 2000: 819169; Historiske produktionstal (kWh): 2001: 1190486; Historiske produktionstal (kWh): 2002: 1309629; Historiske produktionstal (kWh): 2003: 1228369; Historiske produktionstal (kWh): 2004: 1377978; Historiske produktionstal (kWh): 2005: 1341720.5; Historiske produktionstal (kWh): 2006: 1151697.5; Historiske produktionstal (kWh): 2007: 1450545; Historiske produktionstal (kWh): 2008: 1395450; Historiske produktionstal (kWh): 2009: 1241945.4883; Historiske produktionstal (kWh): 2010: 1202672.1016; Historiske produktionstal (kWh): 2011: 1437322.6; Historiske produktionstal (kWh): 2012: 1314143.1; Historiske produktionstal (kWh): 2013: 1277648.7; Historiske produktionstal (kWh): 2014: 1368745.1; Historiske produktionstal (kWh): 2015: 1549307.1; Historiske produktionstal (kWh): 2016: 1190160.2; Historiske produktionstal (kWh): 2017: 1355402.6; Historiske produktionstal (kWh): 2018: 1195019.1; Historiske produktionstal (kWh): 2019: 1315537.6; Produktionstal for indeværende år (kWh) inklusive egenproduktion: 2020-01-01: 184765.1; Produktionstal for indeværende år (kWh) inklusive egenproduktion: 2020-02-01: 219736.4; Produktionstal for indeværende år (kWh) inklusive egenproduktion: 2020-03-01: 137021.7; Produktionstal for indeværende år (kWh) inklusive egenproduktion: 2020-04-01: 101449.3; Produktionstal for indeværende år (kWh) inklusive egenproduktion: 2020-05-01: 100326.8; Produktionstal for indeværende år (kWh) inklusive egenproduktion: 2020-06-01: 58715.5; Produktionstal for indeværende år (kWh) inklusive egenproduktion: 2020-07-01: 89245.6; Produktionstal for indeværende år (kWh) inklusive egenproduktion: 2020-08-01: 46873; Produktionstal for indeværende år (kWh) inklusive egenproduktion: 2020-09-01: 62762.6; Produktionstal for indeværende år (kWh) inklusive egenproduktion: 2020-10-01: 91714; Produktionstal for indeværende år (kWh) inklusive egenproduktion: 2020-11-01: 118616.8 | 1211226.8
570715000000049620 | 2000-08-21 | 30 | 1000 | 54.2 | 45 | BONUS | 1 MW | 510 | Haderslev | LAND | Ørsted | 13 | 515666.3 | 6132208.45 | SDFE2018 | 200119 | Historiske produktionstal (kWh): 2000: 676375; Historiske produktionstal (kWh): 2001: 1514218.5; Historiske produktionstal (kWh): 2002: 1753002; Historiske produktionstal (kWh): 2003: 1490782; Historiske produktionstal (kWh): 2004: 1680396.5; Historiske produktionstal (kWh): 2005: 1654735; Historiske produktionstal (kWh): 2006: 1518395; Historiske produktionstal (kWh): 2007: 1892769; Historiske produktionstal (kWh): 2008: 1819039; Historiske produktionstal (kWh): 2009: 1564016; Historiske produktionstal (kWh): 2010: 1507612; Historiske produktionstal (kWh): 2011: 1734690; Historiske produktionstal (kWh): 2012: 1607651; Historiske produktionstal (kWh): 2013: 1468693; Historiske produktionstal (kWh): 2014: 1392223; Historiske produktionstal (kWh): 2015: 1524807; Historiske produktionstal (kWh): 2016: 1309860; Historiske produktionstal (kWh): 2017: 1494860; Historiske produktionstal (kWh): 2018: 1361645; Historiske produktionstal (kWh): 2019: 1492320; Produktionstal for indeværende år (kWh) inklusive egenproduktion: 2020-01-01: 200452; Produktionstal for indeværende år (kWh) inklusive egenproduktion: 2020-02-01: 260750; Produktionstal for indeværende år (kWh) inklusive egenproduktion: 2020-03-01: 163883; Produktionstal for indeværende år (kWh) inklusive egenproduktion: 2020-04-01: 124730; Produktionstal for indeværende år (kWh) inklusive egenproduktion: 2020-05-01: 115933; Produktionstal for indeværende år (kWh) inklusive egenproduktion: 2020-06-01: 69915; Produktionstal for indeværende år (kWh) inklusive egenproduktion: 2020-07-01: 95242; Produktionstal for indeværende år (kWh) inklusive egenproduktion: 2020-08-01: 51599; Produktionstal for indeværende år (kWh) inklusive egenproduktion: 2020-09-01: 66651; Produktionstal for indeværende år (kWh) inklusive egenproduktion: 2020-10-01: 111671; Produktionstal for indeværende år (kWh) inklusive egenproduktion: 2020-11-01: 139743 | 1400569
570715000000049637 | 2000-11-21 | 30 | 660 | 47 | 45 | Vestas Wind Systems A/S | V 47-660 | 510 | Haderslev | LAND | Magstrup | 19 | 524867.65 | 6127782.76 | SDFE2018 | 200120 | Historiske produktionstal (kWh): 2000: 124031; Historiske produktionstal (kWh): 2001: 1003851; Historiske produktionstal (kWh): 2002: 1159600.9688; Historiske produktionstal (kWh): 2003: 1011016.5; Historiske produktionstal (kWh): 2004: 1073834.5; Historiske produktionstal (kWh): 2005: 1127399; Historiske produktionstal (kWh): 2006: 1009231.5; Historiske produktionstal (kWh): 2007: 1248621; Historiske produktionstal (kWh): 2008: 1196879; Historiske produktionstal (kWh): 2009: 997735; Historiske produktionstal (kWh): 2010: 958612; Historiske produktionstal (kWh): 2011: 660522; Historiske produktionstal (kWh): 2012: 1076449; Historiske produktionstal (kWh): 2013: 987164; Historiske produktionstal (kWh): 2014: 1065206; Historiske produktionstal (kWh): 2015: 1255464; Historiske produktionstal (kWh): 2016: 928020; Historiske produktionstal (kWh): 2017: 1059902; Historiske produktionstal (kWh): 2018: 928137; Historiske produktionstal (kWh): 2019: 1032180; Produktionstal for indeværende år (kWh) inklusive egenproduktion: 2020-01-01: 157407; Produktionstal for indeværende år (kWh) inklusive egenproduktion: 2020-02-01: 201328; Produktionstal for indeværende år (kWh) inklusive egenproduktion: 2020-03-01: 106572; Produktionstal for indeværende år (kWh) inklusive egenproduktion: 2020-04-01: 81581; Produktionstal for indeværende år (kWh) inklusive egenproduktion: 2020-05-01: 80006; Produktionstal for indeværende år (kWh) inklusive egenproduktion: 2020-06-01: 43332; Produktionstal for indeværende år (kWh) inklusive egenproduktion: 2020-07-01: 70655; Produktionstal for indeværende år (kWh) inklusive egenproduktion: 2020-08-01: 30726; Produktionstal for indeværende år (kWh) inklusive egenproduktion: 2020-09-01: 46965; Produktionstal for indeværende år (kWh) inklusive egenproduktion: 2020-10-01: 72311; Produktionstal for indeværende år (kWh) inklusive egenproduktion: 2020-11-01: 101135 | 992018
570715000000049644 | 2000-08-15 | 30 | 900 | 52 | 44 | NEG Micon | NM 52/900 44 | 510 | Haderslev | LAND | Anslet Fjelstrup | 249 | 538692.85 | 6132658.21 | SDFE2018 | 200121 | Historiske produktionstal (kWh): 2000: 651275; Historiske produktionstal (kWh): 2001: 1494703.5; Historiske produktionstal (kWh): 2002: 1681254.5; Historiske produktionstal (kWh): 2003: 1465285.5; Historiske produktionstal (kWh): 2004: 1603008; Historiske produktionstal (kWh): 2005: 1629104; Historiske produktionstal (kWh): 2006: 1444342; Historiske produktionstal (kWh): 2007: 1794537.5; Historiske produktionstal (kWh): 2008: 1654746.5; Historiske produktionstal (kWh): 2009: 1513358; Historiske produktionstal (kWh): 2010: 1562128; Historiske produktionstal (kWh): 2011: 1663369; Historiske produktionstal (kWh): 2012: 1614929; Historiske produktionstal (kWh): 2013: 1512104; Historiske produktionstal (kWh): 2014: 1620456; Historiske produktionstal (kWh): 2015: 1748716; Historiske produktionstal (kWh): 2016: 1407992; Historiske produktionstal (kWh): 2017: 1493610; Historiske produktionstal (kWh): 2018: 1401998; Historiske produktionstal (kWh): 2019: 1428476; Produktionstal for indeværende år (kWh) inklusive egenproduktion: 2020-01-01: 201893; Produktionstal for indeværende år (kWh) inklusive egenproduktion: 2020-02-01: 264212; Produktionstal for indeværende år (kWh) inklusive egenproduktion: 2020-03-01: 153115; Produktionstal for indeværende år (kWh) inklusive egenproduktion: 2020-04-01: 113888; Produktionstal for indeværende år (kWh) inklusive egenproduktion: 2020-05-01: 111218; Produktionstal for indeværende år (kWh) inklusive egenproduktion: 2020-06-01: 64015; Produktionstal for indeværende år (kWh) inklusive egenproduktion: 2020-07-01: 96943; Produktionstal for indeværende år (kWh) inklusive egenproduktion: 2020-08-01: 51581; Produktionstal for indeværende år (kWh) inklusive egenproduktion: 2020-09-01: 74858; Produktionstal for indeværende år (kWh) inklusive egenproduktion: 2020-10-01: 118983; Produktionstal for indeværende år (kWh) inklusive egenproduktion: 2020-11-01: 144284 | 1394990
570715000000049651 | 2000-08-15 | 30 | 900 | 52 | 44 | NEG Micon | NM 52/900 44 | 510 | Haderslev | LAND | Fjelstrup | 5 | 538165.99 | 6132370.94 | SDFE2018 | 200122 | Historiske produktionstal (kWh): 2000: 675685; Historiske produktionstal (kWh): 2001: 1568280.5; Historiske produktionstal (kWh): 2002: 1781795; Historiske produktionstal (kWh): 2003: 1586202; Historiske produktionstal (kWh): 2004: 1643861; Historiske produktionstal (kWh): 2005: 1764308.5; Historiske produktionstal (kWh): 2006: 1535923; Historiske produktionstal (kWh): 2007: 1952017.5; Historiske produktionstal (kWh): 2008: 1813959; Historiske produktionstal (kWh): 2009: 1665851; Historiske produktionstal (kWh): 2010: 1680082; Historiske produktionstal (kWh): 2011: 1822458; Historiske produktionstal (kWh): 2012: 1764020; Historiske produktionstal (kWh): 2013: 1628030; Historiske produktionstal (kWh): 2014: 1765628; Historiske produktionstal (kWh): 2015: 1918372; Historiske produktionstal (kWh): 2016: 1532762; Historiske produktionstal (kWh): 2017: 1553015; Historiske produktionstal (kWh): 2018: 1542176; Historiske produktionstal (kWh): 2019: 1607174; Produktionstal for indeværende år (kWh) inklusive egenproduktion: 2020-01-01: 206857; Produktionstal for indeværende år (kWh) inklusive egenproduktion: 2020-02-01: 269143; Produktionstal for indeværende år (kWh) inklusive egenproduktion: 2020-03-01: 161625; Produktionstal for indeværende år (kWh) inklusive egenproduktion: 2020-04-01: 120001; Produktionstal for indeværende år (kWh) inklusive egenproduktion: 2020-05-01: 110727; Produktionstal for indeværende år (kWh) inklusive egenproduktion: 2020-06-01: 64338; Produktionstal for indeværende år (kWh) inklusive egenproduktion: 2020-07-01: 99721; Produktionstal for indeværende år (kWh) inklusive egenproduktion: 2020-08-01: 52520; Produktionstal for indeværende år (kWh) inklusive egenproduktion: 2020-09-01: 77462; Produktionstal for indeværende år (kWh) inklusive egenproduktion: 2020-10-01: 114955; Produktionstal for indeværende år (kWh) inklusive egenproduktion: 2020-11-01: 145705 | 1423054
570715000000049897 | 2001-02-10 | 29 | 800 | 50 | 46 | Nordex | N 50/800 | 510 | Haderslev | LAND | Lunding | 291 | 535298.43 | 6118336.28 | SDFE2018 | 200148 | Historiske produktionstal (kWh): 2001: 1093746; Historiske produktionstal (kWh): 2002: 1633409.2031; Historiske produktionstal (kWh): 2003: 1529772; Historiske produktionstal (kWh): 2004: 1708472.4062; Historiske produktionstal (kWh): 2005: 1643143.7969; Historiske produktionstal (kWh): 2006: 1502695.207; Historiske produktionstal (kWh): 2007: 1840666.7188; Historiske produktionstal (kWh): 2008: 1751333; Historiske produktionstal (kWh): 2009: 1579176.7969; Historiske produktionstal (kWh): 2010: 1565232.0938; Historiske produktionstal (kWh): 2011: 1768479.7; Historiske produktionstal (kWh): 2012: 1355803; Historiske produktionstal (kWh): 2013: 1557509.5; Historiske produktionstal (kWh): 2014: 1682854.5; Historiske produktionstal (kWh): 2015: 1823256.8; Historiske produktionstal (kWh): 2016: 1420081.4; Historiske produktionstal (kWh): 2017: 1601572.1; Historiske produktionstal (kWh): 2018: 1430380.3; Historiske produktionstal (kWh): 2019: 1609090.2; Produktionstal for indeværende år (kWh) inklusive egenproduktion: 2020-01-01: 221259.4; Produktionstal for indeværende år (kWh) inklusive egenproduktion: 2020-02-01: 259960.3; Produktionstal for indeværende år (kWh) inklusive egenproduktion: 2020-03-01: 165628.5; Produktionstal for indeværende år (kWh) inklusive egenproduktion: 2020-04-01: 123610.5; Produktionstal for indeværende år (kWh) inklusive egenproduktion: 2020-05-01: 70859.3; Produktionstal for indeværende år (kWh) inklusive egenproduktion: 2020-06-01: 67248.1; Produktionstal for indeværende år (kWh) inklusive egenproduktion: 2020-07-01: 105410.8; Produktionstal for indeværende år (kWh) inklusive egenproduktion: 2020-08-01: 48224.9; Produktionstal for indeværende år (kWh) inklusive egenproduktion: 2020-09-01: 66034.3; Produktionstal for indeværende år (kWh) inklusive egenproduktion: 2020-10-01: 118976.9; Produktionstal for indeværende år (kWh) inklusive egenproduktion: 2020-11-01: 144382.3 | 1391595.3
570715000000049903 | 2001-02-10 | 29 | 800 | 50 | 46 | Nordex | N 50/800 | 510 | Haderslev | LAND | Vilstrup | 4 | 535517.23 | 6118349.06 | SDFE2018 | 200149 | Historiske produktionstal (kWh): 2001: 965950.2969; Historiske produktionstal (kWh): 2002: 1491695.1992; Historiske produktionstal (kWh): 2003: 1344942.7969; Historiske produktionstal (kWh): 2004: 1480560.7031; Historiske produktionstal (kWh): 2005: 1451828.8086; Historiske produktionstal (kWh): 2006: 1247783.0039; Historiske produktionstal (kWh): 2007: 1584357.5273; Historiske produktionstal (kWh): 2008: 1507449.3945; Historiske produktionstal (kWh): 2009: 1319107.2109; Historiske produktionstal (kWh): 2010: 1222453.1; Historiske produktionstal (kWh): 2011: 1467313; Historiske produktionstal (kWh): 2012: 1409246.8; Historiske produktionstal (kWh): 2013: 1280227; Historiske produktionstal (kWh): 2014: 1392550.3; Historiske produktionstal (kWh): 2015: 1514605.5; Historiske produktionstal (kWh): 2016: 1165933.6; Historiske produktionstal (kWh): 2017: 1272109.6; Historiske produktionstal (kWh): 2018: 890127.2; Historiske produktionstal (kWh): 2019: 1348365.6; Produktionstal for indeværende år (kWh) inklusive egenproduktion: 2020-01-01: 173396.2; Produktionstal for indeværende år (kWh) inklusive egenproduktion: 2020-02-01: 239224.2; Produktionstal for indeværende år (kWh) inklusive egenproduktion: 2020-03-01: 128512.4; Produktionstal for indeværende år (kWh) inklusive egenproduktion: 2020-04-01: 107095.6; Produktionstal for indeværende år (kWh) inklusive egenproduktion: 2020-05-01: 81105.9; Produktionstal for indeværende år (kWh) inklusive egenproduktion: 2020-06-01: 57154.7; Produktionstal for indeværende år (kWh) inklusive egenproduktion: 2020-07-01: 75185.6; Produktionstal for indeværende år (kWh) inklusive egenproduktion: 2020-08-01: 51875.7; Produktionstal for indeværende år (kWh) inklusive egenproduktion: 2020-09-01: 65318.4; Produktionstal for indeværende år (kWh) inklusive egenproduktion: 2020-10-01: 113050.2; Produktionstal for indeværende år (kWh) inklusive egenproduktion: 2020-11-01: 133175.4 | 1225094.3
570715000000049910 | 2001-02-10 | 29 | 800 | 50 | 46 | Nordex | N 50/800 | 510 | Haderslev | LAND | Lunding | 290 | 535736.23 | 6118361.29 | SDFE2018 | 200150 | Historiske produktionstal (kWh): 2001: 981179.2852; Historiske produktionstal (kWh): 2002: 1493205; Historiske produktionstal (kWh): 2003: 1329858.707; Historiske produktionstal (kWh): 2004: 1516281.5; Historiske produktionstal (kWh): 2005: 1421860.4922; Historiske produktionstal (kWh): 2006: 1323532.6992; Historiske produktionstal (kWh): 2007: 1589601.8164; Historiske produktionstal (kWh): 2008: 1498720.3984; Historiske produktionstal (kWh): 2009: 1398714; Historiske produktionstal (kWh): 2010: 1378313; Historiske produktionstal (kWh): 2011: 1542952; Historiske produktionstal (kWh): 2012: 1471269; Historiske produktionstal (kWh): 2013: 1330739; Historiske produktionstal (kWh): 2014: 1454828; Historiske produktionstal (kWh): 2015: 1658635; Historiske produktionstal (kWh): 2016: 1233815; Historiske produktionstal (kWh): 2017: 1380565; Historiske produktionstal (kWh): 2018: 1259043; Historiske produktionstal (kWh): 2019: 1375823; Produktionstal for indeværende år (kWh) inklusive egenproduktion: 2020-01-01: 189779; Produktionstal for indeværende år (kWh) inklusive egenproduktion: 2020-02-01: 204632; Produktionstal for indeværende år (kWh) inklusive egenproduktion: 2020-03-01: 137596; Produktionstal for indeværende år (kWh) inklusive egenproduktion: 2020-04-01: 53632; Produktionstal for indeværende år (kWh) inklusive egenproduktion: 2020-05-01: 84693; Produktionstal for indeværende år (kWh) inklusive egenproduktion: 2020-06-01: 59615; Produktionstal for indeværende år (kWh) inklusive egenproduktion: 2020-07-01: 45090; Produktionstal for indeværende år (kWh) inklusive egenproduktion: 2020-08-01: 49769; Produktionstal for indeværende år (kWh) inklusive egenproduktion: 2020-09-01: 59735; Produktionstal for indeværende år (kWh) inklusive egenproduktion: 2020-10-01: 80968; Produktionstal for indeværende år (kWh) inklusive egenproduktion: 2020-11-01: 114076 | 1079585
570715000000050657 | 1996-09-12 | 34 | 600 | 44 | 45 | Vestas Wind Systems A/S | V 44-600 | 510 | Haderslev | LAND | Hjerndrup, Hjerndrup | 268 | 524636.3 | 6130295.07 | SDFE2018 | 200250 | [19 empty] | 912676 | 1022288 | 1127425 | 960772 | 1334808 | 1066196 | 1229845.9492 | 1076900 | 1193790 | 1147900 | 1085100 | 1328835 | 1267635 | 1114854 | 1067608 | 1257934 | 1176486 | 1085124 | 983285 | 1061569 | 1036187 | 1127122 | 931723 | 1160690 | 168222 | 183648 | 121061 | 89896 | 70561 | 43490 | 47297 | 11073 | 24795 | 42644 | 0 | 802687
570715000000050671 | 1997-10-02 | 33 | 600 | 48 | 46 | Micon | M 1800 | 510 | Haderslev | LAND | Maugstrup | 325 | 522423.56 | 6124981.34 | SDFE2018 | 200252 | [20 empty] | 282994 | 1222316 | 1041636 | 1240952 | 974529 | 1057204 | 979113 | 1089132.5 | 1051861 | 984772.5 | 1248266 | 1166708.5 | 906863 | 939699 | 1093892 | 1056954 | 996136 | 1063797 | 1188980 | 907628 | 1030049 | 913379 | 997904 | 146851 | 181074 | 103382 | 78184 | 76510 | 44217 | 66357 | 35292 | 42352 | 71497 | 84241 | 929957
570715000000050718 | 1998-03-12 | 32 | 660 | 47 | 45 | Vestas Wind Systems A/S | V 47-660 | 510 | Haderslev | LAND | Sommersted | 136 | 519434.31 | 6129143.42 | SDFE2018 | 200256 | [21 empty] | 992761 | 1401547 | 1510571 | 1201465 | 1378343 | 1184178 | 1327880.5 | 1283879 | 1207681 | 1494209 | 1433418 | 1212604 | 1160955 | 1357677 | 1252149 | 1211108 | 1081961 | 1254182 | 1077706 | 1183160 | 1100313 | 1195934 | 177101 | 221160 | 132732 | 91248 | 88313 | 54719 | 76583 | 39239 | 54164 | 95371 | 123672 | 1154302
570715000000050770 | 1989-09-28 | 41 | 150 | 23.8 | 30 | BONUS | 150 kW | 510 | Haderslev | LAND | Halk | 6 | 540473.55 | 6115477.78 | SDFE2018 | 200261 | [12 empty] | 98067 | 457001 | 399677 | 402464 | 418387 | 435107 | 378181 | 324837 | 363850 | 401270 | 341955 | 387470 | 336251 | 364277 | 317750 | 382114.3965 | 360333.498 | 240294 | 248885.5 | 316829.002 | 369370.0957 | 344748.1996 | 388750.2 | 382887.7 | 348442.1 | 391691.6 | 418019.9 | 323083 | 363937.4 | 300430.1 | 188894.6 | 11997 | 28172.3 | 19539.8 | 18662.7 | 17248.4 | 1522.5 | 0 | 10683.7 | 16985.2 | 25259.2 | 34618.4 | 184689.2
570715000000050886 | 1990-08-23 | 40 | 150 | 24.6 | 32 | Nordtank | NTK 150 XLR-Nordtank | 510 | Haderslev | LAND | Hoptrup | 369 | 529388.34 | 6113019.59 | SDFE2018 | 200269 | [13 empty] | 95561 | 396740 | 399506 | 415312 | 431909 | 375401 | 322450 | 361175 | 398320 | 339442 | 381699 | 326218 | 321702 | 318717 | 357083.4004 | 326259.9014 | 318063.4009 | 387751.4961 | 373269.7949 | 334459.8994 | 334579.5996 | 367269.7 | 322407.2 | 306035.1 | 334724 | 341139.1 | 269060.8 | 306772.8 | 264539.3 | 283000.2 | 46374.4 | 36014.4 | 32576.763 | 15366.617 | 14714.076 | 9263.343 | 13018.902 | 7539.144 | 10468.726 | 18031.08 | 10559.736 | 213927.187
570715000000050893 | 1996-08-21 | 34 | 11 | 13 | 18 | K M Vindmøller | Swinger T 202-K M Vindmøller | 510 | Haderslev | Land |  |  | 534868.86 | 6118942.58 | SDFE2018 | [20 empty] | 6732 | 24472 | 26988 | 22999 | 20077 | 7144.448 | 0 | 16924.258 | 21519 | 19573 | 17294 | 22662 | 20820 | 14580.7997 | 14023.7 | 23082.4 | 21976.8 | 19764.4 | 20501.5 | 5101.8 | 13718 | 22872.2 | 19440.4 | 24148 | 3107.5 | 3516.2 | 2444.8 | 1991 | 1916.1 | 1201.5 | 1847.4 | 1150.7 | 1111.1 | 2040.5 | 2185.8 | 22512.6
570715000000050916 | 2000-01-06 | 30 | 660 | 47 | 45 | Vestas Wind Systems A/S | V 47-660 | 510 | Haderslev | LAND | Styding | 13 | 523633.49 | 6124691.43 | SDFE2018 | 200276 | Historiske produktionstal (kWh): 2000: 1476885; Historiske produktionstal (kWh): 2001: 1164703; Historiske produktionstal (kWh): 2002: 1307110; Historiske produktionstal (kWh): 2003: 1184618.5; Historiske produktionstal (kWh): 2004: 1342470; Historiske produktionstal (kWh): 2005: 1307699.5; Historiske produktionstal (kWh): 2006: 1213879; Historiske produktionstal (kWh): 2007: 1453189; Historiske produktionstal (kWh): 2008: 1450196.1016; Historiske produktionstal (kWh): 2009: 1197849.3945; Historiske produktionstal (kWh): 2010: 1137110.5984; Historiske produktionstal (kWh): 2011: 1364694.5; Historiske produktionstal (kWh): 2012: 1267388.2; Historiske produktionstal (kWh): 2013: 1194061.5; Historiske produktionstal (kWh): 2014: 1271820.7; Historiske produktionstal (kWh): 2015: 1475984.6; Historiske produktionstal (kWh): 2016: 1100127.3; Historiske produktionstal (kWh): 2017: 1231334.5; Historiske produktionstal (kWh): 2018: 1075626.7; Historiske produktionstal (kWh): 2019: 1219828.3; Produktionstal for indeværende år (kWh) inklusive egenproduktion: 2020-01-01: 192061.2; Produktionstal for indeværende år (kWh) inklusive egenproduktion: 2020-02-01: 221612.6; Produktionstal for indeværende år (kWh) inklusive egenproduktion: 2020-03-01: 137166.8; Produktionstal for indeværende år (kWh) inklusive egenproduktion: 2020-04-01: 91403.8; Produktionstal for indeværende år (kWh) inklusive egenproduktion: 2020-05-01: 89909.8; Produktionstal for indeværende år (kWh) inklusive egenproduktion: 2020-06-01: 55957.9; Produktionstal for indeværende år (kWh) inklusive egenproduktion: 2020-07-01: 83321.7; Produktionstal for indeværende år (kWh) inklusive egenproduktion: 2020-08-01: 47076.3; Produktionstal for indeværende år (kWh) inklusive egenproduktion: 2020-09-01: 62007; Produktionstal for indeværende år (kWh) inklusive egenproduktion: 2020-10-01: 95890.5; Produktionstal for indeværende år (kWh) inklusive egenproduktion: 2020-11-01: 130286.4 | 1206694
570715000000050947 | 1997-10-02 | 33 | 600 | 43 | 44.5 | Nordtank | NTK 600/43 | 510 | Haderslev | LAND | Maugstrup | 326 | 522389.76 | 6125226.51 | SDFE2018 | 200282 | [20 empty] | 191899 | 1243284 | 1059505 | 1254308 | 879141 | 966692 | 1001991 | 1106104.5 | 1068572.5 | 926565.5 | 1245577.5 | 1174934 | 1018259 | 974353 | 1096481 | 976062 | 688691 | 1077868 | 1169774 | 915001 | 1037639 | 926716 | 1006180 | 149538 | 181998 | 107852 | 79103 | 77308 | 45412 | 67880 | 36903 | 47464 | 73550 | 87057 | 954065
570715000000050954 | 1999-05-26 | 31 | 1000 | 54.2 | 46 | BONUS | 1 MW | 510 | Haderslev | LAND | Kastvrå | 12 | 522586.44 | 6129433.11 | SDFE2018 | 200283 | Historiske produktionstal (kWh): 1999: 1012283; Historiske produktionstal (kWh): 2000: 2080900; Historiske produktionstal (kWh): 2001: 1614163; Historiske produktionstal (kWh): 2002: 1685478; Historiske produktionstal (kWh): 2003: 1649603; Historiske produktionstal (kWh): 2004: 1730521.8984; Historiske produktionstal (kWh): 2005: 1784741.6016; Historiske produktionstal (kWh): 2006: 1656339.4102; Historiske produktionstal (kWh): 2007: 1953384.1094; Historiske produktionstal (kWh): 2008: 1968859.6133; Historiske produktionstal (kWh): 2009: 1654996; Historiske produktionstal (kWh): 2010: 1604319; Historiske produktionstal (kWh): 2011: 1872027; Historiske produktionstal (kWh): 2012: 1760834; Historiske produktionstal (kWh): 2013: 1679568; Historiske produktionstal (kWh): 2014: 1843478; Historiske produktionstal (kWh): 2015: 2063385; Historiske produktionstal (kWh): 2016: 1605493; Historiske produktionstal (kWh): 2017: 1734572; Historiske produktionstal (kWh): 2018: 1593390; Historiske produktionstal (kWh): 2019: 1748492; Produktionstal for indeværende år (kWh) inklusive egenproduktion: 2020-01-01: 234444; Produktionstal for indeværende år (kWh) inklusive egenproduktion: 2020-02-01: 283275; Produktionstal for indeværende år (kWh) inklusive egenproduktion: 2020-03-01: 167367; Produktionstal for indeværende år (kWh) inklusive egenproduktion: 2020-04-01: 111310; Produktionstal for indeværende år (kWh) inklusive egenproduktion: 2020-05-01: 120100; Produktionstal for indeværende år (kWh) inklusive egenproduktion: 2020-06-01: 80973; Produktionstal for indeværende år (kWh) inklusive egenproduktion: 2020-07-01: 79279; Produktionstal for indeværende år (kWh) inklusive egenproduktion: 2020-08-01: 58631; Produktionstal for indeværende år (kWh) inklusive egenproduktion: 2020-09-01: 83511; Produktionstal for indeværende år (kWh) inklusive egenproduktion: 2020-10-01: 131620; Produktionstal for indeværende år (kWh) inklusive egenproduktion: 2020-11-01: 177348 | 1527858
570715000000050961 | 1999-05-26 | 31 | 1000 | 54.2 | 46 | BONUS | 1 MW | 510 | Haderslev | LAND | Kastvrå | 8 | 521939.55 | 6129681.12 | SDFE2018 | 200284 | Historiske produktionstal (kWh): 1999: 979148; Historiske produktionstal (kWh): 2000: 2075242; Historiske produktionstal (kWh): 2001: 1553223; Historiske produktionstal (kWh): 2002: 1868882; Historiske produktionstal (kWh): 2003: 1645584; Historiske produktionstal (kWh): 2004: 1817345.7109; Historiske produktionstal (kWh): 2005: 1757238.3984; Historiske produktionstal (kWh): 2006: 1646665.7188; Historiske produktionstal (kWh): 2007: 1929445.1445; Historiske produktionstal (kWh): 2008: 1951267.3906; Historiske produktionstal (kWh): 2009: 1659259; Historiske produktionstal (kWh): 2010: 1617975; Historiske produktionstal (kWh): 2011: 1687215; Historiske produktionstal (kWh): 2012: 1332415; Historiske produktionstal (kWh): 2013: 1689587; Historiske produktionstal (kWh): 2014: 1836887; Historiske produktionstal (kWh): 2015: 2031321; Historiske produktionstal (kWh): 2016: 1556586; Historiske produktionstal (kWh): 2017: 1763011; Historiske produktionstal (kWh): 2018: 1552645; Historiske produktionstal (kWh): 2019: 1735224; Produktionstal for indeværende år (kWh) inklusive egenproduktion: 2020-01-01: 261791; Produktionstal for indeværende år (kWh) inklusive egenproduktion: 2020-02-01: 321228; Produktionstal for indeværende år (kWh) inklusive egenproduktion: 2020-03-01: 180155; Produktionstal for indeværende år (kWh) inklusive egenproduktion: 2020-04-01: 137117; Produktionstal for indeværende år (kWh) inklusive egenproduktion: 2020-05-01: 132754; Produktionstal for indeværende år (kWh) inklusive egenproduktion: 2020-06-01: 79075; Produktionstal for indeværende år (kWh) inklusive egenproduktion: 2020-07-01: 124816; Produktionstal for indeværende år (kWh) inklusive egenproduktion: 2020-08-01: 54779; Produktionstal for indeværende år (kWh) inklusive egenproduktion: 2020-09-01: 83785; Produktionstal for indeværende år (kWh) inklusive egenproduktion: 2020-10-01: 130926; Produktionstal for indeværende år (kWh) inklusive egenproduktion: 2020-11-01: 176734 | 1683160
570715000000050978 | 1999-06-28 | 31 | 1000 | 54.2 | 46 | BONUS | 1 MW | 510 | Haderslev | LAND | Kastvrå | 9 | 520872.82 | 6128359.51 | SDFE2018 | 200286 | Historiske produktionstal (kWh): 1999: 1008365; Historiske produktionstal (kWh): 2000: 2157075; Historiske produktionstal (kWh): 2001: 1651459; Historiske produktionstal (kWh): 2002: 1803474; Historiske produktionstal (kWh): 2003: 1646118; Historiske produktionstal (kWh): 2004: 1776171.1094; Historiske produktionstal (kWh): 2005: 1787232.0234; Historiske produktionstal (kWh): 2006: 1668904.8086; Historiske produktionstal (kWh): 2007: 1949194.7656; Historiske produktionstal (kWh): 2008: 1970673.3984; Historiske produktionstal (kWh): 2009: 1714615.3047; Historiske produktionstal (kWh): 2010: 1629114; Historiske produktionstal (kWh): 2011: 1865491.4; Historiske produktionstal (kWh): 2012: 1761734.3; Historiske produktionstal (kWh): 2013: 1663970; Historiske produktionstal (kWh): 2014: 1819232.6; Historiske produktionstal (kWh): 2015: 2033723.4; Historiske produktionstal (kWh): 2016: 1557026; Historiske produktionstal (kWh): 2017: 1675752.3; Historiske produktionstal (kWh): 2018: 1525731.1; Historiske produktionstal (kWh): 2019: 1704976.3; Produktionstal for indeværende år (kWh) inklusive egenproduktion: 2020-01-01: 185323.3; Produktionstal for indeværende år (kWh) inklusive egenproduktion: 2020-02-01: 209671.3; Produktionstal for indeværende år (kWh) inklusive egenproduktion: 2020-03-01: 190283.4; Produktionstal for indeværende år (kWh) inklusive egenproduktion: 2020-04-01: 132695.7; Produktionstal for indeværende år (kWh) inklusive egenproduktion: 2020-05-01: 129001.8; Produktionstal for indeværende år (kWh) inklusive egenproduktion: 2020-06-01: 80710; Produktionstal for indeværende år (kWh) inklusive egenproduktion: 2020-07-01: 87393.3; Produktionstal for indeværende år (kWh) inklusive egenproduktion: 2020-08-01: 56551.6; Produktionstal for indeværende år (kWh) inklusive egenproduktion: 2020-09-01: 82071.7; Produktionstal for indeværende år (kWh) inklusive egenproduktion: 2020-10-01: 129693.4; Produktionstal for indeværende år (kWh) inklusive egenproduktion: 2020-11-01: 171403.8 | 1454799.3
570715000000050985 | 1999-05-26 | 31 | 1000 | 54.2 | 46 | BONUS | 1 MW | 510 | Haderslev | LAND | Kastvrå | 6 | 520063.74 | 6128113.51 | SDFE2018 | 200287 | Historiske produktionstal (kWh): 1999: 1076845; Historiske produktionstal (kWh): 2000: 2220285; Historiske produktionstal (kWh): 2001: 1736307; Historiske produktionstal (kWh): 2002: 1950212; Historiske produktionstal (kWh): 2003: 1716339; Historiske produktionstal (kWh): 2004: 1853512.9844; Historiske produktionstal (kWh): 2005: 1859943.3125; Historiske produktionstal (kWh): 2006: 1741912; Historiske produktionstal (kWh): 2007: 2053508.1133; Historiske produktionstal (kWh): 2008: 2008103.1016; Historiske produktionstal (kWh): 2009: 1655776.4844; Historiske produktionstal (kWh): 2010: 1678097.3062; Historiske produktionstal (kWh): 2011: 1947188.7; Historiske produktionstal (kWh): 2012: 1812283.5; Historiske produktionstal (kWh): 2013: 1609786.6; Historiske produktionstal (kWh): 2014: 1812457.8; Historiske produktionstal (kWh): 2015: 1858681.5; Historiske produktionstal (kWh): 2016: 1515649.7; Historiske produktionstal (kWh): 2017: 1774437.4; Historiske produktionstal (kWh): 2018: 1647514; Historiske produktionstal (kWh): 2019: 1833903.1; Produktionstal for indeværende år (kWh) inklusive egenproduktion: 2020-01-01: 256391.4; Produktionstal for indeværende år (kWh) inklusive egenproduktion: 2020-02-01: 320368.8; Produktionstal for indeværende år (kWh) inklusive egenproduktion: 2020-03-01: 199823; Produktionstal for indeværende år (kWh) inklusive egenproduktion: 2020-04-01: 138604.4; Produktionstal for indeværende år (kWh) inklusive egenproduktion: 2020-05-01: 132982.4; Produktionstal for indeværende år (kWh) inklusive egenproduktion: 2020-06-01: 89717.1; Produktionstal for indeværende år (kWh) inklusive egenproduktion: 2020-07-01: 122527; Produktionstal for indeværende år (kWh) inklusive egenproduktion: 2020-08-01: 72291.2; Produktionstal for indeværende år (kWh) inklusive egenproduktion: 2020-09-01: 89215; Produktionstal for indeværende år (kWh) inklusive egenproduktion: 2020-10-01: 145480.4; Produktionstal for indeværende år (kWh) inklusive egenproduktion: 2020-11-01: 181180.3 | 1748581
570715000000050992 | 1999-05-26 | 31 | 1000 | 54.2 | 46 | BONUS | 1 MW | 510 | Haderslev | LAND | Kastvrå | 117 | 521472.26 | 6128319.66 | SDFE2018 | 200288 | Historiske produktionstal (kWh): 1999: 1060209; Historiske produktionstal (kWh): 2000: 2189697; Historiske produktionstal (kWh): 2001: 1736596.0078; Historiske produktionstal (kWh): 2002: 1955021; Historiske produktionstal (kWh): 2003: 1739033; Historiske produktionstal (kWh): 2004: 1914968.125; Historiske produktionstal (kWh): 2005: 1878419.2109; Historiske produktionstal (kWh): 2006: 1768207.082; Historiske produktionstal (kWh): 2007: 2110792.0234; Historiske produktionstal (kWh): 2008: 2026829.9062; Historiske produktionstal (kWh): 2009: 1806633; Historiske produktionstal (kWh): 2010: 1683468; Historiske produktionstal (kWh): 2011: 1743816; Historiske produktionstal (kWh): 2012: 1702466; Historiske produktionstal (kWh): 2013: 1787461; Historiske produktionstal (kWh): 2014: 1874124; Historiske produktionstal (kWh): 2015: 1915760; Historiske produktionstal (kWh): 2016: 1569571; Historiske produktionstal (kWh): 2017: 1835854; Historiske produktionstal (kWh): 2018: 1653458; Historiske produktionstal (kWh): 2019: 1612041; Produktionstal for indeværende år (kWh) inklusive egenproduktion: 2020-01-01: 260623; Produktionstal for indeværende år (kWh) inklusive egenproduktion: 2020-02-01: 315282; Produktionstal for indeværende år (kWh) inklusive egenproduktion: 2020-03-01: 168095; Produktionstal for indeværende år (kWh) inklusive egenproduktion: 2020-04-01: 140305; Produktionstal for indeværende år (kWh) inklusive egenproduktion: 2020-05-01: 136005; Produktionstal for indeværende år (kWh) inklusive egenproduktion: 2020-06-01: 88346; Produktionstal for indeværende år (kWh) inklusive egenproduktion: 2020-07-01: 126117; Produktionstal for indeværende år (kWh) inklusive egenproduktion: 2020-08-01: 70157; Produktionstal for indeværende år (kWh) inklusive egenproduktion: 2020-09-01: 92276; Produktionstal for indeværende år (kWh) inklusive egenproduktion: 2020-10-01: 145067; Produktionstal for indeværende år (kWh) inklusive egenproduktion: 2020-11-01: 185476 | 1727749
570715000000051036 | 2000-03-20 | 30 | 660 | 47 | 45 | Vestas Wind Systems A/S | V 47-660 | 510 | Haderslev | LAND | Sommersted, Maugstrup | 13 | 524858.09 | 6129741.05 | SDFE2018 | 200293 | Historiske produktionstal (kWh): 2000: 827826; Historiske produktionstal (kWh): 2001: 1083131; Historiske produktionstal (kWh): 2002: 1203780; Historiske produktionstal (kWh): 2003: 1088643.5; Historiske produktionstal (kWh): 2004: 1196662.5; Historiske produktionstal (kWh): 2005: 1180715; Historiske produktionstal (kWh): 2006: 1097158; Historiske produktionstal (kWh): 2007: 1309443.5; Historiske produktionstal (kWh): 2008: 1262537.5; Historiske produktionstal (kWh): 2009: 1094690; Historiske produktionstal (kWh): 2010: 1038521; Historiske produktionstal (kWh): 2011: 1234227; Historiske produktionstal (kWh): 2012: 1125216; Historiske produktionstal (kWh): 2013: 1029658; Historiske produktionstal (kWh): 2014: 785404; Historiske produktionstal (kWh): 2015: 1301186; Historiske produktionstal (kWh): 2016: 1049820; Historiske produktionstal (kWh): 2017: 1171116; Historiske produktionstal (kWh): 2018: 798547; Historiske produktionstal (kWh): 2019: 1134379; Produktionstal for indeværende år (kWh) inklusive egenproduktion: 2020-01-01: 161165; Produktionstal for indeværende år (kWh) inklusive egenproduktion: 2020-02-01: 210223; Produktionstal for indeværende år (kWh) inklusive egenproduktion: 2020-03-01: 126454; Produktionstal for indeværende år (kWh) inklusive egenproduktion: 2020-04-01: 89739; Produktionstal for indeværende år (kWh) inklusive egenproduktion: 2020-05-01: 87057; Produktionstal for indeværende år (kWh) inklusive egenproduktion: 2020-06-01: 50732; Produktionstal for indeværende år (kWh) inklusive egenproduktion: 2020-07-01: 77242; Produktionstal for indeværende år (kWh) inklusive egenproduktion: 2020-08-01: 35620; Produktionstal for indeværende år (kWh) inklusive egenproduktion: 2020-09-01: 55951; Produktionstal for indeværende år (kWh) inklusive egenproduktion: 2020-10-01: 86125; Produktionstal for indeværende år (kWh) inklusive egenproduktion: 2020-11-01: 100768 | 1081076
570715000000051043 | 1999-12-15 | 31 | 750 | 48.2 | 45 | NEG Micon | NM 48/750 | 510 | Haderslev | LAND | Revsø | 109 | 517866.46 | 6132498.72 | SDFE2018 | 200294 | Historiske produktionstal (kWh): 1999: 86755; Historiske produktionstal (kWh): 2000: 1645249; Historiske produktionstal (kWh): 2001: 1311988; Historiske produktionstal (kWh): 2002: 1513357; Historiske produktionstal (kWh): 2003: 1300133; Historiske produktionstal (kWh): 2004: 1440232.5; Historiske produktionstal (kWh): 2005: 1343079; Historiske produktionstal (kWh): 2006: 1282579; Historiske produktionstal (kWh): 2007: 1576851; Historiske produktionstal (kWh): 2008: 1421814; Historiske produktionstal (kWh): 2009: 1318882; Historiske produktionstal (kWh): 2010: 1261088; Historiske produktionstal (kWh): 2011: 1442080; Historiske produktionstal (kWh): 2012: 1368471; Historiske produktionstal (kWh): 2013: 1292282; Historiske produktionstal (kWh): 2014: 1376899; Historiske produktionstal (kWh): 2015: 1560938; Historiske produktionstal (kWh): 2016: 1131778; Historiske produktionstal (kWh): 2017: 1315394; Historiske produktionstal (kWh): 2018: 1243012; Historiske produktionstal (kWh): 2019: 1344466; Produktionstal for indeværende år (kWh) inklusive egenproduktion: 2020-01-01: 193418; Produktionstal for indeværende år (kWh) inklusive egenproduktion: 2020-02-01: 234517; Produktionstal for indeværende år (kWh) inklusive egenproduktion: 2020-03-01: 146301; Produktionstal for indeværende år (kWh) inklusive egenproduktion: 2020-04-01: 108441; Produktionstal for indeværende år (kWh) inklusive egenproduktion: 2020-05-01: 103570; Produktionstal for indeværende år (kWh) inklusive egenproduktion: 2020-06-01: 64656; Produktionstal for indeværende år (kWh) inklusive egenproduktion: 2020-07-01: 92647; Produktionstal for indeværende år (kWh) inklusive egenproduktion: 2020-08-01: 47994; Produktionstal for indeværende år (kWh) inklusive egenproduktion: 2020-09-01: 64772; Produktionstal for indeværende år (kWh) inklusive egenproduktion: 2020-10-01: 102361; Produktionstal for indeværende år (kWh) inklusive egenproduktion: 2020-11-01: 133958 | 1292635
570715000000051067 | 1999-08-20 | 31 | 660 | 47 | 46 | Vestas Wind Systems A/S | V 47-660 | 510 | Haderslev | LAND | Simmersted | 238 | 523913.59 | 6129213.97 | SDFE2018 | 200297 | Historiske produktionstal (kWh): 1999: 512303; Historiske produktionstal (kWh): 2000: 1482471; Historiske produktionstal (kWh): 2001: 1184308; Historiske produktionstal (kWh): 2002: 1347961; Historiske produktionstal (kWh): 2003: 1206916; Historiske produktionstal (kWh): 2004: 1303061; Historiske produktionstal (kWh): 2005: 1267787; Historiske produktionstal (kWh): 2006: 1175660; Historiske produktionstal (kWh): 2007: 1459470.5; Historiske produktionstal (kWh): 2008: 1381777.5; Historiske produktionstal (kWh): 2009: 1201541; Historiske produktionstal (kWh): 2010: 1154928; Historiske produktionstal (kWh): 2011: 1312555; Historiske produktionstal (kWh): 2012: 1226960; Historiske produktionstal (kWh): 2013: 1154129; Historiske produktionstal (kWh): 2014: 1278892; Historiske produktionstal (kWh): 2015: 1347372; Historiske produktionstal (kWh): 2016: 975933; Historiske produktionstal (kWh): 2017: 1174427; Historiske produktionstal (kWh): 2018: 1053724; Historiske produktionstal (kWh): 2019: 1152681; Produktionstal for indeværende år (kWh) inklusive egenproduktion: 2020-01-01: 170771; Produktionstal for indeværende år (kWh) inklusive egenproduktion: 2020-02-01: 191127; Produktionstal for indeværende år (kWh) inklusive egenproduktion: 2020-03-01: 121995; Produktionstal for indeværende år (kWh) inklusive egenproduktion: 2020-04-01: 88887; Produktionstal for indeværende år (kWh) inklusive egenproduktion: 2020-05-01: 85306; Produktionstal for indeværende år (kWh) inklusive egenproduktion: 2020-06-01: 50381; Produktionstal for indeværende år (kWh) inklusive egenproduktion: 2020-07-01: 73162; Produktionstal for indeværende år (kWh) inklusive egenproduktion: 2020-08-01: 35752; Produktionstal for indeværende år (kWh) inklusive egenproduktion: 2020-09-01: 53429; Produktionstal for indeværende år (kWh) inklusive egenproduktion: 2020-10-01: 85073; Produktionstal for indeværende år (kWh) inklusive egenproduktion: 2020-11-01: 113011 | 1068894
570715000000051098 | 2000-01-05 | 30 | 600 | 45 | 45 | Wincon | W 600/45 | 510 | Haderslev | LAND | Maugstrup | 22 | 522458.74 | 6124736.12 | SDFE2018 | 200300 | Historiske produktionstal (kWh): 2000: 1315220; Historiske produktionstal (kWh): 2001: 1097901; Historiske produktionstal (kWh): 2002: 1231908; Historiske produktionstal (kWh): 2003: 1087375; Historiske produktionstal (kWh): 2004: 1225885.5; Historiske produktionstal (kWh): 2005: 1182252; Historiske produktionstal (kWh): 2006: 1105043; Historiske produktionstal (kWh): 2007: 1193995.7344; Historiske produktionstal (kWh): 2008: 915152; Historiske produktionstal (kWh): 2009: 858125; Historiske produktionstal (kWh): 2010: 988926; Historiske produktionstal (kWh): 2011: 1072819; Historiske produktionstal (kWh): 2012: 981256; Historiske produktionstal (kWh): 2013: 454423; Historiske produktionstal (kWh): 2014: 1191337; Historiske produktionstal (kWh): 2015: 853555; Historiske produktionstal (kWh): 2016: 997414; Historiske produktionstal (kWh): 2017: 1088454; Historiske produktionstal (kWh): 2018: 1033393; Historiske produktionstal (kWh): 2019: 1127126; Produktionstal for indeværende år (kWh) inklusive egenproduktion: 2020-01-01: 158145; Produktionstal for indeværende år (kWh) inklusive egenproduktion: 2020-02-01: 180654; Produktionstal for indeværende år (kWh) inklusive egenproduktion: 2020-03-01: 116468; Produktionstal for indeværende år (kWh) inklusive egenproduktion: 2020-04-01: 87897; Produktionstal for indeværende år (kWh) inklusive egenproduktion: 2020-05-01: 87608; Produktionstal for indeværende år (kWh) inklusive egenproduktion: 2020-06-01: 54391; Produktionstal for indeværende år (kWh) inklusive egenproduktion: 2020-07-01: 75554; Produktionstal for indeværende år (kWh) inklusive egenproduktion: 2020-08-01: 45196; Produktionstal for indeværende år (kWh) inklusive egenproduktion: 2020-09-01: 52979; Produktionstal for indeværende år (kWh) inklusive egenproduktion: 2020-10-01: 85891; Produktionstal for indeværende år (kWh) inklusive egenproduktion: 2020-11-01: 102026 | 1046809
570715000000060274 | 2002-12-20 | 28 | 800 | 50 | 46 | Nordex | N 50/800 | 510 | Haderslev | LAND | Øsby | 452 | 540133.2 | 6121073.41 | SDFE2018 | 200156 | Historiske produktionstal (kWh): 2002: 51184.6016; Historiske produktionstal (kWh): 2003: 1289296.2109; Historiske produktionstal (kWh): 2004: 1477396.1797; Historiske produktionstal (kWh): 2005: 1313183.1211; Historiske produktionstal (kWh): 2006: 1149153.2031; Historiske produktionstal (kWh): 2007: 1521174.3086; Historiske produktionstal (kWh): 2008: 1360681.8086; Historiske produktionstal (kWh): 2009: 1265216; Historiske produktionstal (kWh): 2010: 1417250; Historiske produktionstal (kWh): 2011: 1398120; Historiske produktionstal (kWh): 2012: 1364816; Historiske produktionstal (kWh): 2013: 1296826; Historiske produktionstal (kWh): 2014: 1389089; Historiske produktionstal (kWh): 2015: 1348057; Historiske produktionstal (kWh): 2016: 1070845; Historiske produktionstal (kWh): 2017: 1264189; Historiske produktionstal (kWh): 2018: 1132192; Historiske produktionstal (kWh): 2019: 1196678; Produktionstal for indeværende år (kWh) inklusive egenproduktion: 2020-01-01: 149199; Produktionstal for indeværende år (kWh) inklusive egenproduktion: 2020-02-01: 205277; Produktionstal for indeværende år (kWh) inklusive egenproduktion: 2020-03-01: 130544; Produktionstal for indeværende år (kWh) inklusive egenproduktion: 2020-04-01: 91291; Produktionstal for indeværende år (kWh) inklusive egenproduktion: 2020-05-01: 89356; Produktionstal for indeværende år (kWh) inklusive egenproduktion: 2020-06-01: 54740; Produktionstal for indeværende år (kWh) inklusive egenproduktion: 2020-07-01: 77145; Produktionstal for indeværende år (kWh) inklusive egenproduktion: 2020-08-01: 47239; Produktionstal for indeværende år (kWh) inklusive egenproduktion: 2020-09-01: 65273; Produktionstal for indeværende år (kWh) inklusive egenproduktion: 2020-10-01: 112570; Produktionstal for indeværende år (kWh) inklusive egenproduktion: 2020-11-01: 121910 | 1144544
570715000000060281 | 2002-12-20 | 28 | 800 | 50 | 46 | Nordex | N 50/800 | 510 | Haderslev | LAND | Øsby | 47 | 539853.63 | 6120790.41 | SDFE2018 | 200157 | Historiske produktionstal (kWh): 2002: 33637.8008; Historiske produktionstal (kWh): 2003: 1329110.7109; Historiske produktionstal (kWh): 2004: 1537357.7969; Historiske produktionstal (kWh): 2005: 1484293.9961; Historiske produktionstal (kWh): 2006: 1334638.6914; Historiske produktionstal (kWh): 2007: 1598031.2031; Historiske produktionstal (kWh): 2008: 1515570.207; Historiske produktionstal (kWh): 2009: 1385985; Historiske produktionstal (kWh): 2010: 1385309; Historiske produktionstal (kWh): 2011: 1471799; Historiske produktionstal (kWh): 2012: 1474196; Historiske produktionstal (kWh): 2013: 1377868; Historiske produktionstal (kWh): 2014: 1462936; Historiske produktionstal (kWh): 2015: 1562866; Historiske produktionstal (kWh): 2016: 1252097; Historiske produktionstal (kWh): 2017: 1367316; Historiske produktionstal (kWh): 2018: 1245203; Historiske produktionstal (kWh): 2019: 1327224; Produktionstal for indeværende år (kWh) inklusive egenproduktion: 2020-01-01: 177013; Produktionstal for indeværende år (kWh) inklusive egenproduktion: 2020-02-01: 195861; Produktionstal for indeværende år (kWh) inklusive egenproduktion: 2020-03-01: 140122; Produktionstal for indeværende år (kWh) inklusive egenproduktion: 2020-04-01: 95739; Produktionstal for indeværende år (kWh) inklusive egenproduktion: 2020-05-01: 92099; Produktionstal for indeværende år (kWh) inklusive egenproduktion: 2020-06-01: 56510; Produktionstal for indeværende år (kWh) inklusive egenproduktion: 2020-07-01: 85823; Produktionstal for indeværende år (kWh) inklusive egenproduktion: 2020-08-01: 50226; Produktionstal for indeværende år (kWh) inklusive egenproduktion: 2020-09-01: 63460; Produktionstal for indeværende år (kWh) inklusive egenproduktion: 2020-10-01: 112630; Produktionstal for indeværende år (kWh) inklusive egenproduktion: 2020-11-01: 120230 | 1189713
570715000000060298 | 2002-12-20 | 28 | 800 | 50 | 46 | Nordex | N 50/800 | 510 | Haderslev | LAND | Øsby | 47 | 539571.5 | 6120508.49 | SDFE2018 | 200158 | Historiske produktionstal (kWh): 2002: 718; Historiske produktionstal (kWh): 2003: 1331920.8047; Historiske produktionstal (kWh): 2004: 1574518.3047; Historiske produktionstal (kWh): 2005: 1516102.1094; Historiske produktionstal (kWh): 2006: 1361218.1055; Historiske produktionstal (kWh): 2007: 1602201.6797; Historiske produktionstal (kWh): 2008: 1530482.7109; Historiske produktionstal (kWh): 2009: 1410434.5; Historiske produktionstal (kWh): 2010: 1368220.1094; Historiske produktionstal (kWh): 2011: 1444848.4; Historiske produktionstal (kWh): 2012: 1476785.8; Historiske produktionstal (kWh): 2013: 1233780.5; Historiske produktionstal (kWh): 2014: 1444040.3; Historiske produktionstal (kWh): 2015: 1629807.7; Historiske produktionstal (kWh): 2016: 1225690.7; Historiske produktionstal (kWh): 2017: 1442550.6; Historiske produktionstal (kWh): 2018: 1302151.4; Historiske produktionstal (kWh): 2019: 1286047.6; Produktionstal for indeværende år (kWh) inklusive egenproduktion: 2020-01-01: 146280.5; Produktionstal for indeværende år (kWh) inklusive egenproduktion: 2020-02-01: 193378.6; Produktionstal for indeværende år (kWh) inklusive egenproduktion: 2020-03-01: 117095.1; Produktionstal for indeværende år (kWh) inklusive egenproduktion: 2020-04-01: 35875.6; Produktionstal for indeværende år (kWh) inklusive egenproduktion: 2020-05-01: 104119.9; Produktionstal for indeværende år (kWh) inklusive egenproduktion: 2020-06-01: 23212.2; Produktionstal for indeværende år (kWh) inklusive egenproduktion: 2020-07-01: 0; Produktionstal for indeværende år (kWh) inklusive egenproduktion: 2020-08-01: 0; Produktionstal for indeværende år (kWh) inklusive egenproduktion: 2020-09-01: 68364.9; Produktionstal for indeværende år (kWh) inklusive egenproduktion: 2020-10-01: 126739.3; Produktionstal for indeværende år (kWh) inklusive egenproduktion: 2020-11-01: 138588.3 | 953654.4
570715000000749124 | 2012-10-22 | 18 | 25 | 13 | 18 | HSWind Aps | Viking 25 | 510 | Haderslev | Land |  |  | 529529.06 | 6116658.38 | SDFE2018 |  | Historiske produktionstal (kWh): 2013: 33706.6; Historiske produktionstal (kWh): 2014: 33693.2; Historiske produktionstal (kWh): 2015: 23884.1; Historiske produktionstal (kWh): 2016: 27089.5; Historiske produktionstal (kWh): 2017: 32532.5; Historiske produktionstal (kWh): 2018: 32654.4; Historiske produktionstal (kWh): 2019: 35880; Produktionstal for indeværende år (kWh) inklusive egenproduktion: 2020-01-01: 4992.8; Produktionstal for indeværende år (kWh) inklusive egenproduktion: 2020-02-01: 6434.2; Produktionstal for indeværende år (kWh) inklusive egenproduktion: 2020-03-01: 3957.9; Produktionstal for indeværende år (kWh) inklusive egenproduktion: 2020-04-01: 3056; Produktionstal for indeværende år (kWh) inklusive egenproduktion: 2020-05-01: 2963.8; Produktionstal for indeværende år (kWh) inklusive egenproduktion: 2020-06-01: 1574.6; Produktionstal for indeværende år (kWh) inklusive egenproduktion: 2020-07-01: 2304.8; Produktionstal for indeværende år (kWh) inklusive egenproduktion: 2020-08-01: 1166.6; Produktionstal for indeværende år (kWh) inklusive egenproduktion: 2020-09-01: 1520.3; Produktionstal for indeværende år (kWh) inklusive egenproduktion: 2020-10-01: 1632.5; Produktionstal for indeværende år (kWh) inklusive egenproduktion: 2020-11-01: 2173.9 | 31777.4
571313134499053264 | 2016-10-27 | 14 | 10 | 7.1 | 21 | KVA Vind | KVA Vind 6-10 | 510 | Haderslev | Land |  |  |  |  | Stamdata |  | Historiske produktionstal (kWh): 2016: 1258.046; Historiske produktionstal (kWh): 2017: 7888.847; Historiske produktionstal (kWh): 2018: 6928.329; Historiske produktionstal (kWh): 2019: 7822.491; Produktionstal for indeværende år (kWh) inklusive egenproduktion: 2020-01-01: 1013.266; Produktionstal for indeværende år (kWh) inklusive egenproduktion: 2020-02-01: 1593.001; Produktionstal for indeværende år (kWh) inklusive egenproduktion: 2020-03-01: 846.398; Produktionstal for indeværende år (kWh) inklusive egenproduktion: 2020-04-01: 767.969; Produktionstal for indeværende år (kWh) inklusive egenproduktion: 2020-05-01: 795.293; Produktionstal for indeværende år (kWh) inklusive egenproduktion: 2020-06-01: 457.932; Produktionstal for indeværende år (kWh) inklusive egenproduktion: 2020-07-01: 664.278; Produktionstal for indeværende år (kWh) inklusive egenproduktion: 2020-08-01: 308.139; Produktionstal for indeværende år (kWh) inklusive egenproduktion: 2020-09-01: 379.719; Produktionstal for indeværende år (kWh) inklusive egenproduktion: 2020-10-01: 631.776; Produktionstal for indeværende år (kWh) inklusive egenproduktion: 2020-11-01: 810.188 | 8267.959
571313134499502939 | 2019-12-18 | 11 | 25 | 13 | 18 | HSWind Aps | Viking 25 | 510 | Haderslev | Land |  |  |  |  | Stamdata |  | Historiske produktionstal (kWh): 2019: 797.799; Produktionstal for indeværende år (kWh) inklusive egenproduktion: 2020-01-01: 2097.134; Produktionstal for indeværende år (kWh) inklusive egenproduktion: 2020-02-01: 4771.04; Produktionstal for indeværende år (kWh) inklusive egenproduktion: 2020-03-01: 2789.164; Produktionstal for indeværende år (kWh) inklusive egenproduktion: 2020-04-01: 2096.92; Produktionstal for indeværende år (kWh) inklusive egenproduktion: 2020-05-01: 1446.812; Produktionstal for indeværende år (kWh) inklusive egenproduktion: 2020-06-01: 546.311; Produktionstal for indeværende år (kWh) inklusive egenproduktion: 2020-07-01: 1712.149; Produktionstal for indeværende år (kWh) inklusive egenproduktion: 2020-08-01: 915.238; Produktionstal for indeværende år (kWh) inklusive egenproduktion: 2020-09-01: 1042.615; Produktionstal for indeværende år (kWh) inklusive egenproduktion: 2020-10-01: 1703.444; Produktionstal for indeværende år (kWh) inklusive egenproduktion: 2020-11-01: 2264.748 | 21385.575
571313144100988199 | 2015-04-27 | 15 | 10 | 7.2 | 21.4 | THY møllen Aps | TWP-40-10 | 510 | Haderslev | Land |  |  | 497656.98 | 6121096.43 | SDFE2018 |  | Historiske produktionstal (kWh): 2015: 8965.814; Historiske produktionstal (kWh): 2016: 10037.9; Historiske produktionstal (kWh): 2017: 11580.91; Historiske produktionstal (kWh): 2018: 10380.544; Historiske produktionstal (kWh): 2019: 11135.199; Produktionstal for indeværende år (kWh) inklusive egenproduktion: 2020-01-01: 1702.38; Produktionstal for indeværende år (kWh) inklusive egenproduktion: 2020-02-01: 2318.347; Produktionstal for indeværende år (kWh) inklusive egenproduktion: 2020-03-01: 1171.074; Produktionstal for indeværende år (kWh) inklusive egenproduktion: 2020-04-01: 773.749; Produktionstal for indeværende år (kWh) inklusive egenproduktion: 2020-05-01: 751.941; Produktionstal for indeværende år (kWh) inklusive egenproduktion: 2020-06-01: 532.682; Produktionstal for indeværende år (kWh) inklusive egenproduktion: 2020-07-01: 801.033; Produktionstal for indeværende år (kWh) inklusive egenproduktion: 2020-08-01: 321.632; Produktionstal for indeværende år (kWh) inklusive egenproduktion: 2020-09-01: 463.562; Produktionstal for indeværende år (kWh) inklusive egenproduktion: 2020-10-01: 776.009; Produktionstal for indeværende år (kWh) inklusive egenproduktion: 2020-11-01: 1183.246 | 10795.655
571313144100988526 | 2015-06-18 | 15 | 10 | 7.2 | 21.4 | THY møllen Aps | TWP-40-10 | 510 | Haderslev | Land |  |  |  |  | Stamdata |  | Historiske produktionstal (kWh): 2015: 4505.722; Historiske produktionstal (kWh): 2016: 6771.307; Historiske produktionstal (kWh): 2017: 8267.964; Historiske produktionstal (kWh): 2018: 6298.149; Historiske produktionstal (kWh): 2019: 7677.711; Produktionstal for indeværende år (kWh) inklusive egenproduktion: 2020-01-01: 962.855; Produktionstal for indeværende år (kWh) inklusive egenproduktion: 2020-02-01: 1685.339; Produktionstal for indeværende år (kWh) inklusive egenproduktion: 2020-03-01: 818.537; Produktionstal for indeværende år (kWh) inklusive egenproduktion: 2020-04-01: 708.444; Produktionstal for indeværende år (kWh) inklusive egenproduktion: 2020-05-01: 797.782; Produktionstal for indeværende år (kWh) inklusive egenproduktion: 2020-06-01: 205.412; Produktionstal for indeværende år (kWh) inklusive egenproduktion: 2020-07-01: 572.469; Produktionstal for indeværende år (kWh) inklusive egenproduktion: 2020-08-01: 187.531; Produktionstal for indeværende år (kWh) inklusive egenproduktion: 2020-09-01: 340.778; Produktionstal for indeværende år (kWh) inklusive egenproduktion: 2020-10-01: 433.452; Produktionstal for indeværende år (kWh) inklusive egenproduktion: 2020-11-01: 717.294 | 7429.893
571313144500799982 | 2013-12-01 | 17 | 25 | 13 | 18 | HSWind Aps | Viking 25 | 510 | Haderslev | Land |  |  | 537317.11 | 6133516.71 | SDFE2018 |  | Historiske produktionstal (kWh): 2014: 4178.484; Historiske produktionstal (kWh): 2016: 24973.153; Historiske produktionstal (kWh): 2017: 26592.161; Historiske produktionstal (kWh): 2018: 22113.751; Historiske produktionstal (kWh): 2019: 22711.683; Produktionstal for indeværende år (kWh) inklusive egenproduktion: 2020-01-01: 2892.461; Produktionstal for indeværende år (kWh) inklusive egenproduktion: 2020-02-01: 4835.466; Produktionstal for indeværende år (kWh) inklusive egenproduktion: 2020-03-01: 2398.947; Produktionstal for indeværende år (kWh) inklusive egenproduktion: 2020-04-01: 2039.855; Produktionstal for indeværende år (kWh) inklusive egenproduktion: 2020-05-01: 2107.042; Produktionstal for indeværende år (kWh) inklusive egenproduktion: 2020-06-01: 964.707; Produktionstal for indeværende år (kWh) inklusive egenproduktion: 2020-07-01: 1779.992; Produktionstal for indeværende år (kWh) inklusive egenproduktion: 2020-08-01: 800.408; Produktionstal for indeværende år (kWh) inklusive egenproduktion: 2020-09-01: 1070.948; Produktionstal for indeværende år (kWh) inklusive egenproduktion: 2020-10-01: 1644.554; Produktionstal for indeværende år (kWh) inklusive egenproduktion: 2020-11-01: 1956.601 | 22490.981
571313144500808264 | 2015-10-29 | 15 | 10 | 13 | 18.2 | Gaia-Wind Ltd | Gaia Wind 133-10 kW | 510 | Haderslev | Land |  |  | 516819 | 6134296.74 | SDFE2018 |  | Historiske produktionstal (kWh): 2016: 18381.88; Historiske produktionstal (kWh): 2017: 20651.885; Historiske produktionstal (kWh): 2018: 18899.67; Historiske produktionstal (kWh): 2019: 17309.603; Produktionstal for indeværende år (kWh) inklusive egenproduktion: 2020-01-01: 2399.026; Produktionstal for indeværende år (kWh) inklusive egenproduktion: 2020-02-01: 3051.701; Produktionstal for indeværende år (kWh) inklusive egenproduktion: 2020-03-01: 1765.71; Produktionstal for indeværende år (kWh) inklusive egenproduktion: 2020-04-01: 2038.611; Produktionstal for indeværende år (kWh) inklusive egenproduktion: 2020-05-01: 2031.089; Produktionstal for indeværende år (kWh) inklusive egenproduktion: 2020-06-01: 888.707; Produktionstal for indeværende år (kWh) inklusive egenproduktion: 2020-07-01: 1507.111; Produktionstal for indeværende år (kWh) inklusive egenproduktion: 2020-08-01: 748.487; Produktionstal for indeværende år (kWh) inklusive egenproduktion: 2020-09-01: 760.495; Produktionstal for indeværende år (kWh) inklusive egenproduktion: 2020-10-01: 1022.8; Produktionstal for indeværende år (kWh) inklusive egenproduktion: 2020-11-01: 1496.299 | 17710.036
570715000000025808 | 1998-10-14 | 32 | 750 | 48 | 55 | NEG Micon | NM 48/750 | 530 | Billund | LAND | Bøvl by | 6d | 495003.38 | 6192977.21 | SDFE2018 | 16075 | [21 empty] | 351760 | 1018297 | 1563340 | 1208870.5 | 1415827.5 | 1242465 | 1346883.5 | 1332958 | 1176044 | 1476527 | 1399457.5 | 1187457 | 1131977.5 | 1366242.5 | 1303714.5 | 1183923.5 | 1304209 | 1460322.5 | 1128697 | 1215634.036 | 1128929.296 | 1202759.088 | 162568.128 | 208441.544 | 129904.236 | 102222.3 | 98704.4 | 55191.152 | 92983.812 | 44027.852 | 62140.084 | 95092.012 | 116761.768 | 1168037.288
570715000000025815 | 1999-07-23 | 31 | 750 | 48 | 55 | NEG Micon | NM 48/750 | 530 | Billund | LAND | Bøvl by | 2p | 494956.64 | 6193119.75 | SDFE2018 | 16075 | Historiske produktionstal (kWh): 1999: 1018297; Historiske produktionstal (kWh): 2000: 1563340; Historiske produktionstal (kWh): 2001: 1208870.5; Historiske produktionstal (kWh): 2002: 1415827.5; Historiske produktionstal (kWh): 2003: 1242465; Historiske produktionstal (kWh): 2004: 1346883.5; Historiske produktionstal (kWh): 2005: 1332958; Historiske produktionstal (kWh): 2006: 1176044; Historiske produktionstal (kWh): 2007: 1476527; Historiske produktionstal (kWh): 2008: 1399457.5; Historiske produktionstal (kWh): 2009: 1187457; Historiske produktionstal (kWh): 2010: 1131977.5; Historiske produktionstal (kWh): 2011: 1366242.5; Historiske produktionstal (kWh): 2012: 1303714.5; Historiske produktionstal (kWh): 2013: 1183923.5; Historiske produktionstal (kWh): 2014: 1304209; Historiske produktionstal (kWh): 2015: 1460322.5; Historiske produktionstal (kWh): 2016: 1128697; Historiske produktionstal (kWh): 2017: 1215634.036; Historiske produktionstal (kWh): 2018: 1128929.296; Historiske produktionstal (kWh): 2019: 1202759.088; Produktionstal for indeværende år (kWh) inklusive egenproduktion: 2020-01-01: 162568.128; Produktionstal for indeværende år (kWh) inklusive egenproduktion: 2020-02-01: 208441.544; Produktionstal for indeværende år (kWh) inklusive egenproduktion: 2020-03-01: 129904.236; Produktionstal for indeværende år (kWh) inklusive egenproduktion: 2020-04-01: 102222.3; Produktionstal for indeværende år (kWh) inklusive egenproduktion: 2020-05-01: 98704.4; Produktionstal for indeværende år (kWh) inklusive egenproduktion: 2020-06-01: 55191.152; Produktionstal for indeværende år (kWh) inklusive egenproduktion: 2020-07-01: 92983.812; Produktionstal for indeværende år (kWh) inklusive egenproduktion: 2020-08-01: 44027.852; Produktionstal for indeværende år (kWh) inklusive egenproduktion: 2020-09-01: 62140.084; Produktionstal for indeværende år (kWh) inklusive egenproduktion: 2020-10-01: 95092.012; Produktionstal for indeværende år (kWh) inklusive egenproduktion: 2020-11-01: 116761.768 | 1168037.288
570715000000025990 | 2000-12-12 | 30 | 850 | 52 | 50 | Vestas Wind Systems A/S | V 52-850 | 530 | Billund | LAND | Juellingsholm Hgd | 5a | 491653.34 | 6188962.75 | SDFE2018 | 16087 | Historiske produktionstal (kWh): 2000: 3050; Historiske produktionstal (kWh): 2001: 1122570; Historiske produktionstal (kWh): 2002: 1326817; Historiske produktionstal (kWh): 2003: 1103727; Historiske produktionstal (kWh): 2004: 979943; Historiske produktionstal (kWh): 2005: 1189799; Historiske produktionstal (kWh): 2006: 1180640; Historiske produktionstal (kWh): 2007: 1371384; Historiske produktionstal (kWh): 2008: 1278523; Historiske produktionstal (kWh): 2009: 1150058; Historiske produktionstal (kWh): 2010: 1057046; Historiske produktionstal (kWh): 2011: 1264067; Historiske produktionstal (kWh): 2012: 1217159; Historiske produktionstal (kWh): 2013: 1152191; Historiske produktionstal (kWh): 2014: 1210027; Historiske produktionstal (kWh): 2015: 1314497; Historiske produktionstal (kWh): 2016: 1083681; Historiske produktionstal (kWh): 2017: 1172781; Historiske produktionstal (kWh): 2018: 1042473; Historiske produktionstal (kWh): 2019: 1055301; Produktionstal for indeværende år (kWh) inklusive egenproduktion: 2020-01-01: 142863; Produktionstal for indeværende år (kWh) inklusive egenproduktion: 2020-02-01: 178738; Produktionstal for indeværende år (kWh) inklusive egenproduktion: 2020-03-01: 108368; Produktionstal for indeværende år (kWh) inklusive egenproduktion: 2020-04-01: 81885; Produktionstal for indeværende år (kWh) inklusive egenproduktion: 2020-05-01: 97349; Produktionstal for indeværende år (kWh) inklusive egenproduktion: 2020-06-01: 50945; Produktionstal for indeværende år (kWh) inklusive egenproduktion: 2020-07-01: 85404; Produktionstal for indeværende år (kWh) inklusive egenproduktion: 2020-08-01: 39474; Produktionstal for indeværende år (kWh) inklusive egenproduktion: 2020-09-01: 53830; Produktionstal for indeværende år (kWh) inklusive egenproduktion: 2020-10-01: 86911; Produktionstal for indeværende år (kWh) inklusive egenproduktion: 2020-11-01: 106894 | 1032661
570715000000026003 | 2001-08-13 | 29 | 850 | 52 | 50 | Vestas Wind Systems A/S | V 52-850 | 530 | Billund | LAND | Juellingsholm Hgd | 5a | 491729.6 | 6189147.29 | SDFE2018 | 16088 | Historiske produktionstal (kWh): 2001: 351455; Historiske produktionstal (kWh): 2002: 1144445; Historiske produktionstal (kWh): 2003: 1065771; Historiske produktionstal (kWh): 2004: 1313645; Historiske produktionstal (kWh): 2005: 1274255; Historiske produktionstal (kWh): 2006: 1140828; Historiske produktionstal (kWh): 2007: 1409805; Historiske produktionstal (kWh): 2008: 1375352; Historiske produktionstal (kWh): 2009: 1209459; Historiske produktionstal (kWh): 2010: 1051811; Historiske produktionstal (kWh): 2011: 1216740; Historiske produktionstal (kWh): 2012: 1027683; Historiske produktionstal (kWh): 2013: 1189397; Historiske produktionstal (kWh): 2014: 1244477; Historiske produktionstal (kWh): 2015: 1356091; Historiske produktionstal (kWh): 2016: 944797; Historiske produktionstal (kWh): 2017: 1070270; Historiske produktionstal (kWh): 2018: 836596; Historiske produktionstal (kWh): 2019: 660284; Produktionstal for indeværende år (kWh) inklusive egenproduktion: 2020-01-01: 70867; Produktionstal for indeværende år (kWh) inklusive egenproduktion: 2020-02-01: 48891; Produktionstal for indeværende år (kWh) inklusive egenproduktion: 2020-03-01: 71570; Produktionstal for indeværende år (kWh) inklusive egenproduktion: 2020-04-01: 51761; Produktionstal for indeværende år (kWh) inklusive egenproduktion: 2020-05-01: 80258; Produktionstal for indeværende år (kWh) inklusive egenproduktion: 2020-06-01: 48712; Produktionstal for indeværende år (kWh) inklusive egenproduktion: 2020-07-01: 52910; Produktionstal for indeværende år (kWh) inklusive egenproduktion: 2020-08-01: 39628; Produktionstal for indeværende år (kWh) inklusive egenproduktion: 2020-09-01: 38549; Produktionstal for indeværende år (kWh) inklusive egenproduktion: 2020-10-01: 63431; Produktionstal for indeværende år (kWh) inklusive egenproduktion: 2020-11-01: 53470 | 620047
570715000000026010 | 2001-08-12 | 29 | 850 | 52 | 50 | Vestas Wind Systems A/S | V 52-850 | 530 | Billund | LAND | Juellingsholm Hgd | 2d | 491905.92 | 6189057.6 | SDFE2018 | 16089 | Historiske produktionstal (kWh): 2001: 467274; Historiske produktionstal (kWh): 2002: 1313033; Historiske produktionstal (kWh): 2003: 1144175; Historiske produktionstal (kWh): 2004: 1296818; Historiske produktionstal (kWh): 2005: 1269838; Historiske produktionstal (kWh): 2006: 1154134; Historiske produktionstal (kWh): 2007: 1425436; Historiske produktionstal (kWh): 2008: 1328615; Historiske produktionstal (kWh): 2009: 1190281; Historiske produktionstal (kWh): 2010: 1049994; Historiske produktionstal (kWh): 2011: 1231097; Historiske produktionstal (kWh): 2012: 1238049; Historiske produktionstal (kWh): 2013: 1173806; Historiske produktionstal (kWh): 2014: 1142672; Historiske produktionstal (kWh): 2015: 1363246; Historiske produktionstal (kWh): 2016: 1067717; Historiske produktionstal (kWh): 2017: 1141518; Historiske produktionstal (kWh): 2018: 1046207; Historiske produktionstal (kWh): 2019: 1083529; Produktionstal for indeværende år (kWh) inklusive egenproduktion: 2020-01-01: 148193; Produktionstal for indeværende år (kWh) inklusive egenproduktion: 2020-02-01: 185641; Produktionstal for indeværende år (kWh) inklusive egenproduktion: 2020-03-01: 87156; Produktionstal for indeværende år (kWh) inklusive egenproduktion: 2020-04-01: 103932; Produktionstal for indeværende år (kWh) inklusive egenproduktion: 2020-05-01: 102997; Produktionstal for indeværende år (kWh) inklusive egenproduktion: 2020-06-01: 53409; Produktionstal for indeværende år (kWh) inklusive egenproduktion: 2020-07-01: 84049; Produktionstal for indeværende år (kWh) inklusive egenproduktion: 2020-08-01: 30548; Produktionstal for indeværende år (kWh) inklusive egenproduktion: 2020-09-01: 57488; Produktionstal for indeværende år (kWh) inklusive egenproduktion: 2020-10-01: 90965; Produktionstal for indeværende år (kWh) inklusive egenproduktion: 2020-11-01: 107726 | 1052104
570715000000026089 | 2001-08-30 | 29 | 850 | 52 | 50 | Vestas Wind Systems A/S | V 52-850 | 530 | Billund | LAND | Juellingsholm Hgd | 2d | 491853.16 | 6188865.65 | SDFE2018 | 16093 | Historiske produktionstal (kWh): 2001: 394721; Historiske produktionstal (kWh): 2002: 1286624; Historiske produktionstal (kWh): 2003: 1045765; Historiske produktionstal (kWh): 2004: 1201707; Historiske produktionstal (kWh): 2005: 1170850; Historiske produktionstal (kWh): 2006: 1074663; Historiske produktionstal (kWh): 2007: 1277387; Historiske produktionstal (kWh): 2008: 1187163; Historiske produktionstal (kWh): 2009: 936326; Historiske produktionstal (kWh): 2010: 958629; Historiske produktionstal (kWh): 2011: 1191564; Historiske produktionstal (kWh): 2012: 1152570; Historiske produktionstal (kWh): 2013: 1040595; Historiske produktionstal (kWh): 2014: 1158156; Historiske produktionstal (kWh): 2015: 1271721; Historiske produktionstal (kWh): 2016: 1000099; Historiske produktionstal (kWh): 2017: 1041064; Historiske produktionstal (kWh): 2018: 998971; Historiske produktionstal (kWh): 2019: 943482; Produktionstal for indeværende år (kWh) inklusive egenproduktion: 2020-01-01: 134590; Produktionstal for indeværende år (kWh) inklusive egenproduktion: 2020-02-01: 110366; Produktionstal for indeværende år (kWh) inklusive egenproduktion: 2020-03-01: 99064; Produktionstal for indeværende år (kWh) inklusive egenproduktion: 2020-04-01: 89912; Produktionstal for indeværende år (kWh) inklusive egenproduktion: 2020-05-01: 78207; Produktionstal for indeværende år (kWh) inklusive egenproduktion: 2020-06-01: 48011; Produktionstal for indeværende år (kWh) inklusive egenproduktion: 2020-07-01: 66051; Produktionstal for indeværende år (kWh) inklusive egenproduktion: 2020-08-01: 34177; Produktionstal for indeværende år (kWh) inklusive egenproduktion: 2020-09-01: 32926; Produktionstal for indeværende år (kWh) inklusive egenproduktion: 2020-10-01: 56832; Produktionstal for indeværende år (kWh) inklusive egenproduktion: 2020-11-01: 100412 | 850548
570715000000026096 | 2001-09-13 | 29 | 1300 | 60 | 50 | Nordex | N 60/1300 | 530 | Billund | LAND | Filskov by | 1o | 499391.07 | 6185445.84 | SDFE2018 | 16094 | Historiske produktionstal (kWh): 2001: 466223; Historiske produktionstal (kWh): 2002: 1699451; Historiske produktionstal (kWh): 2003: 1501177; Historiske produktionstal (kWh): 2004: 1643262; Historiske produktionstal (kWh): 2005: 1569737; Historiske produktionstal (kWh): 2006: 1468028; Historiske produktionstal (kWh): 2007: 1807965; Historiske produktionstal (kWh): 2008: 1750905; Historiske produktionstal (kWh): 2009: 1473313; Historiske produktionstal (kWh): 2010: 1226046; Historiske produktionstal (kWh): 2011: 1624295; Historiske produktionstal (kWh): 2012: 1480327; Historiske produktionstal (kWh): 2013: 1511908; Historiske produktionstal (kWh): 2014: 1585096; Historiske produktionstal (kWh): 2015: 1818591; Historiske produktionstal (kWh): 2016: 1396191; Historiske produktionstal (kWh): 2017: 1482846; Historiske produktionstal (kWh): 2018: 1407230; Historiske produktionstal (kWh): 2019: 1526626; Produktionstal for indeværende år (kWh) inklusive egenproduktion: 2020-01-01: 210660; Produktionstal for indeværende år (kWh) inklusive egenproduktion: 2020-02-01: 297820; Produktionstal for indeværende år (kWh) inklusive egenproduktion: 2020-03-01: 147825; Produktionstal for indeværende år (kWh) inklusive egenproduktion: 2020-04-01: 17856; Produktionstal for indeværende år (kWh) inklusive egenproduktion: 2020-05-01: 106693; Produktionstal for indeværende år (kWh) inklusive egenproduktion: 2020-06-01: 46748; Produktionstal for indeværende år (kWh) inklusive egenproduktion: 2020-07-01: 119992; Produktionstal for indeværende år (kWh) inklusive egenproduktion: 2020-08-01: 54879; Produktionstal for indeværende år (kWh) inklusive egenproduktion: 2020-09-01: 75331; Produktionstal for indeværende år (kWh) inklusive egenproduktion: 2020-10-01: 122048; Produktionstal for indeværende år (kWh) inklusive egenproduktion: 2020-11-01: 159106 | 1358958
570715000000026102 | 2001-09-18 | 29 | 1300 | 60 | 50 | Nordex | N 60/1300 | 530 | Billund | LAND | Filskov by | 1o | 499472.6 | 6185628.73 | SDFE2018 | 16095 | Historiske produktionstal (kWh): 2001: 474461; Historiske produktionstal (kWh): 2002: 1654898; Historiske produktionstal (kWh): 2003: 1417125; Historiske produktionstal (kWh): 2004: 1473086; Historiske produktionstal (kWh): 2005: 1284569; Historiske produktionstal (kWh): 2006: 1378299; Historiske produktionstal (kWh): 2007: 1740019; Historiske produktionstal (kWh): 2008: 1627052; Historiske produktionstal (kWh): 2009: 1374460; Historiske produktionstal (kWh): 2010: 1225415; Historiske produktionstal (kWh): 2011: 1520306; Historiske produktionstal (kWh): 2012: 1448330; Historiske produktionstal (kWh): 2013: 1241979; Historiske produktionstal (kWh): 2014: 1380320; Historiske produktionstal (kWh): 2015: 1671281; Historiske produktionstal (kWh): 2016: 1312407; Historiske produktionstal (kWh): 2017: 1310664; Historiske produktionstal (kWh): 2018: 1192531; Historiske produktionstal (kWh): 2019: 1312613; Produktionstal for indeværende år (kWh) inklusive egenproduktion: 2020-01-01: 186605; Produktionstal for indeværende år (kWh) inklusive egenproduktion: 2020-02-01: 263359; Produktionstal for indeværende år (kWh) inklusive egenproduktion: 2020-03-01: 152774; Produktionstal for indeværende år (kWh) inklusive egenproduktion: 2020-04-01: 88459; Produktionstal for indeværende år (kWh) inklusive egenproduktion: 2020-05-01: 104203; Produktionstal for indeværende år (kWh) inklusive egenproduktion: 2020-06-01: 62052; Produktionstal for indeværende år (kWh) inklusive egenproduktion: 2020-07-01: 111088; Produktionstal for indeværende år (kWh) inklusive egenproduktion: 2020-08-01: 48823; Produktionstal for indeværende år (kWh) inklusive egenproduktion: 2020-09-01: 65702; Produktionstal for indeværende år (kWh) inklusive egenproduktion: 2020-10-01: 113792; Produktionstal for indeværende år (kWh) inklusive egenproduktion: 2020-11-01: 140059 | 1336916
570715000000026119 | 2001-09-10 | 29 | 1300 | 60 | 50 | Nordex | N 60/1300 | 530 | Billund | LAND | Filskov by, Filskov | 2p | 499655.45 | 6185546.65 | SDFE2018 | 16096 | Historiske produktionstal (kWh): 2001: 498538; Historiske produktionstal (kWh): 2002: 1652373; Historiske produktionstal (kWh): 2003: 1406715; Historiske produktionstal (kWh): 2004: 1535084; Historiske produktionstal (kWh): 2005: 1509465; Historiske produktionstal (kWh): 2006: 1359319; Historiske produktionstal (kWh): 2007: 1436771; Historiske produktionstal (kWh): 2008: 1588677; Historiske produktionstal (kWh): 2009: 1330975; Historiske produktionstal (kWh): 2010: 1221997; Historiske produktionstal (kWh): 2011: 1516469; Historiske produktionstal (kWh): 2012: 1423364; Historiske produktionstal (kWh): 2013: 1355510; Historiske produktionstal (kWh): 2014: 1443088; Historiske produktionstal (kWh): 2015: 1626418; Historiske produktionstal (kWh): 2016: 1190780; Historiske produktionstal (kWh): 2017: 1189682; Historiske produktionstal (kWh): 2018: 1316401; Historiske produktionstal (kWh): 2019: 1131980; Produktionstal for indeværende år (kWh) inklusive egenproduktion: 2020-01-01: 174902; Produktionstal for indeværende år (kWh) inklusive egenproduktion: 2020-02-01: 247366; Produktionstal for indeværende år (kWh) inklusive egenproduktion: 2020-03-01: 150142; Produktionstal for indeværende år (kWh) inklusive egenproduktion: 2020-04-01: 120594; Produktionstal for indeværende år (kWh) inklusive egenproduktion: 2020-05-01: 102062; Produktionstal for indeværende år (kWh) inklusive egenproduktion: 2020-06-01: 65807; Produktionstal for indeværende år (kWh) inklusive egenproduktion: 2020-07-01: 90193; Produktionstal for indeværende år (kWh) inklusive egenproduktion: 2020-08-01: 47205; Produktionstal for indeværende år (kWh) inklusive egenproduktion: 2020-09-01: 54770; Produktionstal for indeværende år (kWh) inklusive egenproduktion: 2020-10-01: 112298; Produktionstal for indeværende år (kWh) inklusive egenproduktion: 2020-11-01: 125404 | 1290743
570715000000026126 | 2001-09-08 | 29 | 1300 | 60 | 50 | Nordex | N 60/1300 | 530 | Billund | LAND | Filskov by, Filskov | 2p | 499736.88 | 6185729.43 | SDFE2018 | 16097 | Historiske produktionstal (kWh): 2001: 534850; Historiske produktionstal (kWh): 2002: 1701348; Historiske produktionstal (kWh): 2003: 1358582; Historiske produktionstal (kWh): 2004: 1496352; Historiske produktionstal (kWh): 2005: 1485802; Historiske produktionstal (kWh): 2006: 1307250; Historiske produktionstal (kWh): 2007: 1598394; Historiske produktionstal (kWh): 2008: 1564201; Historiske produktionstal (kWh): 2009: 1342558; Historiske produktionstal (kWh): 2010: 1232798; Historiske produktionstal (kWh): 2011: 1423587; Historiske produktionstal (kWh): 2012: 1392919; Historiske produktionstal (kWh): 2013: 1328627; Historiske produktionstal (kWh): 2014: 1385785; Historiske produktionstal (kWh): 2015: 1462222; Historiske produktionstal (kWh): 2016: 1189023; Historiske produktionstal (kWh): 2017: 1076787; Historiske produktionstal (kWh): 2018: 1119801; Historiske produktionstal (kWh): 2019: 1216597; Produktionstal for indeværende år (kWh) inklusive egenproduktion: 2020-01-01: 153345; Produktionstal for indeværende år (kWh) inklusive egenproduktion: 2020-02-01: 238285; Produktionstal for indeværende år (kWh) inklusive egenproduktion: 2020-03-01: 129496; Produktionstal for indeværende år (kWh) inklusive egenproduktion: 2020-04-01: 107130; Produktionstal for indeværende år (kWh) inklusive egenproduktion: 2020-05-01: 97135; Produktionstal for indeværende år (kWh) inklusive egenproduktion: 2020-06-01: 58573; Produktionstal for indeværende år (kWh) inklusive egenproduktion: 2020-07-01: 82407; Produktionstal for indeværende år (kWh) inklusive egenproduktion: 2020-08-01: 34517; Produktionstal for indeværende år (kWh) inklusive egenproduktion: 2020-09-01: 55019; Produktionstal for indeværende år (kWh) inklusive egenproduktion: 2020-10-01: 83972; Produktionstal for indeværende år (kWh) inklusive egenproduktion: 2020-11-01: 109464 | 1149343
570715000000026133 | 2002-12-05 | 28 | 1300 | 60 | 50 | Nordex | N 60/1300 | 530 | Billund | LAND | Filskov by | 1o | 499554.87 | 6185810.84 | SDFE2018 | 16098 | Historiske produktionstal (kWh): 2002: 106431; Historiske produktionstal (kWh): 2003: 1286984; Historiske produktionstal (kWh): 2004: 1587808.2578; Historiske produktionstal (kWh): 2005: 1535262; Historiske produktionstal (kWh): 2006: 1368595; Historiske produktionstal (kWh): 2007: 1750496; Historiske produktionstal (kWh): 2008: 1511630; Historiske produktionstal (kWh): 2009: 1323671; Historiske produktionstal (kWh): 2010: 1185831; Historiske produktionstal (kWh): 2011: 1510111; Historiske produktionstal (kWh): 2012: 1443386; Historiske produktionstal (kWh): 2013: 1287824; Historiske produktionstal (kWh): 2014: 1343512; Historiske produktionstal (kWh): 2015: 1653568; Historiske produktionstal (kWh): 2016: 1228978; Historiske produktionstal (kWh): 2017: 1350679; Historiske produktionstal (kWh): 2018: 1303787; Historiske produktionstal (kWh): 2019: 1283457; Produktionstal for indeværende år (kWh) inklusive egenproduktion: 2020-01-01: 180223; Produktionstal for indeværende år (kWh) inklusive egenproduktion: 2020-02-01: 262600; Produktionstal for indeværende år (kWh) inklusive egenproduktion: 2020-03-01: 133838; Produktionstal for indeværende år (kWh) inklusive egenproduktion: 2020-04-01: 41643; Produktionstal for indeværende år (kWh) inklusive egenproduktion: 2020-05-01: 116089; Produktionstal for indeværende år (kWh) inklusive egenproduktion: 2020-06-01: 60824; Produktionstal for indeværende år (kWh) inklusive egenproduktion: 2020-07-01: 109895; Produktionstal for indeværende år (kWh) inklusive egenproduktion: 2020-08-01: 43798; Produktionstal for indeværende år (kWh) inklusive egenproduktion: 2020-09-01: 65778; Produktionstal for indeværende år (kWh) inklusive egenproduktion: 2020-10-01: 36625; Produktionstal for indeværende år (kWh) inklusive egenproduktion: 2020-11-01: 0 | 1051313
570715000000026140 | 2001-05-23 | 29 | 1300 | 60 | 50 | Nordex | N 60/1300 | 530 | Billund | LAND | Filskov by | 2p m.fl | 499573.81 | 6185364.11 | SDFE2018 | 16099 | Historiske produktionstal (kWh): 2001: 892350; Historiske produktionstal (kWh): 2002: 1792979; Historiske produktionstal (kWh): 2003: 1511596; Historiske produktionstal (kWh): 2004: 1639454; Historiske produktionstal (kWh): 2005: 1584024; Historiske produktionstal (kWh): 2006: 1497733; Historiske produktionstal (kWh): 2007: 1787771; Historiske produktionstal (kWh): 2008: 1834012; Historiske produktionstal (kWh): 2009: 1498989; Historiske produktionstal (kWh): 2010: 1215987; Historiske produktionstal (kWh): 2011: 1680271; Historiske produktionstal (kWh): 2012: 1542036; Historiske produktionstal (kWh): 2013: 1498334; Historiske produktionstal (kWh): 2014: 1435790; Historiske produktionstal (kWh): 2015: 1478571; Historiske produktionstal (kWh): 2016: 1252096; Historiske produktionstal (kWh): 2017: 1315670; Historiske produktionstal (kWh): 2018: 1385055; Historiske produktionstal (kWh): 2019: 1348262; Produktionstal for indeværende år (kWh) inklusive egenproduktion: 2020-01-01: 200437; Produktionstal for indeværende år (kWh) inklusive egenproduktion: 2020-02-01: 274093; Produktionstal for indeværende år (kWh) inklusive egenproduktion: 2020-03-01: 161994; Produktionstal for indeværende år (kWh) inklusive egenproduktion: 2020-04-01: 127643; Produktionstal for indeværende år (kWh) inklusive egenproduktion: 2020-05-01: 104203; Produktionstal for indeværende år (kWh) inklusive egenproduktion: 2020-06-01: 68811; Produktionstal for indeværende år (kWh) inklusive egenproduktion: 2020-07-01: 96807; Produktionstal for indeværende år (kWh) inklusive egenproduktion: 2020-08-01: 50157; Produktionstal for indeværende år (kWh) inklusive egenproduktion: 2020-09-01: 69513; Produktionstal for indeværende år (kWh) inklusive egenproduktion: 2020-10-01: 108890; Produktionstal for indeværende år (kWh) inklusive egenproduktion: 2020-11-01: 136152 | 1398700
570715000000032059 | 2000-03-15 | 30 | 1000 | 60 | 50 | NEG Micon | NM 1000/60 | 530 | Billund | LAND | Nollund by | 8b | 492449.73 | 6181770.9 | SDFE2018 | 140097 | Historiske produktionstal (kWh): 2000: 1548561; Historiske produktionstal (kWh): 2001: 1836534.75; Historiske produktionstal (kWh): 2002: 2091570.75; Historiske produktionstal (kWh): 2003: 1808253.25; Historiske produktionstal (kWh): 2004: 1956984; Historiske produktionstal (kWh): 2005: 1953282.75; Historiske produktionstal (kWh): 2006: 1748018.1094; Historiske produktionstal (kWh): 2007: 2101329.9062; Historiske produktionstal (kWh): 2008: 2045437.1094; Historiske produktionstal (kWh): 2009: 1815344.3047; Historiske produktionstal (kWh): 2010: 1652574.6031; Historiske produktionstal (kWh): 2011: 1986139.5; Historiske produktionstal (kWh): 2012: 1895719; Historiske produktionstal (kWh): 2013: 1709906.6; Historiske produktionstal (kWh): 2014: 1706452.6; Historiske produktionstal (kWh): 2015: 2011196.4; Historiske produktionstal (kWh): 2016: 1708958; Historiske produktionstal (kWh): 2017: 1761913.8; Historiske produktionstal (kWh): 2018: 1616425.6; Historiske produktionstal (kWh): 2019: 1702125.6; Produktionstal for indeværende år (kWh) inklusive egenproduktion: 2020-01-01: 251102.5; Produktionstal for indeværende år (kWh) inklusive egenproduktion: 2020-02-01: 281959.6; Produktionstal for indeværende år (kWh) inklusive egenproduktion: 2020-03-01: 202192.4; Produktionstal for indeværende år (kWh) inklusive egenproduktion: 2020-04-01: 146661.7; Produktionstal for indeværende år (kWh) inklusive egenproduktion: 2020-05-01: 130666.6; Produktionstal for indeværende år (kWh) inklusive egenproduktion: 2020-06-01: 54137.2; Produktionstal for indeværende år (kWh) inklusive egenproduktion: 2020-07-01: 101669.9; Produktionstal for indeværende år (kWh) inklusive egenproduktion: 2020-08-01: 63401.8; Produktionstal for indeværende år (kWh) inklusive egenproduktion: 2020-09-01: 83823.8; Produktionstal for indeværende år (kWh) inklusive egenproduktion: 2020-10-01: 138016.9; Produktionstal for indeværende år (kWh) inklusive egenproduktion: 2020-11-01: 163348.8 | 1616981.2
570715000000032066 | 2000-03-15 | 30 | 1000 | 60 | 50 | NEG Micon | NM 1000/60 | 530 | Billund | LAND | Nollund by | 1v | 492260.36 | 6181878.49 | SDFE2018 | 140098 | Historiske produktionstal (kWh): 2000: 1448626; Historiske produktionstal (kWh): 2001: 1762797.25; Historiske produktionstal (kWh): 2002: 2034424; Historiske produktionstal (kWh): 2003: 1773572; Historiske produktionstal (kWh): 2004: 1921832.5; Historiske produktionstal (kWh): 2005: 1868568.5; Historiske produktionstal (kWh): 2006: 1753564.4531; Historiske produktionstal (kWh): 2007: 2059146.9141; Historiske produktionstal (kWh): 2008: 2024509.5078; Historiske produktionstal (kWh): 2009: 1703848; Historiske produktionstal (kWh): 2010: 1566352.6938; Historiske produktionstal (kWh): 2011: 1938441.9; Historiske produktionstal (kWh): 2012: 1879594.5; Historiske produktionstal (kWh): 2013: 1707246.4; Historiske produktionstal (kWh): 2014: 1759192.576; Historiske produktionstal (kWh): 2015: 2036430.285; Historiske produktionstal (kWh): 2016: 1660538.343; Historiske produktionstal (kWh): 2017: 1670033.483; Historiske produktionstal (kWh): 2018: 1592415.333; Historiske produktionstal (kWh): 2019: 1635644.946; Produktionstal for indeværende år (kWh) inklusive egenproduktion: 2020-01-01: 249540.184; Produktionstal for indeværende år (kWh) inklusive egenproduktion: 2020-02-01: 277128.169; Produktionstal for indeværende år (kWh) inklusive egenproduktion: 2020-03-01: 81758.323; Produktionstal for indeværende år (kWh) inklusive egenproduktion: 2020-04-01: 137818.082; Produktionstal for indeværende år (kWh) inklusive egenproduktion: 2020-05-01: 139308.788; Produktionstal for indeværende år (kWh) inklusive egenproduktion: 2020-06-01: 77242.972; Produktionstal for indeværende år (kWh) inklusive egenproduktion: 2020-07-01: 121248.575; Produktionstal for indeværende år (kWh) inklusive egenproduktion: 2020-08-01: 64322.509; Produktionstal for indeværende år (kWh) inklusive egenproduktion: 2020-09-01: 89935.933; Produktionstal for indeværende år (kWh) inklusive egenproduktion: 2020-10-01: 150497.924; Produktionstal for indeværende år (kWh) inklusive egenproduktion: 2020-11-01: 167897.132 | 1556698.591
570715000000032073 | 2000-03-15 | 30 | 1000 | 60 | 50 | NEG Micon | NM 1000/60 | 530 | Billund | LAND | Nollund by | 1x | 492069.27 | 6181984.38 | SDFE2018 | 140099 | Historiske produktionstal (kWh): 2000: 1460458; Historiske produktionstal (kWh): 2001: 1760668.5; Historiske produktionstal (kWh): 2002: 1992643; Historiske produktionstal (kWh): 2003: 1718670; Historiske produktionstal (kWh): 2004: 1888377.5; Historiske produktionstal (kWh): 2005: 1840240.75; Historiske produktionstal (kWh): 2006: 1729161.7031; Historiske produktionstal (kWh): 2007: 2040780.8984; Historiske produktionstal (kWh): 2008: 1899764.3672; Historiske produktionstal (kWh): 2009: 1770577.8906; Historiske produktionstal (kWh): 2010: 1622256.1062; Historiske produktionstal (kWh): 2011: 1710111.3; Historiske produktionstal (kWh): 2012: 1712241.7; Historiske produktionstal (kWh): 2013: 1720815.5; Historiske produktionstal (kWh): 2014: 1601939.3; Historiske produktionstal (kWh): 2015: 1905921.2; Historiske produktionstal (kWh): 2016: 1546098.8; Historiske produktionstal (kWh): 2017: 1747104.4; Historiske produktionstal (kWh): 2018: 1503284; Historiske produktionstal (kWh): 2019: 1631778.8; Produktionstal for indeværende år (kWh) inklusive egenproduktion: 2020-01-01: 229803.3; Produktionstal for indeværende år (kWh) inklusive egenproduktion: 2020-02-01: 177420.6; Produktionstal for indeværende år (kWh) inklusive egenproduktion: 2020-03-01: 178533.1; Produktionstal for indeværende år (kWh) inklusive egenproduktion: 2020-04-01: 147440.8; Produktionstal for indeværende år (kWh) inklusive egenproduktion: 2020-05-01: 139495.7; Produktionstal for indeværende år (kWh) inklusive egenproduktion: 2020-06-01: 82399.5; Produktionstal for indeværende år (kWh) inklusive egenproduktion: 2020-07-01: 111743.1; Produktionstal for indeværende år (kWh) inklusive egenproduktion: 2020-08-01: 60047.5; Produktionstal for indeværende år (kWh) inklusive egenproduktion: 2020-09-01: 75986.4; Produktionstal for indeværende år (kWh) inklusive egenproduktion: 2020-10-01: 78679.4; Produktionstal for indeværende år (kWh) inklusive egenproduktion: 2020-11-01: 186101.5 | 1467650.9
570715000000032080 | 2000-03-15 | 30 | 1000 | 60 | 50 | NEG Micon | NM 1000/60 | 530 | Billund | LAND | Nollund by | 7i | 491883.59 | 6182094 | SDFE2018 | 140100 | Historiske produktionstal (kWh): 2000: 1542709; Historiske produktionstal (kWh): 2001: 1884637.75; Historiske produktionstal (kWh): 2002: 2044675; Historiske produktionstal (kWh): 2003: 1845940; Historiske produktionstal (kWh): 2004: 2065785.5; Historiske produktionstal (kWh): 2005: 1921900.75; Historiske produktionstal (kWh): 2006: 1852248.25; Historiske produktionstal (kWh): 2007: 2221071.7031; Historiske produktionstal (kWh): 2008: 2090518.2109; Historiske produktionstal (kWh): 2009: 1892353.2969; Historiske produktionstal (kWh): 2010: 1733709.2031; Historiske produktionstal (kWh): 2011: 2062311.4; Historiske produktionstal (kWh): 2012: 2051290.3; Historiske produktionstal (kWh): 2013: 1830070.9; Historiske produktionstal (kWh): 2014: 1898936.466; Historiske produktionstal (kWh): 2015: 2122759.359; Historiske produktionstal (kWh): 2016: 1768516.498; Historiske produktionstal (kWh): 2017: 1853714.208; Historiske produktionstal (kWh): 2018: 1759498.112; Historiske produktionstal (kWh): 2019: 1843628.047; Produktionstal for indeværende år (kWh) inklusive egenproduktion: 2020-01-01: 251708.867; Produktionstal for indeværende år (kWh) inklusive egenproduktion: 2020-02-01: 291581.723; Produktionstal for indeværende år (kWh) inklusive egenproduktion: 2020-03-01: 205206.173; Produktionstal for indeværende år (kWh) inklusive egenproduktion: 2020-04-01: 159924.713; Produktionstal for indeværende år (kWh) inklusive egenproduktion: 2020-05-01: 152310.108; Produktionstal for indeværende år (kWh) inklusive egenproduktion: 2020-06-01: 83616.048; Produktionstal for indeværende år (kWh) inklusive egenproduktion: 2020-07-01: 141702.911; Produktionstal for indeværende år (kWh) inklusive egenproduktion: 2020-08-01: 65214.634; Produktionstal for indeværende år (kWh) inklusive egenproduktion: 2020-09-01: 97434.336; Produktionstal for indeværende år (kWh) inklusive egenproduktion: 2020-10-01: 155350.152; Produktionstal for indeværende år (kWh) inklusive egenproduktion: 2020-11-01: 190010.937 | 1794060.602
570715000000032097 | 2000-04-10 | 30 | 1000 | 60 | 50 | NEG Micon | NM 1000/60 | 530 | Billund | LAND | Trøllund by | 3a | 501296.85 | 6171774.27 | SDFE2018 | 140102 | Historiske produktionstal (kWh): 2000: 1331349; Historiske produktionstal (kWh): 2001: 1784977; Historiske produktionstal (kWh): 2002: 1950033.25; Historiske produktionstal (kWh): 2003: 1718642.5; Historiske produktionstal (kWh): 2004: 1876906; Historiske produktionstal (kWh): 2005: 1861378.75; Historiske produktionstal (kWh): 2006: 1770806.4414; Historiske produktionstal (kWh): 2007: 2045889.7812; Historiske produktionstal (kWh): 2008: 1952508.8906; Historiske produktionstal (kWh): 2009: 1561644.9062; Historiske produktionstal (kWh): 2010: 1305833.6016; Historiske produktionstal (kWh): 2011: 1867497.5; Historiske produktionstal (kWh): 2012: 1809317.8; Historiske produktionstal (kWh): 2013: 1660422.9; Historiske produktionstal (kWh): 2014: 1787823.5; Historiske produktionstal (kWh): 2015: 1796128.2; Historiske produktionstal (kWh): 2016: 1588288.5; Historiske produktionstal (kWh): 2017: 1697942.4; Historiske produktionstal (kWh): 2018: 1468983.1; Historiske produktionstal (kWh): 2019: 1468764.1; Produktionstal for indeværende år (kWh) inklusive egenproduktion: 2020-01-01: 246244.9; Produktionstal for indeværende år (kWh) inklusive egenproduktion: 2020-02-01: 280354.6; Produktionstal for indeværende år (kWh) inklusive egenproduktion: 2020-03-01: 179237.1; Produktionstal for indeværende år (kWh) inklusive egenproduktion: 2020-04-01: 149032.3; Produktionstal for indeværende år (kWh) inklusive egenproduktion: 2020-05-01: 141769.7; Produktionstal for indeværende år (kWh) inklusive egenproduktion: 2020-06-01: 62631.3; Produktionstal for indeværende år (kWh) inklusive egenproduktion: 2020-07-01: 126118.6; Produktionstal for indeværende år (kWh) inklusive egenproduktion: 2020-08-01: 62666.3; Produktionstal for indeværende år (kWh) inklusive egenproduktion: 2020-09-01: 89842.5; Produktionstal for indeværende år (kWh) inklusive egenproduktion: 2020-10-01: 118117.9; Produktionstal for indeværende år (kWh) inklusive egenproduktion: 2020-11-01: 161099.4 | 1617114.6
570715000000032103 | 2000-04-10 | 30 | 1000 | 60 | 50 | NEG Micon | NM 1000/60 | 530 | Billund | LAND | Trøllund by | 3ø | 501485.6 | 6171723.68 | SDFE2018 | 140103 | Historiske produktionstal (kWh): 2000: 1271549; Historiske produktionstal (kWh): 2001: 1655175.5; Historiske produktionstal (kWh): 2002: 1858884.75; Historiske produktionstal (kWh): 2003: 1576539.75; Historiske produktionstal (kWh): 2004: 1719940.5; Historiske produktionstal (kWh): 2005: 1682587.5; Historiske produktionstal (kWh): 2006: 1619281.6953; Historiske produktionstal (kWh): 2007: 1269175.0859; Historiske produktionstal (kWh): 2008: 1719009.9805; Historiske produktionstal (kWh): 2009: 1661199.8047; Historiske produktionstal (kWh): 2010: 1475336.6078; Historiske produktionstal (kWh): 2011: 1836123.7; Historiske produktionstal (kWh): 2012: 1473166.8; Historiske produktionstal (kWh): 2013: 1635621.9; Historiske produktionstal (kWh): 2014: 1586115.9; Historiske produktionstal (kWh): 2015: 1976315.1; Historiske produktionstal (kWh): 2016: 1519101.3; Historiske produktionstal (kWh): 2017: 1562167.7; Historiske produktionstal (kWh): 2018: 1407980.4; Historiske produktionstal (kWh): 2019: 1518156.1; Produktionstal for indeværende år (kWh) inklusive egenproduktion: 2020-01-01: 241931.4; Produktionstal for indeværende år (kWh) inklusive egenproduktion: 2020-02-01: 275719.4; Produktionstal for indeværende år (kWh) inklusive egenproduktion: 2020-03-01: 186691.6; Produktionstal for indeværende år (kWh) inklusive egenproduktion: 2020-04-01: 127164.7; Produktionstal for indeværende år (kWh) inklusive egenproduktion: 2020-05-01: 123855; Produktionstal for indeværende år (kWh) inklusive egenproduktion: 2020-06-01: 55818.4; Produktionstal for indeværende år (kWh) inklusive egenproduktion: 2020-07-01: 107470.3; Produktionstal for indeværende år (kWh) inklusive egenproduktion: 2020-08-01: 60315.9; Produktionstal for indeværende år (kWh) inklusive egenproduktion: 2020-09-01: 82301.3; Produktionstal for indeværende år (kWh) inklusive egenproduktion: 2020-10-01: 133400.8; Produktionstal for indeværende år (kWh) inklusive egenproduktion: 2020-11-01: 171642.9 | 1566311.7
570715000000032110 | 2000-04-10 | 30 | 1000 | 60 | 50 | NEG Micon | NM 1000/60 | 530 | Billund | LAND | Trøllund by | 3l | 501674.43 | 6171673.17 | SDFE2018 | 140104 | Historiske produktionstal (kWh): 2000: 1288313; Historiske produktionstal (kWh): 2001: 1682282.5; Historiske produktionstal (kWh): 2002: 1871128.75; Historiske produktionstal (kWh): 2003: 1533501.5; Historiske produktionstal (kWh): 2004: 1705558.75; Historiske produktionstal (kWh): 2005: 1692700.75; Historiske produktionstal (kWh): 2006: 1602928.9414; Historiske produktionstal (kWh): 2007: 1967407.9141; Historiske produktionstal (kWh): 2008: 1704290.6094; Historiske produktionstal (kWh): 2009: 1512218.0938; Historiske produktionstal (kWh): 2010: 1453296.5938; Historiske produktionstal (kWh): 2011: 1755694.7; Historiske produktionstal (kWh): 2012: 1776525.4; Historiske produktionstal (kWh): 2013: 1687569.497; Historiske produktionstal (kWh): 2014: 1695627; Historiske produktionstal (kWh): 2015: 1805771; Historiske produktionstal (kWh): 2016: 1455735; Historiske produktionstal (kWh): 2017: 1486035; Historiske produktionstal (kWh): 2018: 1505046; Historiske produktionstal (kWh): 2019: 1602120; Produktionstal for indeværende år (kWh) inklusive egenproduktion: 2020-01-01: 238891; Produktionstal for indeværende år (kWh) inklusive egenproduktion: 2020-02-01: 280864; Produktionstal for indeværende år (kWh) inklusive egenproduktion: 2020-03-01: 190474; Produktionstal for indeværende år (kWh) inklusive egenproduktion: 2020-04-01: 125868; Produktionstal for indeværende år (kWh) inklusive egenproduktion: 2020-05-01: 119483; Produktionstal for indeværende år (kWh) inklusive egenproduktion: 2020-06-01: 78420; Produktionstal for indeværende år (kWh) inklusive egenproduktion: 2020-07-01: 107452; Produktionstal for indeværende år (kWh) inklusive egenproduktion: 2020-08-01: 62066; Produktionstal for indeværende år (kWh) inklusive egenproduktion: 2020-09-01: 83589; Produktionstal for indeværende år (kWh) inklusive egenproduktion: 2020-10-01: 135687; Produktionstal for indeværende år (kWh) inklusive egenproduktion: 2020-11-01: 168258 | 1591052
570715000000032127 | 2000-04-10 | 30 | 1000 | 60 | 50 | NEG Micon | NM 1000/60 | 530 | Billund | LAND | Trøllund by | 3c | 501862.63 | 6171622.55 | SDFE2018 | 140105 | Historiske produktionstal (kWh): 2000: 1341922; Historiske produktionstal (kWh): 2001: 1775274.5; Historiske produktionstal (kWh): 2002: 1870365; Historiske produktionstal (kWh): 2003: 1729191; Historiske produktionstal (kWh): 2004: 1842910.25; Historiske produktionstal (kWh): 2005: 1780378.5; Historiske produktionstal (kWh): 2006: 1708414.9414; Historiske produktionstal (kWh): 2007: 1891600.3281; Historiske produktionstal (kWh): 2008: 1925975.4883; Historiske produktionstal (kWh): 2009: 1767394.8906; Historiske produktionstal (kWh): 2010: 1575061.0031; Historiske produktionstal (kWh): 2011: 1828412.3; Historiske produktionstal (kWh): 2012: 1605296.2; Historiske produktionstal (kWh): 2013: 1691761.4; Historiske produktionstal (kWh): 2014: 1892091.1; Historiske produktionstal (kWh): 2015: 1966796.7; Historiske produktionstal (kWh): 2016: 1581835.7; Historiske produktionstal (kWh): 2017: 1546873.2; Historiske produktionstal (kWh): 2018: 1390526.5; Historiske produktionstal (kWh): 2019: 1590322.5; Produktionstal for indeværende år (kWh) inklusive egenproduktion: 2020-01-01: 236639.2; Produktionstal for indeværende år (kWh) inklusive egenproduktion: 2020-02-01: 243697.1; Produktionstal for indeværende år (kWh) inklusive egenproduktion: 2020-03-01: 174452; Produktionstal for indeværende år (kWh) inklusive egenproduktion: 2020-04-01: 134157.8; Produktionstal for indeværende år (kWh) inklusive egenproduktion: 2020-05-01: 114465.3; Produktionstal for indeværende år (kWh) inklusive egenproduktion: 2020-06-01: 31082; Produktionstal for indeværende år (kWh) inklusive egenproduktion: 2020-07-01: 48578.4; Produktionstal for indeværende år (kWh) inklusive egenproduktion: 2020-08-01: 26258.3; Produktionstal for indeværende år (kWh) inklusive egenproduktion: 2020-09-01: 75241.1; Produktionstal for indeværende år (kWh) inklusive egenproduktion: 2020-10-01: 142977.5; Produktionstal for indeværende år (kWh) inklusive egenproduktion: 2020-11-01: 162622.7 | 1390171.4
570715000000032219 | 2001-02-14 | 29 | 1300 | 60 | 46 | Nordex | N 60/1300 | 530 | Billund | LAND | Urup by | 5l | 487562.92 | 6184643.09 | SDFE2018 | 140567 | Historiske produktionstal (kWh): 2001: 1543001.75; Historiske produktionstal (kWh): 2002: 2107569.25; Historiske produktionstal (kWh): 2003: 1841290.5; Historiske produktionstal (kWh): 2004: 2067053; Historiske produktionstal (kWh): 2005: 2004401.2969; Historiske produktionstal (kWh): 2006: 1807906.0898; Historiske produktionstal (kWh): 2007: 2272111.375; Historiske produktionstal (kWh): 2008: 2173198.9141; Historiske produktionstal (kWh): 2009: 1540222.2969; Historiske produktionstal (kWh): 2010: 1451073.9953; Historiske produktionstal (kWh): 2011: 1912923.9; Historiske produktionstal (kWh): 2012: 1826909.9; Historiske produktionstal (kWh): 2013: 1675671.4; Historiske produktionstal (kWh): 2014: 1909862.4; Historiske produktionstal (kWh): 2015: 2112173.9; Historiske produktionstal (kWh): 2016: 1648061.4; Historiske produktionstal (kWh): 2017: 1727702; Historiske produktionstal (kWh): 2018: 1583308.1; Historiske produktionstal (kWh): 2019: 1712810.6; Produktionstal for indeværende år (kWh) inklusive egenproduktion: 2020-01-01: 237953; Produktionstal for indeværende år (kWh) inklusive egenproduktion: 2020-02-01: 302354; Produktionstal for indeværende år (kWh) inklusive egenproduktion: 2020-03-01: 197805.5; Produktionstal for indeværende år (kWh) inklusive egenproduktion: 2020-04-01: 152570.1; Produktionstal for indeværende år (kWh) inklusive egenproduktion: 2020-05-01: 144642.1; Produktionstal for indeværende år (kWh) inklusive egenproduktion: 2020-06-01: 81124.1; Produktionstal for indeværende år (kWh) inklusive egenproduktion: 2020-07-01: 129693.7; Produktionstal for indeværende år (kWh) inklusive egenproduktion: 2020-08-01: 66436.7; Produktionstal for indeværende år (kWh) inklusive egenproduktion: 2020-09-01: 84828.6; Produktionstal for indeværende år (kWh) inklusive egenproduktion: 2020-10-01: 142538.9; Produktionstal for indeværende år (kWh) inklusive egenproduktion: 2020-11-01: 184620.5 | 1724567.2
570715000000032318 | 2001-02-15 | 29 | 1300 | 60 | 46 | Nordex | N 60/1300 | 530 | Billund | LAND | Urup by | 5p | 488228.02 | 6184859.7 | SDFE2018 | 141054 | Historiske produktionstal (kWh): 2001: 1396294.75; Historiske produktionstal (kWh): 2002: 1882103; Historiske produktionstal (kWh): 2003: 1467185.25; Historiske produktionstal (kWh): 2004: 1784152.0547; Historiske produktionstal (kWh): 2005: 1815125.5078; Historiske produktionstal (kWh): 2006: 1556598.5742; Historiske produktionstal (kWh): 2007: 2041919.4688; Historiske produktionstal (kWh): 2008: 1966175.8125; Historiske produktionstal (kWh): 2009: 1213970.5; Historiske produktionstal (kWh): 2010: 1276113; Historiske produktionstal (kWh): 2011: 1717387; Historiske produktionstal (kWh): 2012: 1700117; Historiske produktionstal (kWh): 2013: 1659034; Historiske produktionstal (kWh): 2014: 1661488; Historiske produktionstal (kWh): 2015: 1934278; Historiske produktionstal (kWh): 2016: 1578316; Historiske produktionstal (kWh): 2017: 1622595; Historiske produktionstal (kWh): 2018: 1502450; Historiske produktionstal (kWh): 2019: 1629863; Produktionstal for indeværende år (kWh) inklusive egenproduktion: 2020-01-01: 229093; Produktionstal for indeværende år (kWh) inklusive egenproduktion: 2020-02-01: 314348; Produktionstal for indeværende år (kWh) inklusive egenproduktion: 2020-03-01: 196382; Produktionstal for indeværende år (kWh) inklusive egenproduktion: 2020-04-01: 134376; Produktionstal for indeværende år (kWh) inklusive egenproduktion: 2020-05-01: 124247; Produktionstal for indeværende år (kWh) inklusive egenproduktion: 2020-06-01: 78635; Produktionstal for indeværende år (kWh) inklusive egenproduktion: 2020-07-01: 114341; Produktionstal for indeværende år (kWh) inklusive egenproduktion: 2020-08-01: 66823; Produktionstal for indeværende år (kWh) inklusive egenproduktion: 2020-09-01: 81881; Produktionstal for indeværende år (kWh) inklusive egenproduktion: 2020-10-01: 140897; Produktionstal for indeværende år (kWh) inklusive egenproduktion: 2020-11-01: 174170 | 1655193
570715000000032325 | 2001-08-08 | 29 | 1300 | 60 | 46 | Nordex | N 60/1300 | 530 | Billund | LAND | Urup by | 5m | 487896.25 | 6184751.09 | SDFE2018 | 141055 | Historiske produktionstal (kWh): 2001: 697684; Historiske produktionstal (kWh): 2002: 1755354.5078; Historiske produktionstal (kWh): 2003: 1617457.2969; Historiske produktionstal (kWh): 2004: 1815262.3906; Historiske produktionstal (kWh): 2005: 1755044.7031; Historiske produktionstal (kWh): 2006: 1586671.0859; Historiske produktionstal (kWh): 2007: 1981297.2969; Historiske produktionstal (kWh): 2008: 1920994.1016; Historiske produktionstal (kWh): 2009: 1623658.5234; Historiske produktionstal (kWh): 2010: 1448602.4969; Historiske produktionstal (kWh): 2011: 1845334.8; Historiske produktionstal (kWh): 2012: 1708027.5; Historiske produktionstal (kWh): 2013: 1537276.8; Historiske produktionstal (kWh): 2014: 1677558.2; Historiske produktionstal (kWh): 2015: 1885957.2; Historiske produktionstal (kWh): 2016: 1399590.6; Historiske produktionstal (kWh): 2017: 1495323.6; Historiske produktionstal (kWh): 2018: 1284218.9; Historiske produktionstal (kWh): 2019: 1136954.2; Produktionstal for indeværende år (kWh) inklusive egenproduktion: 2020-01-01: 210852.6; Produktionstal for indeværende år (kWh) inklusive egenproduktion: 2020-02-01: 244476.3; Produktionstal for indeværende år (kWh) inklusive egenproduktion: 2020-03-01: 160616; Produktionstal for indeværende år (kWh) inklusive egenproduktion: 2020-04-01: 133052.7; Produktionstal for indeværende år (kWh) inklusive egenproduktion: 2020-05-01: 122340.9; Produktionstal for indeværende år (kWh) inklusive egenproduktion: 2020-06-01: 73598.6; Produktionstal for indeværende år (kWh) inklusive egenproduktion: 2020-07-01: 107094; Produktionstal for indeværende år (kWh) inklusive egenproduktion: 2020-08-01: 61182.8; Produktionstal for indeværende år (kWh) inklusive egenproduktion: 2020-09-01: 74383; Produktionstal for indeværende år (kWh) inklusive egenproduktion: 2020-10-01: 125732.8; Produktionstal for indeværende år (kWh) inklusive egenproduktion: 2020-11-01: 122980.5 | 1436310.2
570715000000032332 | 2001-02-15 | 29 | 1300 | 60 | 46 | Nordex | N 60/1300 | 530 | Billund | LAND | Urup by | 5b | 488215.8 | 6185059.56 | SDFE2018 | 141056 | Historiske produktionstal (kWh): 2001: 1227862.5; Historiske produktionstal (kWh): 2002: 1822818; Historiske produktionstal (kWh): 2003: 1395478.25; Historiske produktionstal (kWh): 2004: 1699368.0469; Historiske produktionstal (kWh): 2005: 1714710.4688; Historiske produktionstal (kWh): 2006: 1525240.8867; Historiske produktionstal (kWh): 2007: 1940148.0859; Historiske produktionstal (kWh): 2008: 1828139.5078; Historiske produktionstal (kWh): 2009: 1587902.7031; Historiske produktionstal (kWh): 2010: 1440245.6984; Historiske produktionstal (kWh): 2011: 1748092.7; Historiske produktionstal (kWh): 2012: 1659239.5; Historiske produktionstal (kWh): 2013: 1524127.7; Historiske produktionstal (kWh): 2014: 1725993.9; Historiske produktionstal (kWh): 2015: 1836384.9; Historiske produktionstal (kWh): 2016: 1463522.6; Historiske produktionstal (kWh): 2017: 1465936.1; Historiske produktionstal (kWh): 2018: 1452915.7; Historiske produktionstal (kWh): 2019: 1502994.1; Produktionstal for indeværende år (kWh) inklusive egenproduktion: 2020-01-01: 196748.1; Produktionstal for indeværende år (kWh) inklusive egenproduktion: 2020-02-01: 283849.4; Produktionstal for indeværende år (kWh) inklusive egenproduktion: 2020-03-01: 170908; Produktionstal for indeværende år (kWh) inklusive egenproduktion: 2020-04-01: 121969.9; Produktionstal for indeværende år (kWh) inklusive egenproduktion: 2020-05-01: 103375.5; Produktionstal for indeværende år (kWh) inklusive egenproduktion: 2020-06-01: 63603.6; Produktionstal for indeværende år (kWh) inklusive egenproduktion: 2020-07-01: 67371.3; Produktionstal for indeværende år (kWh) inklusive egenproduktion: 2020-08-01: 47783.3; Produktionstal for indeværende år (kWh) inklusive egenproduktion: 2020-09-01: 59499.1; Produktionstal for indeværende år (kWh) inklusive egenproduktion: 2020-10-01: 82920.8; Produktionstal for indeværende år (kWh) inklusive egenproduktion: 2020-11-01: 112740.6 | 1310769.6
570715000000032349 | 2001-09-06 | 29 | 1300 | 60 | 46 | Nordex | N 60/1300 | 530 | Billund | LAND | Urup by | 5b | 487882.91 | 6184951.07 | SDFE2018 | 141057 | Historiske produktionstal (kWh): 2001: 511219.5; Historiske produktionstal (kWh): 2002: 1802703.5; Historiske produktionstal (kWh): 2003: 1519027; Historiske produktionstal (kWh): 2004: 1696428.25; Historiske produktionstal (kWh): 2005: 1659202.1953; Historiske produktionstal (kWh): 2006: 1467629.707; Historiske produktionstal (kWh): 2007: 1881627.9844; Historiske produktionstal (kWh): 2008: 1746995.2969; Historiske produktionstal (kWh): 2009: 1430742.0938; Historiske produktionstal (kWh): 2010: 1294415.8953; Historiske produktionstal (kWh): 2011: 1659291.2; Historiske produktionstal (kWh): 2012: 1453018.4; Historiske produktionstal (kWh): 2013: 1432659.8; Historiske produktionstal (kWh): 2014: 1570736.8; Historiske produktionstal (kWh): 2015: 1748513.3; Historiske produktionstal (kWh): 2016: 1194440; Historiske produktionstal (kWh): 2017: 1314237.3; Historiske produktionstal (kWh): 2018: 1196537.5; Historiske produktionstal (kWh): 2019: 1288915.9; Produktionstal for indeværende år (kWh) inklusive egenproduktion: 2020-01-01: 195707.9; Produktionstal for indeværende år (kWh) inklusive egenproduktion: 2020-02-01: 280597.8; Produktionstal for indeværende år (kWh) inklusive egenproduktion: 2020-03-01: 159732.8; Produktionstal for indeværende år (kWh) inklusive egenproduktion: 2020-04-01: 87813.1; Produktionstal for indeværende år (kWh) inklusive egenproduktion: 2020-05-01: 111272.8; Produktionstal for indeværende år (kWh) inklusive egenproduktion: 2020-06-01: 55037.1; Produktionstal for indeværende år (kWh) inklusive egenproduktion: 2020-07-01: 102197.9; Produktionstal for indeværende år (kWh) inklusive egenproduktion: 2020-08-01: 53045.5; Produktionstal for indeværende år (kWh) inklusive egenproduktion: 2020-09-01: 63378.6; Produktionstal for indeværende år (kWh) inklusive egenproduktion: 2020-10-01: 108292.5; Produktionstal for indeværende år (kWh) inklusive egenproduktion: 2020-11-01: 147283.2 | 1364359.2
570715000000032356 | 2001-05-17 | 29 | 1300 | 60 | 46 | Nordex | N 60/1300 | 530 | Billund | LAND | Urup by | 5b | 488203.08 | 6185259.18 | SDFE2018 | 141058 | Historiske produktionstal (kWh): 2001: 936620; Historiske produktionstal (kWh): 2002: 1851854.75; Historiske produktionstal (kWh): 2003: 1568130.5; Historiske produktionstal (kWh): 2004: 1745618; Historiske produktionstal (kWh): 2005: 1659963.3125; Historiske produktionstal (kWh): 2006: 1524924.6953; Historiske produktionstal (kWh): 2007: 1974647.0078; Historiske produktionstal (kWh): 2008: 1841549.1875; Historiske produktionstal (kWh): 2009: 1578705.2891; Historiske produktionstal (kWh): 2010: 1399838; Historiske produktionstal (kWh): 2011: 1731220.4; Historiske produktionstal (kWh): 2012: 1673958.5; Historiske produktionstal (kWh): 2013: 1540233.1; Historiske produktionstal (kWh): 2014: 1723174; Historiske produktionstal (kWh): 2015: 1839636.5; Historiske produktionstal (kWh): 2016: 1417068.8; Historiske produktionstal (kWh): 2017: 1356402.9; Historiske produktionstal (kWh): 2018: 1441207.3; Historiske produktionstal (kWh): 2019: 1235028.5; Produktionstal for indeværende år (kWh) inklusive egenproduktion: 2020-01-01: 195584.6; Produktionstal for indeværende år (kWh) inklusive egenproduktion: 2020-02-01: 272590.1; Produktionstal for indeværende år (kWh) inklusive egenproduktion: 2020-03-01: 167155.9; Produktionstal for indeværende år (kWh) inklusive egenproduktion: 2020-04-01: 130645; Produktionstal for indeværende år (kWh) inklusive egenproduktion: 2020-05-01: 124474.4; Produktionstal for indeværende år (kWh) inklusive egenproduktion: 2020-06-01: 64968.7; Produktionstal for indeværende år (kWh) inklusive egenproduktion: 2020-07-01: 107573.9; Produktionstal for indeværende år (kWh) inklusive egenproduktion: 2020-08-01: 52766.2; Produktionstal for indeværende år (kWh) inklusive egenproduktion: 2020-09-01: 66362.5; Produktionstal for indeværende år (kWh) inklusive egenproduktion: 2020-10-01: 111989.5; Produktionstal for indeværende år (kWh) inklusive egenproduktion: 2020-11-01: 144062.7 | 1438173.5
570715000000032363 | 2001-08-14 | 29 | 1300 | 60 | 46 | Nordex | N 60/1300 | 530 | Billund | LAND | Urup by | 5m | 487870.37 | 6185151.17 | SDFE2018 | 141059 | Historiske produktionstal (kWh): 2001: 594262.5; Historiske produktionstal (kWh): 2002: 1736030; Historiske produktionstal (kWh): 2003: 1525439.25; Historiske produktionstal (kWh): 2004: 1686894; Historiske produktionstal (kWh): 2005: 1648931.0156; Historiske produktionstal (kWh): 2006: 1461570.75; Historiske produktionstal (kWh): 2007: 1889032.75; Historiske produktionstal (kWh): 2008: 1715855.5; Historiske produktionstal (kWh): 2009: 1227051; Historiske produktionstal (kWh): 2010: 1268156; Historiske produktionstal (kWh): 2011: 1399266; Historiske produktionstal (kWh): 2012: 1516923; Historiske produktionstal (kWh): 2013: 1380525; Historiske produktionstal (kWh): 2014: 1455636; Historiske produktionstal (kWh): 2015: 1597378; Historiske produktionstal (kWh): 2016: 1328753; Historiske produktionstal (kWh): 2017: 1406470; Historiske produktionstal (kWh): 2018: 1226215; Historiske produktionstal (kWh): 2019: 1158734; Produktionstal for indeværende år (kWh) inklusive egenproduktion: 2020-01-01: 161776; Produktionstal for indeværende år (kWh) inklusive egenproduktion: 2020-02-01: 276049; Produktionstal for indeværende år (kWh) inklusive egenproduktion: 2020-03-01: 146022; Produktionstal for indeværende år (kWh) inklusive egenproduktion: 2020-04-01: 107381; Produktionstal for indeværende år (kWh) inklusive egenproduktion: 2020-05-01: 104204; Produktionstal for indeværende år (kWh) inklusive egenproduktion: 2020-06-01: 32782; Produktionstal for indeværende år (kWh) inklusive egenproduktion: 2020-07-01: 108964; Produktionstal for indeværende år (kWh) inklusive egenproduktion: 2020-08-01: 50041; Produktionstal for indeværende år (kWh) inklusive egenproduktion: 2020-09-01: 64731; Produktionstal for indeværende år (kWh) inklusive egenproduktion: 2020-10-01: 105283; Produktionstal for indeværende år (kWh) inklusive egenproduktion: 2020-11-01: 146580 | 1303813
570715000000032448 | 2001-06-07 | 29 | 1300 | 60 | 46 | Nordex | N 60/1300 | 530 | Billund | LAND | Urup by | 5l | 487550.73 | 6184842.44 | SDFE2018 | 141089 | Historiske produktionstal (kWh): 2001: 734016.25; Historiske produktionstal (kWh): 2002: 1919619.75; Historiske produktionstal (kWh): 2003: 1673653.5; Historiske produktionstal (kWh): 2004: 1865216; Historiske produktionstal (kWh): 2005: 1798267.7969; Historiske produktionstal (kWh): 2006: 1608822.9805; Historiske produktionstal (kWh): 2007: 1835205.9863; Historiske produktionstal (kWh): 2008: 1914646.5; Historiske produktionstal (kWh): 2009: 1621120.7891; Historiske produktionstal (kWh): 2010: 1376696.0078; Historiske produktionstal (kWh): 2011: 1938803.4; Historiske produktionstal (kWh): 2012: 1681083.4; Historiske produktionstal (kWh): 2013: 1492615.2; Historiske produktionstal (kWh): 2014: 1698961.2; Historiske produktionstal (kWh): 2015: 1891743.5; Historiske produktionstal (kWh): 2016: 1455451.7; Historiske produktionstal (kWh): 2017: 1535985.2; Historiske produktionstal (kWh): 2018: 1378854.4; Historiske produktionstal (kWh): 2019: 1541742.6; Produktionstal for indeværende år (kWh) inklusive egenproduktion: 2020-01-01: 205007.8; Produktionstal for indeværende år (kWh) inklusive egenproduktion: 2020-02-01: 271892.2; Produktionstal for indeværende år (kWh) inklusive egenproduktion: 2020-03-01: 161900.3; Produktionstal for indeværende år (kWh) inklusive egenproduktion: 2020-04-01: 137188.3; Produktionstal for indeværende år (kWh) inklusive egenproduktion: 2020-05-01: 132983.3; Produktionstal for indeværende år (kWh) inklusive egenproduktion: 2020-06-01: 72590.6; Produktionstal for indeværende år (kWh) inklusive egenproduktion: 2020-07-01: 123980.2; Produktionstal for indeværende år (kWh) inklusive egenproduktion: 2020-08-01: 58841.4; Produktionstal for indeværende år (kWh) inklusive egenproduktion: 2020-09-01: 74099.6; Produktionstal for indeværende år (kWh) inklusive egenproduktion: 2020-10-01: 116361.8; Produktionstal for indeværende år (kWh) inklusive egenproduktion: 2020-11-01: 169957.1 | 1524802.6
570715000000032455 | 2001-06-07 | 29 | 1300 | 60 | 46 | Nordex | N 60/1300 | 530 | Billund | LAND | Urup by | 5l | 487537.42 | 6185041.91 | SDFE2018 | 141090 | Historiske produktionstal (kWh): 2001: 700186; Historiske produktionstal (kWh): 2002: 1854362; Historiske produktionstal (kWh): 2003: 1607528.5; Historiske produktionstal (kWh): 2004: 1831727.75; Historiske produktionstal (kWh): 2005: 1739298.2969; Historiske produktionstal (kWh): 2006: 1579929.6992; Historiske produktionstal (kWh): 2007: 1932034.9141; Historiske produktionstal (kWh): 2008: 1861364.7012; Historiske produktionstal (kWh): 2009: 1631740.6016; Historiske produktionstal (kWh): 2010: 1402320.1016; Historiske produktionstal (kWh): 2011: 1830975.2; Historiske produktionstal (kWh): 2012: 1628669; Historiske produktionstal (kWh): 2013: 1564549; Historiske produktionstal (kWh): 2014: 1628225; Historiske produktionstal (kWh): 2015: 1946212; Historiske produktionstal (kWh): 2016: 1416067; Historiske produktionstal (kWh): 2017: 1506670; Historiske produktionstal (kWh): 2018: 1396003; Historiske produktionstal (kWh): 2019: 1160806; Produktionstal for indeværende år (kWh) inklusive egenproduktion: 2020-01-01: 121855; Produktionstal for indeværende år (kWh) inklusive egenproduktion: 2020-02-01: 300832; Produktionstal for indeværende år (kWh) inklusive egenproduktion: 2020-03-01: 182650; Produktionstal for indeværende år (kWh) inklusive egenproduktion: 2020-04-01: 133155; Produktionstal for indeværende år (kWh) inklusive egenproduktion: 2020-05-01: 132212; Produktionstal for indeværende år (kWh) inklusive egenproduktion: 2020-06-01: 72671; Produktionstal for indeværende år (kWh) inklusive egenproduktion: 2020-07-01: 117917; Produktionstal for indeværende år (kWh) inklusive egenproduktion: 2020-08-01: 57950; Produktionstal for indeværende år (kWh) inklusive egenproduktion: 2020-09-01: 72735; Produktionstal for indeværende år (kWh) inklusive egenproduktion: 2020-10-01: 99636; Produktionstal for indeværende år (kWh) inklusive egenproduktion: 2020-11-01: 169024 | 1460637
570715000000034701 | 1998-11-27 | 32 | 750 | 48 | 46 | NEG Micon | NM 750-200/48 | 530 | Billund | LAND | Morsbøl By, Grindsted | 1v | 491991.21 | 6175888.57 | SDFE2018 | 61529 | [21 empty] | 137210 | 1388929 | 1573054 | 1224105 | 1440039.5 | 1242794.5 | 1332252.25 | 1325519.3047 | 1152452.6016 | 1469365.6133 | 1446426.8828 | 1247186.5938 | 1111194.4047 | 1331583.3 | 1216246.4 | 1172480.7 | 1265495.8 | 1364561.9 | 1098495.9 | 1165646.5 | 1076964.2 | 1165537.8 | 165542.7 | 184618.2 | 130960.7 | 97471.3 | 85424.9 | 55547.7 | 82431.3 | 39789.9 | 58013.5 | 89180.5 | 117097.8 | 1106078.5
570715000000034718 | 1998-10-22 | 32 | 750 | 48 | 46 | NEG Micon | NM 750-200/48 | 530 | Billund | LAND | Morsbøl By, Grindsted | 1bf | 491990.81 | 6175720.73 | SDFE2018 | 61530 | [21 empty] | 313940 | 1489529 | 1721818 | 1302302.25 | 1506825.75 | 1291789.75 | 1437779.5 | 1418910.1406 | 1322184.5078 | 1574860.3906 | 1213583.0977 | 1303164.1016 | 1162012.6062 | 1406371.5 | 1359655.8 | 1235352 | 1301997.3 | 1384234.3 | 1206630.2 | 1242346 | 1156703.5 | 1162915.8 | 164738.3 | 215809.9 | 133870.3 | 98666.7 | 92960.8 | 55804.9 | 86313.1 | 44312.8 | 59489 | 95710.5 | 119381.8 | 1167058.1
570715000000035548 | 2000-08-04 | 30 | 1300 | 62 | 49 | BONUS | 1,3 MW | 530 | Billund | LAND | Hinnum by | 6a | 499948.02 | 6178709.47 | SDFE2018 | 62021 | Historiske produktionstal (kWh): 2000: 971137; Historiske produktionstal (kWh): 2001: 2041374.25; Historiske produktionstal (kWh): 2002: 2300617.5; Historiske produktionstal (kWh): 2003: 2027774; Historiske produktionstal (kWh): 2004: 2236053; Historiske produktionstal (kWh): 2005: 2208598.9609; Historiske produktionstal (kWh): 2006: 2025336.2266; Historiske produktionstal (kWh): 2007: 2450432.3906; Historiske produktionstal (kWh): 2008: 2336202.6953; Historiske produktionstal (kWh): 2009: 2022140.0078; Historiske produktionstal (kWh): 2010: 1825601.1; Historiske produktionstal (kWh): 2011: 2184750.3; Historiske produktionstal (kWh): 2012: 2149311.3; Historiske produktionstal (kWh): 2013: 1769637.6; Historiske produktionstal (kWh): 2014: 1817212.4; Historiske produktionstal (kWh): 2015: 2401954.5; Historiske produktionstal (kWh): 2016: 1887002.8; Historiske produktionstal (kWh): 2017: 1867237.3; Historiske produktionstal (kWh): 2018: 1821938.3; Historiske produktionstal (kWh): 2019: 1892397.5; Produktionstal for indeværende år (kWh) inklusive egenproduktion: 2020-01-01: 241150.7; Produktionstal for indeværende år (kWh) inklusive egenproduktion: 2020-02-01: 320805.7; Produktionstal for indeværende år (kWh) inklusive egenproduktion: 2020-03-01: 213907.1; Produktionstal for indeværende år (kWh) inklusive egenproduktion: 2020-04-01: 169570; Produktionstal for indeværende år (kWh) inklusive egenproduktion: 2020-05-01: 157847.9; Produktionstal for indeværende år (kWh) inklusive egenproduktion: 2020-06-01: 86482.9; Produktionstal for indeværende år (kWh) inklusive egenproduktion: 2020-07-01: 138575.4; Produktionstal for indeværende år (kWh) inklusive egenproduktion: 2020-08-01: 68330.1; Produktionstal for indeværende år (kWh) inklusive egenproduktion: 2020-09-01: 92600.6; Produktionstal for indeværende år (kWh) inklusive egenproduktion: 2020-10-01: 155969.2; Produktionstal for indeværende år (kWh) inklusive egenproduktion: 2020-11-01: 181985 | 1827224.6
570715000000035555 | 2000-08-04 | 30 | 1300 | 62 | 49 | BONUS | 1,3 MW | 530 | Billund | LAND | Hinnum by | 5a | 499900.71 | 6179036.83 | SDFE2018 | 62023 | Historiske produktionstal (kWh): 2000: 943090; Historiske produktionstal (kWh): 2001: 2016588.5; Historiske produktionstal (kWh): 2002: 2290208; Historiske produktionstal (kWh): 2003: 2006813; Historiske produktionstal (kWh): 2004: 2234969.5; Historiske produktionstal (kWh): 2005: 2147919.3516; Historiske produktionstal (kWh): 2006: 1996243.3242; Historiske produktionstal (kWh): 2007: 2478227.8984; Historiske produktionstal (kWh): 2008: 2344047.1328; Historiske produktionstal (kWh): 2009: 2030386.2969; Historiske produktionstal (kWh): 2010: 1873461.4984; Historiske produktionstal (kWh): 2011: 2050576.3; Historiske produktionstal (kWh): 2012: 1964507.5; Historiske produktionstal (kWh): 2013: 1185116.8; Historiske produktionstal (kWh): 2014: 0; Historiske produktionstal (kWh): 2015: 0; Historiske produktionstal (kWh): 2016: 0; Historiske produktionstal (kWh): 2017: 0; Historiske produktionstal (kWh): 2018: 0; Historiske produktionstal (kWh): 2019: 0; Produktionstal for indeværende år (kWh) inklusive egenproduktion: 2020-01-01: 0; Produktionstal for indeværende år (kWh) inklusive egenproduktion: 2020-02-01: 0; Produktionstal for indeværende år (kWh) inklusive egenproduktion: 2020-03-01: 0; Produktionstal for indeværende år (kWh) inklusive egenproduktion: 2020-04-01: 0; Produktionstal for indeværende år (kWh) inklusive egenproduktion: 2020-05-01: 0; Produktionstal for indeværende år (kWh) inklusive egenproduktion: 2020-06-01: 0; Produktionstal for indeværende år (kWh) inklusive egenproduktion: 2020-07-01: 0; Produktionstal for indeværende år (kWh) inklusive egenproduktion: 2020-08-01: 1.44; Produktionstal for indeværende år (kWh) inklusive egenproduktion: 2020-09-01: 0.96; Produktionstal for indeværende år (kWh) inklusive egenproduktion: 2020-10-01: 0; Produktionstal for indeværende år (kWh) inklusive egenproduktion: 2020-11-01: 0.96 | 3.36
570715000000035623 | 1999-10-01 | 31 | 750 | 44 | 50 | NEG Micon | NM 44/750 | 530 | Billund | LAND | Eg by | 1z | 488143.07 | 6180635.82 | SDFE2018 | 62162 | Historiske produktionstal (kWh): 1999: 427963; Historiske produktionstal (kWh): 2000: 1723628; Historiske produktionstal (kWh): 2001: 1369200.75; Historiske produktionstal (kWh): 2002: 1558051; Historiske produktionstal (kWh): 2003: 1362269; Historiske produktionstal (kWh): 2004: 1513691.4062; Historiske produktionstal (kWh): 2005: 1475354.5117; Historiske produktionstal (kWh): 2006: 1391461.3984; Historiske produktionstal (kWh): 2007: 1653137.4141; Historiske produktionstal (kWh): 2008: 1544809.3047; Historiske produktionstal (kWh): 2009: 1343295; Historiske produktionstal (kWh): 2010: 1256798.9094; Historiske produktionstal (kWh): 2011: 1452426.5; Historiske produktionstal (kWh): 2012: 1430026.2; Historiske produktionstal (kWh): 2013: 1242624; Historiske produktionstal (kWh): 2014: 1201960.5; Historiske produktionstal (kWh): 2015: 1528039.8; Historiske produktionstal (kWh): 2016: 1227240.7; Historiske produktionstal (kWh): 2017: 1315616.6; Historiske produktionstal (kWh): 2018: 1237012.9; Historiske produktionstal (kWh): 2019: 1188991; Produktionstal for indeværende år (kWh) inklusive egenproduktion: 2020-01-01: 178700.2; Produktionstal for indeværende år (kWh) inklusive egenproduktion: 2020-02-01: 221856.1; Produktionstal for indeværende år (kWh) inklusive egenproduktion: 2020-03-01: 143279.9; Produktionstal for indeværende år (kWh) inklusive egenproduktion: 2020-04-01: 113087.1; Produktionstal for indeværende år (kWh) inklusive egenproduktion: 2020-05-01: 109349.1; Produktionstal for indeværende år (kWh) inklusive egenproduktion: 2020-06-01: 61479.2; Produktionstal for indeværende år (kWh) inklusive egenproduktion: 2020-07-01: 97264.2; Produktionstal for indeværende år (kWh) inklusive egenproduktion: 2020-08-01: 49151.8; Produktionstal for indeværende år (kWh) inklusive egenproduktion: 2020-09-01: 65798.9; Produktionstal for indeværende år (kWh) inklusive egenproduktion: 2020-10-01: 102368.6; Produktionstal for indeværende år (kWh) inklusive egenproduktion: 2020-11-01: 129702.3 | 1272037.4
570715000000063718 | 2002-12-10 | 28 | 1300 | 62 | 49 | BONUS | 1300 kW | 530 | Billund | LAND | Stenderup By, Ansager | 12as | 489823.89 | 6170558.69 | SDFE2018 | 344227018 | Historiske produktionstal (kWh): 2002: 137301.2031; Historiske produktionstal (kWh): 2003: 2174695.8906; Historiske produktionstal (kWh): 2004: 2436879.1797; Historiske produktionstal (kWh): 2005: 2383602.5703; Historiske produktionstal (kWh): 2006: 2157345.4062; Historiske produktionstal (kWh): 2007: 2691754.4219; Historiske produktionstal (kWh): 2008: 2510516.4922; Historiske produktionstal (kWh): 2009: 2238776.5; Historiske produktionstal (kWh): 2010: 2064331.1969; Historiske produktionstal (kWh): 2011: 2448328.9; Historiske produktionstal (kWh): 2012: 1957456.2; Historiske produktionstal (kWh): 2013: 2207191.2; Historiske produktionstal (kWh): 2014: 2313058.8; Historiske produktionstal (kWh): 2015: 2642349.9; Historiske produktionstal (kWh): 2016: 1992901.8; Historiske produktionstal (kWh): 2017: 2244467.6; Historiske produktionstal (kWh): 2018: 2002246.6; Historiske produktionstal (kWh): 2019: 2180308.8; Produktionstal for indeværende år (kWh) inklusive egenproduktion: 2020-01-01: 295808.2; Produktionstal for indeværende år (kWh) inklusive egenproduktion: 2020-02-01: 389864.7; Produktionstal for indeværende år (kWh) inklusive egenproduktion: 2020-03-01: 228195.3; Produktionstal for indeværende år (kWh) inklusive egenproduktion: 2020-04-01: 188336.1; Produktionstal for indeværende år (kWh) inklusive egenproduktion: 2020-05-01: 183126.1; Produktionstal for indeværende år (kWh) inklusive egenproduktion: 2020-06-01: 101138; Produktionstal for indeværende år (kWh) inklusive egenproduktion: 2020-07-01: 156865.5; Produktionstal for indeværende år (kWh) inklusive egenproduktion: 2020-08-01: 78713; Produktionstal for indeværende år (kWh) inklusive egenproduktion: 2020-09-01: 100751; Produktionstal for indeværende år (kWh) inklusive egenproduktion: 2020-10-01: 164774.7; Produktionstal for indeværende år (kWh) inklusive egenproduktion: 2020-11-01: 211002.1 | 2098574.7
570715000000063725 | 2002-12-10 | 28 | 1300 | 62 | 49 | BONUS | 1300 kW | 530 | Billund | LAND | Stenderup By, Ansager | 12ar | 489780.93 | 6170392.61 | SDFE2018 | 344227019 | Historiske produktionstal (kWh): 2002: 137036.5938; Historiske produktionstal (kWh): 2003: 2213222.4297; Historiske produktionstal (kWh): 2004: 2496596.7891; Historiske produktionstal (kWh): 2005: 2421374.6719; Historiske produktionstal (kWh): 2006: 2181469.1875; Historiske produktionstal (kWh): 2007: 2648875.9219; Historiske produktionstal (kWh): 2008: 2632542.9844; Historiske produktionstal (kWh): 2009: 2283480.2031; Historiske produktionstal (kWh): 2010: 2080849.7; Historiske produktionstal (kWh): 2011: 2523463.2; Historiske produktionstal (kWh): 2012: 2451778.7; Historiske produktionstal (kWh): 2013: 2261390.7; Historiske produktionstal (kWh): 2014: 2358768.2; Historiske produktionstal (kWh): 2015: 2686945.6; Historiske produktionstal (kWh): 2016: 2125620.4; Historiske produktionstal (kWh): 2017: 2263597.3; Historiske produktionstal (kWh): 2018: 2063908.9; Historiske produktionstal (kWh): 2019: 2217199.918; Produktionstal for indeværende år (kWh) inklusive egenproduktion: 2020-01-01: 304111.539; Produktionstal for indeværende år (kWh) inklusive egenproduktion: 2020-02-01: 406805.331; Produktionstal for indeværende år (kWh) inklusive egenproduktion: 2020-03-01: 239746.835; Produktionstal for indeværende år (kWh) inklusive egenproduktion: 2020-04-01: 192795.596; Produktionstal for indeværende år (kWh) inklusive egenproduktion: 2020-05-01: 179351.088; Produktionstal for indeværende år (kWh) inklusive egenproduktion: 2020-06-01: 97584.769; Produktionstal for indeværende år (kWh) inklusive egenproduktion: 2020-07-01: 148867.474; Produktionstal for indeværende år (kWh) inklusive egenproduktion: 2020-08-01: 51767.253; Produktionstal for indeværende år (kWh) inklusive egenproduktion: 2020-09-01: 100919.399; Produktionstal for indeværende år (kWh) inklusive egenproduktion: 2020-10-01: 171140.005; Produktionstal for indeværende år (kWh) inklusive egenproduktion: 2020-11-01: 211038.716 | 2104128.005
570715000000064210 | 2004-01-15 | 26 | 95 | 19.4 | 25 | BONUS | 95-20 | 530 | Billund | LAND | Vorbasse by, Vorbasse | 10a | 506494.85 | 6164675.22 | SDFE2018 | 344227758 | Historiske produktionstal (kWh): 2004: 47538.4719; Historiske produktionstal (kWh): 2005: 45392.2004; Historiske produktionstal (kWh): 2006: 36117.2001; Historiske produktionstal (kWh): 2007: 37876.3002; Historiske produktionstal (kWh): 2008: 59794.9003; Historiske produktionstal (kWh): 2009: 39410.3003; Historiske produktionstal (kWh): 2010: 38823.8; Historiske produktionstal (kWh): 2011: 48731.9; Historiske produktionstal (kWh): 2012: 42817.9; Historiske produktionstal (kWh): 2013: 34002.7; Historiske produktionstal (kWh): 2014: 37390.1; Historiske produktionstal (kWh): 2015: 0; Historiske produktionstal (kWh): 2016: 3424.8; Historiske produktionstal (kWh): 2017: 0; Historiske produktionstal (kWh): 2018: 0; Historiske produktionstal (kWh): 2019: 0; Produktionstal for indeværende år (kWh) inklusive egenproduktion: 2020-01-01: 0; Produktionstal for indeværende år (kWh) inklusive egenproduktion: 2020-02-01: 0; Produktionstal for indeværende år (kWh) inklusive egenproduktion: 2020-03-01: 0; Produktionstal for indeværende år (kWh) inklusive egenproduktion: 2020-04-01: 0; Produktionstal for indeværende år (kWh) inklusive egenproduktion: 2020-05-01: 0; Produktionstal for indeværende år (kWh) inklusive egenproduktion: 2020-06-01: 0; Produktionstal for indeværende år (kWh) inklusive egenproduktion: 2020-07-01: 0; Produktionstal for indeværende år (kWh) inklusive egenproduktion: 2020-08-01: 0; Produktionstal for indeværende år (kWh) inklusive egenproduktion: 2020-09-01: 0; Produktionstal for indeværende år (kWh) inklusive egenproduktion: 2020-10-01: 0; Produktionstal for indeværende år (kWh) inklusive egenproduktion: 2020-11-01: 0 | 0
570715000000601309 | 2012-11-20 | 18 | 3000 | 90 | 80 | Vestas Wind Systems A/S | V 90-3 MW | 530 | Billund | LAND | Gilbjerg By, Hejnsvig | 1a | 503496.19 | 6169445.68 | SDFE2018 | 344238861 | Historiske produktionstal (kWh): 2012: 925150.822; Historiske produktionstal (kWh): 2013: 5856112.799; Historiske produktionstal (kWh): 2014: 6133114.071; Historiske produktionstal (kWh): 2015: 6378595.54; Historiske produktionstal (kWh): 2016: 5351382.72; Historiske produktionstal (kWh): 2017: 5729463.25; Historiske produktionstal (kWh): 2018: 5408710.739; Historiske produktionstal (kWh): 2019: 5303547.058; Produktionstal for indeværende år (kWh) inklusive egenproduktion: 2020-01-01: 520442.771; Produktionstal for indeværende år (kWh) inklusive egenproduktion: 2020-02-01: 452299.046; Produktionstal for indeværende år (kWh) inklusive egenproduktion: 2020-03-01: 402045.676; Produktionstal for indeværende år (kWh) inklusive egenproduktion: 2020-04-01: 274979.306; Produktionstal for indeværende år (kWh) inklusive egenproduktion: 2020-05-01: 247434.296; Produktionstal for indeværende år (kWh) inklusive egenproduktion: 2020-06-01: 232001.814; Produktionstal for indeværende år (kWh) inklusive egenproduktion: 2020-07-01: 223456.943; Produktionstal for indeværende år (kWh) inklusive egenproduktion: 2020-08-01: 192939.279; Produktionstal for indeværende år (kWh) inklusive egenproduktion: 2020-09-01: 221959.764; Produktionstal for indeværende år (kWh) inklusive egenproduktion: 2020-10-01: 358319.339; Produktionstal for indeværende år (kWh) inklusive egenproduktion: 2020-11-01: 171021.327 | 3296899.561
570715000000601316 | 2012-11-20 | 18 | 3000 | 90 | 80 | Vestas Wind Systems A/S | V 90-3 MW | 530 | Billund | LAND | Gilbjerg By, Hejnsvig | 1a | 503231.91 | 6169583.76 | SDFE2018 | 344238864 | Historiske produktionstal (kWh): 2012: 724117.6; Historiske produktionstal (kWh): 2013: 5248068.295; Historiske produktionstal (kWh): 2014: 5275284.286; Historiske produktionstal (kWh): 2015: 5594324.111; Historiske produktionstal (kWh): 2016: 4675532.929; Historiske produktionstal (kWh): 2017: 5018609.102; Historiske produktionstal (kWh): 2018: 4716486.961; Historiske produktionstal (kWh): 2019: 4617374.88; Produktionstal for indeværende år (kWh) inklusive egenproduktion: 2020-01-01: 461708.957; Produktionstal for indeværende år (kWh) inklusive egenproduktion: 2020-02-01: 510278.37; Produktionstal for indeværende år (kWh) inklusive egenproduktion: 2020-03-01: 595291.618; Produktionstal for indeværende år (kWh) inklusive egenproduktion: 2020-04-01: 395050.686; Produktionstal for indeværende år (kWh) inklusive egenproduktion: 2020-05-01: 221185.644; Produktionstal for indeværende år (kWh) inklusive egenproduktion: 2020-06-01: 194724.278; Produktionstal for indeværende år (kWh) inklusive egenproduktion: 2020-07-01: 202605.471; Produktionstal for indeværende år (kWh) inklusive egenproduktion: 2020-08-01: 144027.655; Produktionstal for indeværende år (kWh) inklusive egenproduktion: 2020-09-01: 194493.349; Produktionstal for indeværende år (kWh) inklusive egenproduktion: 2020-10-01: 311298.907; Produktionstal for indeværende år (kWh) inklusive egenproduktion: 2020-11-01: 144730.685 | 3375395.62
570715000000601323 | 2012-11-21 | 18 | 3000 | 90 | 80 | Vestas Wind Systems A/S | V 90-3 MW | 530 | Billund | LAND | Gilbjerg By, Hejnsvig | 3a | 502968.3 | 6169720.72 | SDFE2018 | 344238865 | Historiske produktionstal (kWh): 2012: 859606.488; Historiske produktionstal (kWh): 2013: 5691795.696; Historiske produktionstal (kWh): 2014: 5930100.286; Historiske produktionstal (kWh): 2015: 6446242.776; Historiske produktionstal (kWh): 2016: 5448105.343; Historiske produktionstal (kWh): 2017: 5506454.995; Historiske produktionstal (kWh): 2018: 5336026.426; Historiske produktionstal (kWh): 2019: 5673984.697; Produktionstal for indeværende år (kWh) inklusive egenproduktion: 2020-01-01: 669807.582; Produktionstal for indeværende år (kWh) inklusive egenproduktion: 2020-02-01: 406133.163; Produktionstal for indeværende år (kWh) inklusive egenproduktion: 2020-03-01: 545021.736; Produktionstal for indeværende år (kWh) inklusive egenproduktion: 2020-04-01: 456496.112; Produktionstal for indeværende år (kWh) inklusive egenproduktion: 2020-05-01: 400310.385; Produktionstal for indeværende år (kWh) inklusive egenproduktion: 2020-06-01: 281736.568; Produktionstal for indeværende år (kWh) inklusive egenproduktion: 2020-07-01: 389503.485; Produktionstal for indeværende år (kWh) inklusive egenproduktion: 2020-08-01: 224209.047; Produktionstal for indeværende år (kWh) inklusive egenproduktion: 2020-09-01: 324788.316; Produktionstal for indeværende år (kWh) inklusive egenproduktion: 2020-10-01: 488501.75; Produktionstal for indeværende år (kWh) inklusive egenproduktion: 2020-11-01: 583355.428 | 4769863.572
570715000000601330 | 2012-11-20 | 18 | 3000 | 90 | 80 | Vestas Wind Systems A/S | V 90-3 MW | 530 | Billund | LAND | Gilbjerg By, Hejnsvig | 2o | 502702.81 | 6169860.47 | SDFE2018 | 344238866 | Historiske produktionstal (kWh): 2012: 714535.764; Historiske produktionstal (kWh): 2013: 5649242.287; Historiske produktionstal (kWh): 2014: 5864321.642; Historiske produktionstal (kWh): 2015: 6075076.366; Historiske produktionstal (kWh): 2016: 5194181.754; Historiske produktionstal (kWh): 2017: 5779507.67; Historiske produktionstal (kWh): 2018: 5744153.859; Historiske produktionstal (kWh): 2019: 5789904.977; Produktionstal for indeværende år (kWh) inklusive egenproduktion: 2020-01-01: 803366.933; Produktionstal for indeværende år (kWh) inklusive egenproduktion: 2020-02-01: 695036.026; Produktionstal for indeværende år (kWh) inklusive egenproduktion: 2020-03-01: 552884.718; Produktionstal for indeværende år (kWh) inklusive egenproduktion: 2020-04-01: 413042.029; Produktionstal for indeværende år (kWh) inklusive egenproduktion: 2020-05-01: 437251.869; Produktionstal for indeværende år (kWh) inklusive egenproduktion: 2020-06-01: 256232.447; Produktionstal for indeværende år (kWh) inklusive egenproduktion: 2020-07-01: 311534.74; Produktionstal for indeværende år (kWh) inklusive egenproduktion: 2020-08-01: 193118.827; Produktionstal for indeværende år (kWh) inklusive egenproduktion: 2020-09-01: 316115.797; Produktionstal for indeværende år (kWh) inklusive egenproduktion: 2020-10-01: 469777.016; Produktionstal for indeværende år (kWh) inklusive egenproduktion: 2020-11-01: 236630.69 | 4684991.092
570715000000719868 | 2012-11-13 | 18 | 3075 | 112 | 84 | Vestas Wind Systems A/S | V112-3.0MW | 530 | Billund | LAND | Jerrig by, Grindsted | 2b | 490581.03 | 6181838.54 | SDFE2018 | 344238898 | Historiske produktionstal (kWh): 2012: 1517356.967; Historiske produktionstal (kWh): 2013: 8996658.706; Historiske produktionstal (kWh): 2014: 9881976.499; Historiske produktionstal (kWh): 2015: 9635325.686; Historiske produktionstal (kWh): 2016: 8722508.097; Historiske produktionstal (kWh): 2017: 9282183.027; Historiske produktionstal (kWh): 2018: 7941284.55; Historiske produktionstal (kWh): 2019: 8447791.96; Produktionstal for indeværende år (kWh) inklusive egenproduktion: 2020-01-01: 1255476.381; Produktionstal for indeværende år (kWh) inklusive egenproduktion: 2020-02-01: 882877.475; Produktionstal for indeværende år (kWh) inklusive egenproduktion: 2020-03-01: 931144.706; Produktionstal for indeværende år (kWh) inklusive egenproduktion: 2020-04-01: 586435.133; Produktionstal for indeværende år (kWh) inklusive egenproduktion: 2020-05-01: 614343.783; Produktionstal for indeværende år (kWh) inklusive egenproduktion: 2020-06-01: 414668.542; Produktionstal for indeværende år (kWh) inklusive egenproduktion: 2020-07-01: 598258.749; Produktionstal for indeværende år (kWh) inklusive egenproduktion: 2020-08-01: 386374.834; Produktionstal for indeværende år (kWh) inklusive egenproduktion: 2020-09-01: 530877.892; Produktionstal for indeværende år (kWh) inklusive egenproduktion: 2020-10-01: 837327.242; Produktionstal for indeværende år (kWh) inklusive egenproduktion: 2020-11-01: 691385.1 | 7729169.837
570715000000721793 | 2012-11-05 | 18 | 3075 | 112 | 84 | Vestas Wind Systems A/S | V112-3.0MW | 530 | Billund | LAND | Jerrig by, Grindsted | 2b | 490315 | 6182045.95 | SDFE2018 | 344238899 | Historiske produktionstal (kWh): 2012: 1614485.588; Historiske produktionstal (kWh): 2013: 8581065.263; Historiske produktionstal (kWh): 2014: 9007224.811; Historiske produktionstal (kWh): 2015: 9442880.848; Historiske produktionstal (kWh): 2016: 8272531.279; Historiske produktionstal (kWh): 2017: 8751657.74; Historiske produktionstal (kWh): 2018: 7368771.25; Historiske produktionstal (kWh): 2019: 7582299.174; Produktionstal for indeværende år (kWh) inklusive egenproduktion: 2020-01-01: 1201944.484; Produktionstal for indeværende år (kWh) inklusive egenproduktion: 2020-02-01: 847579.476; Produktionstal for indeværende år (kWh) inklusive egenproduktion: 2020-03-01: 883259.639; Produktionstal for indeværende år (kWh) inklusive egenproduktion: 2020-04-01: 541496.822; Produktionstal for indeværende år (kWh) inklusive egenproduktion: 2020-05-01: 560517.604; Produktionstal for indeværende år (kWh) inklusive egenproduktion: 2020-06-01: 381300.33; Produktionstal for indeværende år (kWh) inklusive egenproduktion: 2020-07-01: 564722.394; Produktionstal for indeværende år (kWh) inklusive egenproduktion: 2020-08-01: 316092.219; Produktionstal for indeværende år (kWh) inklusive egenproduktion: 2020-09-01: 490393.315; Produktionstal for indeværende år (kWh) inklusive egenproduktion: 2020-10-01: 782196.157; Produktionstal for indeværende år (kWh) inklusive egenproduktion: 2020-11-01: 649810.008 | 7219312.448
570715000000722233 | 2012-11-08 | 18 | 3075 | 112 | 84 | Vestas Wind Systems A/S | V112-3.0MW | 530 | Billund | LAND | Jeerrig by | 2p | 490048.63 | 6182253.01 | SDFE2018 | 344238900 | Historiske produktionstal (kWh): 2012: 1572818.495; Historiske produktionstal (kWh): 2013: 8947466.867; Historiske produktionstal (kWh): 2014: 9439956.297; Historiske produktionstal (kWh): 2015: 9903233.171; Historiske produktionstal (kWh): 2016: 8774846.341; Historiske produktionstal (kWh): 2017: 9339693.391; Historiske produktionstal (kWh): 2018: 7724513.922; Historiske produktionstal (kWh): 2019: 7924908.659; Produktionstal for indeværende år (kWh) inklusive egenproduktion: 2020-01-01: 1247683.049; Produktionstal for indeværende år (kWh) inklusive egenproduktion: 2020-02-01: 880517.476; Produktionstal for indeværende år (kWh) inklusive egenproduktion: 2020-03-01: 931395.249; Produktionstal for indeværende år (kWh) inklusive egenproduktion: 2020-04-01: 625271.838; Produktionstal for indeværende år (kWh) inklusive egenproduktion: 2020-05-01: 699333.302; Produktionstal for indeværende år (kWh) inklusive egenproduktion: 2020-06-01: 381013.9; Produktionstal for indeværende år (kWh) inklusive egenproduktion: 2020-07-01: 607614.898; Produktionstal for indeværende år (kWh) inklusive egenproduktion: 2020-08-01: 338753.362; Produktionstal for indeværende år (kWh) inklusive egenproduktion: 2020-09-01: 525457.418; Produktionstal for indeværende år (kWh) inklusive egenproduktion: 2020-10-01: 818372.128; Produktionstal for indeværende år (kWh) inklusive egenproduktion: 2020-11-01: 669140.314 | 7724552.934
570715000001262271 | 2013-03-19 | 17 | 3075 | 112 | 94 | Vestas Wind Systems A/S | V112-3.0MW | 530 | Billund | LAND | Urup | 4a | 486575.21 | 6185007.78 | SDFE2018 | 344239076 | Historiske produktionstal (kWh): 2013: 6498977.298; Historiske produktionstal (kWh): 2014: 8721518.041; Historiske produktionstal (kWh): 2015: 9364853.664; Historiske produktionstal (kWh): 2016: 8069891.284; Historiske produktionstal (kWh): 2017: 8533361.307; Historiske produktionstal (kWh): 2018: 7269251.099; Historiske produktionstal (kWh): 2019: 6611621.919; Produktionstal for indeværende år (kWh) inklusive egenproduktion: 2020-01-01: 663379.673; Produktionstal for indeværende år (kWh) inklusive egenproduktion: 2020-02-01: 639037.35; Produktionstal for indeværende år (kWh) inklusive egenproduktion: 2020-03-01: 418934.347; Produktionstal for indeværende år (kWh) inklusive egenproduktion: 2020-04-01: 335630.301; Produktionstal for indeværende år (kWh) inklusive egenproduktion: 2020-05-01: 423822.203; Produktionstal for indeværende år (kWh) inklusive egenproduktion: 2020-06-01: 267838.999; Produktionstal for indeværende år (kWh) inklusive egenproduktion: 2020-07-01: 374854.05; Produktionstal for indeværende år (kWh) inklusive egenproduktion: 2020-08-01: 233081.263; Produktionstal for indeværende år (kWh) inklusive egenproduktion: 2020-09-01: 310518.019; Produktionstal for indeværende år (kWh) inklusive egenproduktion: 2020-10-01: 481760.311; Produktionstal for indeværende år (kWh) inklusive egenproduktion: 2020-11-01: 196198.326 | 4345054.842
570715000001262400 | 2013-03-19 | 17 | 3075 | 112 | 94 | Vestas Wind Systems A/S | V112-3.0MW | 530 | Billund | LAND | Urup | 4a | 486598.28 | 6184649.43 | SDFE2018 | 344239077 | Historiske produktionstal (kWh): 2013: 6485082.086; Historiske produktionstal (kWh): 2014: 9026766.139; Historiske produktionstal (kWh): 2015: 9706178.444; Historiske produktionstal (kWh): 2016: 8233469.075; Historiske produktionstal (kWh): 2017: 8791476.303; Historiske produktionstal (kWh): 2018: 7649248.956; Historiske produktionstal (kWh): 2019: 6756701.888; Produktionstal for indeværende år (kWh) inklusive egenproduktion: 2020-01-01: 705013.605; Produktionstal for indeværende år (kWh) inklusive egenproduktion: 2020-02-01: 657752.783; Produktionstal for indeværende år (kWh) inklusive egenproduktion: 2020-03-01: 432353.807; Produktionstal for indeværende år (kWh) inklusive egenproduktion: 2020-04-01: 343833.285; Produktionstal for indeværende år (kWh) inklusive egenproduktion: 2020-05-01: 439671.114; Produktionstal for indeværende år (kWh) inklusive egenproduktion: 2020-06-01: 281080.918; Produktionstal for indeværende år (kWh) inklusive egenproduktion: 2020-07-01: 392316.652; Produktionstal for indeværende år (kWh) inklusive egenproduktion: 2020-08-01: 244149.501; Produktionstal for indeværende år (kWh) inklusive egenproduktion: 2020-09-01: 307449.693; Produktionstal for indeværende år (kWh) inklusive egenproduktion: 2020-10-01: 388066.243; Produktionstal for indeværende år (kWh) inklusive egenproduktion: 2020-11-01: 203161.16 | 4394848.761
570715000001262561 | 2013-03-19 | 17 | 3075 | 112 | 94 | Vestas Wind Systems A/S | V112-3.0MW | 530 | Billund | LAND | Urup | 4a | 486621.31 | 6184297.97 | SDFE2018 | 344239078 | Historiske produktionstal (kWh): 2013: 7138961.196; Historiske produktionstal (kWh): 2014: 9907726.81; Historiske produktionstal (kWh): 2015: 10241407.197; Historiske produktionstal (kWh): 2016: 8930527.542; Historiske produktionstal (kWh): 2017: 9297778.589; Historiske produktionstal (kWh): 2018: 8280310.084; Historiske produktionstal (kWh): 2019: 7459086.143; Produktionstal for indeværende år (kWh) inklusive egenproduktion: 2020-01-01: 734610.462; Produktionstal for indeværende år (kWh) inklusive egenproduktion: 2020-02-01: 697664.034; Produktionstal for indeværende år (kWh) inklusive egenproduktion: 2020-03-01: 473666.618; Produktionstal for indeværende år (kWh) inklusive egenproduktion: 2020-04-01: 386242.941; Produktionstal for indeværende år (kWh) inklusive egenproduktion: 2020-05-01: 440156.761; Produktionstal for indeværende år (kWh) inklusive egenproduktion: 2020-06-01: 329913.408; Produktionstal for indeværende år (kWh) inklusive egenproduktion: 2020-07-01: 420238.381; Produktionstal for indeværende år (kWh) inklusive egenproduktion: 2020-08-01: 279029.045; Produktionstal for indeværende år (kWh) inklusive egenproduktion: 2020-09-01: 343833.978; Produktionstal for indeværende år (kWh) inklusive egenproduktion: 2020-10-01: 388428.85; Produktionstal for indeværende år (kWh) inklusive egenproduktion: 2020-11-01: 249553.052 | 4743337.53
570715000001262660 | 2013-03-21 | 17 | 3075 | 112 | 94 | Vestas Wind Systems A/S | V112-3.0MW | 530 | Billund | LAND | Urup | 4a | 487059.07 | 6185157.14 | SDFE2018 | 344239079 | Historiske produktionstal (kWh): 2013: 6136729.861; Historiske produktionstal (kWh): 2014: 8592617.582; Historiske produktionstal (kWh): 2015: 8842811.921; Historiske produktionstal (kWh): 2016: 7740660.06; Historiske produktionstal (kWh): 2017: 8063090.561; Historiske produktionstal (kWh): 2018: 7118650.051; Historiske produktionstal (kWh): 2019: 6369311.895; Produktionstal for indeværende år (kWh) inklusive egenproduktion: 2020-01-01: 581393.159; Produktionstal for indeværende år (kWh) inklusive egenproduktion: 2020-02-01: 622056.601; Produktionstal for indeværende år (kWh) inklusive egenproduktion: 2020-03-01: 421000.007; Produktionstal for indeværende år (kWh) inklusive egenproduktion: 2020-04-01: 335049.458; Produktionstal for indeværende år (kWh) inklusive egenproduktion: 2020-05-01: 376195.733; Produktionstal for indeværende år (kWh) inklusive egenproduktion: 2020-06-01: 267425.726; Produktionstal for indeværende år (kWh) inklusive egenproduktion: 2020-07-01: 336393.946; Produktionstal for indeværende år (kWh) inklusive egenproduktion: 2020-08-01: 237096.148; Produktionstal for indeværende år (kWh) inklusive egenproduktion: 2020-09-01: 268188.876; Produktionstal for indeværende år (kWh) inklusive egenproduktion: 2020-10-01: 433457.035; Produktionstal for indeværende år (kWh) inklusive egenproduktion: 2020-11-01: 189282.623 | 4067539.312
570715000001262684 | 2013-03-21 | 17 | 3075 | 112 | 94 | Vestas Wind Systems A/S | V112-3.0MW | 530 | Billund | LAND | Urup | 4a | 487081.85 | 6184800.65 | SDFE2018 | 344239080 | Historiske produktionstal (kWh): 2013: 5959424.805; Historiske produktionstal (kWh): 2014: 8803793.314; Historiske produktionstal (kWh): 2015: 8913681.792; Historiske produktionstal (kWh): 2016: 7728652.073; Historiske produktionstal (kWh): 2017: 7965350.937; Historiske produktionstal (kWh): 2018: 7171948.525; Historiske produktionstal (kWh): 2019: 6541489.364; Produktionstal for indeværende år (kWh) inklusive egenproduktion: 2020-01-01: 607584.783; Produktionstal for indeværende år (kWh) inklusive egenproduktion: 2020-02-01: 594037.071; Produktionstal for indeværende år (kWh) inklusive egenproduktion: 2020-03-01: 431589.721; Produktionstal for indeværende år (kWh) inklusive egenproduktion: 2020-04-01: 341355.643; Produktionstal for indeværende år (kWh) inklusive egenproduktion: 2020-05-01: 403460.841; Produktionstal for indeværende år (kWh) inklusive egenproduktion: 2020-06-01: 281416.861; Produktionstal for indeværende år (kWh) inklusive egenproduktion: 2020-07-01: 329803.166; Produktionstal for indeværende år (kWh) inklusive egenproduktion: 2020-08-01: 255204.562; Produktionstal for indeværende år (kWh) inklusive egenproduktion: 2020-09-01: 282613.428; Produktionstal for indeværende år (kWh) inklusive egenproduktion: 2020-10-01: 446377.39; Produktionstal for indeværende år (kWh) inklusive egenproduktion: 2020-11-01: 190327.564 | 4163771.03
570715000001264855 | 2013-03-22 | 17 | 3075 | 112 | 94 | Vestas Wind Systems A/S | V112-3.0MW | 530 | Billund | LAND | Urup | 4a | 487105.52 | 6184447.52 | SDFE2018 | 344239081 | Historiske produktionstal (kWh): 2013: 6186832.547; Historiske produktionstal (kWh): 2014: 8715791.897; Historiske produktionstal (kWh): 2015: 8749049.833; Historiske produktionstal (kWh): 2016: 7896941.673; Historiske produktionstal (kWh): 2017: 8011493.455; Historiske produktionstal (kWh): 2018: 7318789.107; Historiske produktionstal (kWh): 2019: 6626598.525; Produktionstal for indeværende år (kWh) inklusive egenproduktion: 2020-01-01: 621113.43; Produktionstal for indeværende år (kWh) inklusive egenproduktion: 2020-02-01: 614554.609; Produktionstal for indeværende år (kWh) inklusive egenproduktion: 2020-03-01: 447875.194; Produktionstal for indeværende år (kWh) inklusive egenproduktion: 2020-04-01: 342961.005; Produktionstal for indeværende år (kWh) inklusive egenproduktion: 2020-05-01: 367316.102; Produktionstal for indeværende år (kWh) inklusive egenproduktion: 2020-06-01: 307363.454; Produktionstal for indeværende år (kWh) inklusive egenproduktion: 2020-07-01: 334424.834; Produktionstal for indeværende år (kWh) inklusive egenproduktion: 2020-08-01: 222693.224; Produktionstal for indeværende år (kWh) inklusive egenproduktion: 2020-09-01: 303885.497; Produktionstal for indeværende år (kWh) inklusive egenproduktion: 2020-10-01: 452591.536; Produktionstal for indeværende år (kWh) inklusive egenproduktion: 2020-11-01: 213491.149 | 4228270.034
570715000001338242 | 2013-09-12 | 17 | 2300 | 93 | 80 | SIEMENS | SWT 2.3-93 | 530 | Billund | LAND | Filskov By, Filskov | 23b | 503018.88 | 6188008.7 | SDFE2018 | 16113 | Historiske produktionstal (kWh): 2013: 1998451.7; Historiske produktionstal (kWh): 2014: 6393757.9; Historiske produktionstal (kWh): 2015: 6976390.5; Historiske produktionstal (kWh): 2016: 5704277.5; Historiske produktionstal (kWh): 2017: 6245982.7; Historiske produktionstal (kWh): 2018: 5805403; Historiske produktionstal (kWh): 2019: 5974186; Produktionstal for indeværende år (kWh) inklusive egenproduktion: 2020-01-01: 808560; Produktionstal for indeværende år (kWh) inklusive egenproduktion: 2020-02-01: 806709; Produktionstal for indeværende år (kWh) inklusive egenproduktion: 2020-03-01: 569694; Produktionstal for indeværende år (kWh) inklusive egenproduktion: 2020-04-01: 497812; Produktionstal for indeværende år (kWh) inklusive egenproduktion: 2020-05-01: 497978; Produktionstal for indeværende år (kWh) inklusive egenproduktion: 2020-06-01: 247176; Produktionstal for indeværende år (kWh) inklusive egenproduktion: 2020-07-01: 341837; Produktionstal for indeværende år (kWh) inklusive egenproduktion: 2020-08-01: 225828; Produktionstal for indeværende år (kWh) inklusive egenproduktion: 2020-09-01: 301256; Produktionstal for indeværende år (kWh) inklusive egenproduktion: 2020-10-01: 445650; Produktionstal for indeværende år (kWh) inklusive egenproduktion: 2020-11-01: 354801 | 5097301
570715000001338310 | 2013-09-12 | 17 | 2300 | 93 | 80 | SIEMENS | SWT 2.3-93 | 530 | Billund | LAND | Filskov By, Filskov | 5ab | 502911.31 | 6187751.3 | SDFE2018 | 16114 | Historiske produktionstal (kWh): 2013: 1797357.1; Historiske produktionstal (kWh): 2014: 6271618.8; Historiske produktionstal (kWh): 2015: 6834868.8; Historiske produktionstal (kWh): 2016: 5494625.1; Historiske produktionstal (kWh): 2017: 6098606.8; Historiske produktionstal (kWh): 2018: 5659964; Historiske produktionstal (kWh): 2019: 5689572; Produktionstal for indeværende år (kWh) inklusive egenproduktion: 2020-01-01: 702274; Produktionstal for indeværende år (kWh) inklusive egenproduktion: 2020-02-01: 706947; Produktionstal for indeværende år (kWh) inklusive egenproduktion: 2020-03-01: 595583; Produktionstal for indeværende år (kWh) inklusive egenproduktion: 2020-04-01: 478335; Produktionstal for indeværende år (kWh) inklusive egenproduktion: 2020-05-01: 491936; Produktionstal for indeværende år (kWh) inklusive egenproduktion: 2020-06-01: 246487; Produktionstal for indeværende år (kWh) inklusive egenproduktion: 2020-07-01: 333072; Produktionstal for indeværende år (kWh) inklusive egenproduktion: 2020-08-01: 202616; Produktionstal for indeværende år (kWh) inklusive egenproduktion: 2020-09-01: 252091; Produktionstal for indeværende år (kWh) inklusive egenproduktion: 2020-10-01: 365580; Produktionstal for indeværende år (kWh) inklusive egenproduktion: 2020-11-01: 221074 | 4595995
570715000001338389 | 2013-09-24 | 17 | 2300 | 93 | 80 | SIEMENS | SWT 2.3-93 | 530 | Billund | LAND | Filskov By, Filskov | 5m | 502804.75 | 6187496.9 | SDFE2018 | 16115 | Historiske produktionstal (kWh): 2013: 1962185.3; Historiske produktionstal (kWh): 2014: 6419934.7; Historiske produktionstal (kWh): 2015: 6949761.4; Historiske produktionstal (kWh): 2016: 5730661.7; Historiske produktionstal (kWh): 2017: 6180247.1; Historiske produktionstal (kWh): 2018: 5721350; Historiske produktionstal (kWh): 2019: 5905473; Produktionstal for indeværende år (kWh) inklusive egenproduktion: 2020-01-01: 785661; Produktionstal for indeværende år (kWh) inklusive egenproduktion: 2020-02-01: 867750; Produktionstal for indeværende år (kWh) inklusive egenproduktion: 2020-03-01: 602706; Produktionstal for indeværende år (kWh) inklusive egenproduktion: 2020-04-01: 483996; Produktionstal for indeværende år (kWh) inklusive egenproduktion: 2020-05-01: 470704; Produktionstal for indeværende år (kWh) inklusive egenproduktion: 2020-06-01: 305949; Produktionstal for indeværende år (kWh) inklusive egenproduktion: 2020-07-01: 417158; Produktionstal for indeværende år (kWh) inklusive egenproduktion: 2020-08-01: 272770; Produktionstal for indeværende år (kWh) inklusive egenproduktion: 2020-09-01: 330768; Produktionstal for indeværende år (kWh) inklusive egenproduktion: 2020-10-01: 493366; Produktionstal for indeværende år (kWh) inklusive egenproduktion: 2020-11-01: 583036 | 5613864
570715000001493651 | 2015-12-04 | 15 | 10 | 13 | 18.2 | CIRKEL Energi | V/12M/S | 530 | Billund | Land |  |  | 501023.33 | 6181270.76 | SDFE2018 |  | Historiske produktionstal (kWh): 2016: 26683.286; Historiske produktionstal (kWh): 2017: 21829.67; Historiske produktionstal (kWh): 2018: 20559.59; Historiske produktionstal (kWh): 2019: 21071.12; Produktionstal for indeværende år (kWh) inklusive egenproduktion: 2020-01-01: 3163.83; Produktionstal for indeværende år (kWh) inklusive egenproduktion: 2020-02-01: 3565.01; Produktionstal for indeværende år (kWh) inklusive egenproduktion: 2020-03-01: 2736.41; Produktionstal for indeværende år (kWh) inklusive egenproduktion: 2020-04-01: 1919.58; Produktionstal for indeværende år (kWh) inklusive egenproduktion: 2020-05-01: 1758.49; Produktionstal for indeværende år (kWh) inklusive egenproduktion: 2020-06-01: 872.23; Produktionstal for indeværende år (kWh) inklusive egenproduktion: 2020-07-01: 1359.92; Produktionstal for indeværende år (kWh) inklusive egenproduktion: 2020-08-01: 739.93; Produktionstal for indeværende år (kWh) inklusive egenproduktion: 2020-09-01: 967.14; Produktionstal for indeværende år (kWh) inklusive egenproduktion: 2020-10-01: 1672.7; Produktionstal for indeværende år (kWh) inklusive egenproduktion: 2020-11-01: 2173.58 | 20928.82
570715000001501547 | 2015-12-18 | 15 | 10 | 13 | 18 | Gaia-Wind Ltd | Gaia Wind 133-10 kW | 530 | Billund | Land |  |  | 500084.95 | 6184942.61 | SDFE2018 |  | Historiske produktionstal (kWh): 2016: 9559.34; Historiske produktionstal (kWh): 2017: 11850.45; Historiske produktionstal (kWh): 2018: 10471.28; Historiske produktionstal (kWh): 2019: 12964.33; Produktionstal for indeværende år (kWh) inklusive egenproduktion: 2020-01-01: 1895.52; Produktionstal for indeværende år (kWh) inklusive egenproduktion: 2020-02-01: 2290.34; Produktionstal for indeværende år (kWh) inklusive egenproduktion: 2020-03-01: 1560.47; Produktionstal for indeværende år (kWh) inklusive egenproduktion: 2020-04-01: 1256.05; Produktionstal for indeværende år (kWh) inklusive egenproduktion: 2020-05-01: 1332.14; Produktionstal for indeværende år (kWh) inklusive egenproduktion: 2020-06-01: 559.84; Produktionstal for indeværende år (kWh) inklusive egenproduktion: 2020-07-01: 1140.45; Produktionstal for indeværende år (kWh) inklusive egenproduktion: 2020-08-01: 419.63; Produktionstal for indeværende år (kWh) inklusive egenproduktion: 2020-09-01: 639.36; Produktionstal for indeværende år (kWh) inklusive egenproduktion: 2020-10-01: 882.54; Produktionstal for indeværende år (kWh) inklusive egenproduktion: 2020-11-01: 1355.18 | 13331.52
570715000001546791 | 2016-10-12 | 14 | 10 | 13 | 18.2 | Gaia-Wind Ltd | Gaia Wind 133-10 kW | 530 | Billund | Land |  |  |  |  | Stamdata |  | Historiske produktionstal (kWh): 2016: 2828.224; Historiske produktionstal (kWh): 2017: 20517.68; Historiske produktionstal (kWh): 2018: 20816.71; Historiske produktionstal (kWh): 2019: 22693.39; Produktionstal for indeværende år (kWh) inklusive egenproduktion: 2020-01-01: 3214.54; Produktionstal for indeværende år (kWh) inklusive egenproduktion: 2020-02-01: 3789.59; Produktionstal for indeværende år (kWh) inklusive egenproduktion: 2020-03-01: 2592.23; Produktionstal for indeværende år (kWh) inklusive egenproduktion: 2020-04-01: 2221.41; Produktionstal for indeværende år (kWh) inklusive egenproduktion: 2020-05-01: 2080.09; Produktionstal for indeværende år (kWh) inklusive egenproduktion: 2020-06-01: 1034.74; Produktionstal for indeværende år (kWh) inklusive egenproduktion: 2020-07-01: 1709.35; Produktionstal for indeværende år (kWh) inklusive egenproduktion: 2020-08-01: 810.39; Produktionstal for indeværende år (kWh) inklusive egenproduktion: 2020-09-01: 904.17; Produktionstal for indeværende år (kWh) inklusive egenproduktion: 2020-10-01: 1643.36; Produktionstal for indeværende år (kWh) inklusive egenproduktion: 2020-11-01: 2303.47 | 22303.34
571313134402392213 | 2013-07-23 | 17 | 2000 | 80 | 78 | Vestas Wind Systems A/S | V 80-2 MW VCS | 530 | Billund | LAND | Trøllund By, Hejnsvig | 2i | 503494.09 | 6172288.44 | SDFE2018 | 344239221 | Historiske produktionstal (kWh): 2013: 2032867.417; Historiske produktionstal (kWh): 2014: 4751737.308; Historiske produktionstal (kWh): 2015: 4781601.15; Historiske produktionstal (kWh): 2016: 4055557.515; Historiske produktionstal (kWh): 2017: 4504770.34; Historiske produktionstal (kWh): 2018: 3817915.066; Historiske produktionstal (kWh): 2019: 4054576.368; Produktionstal for indeværende år (kWh) inklusive egenproduktion: 2020-01-01: 594585.947; Produktionstal for indeværende år (kWh) inklusive egenproduktion: 2020-02-01: 696479.166; Produktionstal for indeværende år (kWh) inklusive egenproduktion: 2020-03-01: 470096.45; Produktionstal for indeværende år (kWh) inklusive egenproduktion: 2020-04-01: 363828.365; Produktionstal for indeværende år (kWh) inklusive egenproduktion: 2020-05-01: 324948.524; Produktionstal for indeværende år (kWh) inklusive egenproduktion: 2020-06-01: 223642.457; Produktionstal for indeværende år (kWh) inklusive egenproduktion: 2020-07-01: 328915.489; Produktionstal for indeværende år (kWh) inklusive egenproduktion: 2020-08-01: 180072.331; Produktionstal for indeværende år (kWh) inklusive egenproduktion: 2020-09-01: 226824.564; Produktionstal for indeværende år (kWh) inklusive egenproduktion: 2020-10-01: 370698.123; Produktionstal for indeværende år (kWh) inklusive egenproduktion: 2020-11-01: 438042.731 | 4218134.147
571313134402392220 | 2013-07-25 | 17 | 2000 | 80 | 78 | Vestas Wind Systems A/S | V 80-2 MW VCS | 530 | Billund | LAND | Trøllund By, Hejnsvig | 2i | 503349.4 | 6172483.9 | SDFE2018 | 344239222 | Historiske produktionstal (kWh): 2013: 1840529.191; Historiske produktionstal (kWh): 2014: 4740425.407; Historiske produktionstal (kWh): 2015: 4867933.851; Historiske produktionstal (kWh): 2016: 3946491.809; Historiske produktionstal (kWh): 2017: 4504351.879; Historiske produktionstal (kWh): 2018: 3772291.013; Historiske produktionstal (kWh): 2019: 4035482.96; Produktionstal for indeværende år (kWh) inklusive egenproduktion: 2020-01-01: 606428.003; Produktionstal for indeværende år (kWh) inklusive egenproduktion: 2020-02-01: 701215.877; Produktionstal for indeværende år (kWh) inklusive egenproduktion: 2020-03-01: 469534.372; Produktionstal for indeværende år (kWh) inklusive egenproduktion: 2020-04-01: 360213.888; Produktionstal for indeværende år (kWh) inklusive egenproduktion: 2020-05-01: 317158.255; Produktionstal for indeværende år (kWh) inklusive egenproduktion: 2020-06-01: 225185.318; Produktionstal for indeværende år (kWh) inklusive egenproduktion: 2020-07-01: 333690.056; Produktionstal for indeværende år (kWh) inklusive egenproduktion: 2020-08-01: 166867.099; Produktionstal for indeværende år (kWh) inklusive egenproduktion: 2020-09-01: 225894.106; Produktionstal for indeværende år (kWh) inklusive egenproduktion: 2020-10-01: 370016.299; Produktionstal for indeværende år (kWh) inklusive egenproduktion: 2020-11-01: 421475.626 | 4197678.899
571313134402392268 | 2013-07-23 | 17 | 2000 | 80 | 78 | Vestas Wind Systems A/S | V 80-2 MW VCS | 530 | Billund | LAND | Trøllund By Hejnsvig | 1b | 503200.14 | 6172680.17 | SDFE2018 | 344239226 | Historiske produktionstal (kWh): 2013: 2115213.3; Historiske produktionstal (kWh): 2014: 4849814.022; Historiske produktionstal (kWh): 2015: 5005515.691; Historiske produktionstal (kWh): 2016: 4176777.819; Historiske produktionstal (kWh): 2017: 4580298.009; Historiske produktionstal (kWh): 2018: 3870475.864; Historiske produktionstal (kWh): 2019: 4137921.788; Produktionstal for indeværende år (kWh) inklusive egenproduktion: 2020-01-01: 621781.979; Produktionstal for indeværende år (kWh) inklusive egenproduktion: 2020-02-01: 682050.579; Produktionstal for indeværende år (kWh) inklusive egenproduktion: 2020-03-01: 481083.644; Produktionstal for indeværende år (kWh) inklusive egenproduktion: 2020-04-01: 373180.452; Produktionstal for indeværende år (kWh) inklusive egenproduktion: 2020-05-01: 347257.443; Produktionstal for indeværende år (kWh) inklusive egenproduktion: 2020-06-01: 226800.396; Produktionstal for indeværende år (kWh) inklusive egenproduktion: 2020-07-01: 334161.589; Produktionstal for indeværende år (kWh) inklusive egenproduktion: 2020-08-01: 179905.258; Produktionstal for indeværende år (kWh) inklusive egenproduktion: 2020-09-01: 244418.647; Produktionstal for indeværende år (kWh) inklusive egenproduktion: 2020-10-01: 381218.046; Produktionstal for indeværende år (kWh) inklusive egenproduktion: 2020-11-01: 451075.968 | 4322934.001
571313134402394088 | 2014-01-20 | 16 | 25 | 13 | 18 | HSWind Aps | Viking 25 | 530 | Billund | Land |  |  | 490932.81 | 6174309.9 | SDFE2018 |  | Historiske produktionstal (kWh): 2014: 9105.981; Historiske produktionstal (kWh): 2016: 29081.296; Historiske produktionstal (kWh): 2017: 27970.577; Historiske produktionstal (kWh): 2018: 27812.335; Historiske produktionstal (kWh): 2019: 26462.011; Produktionstal for indeværende år (kWh) inklusive egenproduktion: 2020-01-01: 3783.569; Produktionstal for indeværende år (kWh) inklusive egenproduktion: 2020-02-01: 5920.234; Produktionstal for indeværende år (kWh) inklusive egenproduktion: 2020-03-01: 3454.973; Produktionstal for indeværende år (kWh) inklusive egenproduktion: 2020-04-01: 2981.081; Produktionstal for indeværende år (kWh) inklusive egenproduktion: 2020-05-01: 2890.956; Produktionstal for indeværende år (kWh) inklusive egenproduktion: 2020-06-01: 1294.336; Produktionstal for indeværende år (kWh) inklusive egenproduktion: 2020-07-01: 1816.217; Produktionstal for indeværende år (kWh) inklusive egenproduktion: 2020-08-01: 763.279; Produktionstal for indeværende år (kWh) inklusive egenproduktion: 2020-09-01: 1013.019; Produktionstal for indeværende år (kWh) inklusive egenproduktion: 2020-10-01: 1728.287; Produktionstal for indeværende år (kWh) inklusive egenproduktion: 2020-11-01: 2668.245 | 28314.196
570715000000049675 | 2000-06-22 | 30 | 1000 | 54.2 | 45 | BONUS | 1 MW | 540 | Sønderborg | LAND | Skelde Ejerlav | 7 | 547404.86 | 6076972.78 | SDFE2018 | 200124 | Historiske produktionstal (kWh): 2000: 1274542; Historiske produktionstal (kWh): 2001: 2221036; Historiske produktionstal (kWh): 2002: 2554946; Historiske produktionstal (kWh): 2003: 2132177; Historiske produktionstal (kWh): 2004: 2435959.5; Historiske produktionstal (kWh): 2005: 2227288; Historiske produktionstal (kWh): 2006: 2179900.5; Historiske produktionstal (kWh): 2007: 2619028.5; Historiske produktionstal (kWh): 2008: 2521695; Historiske produktionstal (kWh): 2009: 2078331; Historiske produktionstal (kWh): 2010: 1957721; Historiske produktionstal (kWh): 2011: 2291287; Historiske produktionstal (kWh): 2012: 2182734; Historiske produktionstal (kWh): 2013: 2066987; Historiske produktionstal (kWh): 2014: 2413297.4; Historiske produktionstal (kWh): 2015: 2408312.6; Historiske produktionstal (kWh): 2016: 2102818; Historiske produktionstal (kWh): 2017: 2357207; Historiske produktionstal (kWh): 2018: 2153844; Historiske produktionstal (kWh): 2019: 2348709; Produktionstal for indeværende år (kWh) inklusive egenproduktion: 2020-01-01: 300714; Produktionstal for indeværende år (kWh) inklusive egenproduktion: 2020-02-01: 355278; Produktionstal for indeværende år (kWh) inklusive egenproduktion: 2020-03-01: 216568; Produktionstal for indeværende år (kWh) inklusive egenproduktion: 2020-04-01: 154623; Produktionstal for indeværende år (kWh) inklusive egenproduktion: 2020-05-01: 152957; Produktionstal for indeværende år (kWh) inklusive egenproduktion: 2020-06-01: 115346; Produktionstal for indeværende år (kWh) inklusive egenproduktion: 2020-07-01: 140925; Produktionstal for indeværende år (kWh) inklusive egenproduktion: 2020-08-01: 104053; Produktionstal for indeværende år (kWh) inklusive egenproduktion: 2020-09-01: 98927; Produktionstal for indeværende år (kWh) inklusive egenproduktion: 2020-10-01: 201086; Produktionstal for indeværende år (kWh) inklusive egenproduktion: 2020-11-01: 221621 | 2062098
570715000000049682 | 2000-06-27 | 30 | 1000 | 54.2 | 45 | BONUS | 1 MW | 540 | Sønderborg | LAND | Skelde Ejerlav | 7 | 547561.09 | 6077101.57 | SDFE2018 | 200125 | Historiske produktionstal (kWh): 2000: 1187226; Historiske produktionstal (kWh): 2001: 2173605; Historiske produktionstal (kWh): 2002: 2532596; Historiske produktionstal (kWh): 2003: 2059668; Historiske produktionstal (kWh): 2004: 2361311; Historiske produktionstal (kWh): 2005: 2257932.5; Historiske produktionstal (kWh): 2006: 2100803; Historiske produktionstal (kWh): 2007: 2526100.5; Historiske produktionstal (kWh): 2008: 2412052; Historiske produktionstal (kWh): 2009: 2061710; Historiske produktionstal (kWh): 2010: 1962819; Historiske produktionstal (kWh): 2011: 2051491; Historiske produktionstal (kWh): 2012: 2120698; Historiske produktionstal (kWh): 2013: 2059567; Historiske produktionstal (kWh): 2014: 2333780.1; Historiske produktionstal (kWh): 2015: 2019240.1; Historiske produktionstal (kWh): 2016: 2032215; Historiske produktionstal (kWh): 2017: 2350151; Historiske produktionstal (kWh): 2018: 2054612; Historiske produktionstal (kWh): 2019: 2290812; Produktionstal for indeværende år (kWh) inklusive egenproduktion: 2020-01-01: 275600; Produktionstal for indeværende år (kWh) inklusive egenproduktion: 2020-02-01: 374757; Produktionstal for indeværende år (kWh) inklusive egenproduktion: 2020-03-01: 213172; Produktionstal for indeværende år (kWh) inklusive egenproduktion: 2020-04-01: 142793; Produktionstal for indeværende år (kWh) inklusive egenproduktion: 2020-05-01: 155786; Produktionstal for indeværende år (kWh) inklusive egenproduktion: 2020-06-01: 118216; Produktionstal for indeværende år (kWh) inklusive egenproduktion: 2020-07-01: 138975; Produktionstal for indeværende år (kWh) inklusive egenproduktion: 2020-08-01: 104939; Produktionstal for indeværende år (kWh) inklusive egenproduktion: 2020-09-01: 96916; Produktionstal for indeværende år (kWh) inklusive egenproduktion: 2020-10-01: 176958; Produktionstal for indeværende år (kWh) inklusive egenproduktion: 2020-11-01: 225696 | 2023808
570715000000050039 | 1997-06-16 | 33 | 600 | 44 | 45 | Vestas Wind Systems A/S | V 44-600 | 540 | Sønderborg | LAND | Stenderup/Nybøl | 9 | 543796.02 | 6088200.93 | SDFE2018 | 200210 | [20 empty] | 572190 | 1299598 | 1126254 | 1282069 | 1046721 | 1158779 | 996474 | 1129543 | 1052740 | 991411 | 1252436 | 1133480 | 1066395 | 1056335 | 1213678 | 1137769 | 1060229 | 1131551 | 1280196 | 905422 | 1101439 | 989186 | 1101204 | 149362 | 195359 | 111197 | 81447 | 79141 | 49828 | 66938 | 39095 | 43218 | 90347 | 104044 | 1009976
570715000000050046 | 1997-06-16 | 33 | 600 | 44 | 45 | Vestas Wind Systems A/S | V 44-600 | 540 | Sønderborg | LAND | Stenderup/Nybøl | 176 | 543834.03 | 6088029.91 | SDFE2018 | 200211 | [20 empty] | 538310 | 1242106 | 1081244 | 1255783 | 999444 | 1133096 | 965764 | 1095137 | 1056261 | 967434 | 1232134 | 1176335 | 1037478 | 868684 | 1160957 | 1107389 | 1038094 | 1138555 | 1205621 | 957776 | 1064224 | 978476 | 1079613 | 148001 | 189077 | 109882 | 78978 | 75316 | 51999 | 53574 | 37790 | 45123 | 88687 | 102672 | 981099
570715000000050091 | 1996-05-11 | 34 | 600 | 44 | 50 | BONUS | 600 kW | 540 | Sønderborg | LAND | Skovby | 10 | 567022.74 | 6081708.2 | SDFE2018 | 200215 | [19 empty] | 863247 | 1467339 | 1868880 | 1613644 | 1682588 | 1422937.8555 | 1560571.5938 | 1367732.3672 | 1503100.5 | 1430202.6758 | 1369757.332 | 1510324.9648 | 1454150.0742 | 1464730.1172 | 1434796.496 | 1578940.8411 | 1517024.0209 | 1326467.3344 | 1619950.0686 | 1491649.5607 | 1280258.8551 | 1357972.1656 | 1264207.1507 | 1368351.9401 | 177727.4836 | 175332.5753 | 129906.7173 | 82936.5351 | 82620.7304 | 49414.28 | 59375.3814 | 51423.9326 | 55906.8537 | 134632.6921 | 138618.1327 | 1137895.3143
570715000000050107 | 1996-05-11 | 34 | 600 | 44 | 50 | BONUS | 600 kW | 540 | Sønderborg | LAND | Skovby | 10 | 567084.31 | 6081505.09 | SDFE2018 | 200215 | [19 empty] | 863246 | 1467339 | 1868880 | 1613645 | 1682588 | 1422938.8555 | 1560571.5938 | 1367732.3672 | 1503100.5 | 1430202.6758 | 1369757.332 | 1510324.9648 | 1454150.0742 | 1464730.1172 | 1434796.496 | 1578940.8411 | 1517024.0209 | 1326467.3344 | 1619950.0686 | 1491649.5607 | 1280258.8551 | 1357972.1656 | 1264207.1507 | 1368351.9401 | 177727.4836 | 175332.5753 | 129906.7173 | 82936.5351 | 82620.7304 | 49414.28 | 59375.3814 | 51423.9326 | 55906.8537 | 134632.6921 | 138618.1327 | 1137895.3143
570715000000050114 | 1996-05-11 | 34 | 600 | 44 | 50 | BONUS | 600 kW | 540 | Sønderborg | LAND | Skovby | 10 | 567257.7 | 6081693.64 | SDFE2018 | 200215 | [19 empty] | 863246 | 1467338 | 1868880 | 1613645 | 1682588 | 1422938.8555 | 1560571.5938 | 1367732.3672 | 1503100.5 | 1430202.6758 | 1369757.332 | 1510324.9648 | 1454150.0742 | 1464730.1172 | 1434796.496 | 1578940.8411 | 1517024.0209 | 1326467.3344 | 1619950.0686 | 1491649.5607 | 1280258.8551 | 1357972.1656 | 1264207.1507 | 1368351.9401 | 177727.4836 | 175332.5753 | 129906.7173 | 82936.5351 | 82620.7304 | 49414.28 | 59375.3814 | 51423.9326 | 55906.8537 | 134632.6921 | 138618.1327 | 1137895.3143
570715000000050121 | 1996-05-11 | 34 | 600 | 44 | 50 | BONUS | 600 kW | 540 | Sønderborg | LAND | Skovby | 10 | 567319.06 | 6081490.32 | SDFE2018 | 200215 | [19 empty] | 863246 | 1467338 | 1868881 | 1613645 | 1682588 | 1422938.8555 | 1560571.5938 | 1367732.3672 | 1503100.5 | 1430202.6758 | 1369757.332 | 1510324.9648 | 1454150.0742 | 1464730.1172 | 1434796.496 | 1578940.8411 | 1517024.0209 | 1326467.3344 | 1619950.0686 | 1491649.5607 | 1280258.8551 | 1357972.1656 | 1264207.1507 | 1368351.9401 | 177727.4836 | 175332.5753 | 129906.7173 | 82936.5351 | 82620.7304 | 49414.28 | 59375.3814 | 51423.9326 | 55906.8537 | 134632.6921 | 138618.1327 | 1137895.3143
570715000000050138 | 1996-05-11 | 34 | 600 | 44 | 50 | BONUS | 600 kW | 540 | Sønderborg | LAND | Skovby | 10 | 567492.98 | 6081678.55 | SDFE2018 | 200215 | [19 empty] | 863247 | 1467339 | 1868880 | 1613645 | 1682588 | 1422937.8555 | 1560571.5938 | 1367732.3672 | 1503100.5 | 1430202.6758 | 1369757.332 | 1510324.9648 | 1454150.0742 | 1464730.1172 | 1434796.496 | 1578940.8411 | 1517024.0209 | 1326467.3344 | 1619950.0686 | 1491649.5607 | 1280258.8551 | 1357972.1656 | 1264207.1507 | 1368351.9401 | 177727.4836 | 175332.5753 | 129906.7173 | 82936.5351 | 82620.7304 | 49414.28 | 59375.3814 | 51423.9326 | 55906.8537 | 134632.6921 | 138618.1327 | 1137895.3143
570715000000050145 | 1996-05-11 | 34 | 600 | 44 | 50 | BONUS | 600 kW | 540 | Sønderborg | LAND | Skovby | 10 | 567553.95 | 6081475.45 | SDFE2018 | 200215 | [19 empty] | 863247 | 1467339 | 1868880 | 1613645 | 1682588 | 1422937.8555 | 1560571.5938 | 1367732.3672 | 1503100.5 | 1430202.6758 | 1369757.332 | 1510324.9648 | 1454150.0742 | 1464730.1172 | 1434796.496 | 1578940.8411 | 1517024.0209 | 1326467.3344 | 1619950.0686 | 1491649.5607 | 1280258.8551 | 1357972.1656 | 1264207.1507 | 1368351.9401 | 177727.4836 | 175332.5753 | 129906.7173 | 82936.5351 | 82620.7304 | 49414.28 | 59375.3814 | 51423.9326 | 55906.8537 | 134632.6921 | 138618.1327 | 1137895.3143
570715000000050152 | 1996-05-11 | 34 | 600 | 44 | 50 | BONUS | 600 kW | 540 | Sønderborg | LAND | Skovby | 10 | 567727.9 | 6081664.21 | SDFE2018 | 200215 | [19 empty] | 863247 | 1467339 | 1868880 | 1613645 | 1682588 | 1422937.8555 | 1560571.5938 | 1367732.3672 | 1503100.5 | 1430202.6758 | 1369757.332 | 1510324.9648 | 1454150.0742 | 1464730.1172 | 1434796.496 | 1578940.8411 | 1517024.0209 | 1326467.3344 | 1619950.0686 | 1491649.5607 | 1280258.8551 | 1357972.1656 | 1264207.1507 | 1368351.9401 | 177727.4836 | 175332.5753 | 129906.7173 | 82936.5351 | 82620.7304 | 49414.28 | 59375.3814 | 51423.9326 | 55906.8537 | 134632.6921 | 138618.1327 | 1137895.3143
570715000000050183 | 1993-04-29 | 37 | 450 | 35 | 35 | BONUS | 450 kW | 540 | Sønderborg | LAND | Nygård Kegnæs | 23 | 562698.77 | 6079085.71 | SDFE2018 | 200218 | [16 empty] | 794720 | 1413310 | 1155870 | 1103860 | 1163511 | 1279844 | 1128773 | 788788 | 1025984 | 1137886 | 1000435 | 1117234 | 1065179 | 953711 | 1066324 | 1053398.9922 | 1013987.0039 | 988504.7984 | 1172911.5 | 1085219.4 | 1028833 | 1170808.24 | 1172899.7 | 953359.019 | 1053690.922 | 996550.267 | 1051280.925 | 145800.699 | 163556.231 | 113507.665 | 38574.37 | 55775.261 | 45370.573 | 51125.717 | 46927.201 | 42618.231 | 104548.292 | 111829.22 | 919633.46
570715000000050268 | 1990-09-17 | 40 | 250 | 26 | 30 | NEG Micon | NM 530-250 | 540 | Sønderborg | LAND | Stolbroløkke | 10 | 551334.86 | 6093237.84 | SDFE2018 | 200223 | [13 empty] | 128475 | 367685 | 381255 | 397255 | 438925 | 362410 | 296315 | 344050 | 347594 | 319436 | 379556 | 277954 | 337328 | 274624.5 | 324474 | 315340.5 | 279956 | 367097.5 | 327113.9004 | 276251.5996 | 236820.4492 | 316366 | 248009.95 | 247129.85 | 299748.2 | 280539.3 | 184876.2 | 256362.15 | 187641.5 | 218161.35 | 41200.7 | 60003.5 | 27962.95 | 19762.7 | 18575.65 | 8761.5 | 17653.95 | 9638.4 | 11817.05 | 23464.4 | 30827.75 | 269668.55
570715000000050275 | 1990-10-17 | 40 | 250 | 26 | 30 | NEG Micon | NM 530-250 | 540 | Sønderborg | LAND | Stolbroløkke | 10 | 551605.4 | 6093232.74 | SDFE2018 | 200223 | [13 empty] | 128475 | 367685 | 381255 | 397255 | 438925 | 362410 | 296315 | 344050 | 347594 | 319435 | 379556 | 277955 | 337328 | 274624.5 | 324474 | 315340.5 | 279956 | 367097.5 | 327113.9004 | 276251.5996 | 236820.4492 | 316366 | 248009.95 | 247129.85 | 299748.2 | 280539.3 | 184876.2 | 256362.15 | 187641.5 | 218161.35 | 41200.7 | 60003.5 | 27962.95 | 19762.7 | 18575.65 | 8761.5 | 17653.95 | 9638.4 | 11817.05 | 23464.4 | 30827.75 | 269668.55
570715000000050305 | 1990-06-22 | 40 | 450 | 35 | 35 | BONUS | 450 kW | 540 | Sønderborg | LAND | Sønderby | 2 | 555809.74 | 6081713.8 | SDFE2018 | 200225 | [13 empty] | 465360 | 933350 | 1067820 | 932650 | 1112970 | 975640 | 779220 | 913610 | 986138 | 924610 | 993445 | 768980 | 867232.0156 | 690740 | 779343 | 862138.5 | 744837 | 980567 | 944660.0078 | 637667.5449 | 527425.4563 | 805388.6 | 798441.05 | 748782.55 | 689296.3 | 1173763 | 874772.95 | 1065788.05 | 891712.8 | 1028627.9 | 152631.3 | 164356.2 | 105135.75 | 46114.45 | 74445.7 | 26960.8 | 39708.8 | 22211.65 | 35014.7 | 96881.75 | 63003.6 | 826464.7
570715000000050312 | 1990-06-22 | 40 | 450 | 35 | 35 | BONUS | 450 kW | 540 | Sønderborg | LAND | Sønderby | 2 | 555858.94 | 6081619.18 | SDFE2018 | 200225 | [13 empty] | 496200 | 924980 | 983920 | 955720 | 985450 | 909130 | 772270 | 867548 | 970674 | 791006 | 916827 | 779253 | 867232.0156 | 690740 | 779343 | 862138.5 | 744837 | 980567 | 944660.0078 | 637667.5449 | 527425.4563 | 805388.6 | 798441.05 | 748782.55 | 689296.3 | 1173763 | 874772.95 | 1065788.05 | 891712.8 | 1028627.9 | 152631.3 | 164356.2 | 105135.75 | 46114.45 | 74445.7 | 26960.8 | 39708.8 | 22211.65 | 35014.7 | 96881.75 | 63003.6 | 826464.7
570715000000107115 | 2011-03-21 | 19 | 11 | 13 | 18 | Gaia-Wind Ltd | Gaia 11 | 540 | Sønderborg | Land |  |  | 546249.28 | 6091477.34 | SDFE2018
570715000000458323 | 2012-11-26 | 18 | 11 | 13 | 18.3 | Gaia-Wind Ltd | Gaia 11 | 540 | Sønderborg | Land |  |  | 546868.04 | 6087470.35 | SDFE2018
570715000001269089 | 2013-04-09 | 17 | 2300 | 93 | 80 | SIEMENS | SWT 2.3-93 | 540 | Sønderborg | LAND | Mintebjerg | 114 | 560879.37 | 6085104.32 | SDFE2018 | 4579508 | Historiske produktionstal (kWh): 2013: 4583197.703; Historiske produktionstal (kWh): 2014: 7590806.998; Historiske produktionstal (kWh): 2015: 7699558.224; Historiske produktionstal (kWh): 2016: 6603380.117; Historiske produktionstal (kWh): 2017: 7261223.954; Historiske produktionstal (kWh): 2018: 6759463.039; Historiske produktionstal (kWh): 2019: 7231511.022; Produktionstal for indeværende år (kWh) inklusive egenproduktion: 2020-01-01: 925473.871; Produktionstal for indeværende år (kWh) inklusive egenproduktion: 2020-02-01: 1004406.698; Produktionstal for indeværende år (kWh) inklusive egenproduktion: 2020-03-01: 714548.197; Produktionstal for indeværende år (kWh) inklusive egenproduktion: 2020-04-01: 474820.02; Produktionstal for indeværende år (kWh) inklusive egenproduktion: 2020-05-01: 476816.012; Produktionstal for indeværende år (kWh) inklusive egenproduktion: 2020-06-01: 392116.869; Produktionstal for indeværende år (kWh) inklusive egenproduktion: 2020-07-01: 454932.61; Produktionstal for indeværende år (kWh) inklusive egenproduktion: 2020-08-01: 326175.848; Produktionstal for indeværende år (kWh) inklusive egenproduktion: 2020-09-01: 372964.175; Produktionstal for indeværende år (kWh) inklusive egenproduktion: 2020-10-01: 696161.101; Produktionstal for indeværende år (kWh) inklusive egenproduktion: 2020-11-01: 659175.368 | 6497590.769
570715000001269140 | 2013-04-11 | 17 | 2300 | 93 | 80 | SIEMENS | SWT 2.3-93 | 540 | Sønderborg | LAND | Mintebjerg Hørup | 116 | 561019.85 | 6084904.09 | SDFE2018 | 44579509 | Historiske produktionstal (kWh): 2013: 4569385.93; Historiske produktionstal (kWh): 2014: 7250448.657; Historiske produktionstal (kWh): 2015: 7284750.65; Historiske produktionstal (kWh): 2016: 6589757.022; Historiske produktionstal (kWh): 2017: 7201272.733; Historiske produktionstal (kWh): 2018: 6775022.633; Historiske produktionstal (kWh): 2019: 7211582.711; Produktionstal for indeværende år (kWh) inklusive egenproduktion: 2020-01-01: 861280.995; Produktionstal for indeværende år (kWh) inklusive egenproduktion: 2020-02-01: 955893.055; Produktionstal for indeværende år (kWh) inklusive egenproduktion: 2020-03-01: 703731.761; Produktionstal for indeværende år (kWh) inklusive egenproduktion: 2020-04-01: 471843.385; Produktionstal for indeværende år (kWh) inklusive egenproduktion: 2020-05-01: 449043.683; Produktionstal for indeværende år (kWh) inklusive egenproduktion: 2020-06-01: 383514.494; Produktionstal for indeværende år (kWh) inklusive egenproduktion: 2020-07-01: 456978.267; Produktionstal for indeværende år (kWh) inklusive egenproduktion: 2020-08-01: 337447.074; Produktionstal for indeværende år (kWh) inklusive egenproduktion: 2020-09-01: 362861.692; Produktionstal for indeværende år (kWh) inklusive egenproduktion: 2020-10-01: 687135.022; Produktionstal for indeværende år (kWh) inklusive egenproduktion: 2020-11-01: 659426.505 | 6329155.933
571313134499056678 | 2016-12-09 | 14 | 10 | 14 | 18 | Solid Wind Power A/S | SWP10-14TG20 | 540 | Sønderborg | Land |  |  |  |  | Stamdata |  | Historiske produktionstal (kWh): 2017: 36976.975; Historiske produktionstal (kWh): 2018: 33305.583; Historiske produktionstal (kWh): 2019: 36831.807; Produktionstal for indeværende år (kWh) inklusive egenproduktion: 2020-01-01: 5045.734; Produktionstal for indeværende år (kWh) inklusive egenproduktion: 2020-02-01: 5371.107; Produktionstal for indeværende år (kWh) inklusive egenproduktion: 2020-03-01: 3879.577; Produktionstal for indeværende år (kWh) inklusive egenproduktion: 2020-04-01: 2823.315; Produktionstal for indeværende år (kWh) inklusive egenproduktion: 2020-05-01: 2735.583; Produktionstal for indeværende år (kWh) inklusive egenproduktion: 2020-06-01: 1649.168; Produktionstal for indeværende år (kWh) inklusive egenproduktion: 2020-07-01: 2417.676; Produktionstal for indeværende år (kWh) inklusive egenproduktion: 2020-08-01: 1521.858; Produktionstal for indeværende år (kWh) inklusive egenproduktion: 2020-09-01: 1926.861; Produktionstal for indeværende år (kWh) inklusive egenproduktion: 2020-10-01: 3049.239; Produktionstal for indeværende år (kWh) inklusive egenproduktion: 2020-11-01: 3292.246 | 33712.364
571313134499057453 | 2017-01-19 | 13 | 10 | 14 | 18 | Solid Wind Power A/S | SWP10-14TG20 | 540 | Sønderborg | Land |  |  |  |  | Stamdata |  | Historiske produktionstal (kWh): 2017: 36039.935; Historiske produktionstal (kWh): 2018: 35328.182; Historiske produktionstal (kWh): 2019: 40195.209; Produktionstal for indeværende år (kWh) inklusive egenproduktion: 2020-01-01: 5394.344; Produktionstal for indeværende år (kWh) inklusive egenproduktion: 2020-02-01: 5516.542; Produktionstal for indeværende år (kWh) inklusive egenproduktion: 2020-03-01: 4085.038; Produktionstal for indeværende år (kWh) inklusive egenproduktion: 2020-04-01: 2658.235; Produktionstal for indeværende år (kWh) inklusive egenproduktion: 2020-05-01: 2554.267; Produktionstal for indeværende år (kWh) inklusive egenproduktion: 2020-06-01: 2450.632; Produktionstal for indeværende år (kWh) inklusive egenproduktion: 2020-07-01: 2416.69; Produktionstal for indeværende år (kWh) inklusive egenproduktion: 2020-08-01: 2013.933; Produktionstal for indeværende år (kWh) inklusive egenproduktion: 2020-09-01: 2067.422; Produktionstal for indeværende år (kWh) inklusive egenproduktion: 2020-10-01: 3847.917; Produktionstal for indeværende år (kWh) inklusive egenproduktion: 2020-11-01: 3674.166 | 36679.186
571313134499057613 | 2017-01-25 | 13 | 10 | 14 | 18 | Solid Wind Power A/S | SWP10-14TG20 | 540 | Sønderborg | Land |  |  |  |  | Stamdata |  | Historiske produktionstal (kWh): 2017: 36139.288; Historiske produktionstal (kWh): 2018: 34395.769; Historiske produktionstal (kWh): 2019: 39402.959; Produktionstal for indeværende år (kWh) inklusive egenproduktion: 2020-01-01: 5109.77; Produktionstal for indeværende år (kWh) inklusive egenproduktion: 2020-02-01: 5673.92; Produktionstal for indeværende år (kWh) inklusive egenproduktion: 2020-03-01: 3676.171; Produktionstal for indeværende år (kWh) inklusive egenproduktion: 2020-04-01: 3208.333; Produktionstal for indeværende år (kWh) inklusive egenproduktion: 2020-05-01: 3210.264; Produktionstal for indeværende år (kWh) inklusive egenproduktion: 2020-06-01: 2051.287; Produktionstal for indeværende år (kWh) inklusive egenproduktion: 2020-07-01: 2638.997; Produktionstal for indeværende år (kWh) inklusive egenproduktion: 2020-08-01: 1661.986; Produktionstal for indeværende år (kWh) inklusive egenproduktion: 2020-09-01: 1721.562; Produktionstal for indeværende år (kWh) inklusive egenproduktion: 2020-10-01: 3086.515; Produktionstal for indeværende år (kWh) inklusive egenproduktion: 2020-11-01: 3865.763 | 35904.568
571313134499058443 | 2017-01-12 | 13 | 10 | 14 | 18 | Solid Wind Power A/S | SWP10-14TG20 | 540 | Sønderborg | Land |  |  |  |  | Stamdata |  | Historiske produktionstal (kWh): 2017: 26591.686; Historiske produktionstal (kWh): 2018: 26161.861; Historiske produktionstal (kWh): 2019: 28415.475; Produktionstal for indeværende år (kWh) inklusive egenproduktion: 2020-01-01: 3523.479; Produktionstal for indeværende år (kWh) inklusive egenproduktion: 2020-02-01: 4373.885; Produktionstal for indeværende år (kWh) inklusive egenproduktion: 2020-03-01: 3204.649; Produktionstal for indeværende år (kWh) inklusive egenproduktion: 2020-04-01: 2166.513; Produktionstal for indeværende år (kWh) inklusive egenproduktion: 2020-05-01: 1834.471; Produktionstal for indeværende år (kWh) inklusive egenproduktion: 2020-06-01: 1537.471; Produktionstal for indeværende år (kWh) inklusive egenproduktion: 2020-07-01: 1468.902; Produktionstal for indeværende år (kWh) inklusive egenproduktion: 2020-08-01: 1253.429; Produktionstal for indeværende år (kWh) inklusive egenproduktion: 2020-09-01: 1407.274; Produktionstal for indeværende år (kWh) inklusive egenproduktion: 2020-10-01: 2590.331; Produktionstal for indeværende år (kWh) inklusive egenproduktion: 2020-11-01: 2610.628 | 25971.032
571313134499071558 | 2017-06-02 | 13 | 10 | 13 | 18.4 | Gaia-Wind Ltd | Gaia Wind 133-10 kW | 540 | Sønderborg | Land |  |  |  |  | Stamdata |  | Historiske produktionstal (kWh): 2017: 14517.967; Historiske produktionstal (kWh): 2018: 24822.787; Historiske produktionstal (kWh): 2019: 26362.591; Produktionstal for indeværende år (kWh) inklusive egenproduktion: 2020-01-01: 3550.765; Produktionstal for indeværende år (kWh) inklusive egenproduktion: 2020-02-01: 4242.301; Produktionstal for indeværende år (kWh) inklusive egenproduktion: 2020-03-01: 2920.985; Produktionstal for indeværende år (kWh) inklusive egenproduktion: 2020-04-01: 2109.033; Produktionstal for indeværende år (kWh) inklusive egenproduktion: 2020-05-01: 1926.179; Produktionstal for indeværende år (kWh) inklusive egenproduktion: 2020-06-01: 1301.042; Produktionstal for indeværende år (kWh) inklusive egenproduktion: 2020-07-01: 1531.129; Produktionstal for indeværende år (kWh) inklusive egenproduktion: 2020-08-01: 978.161; Produktionstal for indeværende år (kWh) inklusive egenproduktion: 2020-09-01: 1067.688; Produktionstal for indeværende år (kWh) inklusive egenproduktion: 2020-10-01: 2215.337; Produktionstal for indeværende år (kWh) inklusive egenproduktion: 2020-11-01: 2597.326 | 24439.946
571313134499218670 | 2019-04-14 | 11 | 10 | 7.13 | 21.4 | THY møllen Aps | TWP-40-10 | 540 | Sønderborg | Land |  |  |  |  | Stamdata |  | Historiske produktionstal (kWh): 2019: 7862.48; Produktionstal for indeværende år (kWh) inklusive egenproduktion: 2020-01-01: 1583.869; Produktionstal for indeværende år (kWh) inklusive egenproduktion: 2020-02-01: 2335.38; Produktionstal for indeværende år (kWh) inklusive egenproduktion: 2020-03-01: 1189.32; Produktionstal for indeværende år (kWh) inklusive egenproduktion: 2020-04-01: 858.193; Produktionstal for indeværende år (kWh) inklusive egenproduktion: 2020-05-01: 808.952; Produktionstal for indeværende år (kWh) inklusive egenproduktion: 2020-06-01: 647.943; Produktionstal for indeværende år (kWh) inklusive egenproduktion: 2020-07-01: 845.601; Produktionstal for indeværende år (kWh) inklusive egenproduktion: 2020-08-01: 526.205; Produktionstal for indeværende år (kWh) inklusive egenproduktion: 2020-09-01: 607.988; Produktionstal for indeværende år (kWh) inklusive egenproduktion: 2020-10-01: 1062.337; Produktionstal for indeværende år (kWh) inklusive egenproduktion: 2020-11-01: 1245.793 | 11711.581
571313144500816948 | 2015-10-28 | 15 | 10 | 7.1 | 21.5 | KVA Vind | KVA Vind 6-10 | 540 | Sønderborg | Land |  |  | 547516.6 | 6077471.84 | SDFE2018 |  | Historiske produktionstal (kWh): 2016: 24987.8; Historiske produktionstal (kWh): 2017: 15830.2; Historiske produktionstal (kWh): 2018: 10437.5; Historiske produktionstal (kWh): 2019: 11605.4; Produktionstal for indeværende år (kWh) inklusive egenproduktion: 2020-01-01: 1084.71; Produktionstal for indeværende år (kWh) inklusive egenproduktion: 2020-02-01: 2162.959; Produktionstal for indeværende år (kWh) inklusive egenproduktion: 2020-03-01: 1053.751; Produktionstal for indeværende år (kWh) inklusive egenproduktion: 2020-04-01: 879.886; Produktionstal for indeværende år (kWh) inklusive egenproduktion: 2020-05-01: 881.444; Produktionstal for indeværende år (kWh) inklusive egenproduktion: 2020-06-01: 483.129; Produktionstal for indeværende år (kWh) inklusive egenproduktion: 2020-07-01: 634.683; Produktionstal for indeværende år (kWh) inklusive egenproduktion: 2020-08-01: 409.94; Produktionstal for indeværende år (kWh) inklusive egenproduktion: 2020-09-01: 361.178; Produktionstal for indeværende år (kWh) inklusive egenproduktion: 2020-10-01: 948.889; Produktionstal for indeværende år (kWh) inklusive egenproduktion: 2020-11-01: 1191.365 | 10091.934
571313144500821898 | 2015-12-18 | 15 | 10 | 13 | 18 | Gaia-Wind Ltd | Gaia Wind 133-10 kW | 540 | Sønderborg | Land |  |  |  |  | Stamdata |  | Historiske produktionstal (kWh): 2016: 23720.112; Historiske produktionstal (kWh): 2017: 20923.882; Historiske produktionstal (kWh): 2018: 21612.667; Historiske produktionstal (kWh): 2019: 21055.639; Produktionstal for indeværende år (kWh) inklusive egenproduktion: 2020-01-01: 2156.91; Produktionstal for indeværende år (kWh) inklusive egenproduktion: 2020-02-01: 3402.284; Produktionstal for indeværende år (kWh) inklusive egenproduktion: 2020-03-01: 2508.207; Produktionstal for indeværende år (kWh) inklusive egenproduktion: 2020-04-01: 1849.18; Produktionstal for indeværende år (kWh) inklusive egenproduktion: 2020-05-01: 1719.38; Produktionstal for indeværende år (kWh) inklusive egenproduktion: 2020-06-01: 1284.734; Produktionstal for indeværende år (kWh) inklusive egenproduktion: 2020-07-01: 1087.051; Produktionstal for indeværende år (kWh) inklusive egenproduktion: 2020-08-01: 1000.974; Produktionstal for indeværende år (kWh) inklusive egenproduktion: 2020-09-01: 679.577; Produktionstal for indeværende år (kWh) inklusive egenproduktion: 2020-10-01: 1972.645; Produktionstal for indeværende år (kWh) inklusive egenproduktion: 2020-11-01: 1635.002 | 19295.944
571313144500821911 | 2016-02-29 | 14 | 10 | 7.1 | 21.4 | THY møllen Aps | TWP-40-10 | 540 | Sønderborg | Land |  |  | 542153.62 | 6100588.85 | SDFE2018 |  | Historiske produktionstal (kWh): 2016: 9135.995; Historiske produktionstal (kWh): 2017: 13539.886; Historiske produktionstal (kWh): 2018: 11633.929; Historiske produktionstal (kWh): 2019: 12153.08; Produktionstal for indeværende år (kWh) inklusive egenproduktion: 2020-01-01: 1911.807; Produktionstal for indeværende år (kWh) inklusive egenproduktion: 2020-02-01: 3000.758; Produktionstal for indeværende år (kWh) inklusive egenproduktion: 2020-03-01: 1309.761; Produktionstal for indeværende år (kWh) inklusive egenproduktion: 2020-04-01: 1075.742; Produktionstal for indeværende år (kWh) inklusive egenproduktion: 2020-05-01: 1104.781; Produktionstal for indeværende år (kWh) inklusive egenproduktion: 2020-06-01: 636.128; Produktionstal for indeværende år (kWh) inklusive egenproduktion: 2020-07-01: 968.851; Produktionstal for indeværende år (kWh) inklusive egenproduktion: 2020-08-01: 299.702; Produktionstal for indeværende år (kWh) inklusive egenproduktion: 2020-09-01: 682.526; Produktionstal for indeværende år (kWh) inklusive egenproduktion: 2020-10-01: 1257.327; Produktionstal for indeværende år (kWh) inklusive egenproduktion: 2020-11-01: 1665.277 | 13912.66
571313144500823984 | 2016-03-02 | 14 | 25 | 14 | 18 | Solid Wind Power A/S | SWP25-14TG20 | 540 | Sønderborg | Land |  |  |  |  | Stamdata |  | Historiske produktionstal (kWh): 2016: 34561.57; Historiske produktionstal (kWh): 2017: 55009.03; Historiske produktionstal (kWh): 2018: 50300.29; Historiske produktionstal (kWh): 2019: 54483.28; Produktionstal for indeværende år (kWh) inklusive egenproduktion: 2020-01-01: 6961.68; Produktionstal for indeværende år (kWh) inklusive egenproduktion: 2020-02-01: 8693.87; Produktionstal for indeværende år (kWh) inklusive egenproduktion: 2020-03-01: 5610.03; Produktionstal for indeværende år (kWh) inklusive egenproduktion: 2020-04-01: 3235.69; Produktionstal for indeværende år (kWh) inklusive egenproduktion: 2020-05-01: 3044.89; Produktionstal for indeværende år (kWh) inklusive egenproduktion: 2020-06-01: 2153.28; Produktionstal for indeværende år (kWh) inklusive egenproduktion: 2020-07-01: 3050.59; Produktionstal for indeværende år (kWh) inklusive egenproduktion: 2020-08-01: 2329.58; Produktionstal for indeværende år (kWh) inklusive egenproduktion: 2020-09-01: 2527.97; Produktionstal for indeværende år (kWh) inklusive egenproduktion: 2020-10-01: 5488.57; Produktionstal for indeværende år (kWh) inklusive egenproduktion: 2020-11-01: 5607.95 | 48704.1
570715000000045202 | 1988-12-21 | 42 | 180 | 23.2 | 30 | Wind World | WW 2320-180 | 550 | Tønder | LAND | Åbøl | 136 | 504689.13 | 6121416.55 | SDFE2018 | 21345 | [11 empty] | 0 | 313840 | 291030 | 314890 | 372350 | 331570 | 366240 | 310880 | 297109 | 276000 | 287420 | 242824 | 329840 | 236271.9004 | 279743.7993 | 239859.002 | 250786.3984 | 190604.001 | 248170.5957 | 285338.9951 | 281245.4014 | 226659.6973 | 212112.7996 | 279082.9 | 261763 | 236093.1 | 145525.6 | 0 | 159313.5 | 267822.4 | 220835 | 248372.2 | 12056.1 | 39345.4 | 29970.3 | 19674.3 | 21791.7 | 9031.5 | 16219.6 | 6581.2 | 9629.4 | 17780 | 26964.5 | 209044
570715000000045233 | 1989-02-20 | 41 | 250 | 24 | 30 | NEG Micon | NM 450-250 | 550 | Tønder | LAND | Arrild | 4 | 497431.17 | 6110805.07 | SDFE2018 | 21375 | [12 empty] | 342058.75 | 450754.0938 | 400516.5625 | 454190 | 430240 | 480220 | 401680 | 358620 | 387228 | 422251 | 336612 | 356948 | 262884.7002 | 299677.4941 | 220548.2012 | 309009.502 | 278318.2012 | 268764.1002 | 384168.6973 | 368070.8955 | 233502.1011 | 276255.6996 | 355251.2 | 325956.9 | 304909.2 | 324733.5 | 375039.5 | 275884.1 | 319993.1 | 281120.2 | 268228.5 | 43311.4 | 61229.7 | 33326.5 | 26225.5 | 23729.5 | 13266.4 | 21893.3 | 8249.4 | 13784.3 | 22715.3 | 30046.5 | 297777.8
570715000000045264 | 1989-09-14 | 41 | 180 | 23.2 | 30 | Wind World | WW 2320-180 | 550 | Tønder | LAND | Åbøl | 136 | 504732.38 | 6121329.5 | SDFE2018 | 21455 | [12 empty] | 88020 | 296220 | 317110 | 377840 | 334190 | 370090 | 312290 | 303370 | 263530 | 285060 | 234534 | 283513 | 223754.498 | 258114.8989 | 233105.6006 | 257966.8027 | 244059.0981 | 235135.2969 | 293652.5986 | 284214.7979 | 229499.6016 | 184824.1004 | 277956.4 | 258610.1 | 236235.2 | 268144.1 | 304696 | 217671.6 | 237735.5 | 209250.2 | 232706.6 | 36314.9 | 44955.5 | 25707.5 | 17392.5 | 18153.5 | 9861 | 15151.6 | 4775.4 | 8265 | 16040.8 | 23909 | 220526.7
570715000000045271 | 1989-11-07 | 41 | 250 | 27 | 40 | Nordex | N 27 | 550 | Tønder | LAND | Bovlund | 216 | 502924.08 | 6106620.09 | SDFE2018 | 21457 | [12 empty] | 43841.4766 | 577729 | 513339.8125 | 531050 | 517820 | 549070 | 482010 | 436780 | 467860 | 572527 | 518652 | 586958 | 445918.2051 | 519269.5605 | 469582.6152 | 520002.0977 | 524172.9062 | 506690.4014 | 577014.1055 | 585213.4961 | 486947.1973 | 444883.1 | 257717.7 | 510561.4 | 497451 | 521521.9 | 575521.5 | 448290.5 | 498835.1 | 453475.5 | 475000.4 | 61302.7 | 80539 | 46725 | 33257.4 | 32983.9 | 22058.7 | 27362.7 | 13344.8 | 16410.9 | 27620.3 | 37524.2 | 399129.6
570715000000045325 | 1991-08-28 | 39 | 150 | 0.1 | 0.1 | Ukendt | Ukendt-Ukendt | 550 | Tønder | LAND | Bovlund | 17 | 506140.77 | 6106836.25 | SDFE2018 | 21859 | [14 empty] | 157330 | 489560 | 475650 | 498290 | 434740 | 389670 | 421929 | 463381 | 399772 | 450467 | 358379.7012 | 417900.7031 | 365154.3984 | 404937.8027 | 409045.002 | 385877.3975 | 444097.8965 | 445014.5996 | 367617.3047 | 224916.8008 | 106491.9 | 393413.7 | 348829.7 | 367756 | 451654.6 | 353369.3 | 388232.9 | 359232.9 | 336779.3 | 1 | 0 | 51.4 | 12435.8 | 31419.3 | 22476.4 | 26675.5 | 17469.8 | 19240.7 | 30096.3 | 36483 | 196349.2
570715000000045332 | 1991-08-28 | 39 | 150 | 0.1 | 0.1 | Ukendt | Ukendt-Ukendt | 550 | Tønder | LAND | Bovlund | 17 | 506120.53 | 6106653.2 | SDFE2018 | 21860 | [14 empty] | 162830 | 485530 | 485510 | 510050 | 448210 | 423650 | 437365 | 446320 | 423326 | 469268 | 380915.8027 | 437081.9082 | 385002.5996 | 424613.8008 | 427620.1973 | 404223.7969 | 464642.4941 | 350495.2004 | 384152.0977 | 365830.3023 | 438420.7 | 429185 | 382317.7 | 363542.7 | 468325.2 | 369664.8 | 385598 | 380007.8 | 382273.4 | 54000 | 66842.6 | 40813 | 32825.8 | 31698.7 | 22619.1 | 26497.2 | 17114.3 | 18792.5 | 29884.3 | 34707.8 | 375795.3
570715000000045370 | 1992-11-20 | 38 | 250 | 0.1 | 0.1 | Ukendt | Ukendt-Ukendt | 550 | Tønder | LAND | Bovlund | 17 | 506160.21 | 6107020.14 | SDFE2018 | 22140 | [15 empty] | 0 | 495570 | 531450 | 461330 | 429340 | 449924 | 481122 | 423902 | 484450 | 378045.4004 | 451561.4961 | 381599.3984 | 421260.6953 | 415545.998 | 398169.1006 | 476943.7949 | 440246.9023 | 396167.6016 | 375266.9016 | 439125.4 | 411007.8 | 398020.1 | 412581.3 | 460693 | 360339.6 | 385864.6 | 365838 | 347315.7 | 8171.1 | 0 | 5352.6 | 20382.2 | 29089.9 | 19930.2 | 24703.8 | 13095.2 | 17557.8 | 25818.1 | 33618.6 | 197719.5
570715000000045387 | 1993-05-10 | 37 | 250 | 0.1 | 0.1 | Ukendt | Ukendt-Ukendt | 550 | Tønder | LAND | Bovlund | 17 | 506101.04 | 6106472.17 | SDFE2018 | 22149 | [16 empty] | 305900 | 598430 | 540380 | 500720 | 456625 | 492822 | 445654 | 499930 | 314312.9004 | 463468.8066 | 395390.2969 | 432919.5977 | 441522.9043 | 406789.0996 | 256453 | 258431.7988 | 255900.9014 | 257475.9016 | 458486.2 | 418561 | 407891 | 455833.3 | 451095.2 | 379942.2 | 408464 | 389723.4 | 356212.5 | 0 | 0 | 7531.4 | 31190.6 | 17695.3 | 23781.9 | 26980.8 | 17509.9 | 12681.3 | 23966.7 | 39612.3 | 200950.2
570715000000045400 | 1996-09-16 | 34 | 600 | 43 | 45 | NEG Micon | NM 1500-600/150 | 550 | Tønder | LAND | Arrild | 943 | 497252.11 | 6110627.83 | SDFE2018 | 22723 | [19 empty] | 358166 | 1328777 | 1454291 | 1207518 | 1349738 | 1084337.6602 | 1279178.6445 | 999645.6641 | 1181950.0078 | 1177282.0117 | 1078264.4883 | 1326591.3281 | 1275083.9844 | 1115764.3438 | 1077344.6693 | 1232959.6667 | 1174863.3333 | 1118184 | 1189302.3334 | 1280399 | 987235.3333 | 1037531.3333 | 1035136 | 1065781.3333 | 142688.6667 | 151060.6667 | 114129.3333 | 59740.3333 | 76222.6667 | 61253 | 76783 | 41373.3333 | 52910.3333 | 86360 | 105209 | 967730.3333
570715000000045417 | 1996-09-16 | 34 | 600 | 43 | 45 | NEG Micon | NM 1500-600/150 | 550 | Tønder | LAND | Arrild | 946 | 497271.63 | 6110487.17 | SDFE2018 | 22723 | [19 empty] | 358166 | 1328777 | 1454291 | 1207518 | 1349738 | 1084337.6602 | 1279178.6445 | 999645.6641 | 1181950.0078 | 1177282.0117 | 1078264.4883 | 1326591.3281 | 1275083.9844 | 1115764.3438 | 1077344.6693 | 1232959.6667 | 1174863.3333 | 1118184 | 1189302.3334 | 1280399 | 987235.3333 | 1037531.3333 | 1035136 | 1065781.3333 | 142688.6667 | 151060.6667 | 114129.3333 | 59740.3333 | 76222.6667 | 61253 | 76783 | 41373.3333 | 52910.3333 | 86360 | 105209 | 967730.3333
570715000000045424 | 1996-09-16 | 34 | 600 | 43 | 45 | NEG Micon | NM 1500-600/150 | 550 | Tønder | LAND | Arrild | 947 | 497290.84 | 6110345.62 | SDFE2018 | 22723 | [19 empty] | 358166 | 1328777 | 1454291 | 1207518 | 1349738 | 1084337.6602 | 1279178.6445 | 999645.6641 | 1181950.0078 | 1177282.0117 | 1078264.4883 | 1326591.3281 | 1275083.9844 | 1115764.3438 | 1077344.6693 | 1232959.6667 | 1174863.3333 | 1118184 | 1189302.3334 | 1280399 | 987235.3333 | 1037531.3333 | 1035136 | 1065781.3333 | 142688.6667 | 151060.6667 | 114129.3333 | 59740.3333 | 76222.6667 | 61253 | 76783 | 41373.3333 | 52910.3333 | 86360 | 105209 | 967730.3333
570715000000045455 | 1996-11-30 | 34 | 750 | 44 | 46 | NEG Micon | NM 1500-750/175 | 550 | Tønder | LAND | Roost, Arrild | 227b | 500797.42 | 6107787.9 | SDFE2018 | 22860 | [19 empty] | 90033 | 1308033 | 1418044 | 1176056 | 1365836 | 983440.6641 | 1222213.9961 | 1048680.0078 | 1147171.7188 | 1118098.3359 | 1092368.6631 | 1321928.9961 | 1277982.6758 | 1074913.3242 | 988201.6615 | 1187561.3333 | 1141270.6667 | 1036358.6666 | 1132189.3333 | 1328376.3333 | 972963 | 1014894.9143 | 944211.3333 | 1049188.6667 | 161705.6667 | 212915.3333 | 114255 | 81800.6667 | 83463.3333 | 50349.6667 | 70519.6667 | 36513 | 48926.6667 | 82126.6667 | 108407.6667 | 1050983.3333
570715000000045462 | 1996-10-07 | 34 | 750 | 43 | 46 | NEG Micon | NM 1500-750/175 | 550 | Tønder | LAND | Roost, Arrild | 208 | 500450.47 | 6107995.03 | SDFE2018 | 22860 | [19 empty] | 90033 | 1308033 | 1418044 | 1176056 | 1365836 | 983440.6641 | 1222213.9961 | 1048680.0078 | 1147171.7188 | 1118098.3359 | 1092368.6631 | 1321928.9961 | 1277982.6758 | 1074913.3242 | 988201.6615 | 1187561.3333 | 1141270.6667 | 1036358.6666 | 1132189.3333 | 1328376.3333 | 972963 | 1014894.9143 | 944211.3333 | 1049188.6667 | 161705.6667 | 212915.3333 | 114255 | 81800.6667 | 83463.3333 | 50349.6667 | 70519.6667 | 36513 | 48926.6667 | 82126.6667 | 108407.6667 | 1050983.3333
570715000000045479 | 1996-10-07 | 34 | 750 | 44 | 46 | NEG Micon | NM 1500-750/175 | 550 | Tønder | LAND | Roost, Arrild | 207 | 500624.19 | 6107891.54 | SDFE2018 | 22860 | [19 empty] | 90033 | 1308033 | 1418044 | 1176056 | 1365836 | 983440.6641 | 1222213.9961 | 1048680.0078 | 1147171.7188 | 1118098.3359 | 1092368.6631 | 1321928.9961 | 1277982.6758 | 1074913.3242 | 988201.6615 | 1187561.3333 | 1141270.6667 | 1036358.6666 | 1132189.3333 | 1328376.3333 | 972963 | 1014894.9143 | 944211.3333 | 1049188.6667 | 161705.6667 | 212915.3333 | 114255 | 81800.6667 | 83463.3333 | 50349.6667 | 70519.6667 | 36513 | 48926.6667 | 82126.6667 | 108407.6667 | 1050983.3333
570715000000045486 | 1997-01-01 | 33 | 600 | 43 | 46 | Nordex | N 43/600 | 550 | Tønder | LAND | Mellerup | 151 | 512818.84 | 6105707.61 | SDFE2018 | 22861 | [20 empty] | 1208611 | 1456061 | 1281057 | 1420770 | 1114934 | 1307392 | 1137581 | 1190509 | 671542 | 1156121 | 1384700 | 1299415 | 1121171 | 1010852 | 1105068 | 1184194 | 1074712 | 1232262 | 1364064 | 1043473 | 1092743 | 953149 | 1130412 | 164766 | 196957 | 113390 | 90802 | 86567 | 61924 | 79010 | 43688 | 54374 | 80388 | 112073 | 1083939
570715000000045493 | 1997-02-22 | 33 | 600 | 43 | 46 | Nordex | N 43/600 | 550 | Tønder | LAND | Mellerup | 155 | 512783.54 | 6105937.74 | SDFE2018 | 22862 | [20 empty] | 1143580 | 1492049 | 1280443 | 1377036 | 1130571 | 1092652.9961 | 970683 | 1117318 | 1160628.4922 | 666017 | 1123402 | 787201 | 1127714 | 1060095 | 1239882 | 1178929 | 363417 | 0 | 1073419.048 | 1046669 | 1088020 | 1017276 | 983120.64 | 115996.47 | 123081.124 | 117624.085 | 80932.115 | 79417.714 | 52458.904 | 70421.312 | 35939.086 | 44022.695 | 68679.243 | 96919.089 | 885491.837
570715000000045509 | 1997-01-27 | 33 | 600 | 43 | 46 | Nordex | N 43 | 550 | Tønder | LAND | Mellerup | 154 | 512753.28 | 6106166.39 | SDFE2018 | 22863 | [20 empty] | 1274603 | 1461394 | 1273710 | 1418587 | 1151076 | 1309193 | 1148605 | 1260436 | 1246089 | 1161895 | 1393888 | 1360807 | 1141452 | 1097684 | 1294349 | 1220163 | 1151494 | 1224020 | 1386005 | 1017121 | 1128266 | 977323 | 1144792 | 172499 | 207563 | 125486 | 91393 | 88326 | 60592 | 80758 | 42857 | 60499 | 92343 | 117134 | 1139450
570715000000045516 | 1997-01-23 | 33 | 600 | 43 | 46 | Nordex | N 43/600 | 550 | Tønder | LAND | Agerskov | 346 | 512720.46 | 6106396.72 | SDFE2018 | 22864 | [20 empty] | 1187347 | 1396776 | 1226312 | 1349463 | 1081701 | 1248916 | 1105082 | 1066416 | 1192780 | 1125857 | 1169073 | 1321486 | 1105569 | 988424 | 1023404 | 1193199 | 1153882 | 989451 | 1360938 | 1022348 | 1095870 | 928086 | 1109288 | 167591 | 201876 | 123317 | 89034 | 85551 | 59444 | 76128 | 40015 | 56288 | 88653 | 113703 | 1101600
570715000000045523 | 1997-01-01 | 33 | 600 | 43 | 46 | Nordex | N 43/600 | 550 | Tønder | LAND | Mellerup | 143 | 512683.8 | 6106626.47 | SDFE2018 | 22865 | [20 empty] | 1208304 | 1435602 | 1232764 | 1394161 | 1056797 | 1305879 | 1047309 | 1124616 | 1240131 | 1171888 | 1406568 | 1358611 | 1168559 | 1080682 | 1307526 | 1260781 | 1187067 | 1239063 | 1414704 | 1078023 | 1178599 | 1049665 | 1139720 | 166896 | 205989 | 127370 | 93133 | 90866 | 60251 | 75621 | 36193 | 55231 | 90745 | 115316 | 1117611
570715000000045530 | 1996-12-23 | 34 | 600 | 43 | 46 | Nordex | N 43/600 | 550 | Tønder | LAND | Mellerup | 156 | 513058.08 | 6106151.56 | SDFE2018 | 22866 | [19 empty] | 0 | 1292927 | 1400265 | 1237103 | 1382159 | 1060921 | 1188703.0078 | 1093647 | 1215513 | 1221516 | 1138811 | 1354344 | 1316375 | 1084872 | 1029935 | 1216140 | 1132277 | 1056024 | 1178763 | 1307525 | 1023572 | 1097043 | 1036927 | 1105792 | 155842 | 114754 | 119083 | 84971 | 81250 | 60740 | 72415 | 40997 | 55662 | 88399 | 108277 | 982390
570715000000045547 | 1996-12-23 | 34 | 600 | 43 | 46 | Nordex | N 43/600 | 550 | Tønder | LAND | Mellerup | 153 | 513024.47 | 6106381.13 | SDFE2018 | 22867 | [19 empty] | 0 | 1251186 | 1365404 | 1204963 | 1301418 | 998226 | 1223196 | 1032801 | 1109379 | 1108998 | 1080885 | 1275694 | 1258062 | 1059308 | 1012945 | 1170883 | 1091460 | 1078959 | 1144694 | 1286464 | 993528 | 1065218 | 997138 | 1065468 | 150837 | 191069 | 115024 | 83677 | 80235 | 59144 | 69755 | 35488 | 48059 | 84011 | 103925 | 1021224
570715000000045554 | 1997-01-31 | 33 | 600 | 43 | 46 | Nordex | N 43/600 | 550 | Tønder | LAND | Mellerup | 157 | 512991.03 | 6106611.6 | SDFE2018 | 22868 | [20 empty] | 1232615 | 1359723 | 1167558 | 1303721 | 985132 | 1239053 | 1069195 | 1164643 | 1171494 | 1092764 | 1321300 | 1212464 | 1064740 | 1003847 | 1165779 | 1126479 | 1089908 | 1154305 | 1206460 | 969371 | 1040467 | 903233 | 1024562 | 149909 | 183678 | 113330 | 80201 | 72838 | 56812 | 66056 | 36751 | 49184 | 83017 | 102119 | 993895
570715000000045561 | 1997-02-20 | 33 | 600 | 43 | 42 | Nordex | N 43/600 | 550 | Tønder | LAND | Åbøl | 136 | 504837.82 | 6121491.15 | SDFE2018 | 22902 | [20 empty] | 995745 | 1351778 | 1164205 | 1365272 | 1027220.9766 | 1186475 | 1026866 | 1119427 | 1094341 | 1004738.9453 | 1305604 | 1247102 | 1060948 | 933926 | 1183380 | 1070668 | 937435 | 745395 | 1286577 | 941373 | 1021999 | 938789 | 1016130 | 151919 | 198211 | 116028 | 80331 | 86240 | 30702 | 0 | 5147 | 45846 | 79854 | 101725 | 896003
570715000000045578 | 1996-12-23 | 34 | 600 | 43 | 40 | NEG Micon | NM 1500-600/150 | 550 | Tønder | LAND | Arrild | 617 | 511275.32 | 6106923.22 | SDFE2018 | 22923 | [19 empty] | 0 | 1153248 | 1292971 | 1066685 | 1261480 | 986099 | 1196791 | 1051267 | 1125642 | 1152055 | 1083315 | 1277713 | 1238903.9219 | 995434 | 984700 | 1138553 | 1076903 | 1039003 | 1058299 | 1212870 | 904833 | 1014635 | 921293 | 986691 | 141349 | 179339 | 111732 | 82747 | 78074 | 54137 | 65050 | 39839 | 30274 | 78094 | 96584 | 957219
570715000000045622 | 1997-09-09 | 33 | 750 | 48 | 45 | NEG Micon | NM 48/750 | 550 | Tønder | LAND | Arrild | 316 | 497331.1 | 6110054.84 | SDFE2018 | 23028 | [20 empty] | 458059 | 1719713 | 1497364 | 1736188 | 1368778 | 1597233 | 1357446 | 1288805.002 | 1428398 | 1354154.6016 | 1625920 | 1581408.9688 | 1373713 | 1315946 | 1473712 | 1470114 | 1396712 | 1534092 | 1659360 | 1298394 | 1403380 | 1334087 | 1427290 | 171462 | 233585 | 146354 | 120779 | 116129 | 71715 | 97153 | 53864 | 67500 | 111341 | 126679 | 1316561
570715000000045653 | 1997-09-02 | 33 | 600 | 0.1 | 0.1 | Ukendt | Ukendt-Ukendt | 550 | Tønder | LAND | Landeby | 350 | 502697.32 | 6104765.38 | SDFE2018 | 44195772 | [20 empty] | 189657 | 608903 | 935155 | 1327111 | 1025120.1406 | 1208501.4258 | 1053663 | 1143362.4766 | 1137910.0078 | 1025255.4199 | 1278303.7109 | 1301668 | 1116412 | 1016205 | 1210555 | 1180084 | 1096658 | 1154853 | 1146925 | 899105 | 1098460 | 946855 | 1124681 | 160324 | 204704 | 120974 | 96846 | 91966 | 60048 | 77327 | 42623 | 51152 | 88729 | 110087 | 1104780
570715000000045660 | 1997-09-02 | 33 | 600 | 43 | 46 | Nordex | N 43/600 | 550 | Tønder | LAND | Landeby | 359 | 502638.38 | 6105377.58 | SDFE2018 | 44195773 | [20 empty] | 189657 | 608903 | 935155 | 1327111 | 1025120.1406 | 1208501.4258 | 1053663 | 1143362.4766 | 1137910.0078 | 1025255.4199 | 1296320.0039 | 1367001 | 1135137 | 1058912 | 1287571 | 1219148 | 1148085 | 1227070 | 1300723 | 726854 | 1171763 | 974882 | 1156661 | 84339 | 0 | 103680 | 97223 | 91552 | 45949 | 30866 | 41353 | 51172 | 89151 | 110451 | 745736
570715000000045677 | 1997-09-05 | 33 | 600 | 43 | 46 | Nordex | N 43/600 | 550 | Tønder | LAND | Landeby | 358 | 502667.8 | 6105071.36 | SDFE2018 | 44195774 | [20 empty] | 189657 | 608903 | 935155 | 1327111 | 1025120.1406 | 1208501.4258 | 1053663 | 1143362.4766 | 1137910.0078 | 1025255.4199 | 1290750.5 | 1320051 | 1131251 | 1055179 | 1268061 | 1197061 | 1123567 | 1204632 | 1345717 | 972946 | 1021841 | 1039332 | 1083267 | 158834 | 192967 | 120782 | 94398 | 89888 | 47033 | 76861 | 41654 | 50823 | 76941 | 106467 | 1056648
570715000000045684 | 1999-08-23 | 31 | 600 | 43 | 46 | Nordex | N 43/600 | 550 | Tønder | LAND | Landeby | 57 | 502726.8 | 6104459 | SDFE2018 | 44195774 | [20 empty] | 189657 | 608903 | 935155 | 1327111 | 1025120.1406 | 1208501.4258 | 1053663 | 1143362.4766 | 1137910.0078 | 1025255.4199 | 1254414.0859 | 1332306.5 | 1130859.4922 | 1047147.7969 | 1206331.8 | 1209211.5 | 1133009.6 | 1224549.3 | 1289328.7 | 1055433.7 | 1175025.1 | 1073267.2 | 1167885.5 | 163157.5 | 201840.3 | 116412 | 97243 | 91155.1 | 62346.4 | 74897.6 | 45624.7 | 53099 | 92302 | 113176.4 | 1111254
570715000000045691 | 1999-02-04 | 31 | 600 | 43 | 46 | Nordex | N 43/600 | 550 | Tønder | LAND | Øster Terp | 88 | 503120.18 | 6104636.53 | SDFE2018 | 44195776 | [20 empty] | 189657 | 608903 | 935155 | 1327111 | 1025120.1406 | 1208501.4258 | 1053663 | 1143362.4766 | 1137910.0078 | 1025255.4199 | 1254414.0859 | 1240257.7148 | 1023575.0859 | 970420.0969 | 1103814.4 | 1103988.9 | 971852.2 | 1172425.5 | 1233263.1 | 980704.8 | 1082735.4 | 951757.2 | 1066251.9 | 150094.8 | 187009.4 | 116128.2 | 86304.9 | 80482.2 | 57531.2 | 58789.3 | 42488 | 49511.9 | 86786.8 | 104721.3 | 1019848
570715000000045707 | 1999-02-15 | 31 | 600 | 43 | 46 | Nordex | N 43/600 | 550 | Tønder | LAND | Landeby | 248 | 503090.54 | 6104942.85 | SDFE2018 | 44195777 | [20 empty] | 189657 | 608903 | 935155 | 1327111 | 1025120.1406 | 1208501.4258 | 1053663 | 1143362.4766 | 1137910.0078 | 1025255.4199 | 1254414.0859 | 953162.5 | 895830 | 985468 | 984999 | 1044234 | 1088321 | 1194239 | 1280883 | 1009176 | 1114457 | 985735 | 1104873 | 153101 | 200309 | 118774 | 91612 | 85376 | 56635 | 71563 | 41894 | 45737 | 86170 | 105990 | 1057161
570715000000045714 | 1999-08-13 | 31 | 600 | 43 | 46 | Nordex | N 43/600 | 550 | Tønder | LAND | Bovlund | 309 | 503061.11 | 6105248.93 | SDFE2018 | 44195778 | [20 empty] | 189657 | 608903 | 935155 | 1327111 | 1025120.1406 | 1208501.4258 | 1053663 | 1143362.4766 | 1137910.0078 | 1025255.4199 | 1254414.0859 | 1292026.5 | 1056634 | 643495 | 1189443 | 1118027 | 1042575 | 1144776 | 1259476 | 932105.9 | 1105242.8 | 989072.2 | 1069093.9 | 154835.1 | 204702.2 | 118704.2 | 92545 | 87509 | 58856.4 | 71847.3 | 35217.4 | 48002.6 | 83882.8 | 104200.3 | 1060302.3
570715000000045738 | 1997-11-17 | 33 | 600 | 44 | 45 | Vestas Wind Systems A/S | V 600 | 550 | Tønder | LAND | Nr. Løgum | 43 | 496532.26 | 6108783.71 | SDFE2018 | 23043 | [20 empty] | 195365 | 1371728 | 1154119 | 1344720 | 1060143.9961 | 1216745 | 1066514.168 | 1168926.6836 | 1156805.8359 | 1066042.5156 | 1306940.8281 | 1263917.8477 | 1101130.0078 | 1059875.6667 | 1244216.3333 | 1163495 | 1069505.3333 | 1090661.6667 | 1273559 | 986077 | 1099761.6667 | 1003651.3333 | 1120727.6667 | 163233.6667 | 199271.3333 | 119859.6667 | 95697 | 97208 | 55491 | 78944.3333 | 35799 | 50959.3333 | 85441.3333 | 111103 | 1093007.6667
570715000000045745 | 1997-11-17 | 33 | 600 | 44 | 45 | Vestas Wind Systems A/S | V 44-600 | 550 | Tønder | LAND | Nr. Løgum | 285 | 495890.2 | 6107850.24 | SDFE2018 | 23043 | [20 empty] | 195365 | 1371728 | 1154119 | 1344720 | 1060143.9961 | 1216745 | 1066514.168 | 1168926.6836 | 1156805.8359 | 1066042.5156 | 1306940.8281 | 1263917.8477 | 1101130.0078 | 1059875.6667 | 1244216.3333 | 1163495 | 1069505.3333 | 1090661.6667 | 1273559 | 986077 | 1099761.6667 | 1003651.3333 | 1120727.6667 | 163233.6667 | 199271.3333 | 119859.6667 | 95697 | 97208 | 55491 | 78944.3333 | 35799 | 50959.3333 | 85441.3333 | 111103 | 1093007.6667
570715000000045752 | 1997-11-17 | 33 | 600 | 0.1 | 0.1 | Ukendt | Ukendt-Ukendt | 550 | Tønder | LAND | Kløjing | 127 | 495915.98 | 6108035.58 | SDFE2018 | 23043 | [20 empty] | 195365 | 1371728 | 1154119 | 1344720 | 1060143.9961 | 1216745 | 1066514.168 | 1168926.6836 | 1156805.8359 | 1066042.5156 | 1306940.8281 | 1263917.8477 | 1101130.0078 | 1059875.6667 | 1244216.3333 | 1163495 | 1069505.3333 | 1090661.6667 | 1273559 | 986077 | 1099761.6667 | 1003651.3333 | 1120727.6667 | 163233.6667 | 199271.3333 | 119859.6667 | 95697 | 97208 | 55491 | 78944.3333 | 35799 | 50959.3333 | 85441.3333 | 111103 | 1093007.6667
570715000000045783 | 1997-11-17 | 33 | 600 | 43 | 44.5 | Nordtank | NTK 600/180/43-Nordtank | 550 | Tønder | LAND | Nr. Løgum | 27 | 496862.46 | 6109312.76 | SDFE2018 | 23090 | [20 empty] | 137500 | 1479281 | 1156029 | 1309582 | 1039771 | 1243005 | 1054649.9844 | 1177535 | 1097668 | 1074584 | 1306573.3906 | 1286211.4883 | 1088330.2031 | 1013778.3 | 1249911 | 1128021 | 1078900 | 1107636 | 1312614 | 1011009 | 1128902 | 1010972 | 1040362 | 140442 | 191675 | 116959 | 87270 | 85394 | 59586 | 76887 | 38548 | 51059 | 69418 | 82753 | 999991
570715000000045790 | 1998-01-30 | 32 | 660 | 47 | 45 | Vestas Wind Systems A/S | V 47-660 | 550 | Tønder | LAND | Arrild | 24 | 497791.85 | 6109555.89 | SDFE2018 | 23138 | [21 empty] | 1452859 | 1300026 | 1488886 | 1156279 | 1364636 | 1132052 | 1290713.1328 | 1243640 | 1164926 | 1459212 | 1414287 | 1186318 | 1147913 | 1339648 | 1238052 | 1175123 | 1288011 | 1343153 | 898994 | 1207613 | 1100217 | 1176435 | 166552 | 219081 | 101249 | 96571 | 99015 | 60899 | 61160 | 34737 | 53559 | 92486 | 120077 | 1105386
570715000000045813 | 1998-03-09 | 32 | 660 | 47 | 45 | Vestas Wind Systems A/S | V 47-660 | 550 | Tønder | LAND | Roost | 101 | 501028.77 | 6107917.37 | SDFE2018 | 44196563 | [21 empty] | 1118826 | 1565455 | 1004450 | 962068.7266 | 1127065.668 | 978132.6641 | 1087887.6484 | 1040464.8164 | 980847.0879 | 1124188.668 | 1121838.1719 | 1160550 | 1088563 | 1296412 | 1204171 | 1136092 | 1208231 | 1317065 | 957094 | 1088824 | 1042662 | 1145868 | 166682 | 209558 | 127090 | 85682 | 92866 | 55254 | 75813 | 40777 | 51336 | 76072 | 102096 | 1083226
570715000000045820 | 1998-03-09 | 32 | 660 | 47 | 46 | Vestas Wind Systems A/S | V 47-660 | 550 | Tønder | LAND | Roost | 10 | 501010.6 | 6107660.42 | SDFE2018 | 44196564 | [21 empty] | 1118826 | 1565455 | 1004450 | 962068.7266 | 1127065.668 | 978132.6641 | 1087887.6484 | 1040464.8164 | 980847.0879 | 1124188.668 | 1121838.1719 | 1233017 | 836968 | 1357894 | 1243828 | 1146334 | 1243666 | 1453618 | 996551 | 1141498 | 813567 | 1185853 | 180315 | 230854 | 133837 | 90354 | 92402 | 59119 | 75090 | 41645 | 47837 | 52792 | 81250 | 1085495
570715000000045844 | 1999-11-16 | 31 | 1300 | 60 | 46 | Nordex | N 60/1300 | 550 | Tønder | LAND | Branderup | 4 | 501219.1 | 6107762.55 | SDFE2018 | 44196565 | Historiske produktionstal (kWh): 2000: 1961632; Historiske produktionstal (kWh): 2001: 1878865.3125; Historiske produktionstal (kWh): 2002: 2201092.9375; Historiske produktionstal (kWh): 2003: 1910235.5156; Historiske produktionstal (kWh): 2004: 2124580.5703; Historiske produktionstal (kWh): 2005: 2031966.5703; Historiske produktionstal (kWh): 2006: 1915536.6445; Historiske produktionstal (kWh): 2007: 2195474.3359; Historiske produktionstal (kWh): 2008: 2190883.9297; Historiske produktionstal (kWh): 2009: 1934818; Historiske produktionstal (kWh): 2010: 1815624; Historiske produktionstal (kWh): 2011: 2202508; Historiske produktionstal (kWh): 2012: 1993039; Historiske produktionstal (kWh): 2013: 1860645; Historiske produktionstal (kWh): 2014: 1976015; Historiske produktionstal (kWh): 2015: 2286389; Historiske produktionstal (kWh): 2016: 1658398; Historiske produktionstal (kWh): 2017: 1739237; Historiske produktionstal (kWh): 2018: 1650197; Historiske produktionstal (kWh): 2019: 1781400; Produktionstal for indeværende år (kWh) inklusive egenproduktion: 2020-01-01: 273358; Produktionstal for indeværende år (kWh) inklusive egenproduktion: 2020-02-01: 352877; Produktionstal for indeværende år (kWh) inklusive egenproduktion: 2020-03-01: 213861; Produktionstal for indeværende år (kWh) inklusive egenproduktion: 2020-04-01: 144206; Produktionstal for indeværende år (kWh) inklusive egenproduktion: 2020-05-01: 136819; Produktionstal for indeværende år (kWh) inklusive egenproduktion: 2020-06-01: 97694; Produktionstal for indeværende år (kWh) inklusive egenproduktion: 2020-07-01: 115796; Produktionstal for indeværende år (kWh) inklusive egenproduktion: 2020-08-01: 74611; Produktionstal for indeværende år (kWh) inklusive egenproduktion: 2020-09-01: 84850; Produktionstal for indeværende år (kWh) inklusive egenproduktion: 2020-10-01: 134256; Produktionstal for indeværende år (kWh) inklusive egenproduktion: 2020-11-01: 194775 | 1823103
570715000000045851 | 2000-08-01 | 30 | 1300 | 60 | 46 | Nordex | N 60/1300 | 550 | Tønder | LAND | Branderup | 97 | 501234.83 | 6108035.94 | SDFE2018 | 44196566 | Historiske produktionstal (kWh): 2000: 1961632; Historiske produktionstal (kWh): 2001: 1878865.3125; Historiske produktionstal (kWh): 2002: 2201092.9375; Historiske produktionstal (kWh): 2003: 1910235.5156; Historiske produktionstal (kWh): 2004: 2124580.5703; Historiske produktionstal (kWh): 2005: 2031966.5703; Historiske produktionstal (kWh): 2006: 1915536.6445; Historiske produktionstal (kWh): 2007: 2195474.3359; Historiske produktionstal (kWh): 2008: 2190883.9297; Historiske produktionstal (kWh): 2009: 1786167; Historiske produktionstal (kWh): 2010: 1760173; Historiske produktionstal (kWh): 2011: 2058007; Historiske produktionstal (kWh): 2012: 1917763; Historiske produktionstal (kWh): 2013: 1817148; Historiske produktionstal (kWh): 2014: 2004376; Historiske produktionstal (kWh): 2015: 2276485; Historiske produktionstal (kWh): 2016: 1759411; Historiske produktionstal (kWh): 2017: 1865361; Historiske produktionstal (kWh): 2018: 1756812; Historiske produktionstal (kWh): 2019: 1942545; Produktionstal for indeværende år (kWh) inklusive egenproduktion: 2020-01-01: 276110; Produktionstal for indeværende år (kWh) inklusive egenproduktion: 2020-02-01: 361458; Produktionstal for indeværende år (kWh) inklusive egenproduktion: 2020-03-01: 219981; Produktionstal for indeværende år (kWh) inklusive egenproduktion: 2020-04-01: 162087; Produktionstal for indeværende år (kWh) inklusive egenproduktion: 2020-05-01: 155508; Produktionstal for indeværende år (kWh) inklusive egenproduktion: 2020-06-01: 84162; Produktionstal for indeværende år (kWh) inklusive egenproduktion: 2020-07-01: 115382; Produktionstal for indeværende år (kWh) inklusive egenproduktion: 2020-08-01: 69273; Produktionstal for indeværende år (kWh) inklusive egenproduktion: 2020-09-01: 84290; Produktionstal for indeværende år (kWh) inklusive egenproduktion: 2020-10-01: 130220; Produktionstal for indeværende år (kWh) inklusive egenproduktion: 2020-11-01: 186553 | 1845024
570715000000045868 | 2000-08-01 | 30 | 1300 | 60 | 46 | Nordex | N 60/1300 | 550 | Tønder | LAND | Roost | 89 | 501444.05 | 6108151.85 | SDFE2018 | 44196567 | Historiske produktionstal (kWh): 2000: 1961632; Historiske produktionstal (kWh): 2001: 1878865.3125; Historiske produktionstal (kWh): 2002: 2201092.9375; Historiske produktionstal (kWh): 2003: 1910235.5156; Historiske produktionstal (kWh): 2004: 2124580.5703; Historiske produktionstal (kWh): 2005: 2031966.5703; Historiske produktionstal (kWh): 2006: 1915536.6445; Historiske produktionstal (kWh): 2007: 2195474.3359; Historiske produktionstal (kWh): 2008: 2190883.9297; Historiske produktionstal (kWh): 2009: 1921462; Historiske produktionstal (kWh): 2010: 1846252; Historiske produktionstal (kWh): 2011: 2088240; Historiske produktionstal (kWh): 2012: 1984867; Historiske produktionstal (kWh): 2013: 1908166; Historiske produktionstal (kWh): 2014: 2029536; Historiske produktionstal (kWh): 2015: 2243040; Historiske produktionstal (kWh): 2016: 1714570; Historiske produktionstal (kWh): 2017: 1829754; Historiske produktionstal (kWh): 2018: 1769626; Historiske produktionstal (kWh): 2019: 1647185; Produktionstal for indeværende år (kWh) inklusive egenproduktion: 2020-01-01: 253928; Produktionstal for indeværende år (kWh) inklusive egenproduktion: 2020-02-01: 338149; Produktionstal for indeværende år (kWh) inklusive egenproduktion: 2020-03-01: 211864; Produktionstal for indeværende år (kWh) inklusive egenproduktion: 2020-04-01: 161191; Produktionstal for indeværende år (kWh) inklusive egenproduktion: 2020-05-01: 150513; Produktionstal for indeværende år (kWh) inklusive egenproduktion: 2020-06-01: 99118; Produktionstal for indeværende år (kWh) inklusive egenproduktion: 2020-07-01: 115031; Produktionstal for indeværende år (kWh) inklusive egenproduktion: 2020-08-01: 50619; Produktionstal for indeværende år (kWh) inklusive egenproduktion: 2020-09-01: 84088; Produktionstal for indeværende år (kWh) inklusive egenproduktion: 2020-10-01: 132849; Produktionstal for indeværende år (kWh) inklusive egenproduktion: 2020-11-01: 182501 | 1779851
570715000000045875 | 2000-08-01 | 30 | 1300 | 0.1 | 0.1 | Ukendt | Ukendt-Ukendt | 550 | Tønder | LAND | Branderup | 496 | 501428.33 | 6107865.53 | SDFE2018 | 44196568 | Historiske produktionstal (kWh): 2000: 1961632; Historiske produktionstal (kWh): 2001: 1878865.3125; Historiske produktionstal (kWh): 2002: 2201092.9375; Historiske produktionstal (kWh): 2003: 1910235.5156; Historiske produktionstal (kWh): 2004: 2124580.5703; Historiske produktionstal (kWh): 2005: 2031966.5703; Historiske produktionstal (kWh): 2006: 1915536.6445; Historiske produktionstal (kWh): 2007: 2195474.3359; Historiske produktionstal (kWh): 2008: 2190883.9297; Historiske produktionstal (kWh): 2009: 1952519; Historiske produktionstal (kWh): 2010: 1790640; Historiske produktionstal (kWh): 2011: 2138786; Historiske produktionstal (kWh): 2012: 1927954; Historiske produktionstal (kWh): 2013: 1799553; Historiske produktionstal (kWh): 2014: 2080978; Historiske produktionstal (kWh): 2015: 2238503; Historiske produktionstal (kWh): 2016: 1705533; Historiske produktionstal (kWh): 2017: 1767361; Historiske produktionstal (kWh): 2018: 1618760; Historiske produktionstal (kWh): 2019: 1777191; Produktionstal for indeværende år (kWh) inklusive egenproduktion: 2020-01-01: 268776; Produktionstal for indeværende år (kWh) inklusive egenproduktion: 2020-02-01: 342514; Produktionstal for indeværende år (kWh) inklusive egenproduktion: 2020-03-01: 218526; Produktionstal for indeværende år (kWh) inklusive egenproduktion: 2020-04-01: 149341; Produktionstal for indeværende år (kWh) inklusive egenproduktion: 2020-05-01: 133578; Produktionstal for indeværende år (kWh) inklusive egenproduktion: 2020-06-01: 90701; Produktionstal for indeværende år (kWh) inklusive egenproduktion: 2020-07-01: 117146; Produktionstal for indeværende år (kWh) inklusive egenproduktion: 2020-08-01: 76101; Produktionstal for indeværende år (kWh) inklusive egenproduktion: 2020-09-01: 84511; Produktionstal for indeværende år (kWh) inklusive egenproduktion: 2020-10-01: 139700; Produktionstal for indeværende år (kWh) inklusive egenproduktion: 2020-11-01: 186405 | 1807299
570715000000045882 | 2000-08-01 | 30 | 1300 | 60 | 46 | Nordex | N 60/1300 | 550 | Tønder | LAND | Branderup | 5 | 501638.56 | 6107968.46 | SDFE2018 | 44196569 | Historiske produktionstal (kWh): 2000: 1961632; Historiske produktionstal (kWh): 2001: 1878865.3125; Historiske produktionstal (kWh): 2002: 2201092.9375; Historiske produktionstal (kWh): 2003: 1910235.5156; Historiske produktionstal (kWh): 2004: 2124580.5703; Historiske produktionstal (kWh): 2005: 2031966.5703; Historiske produktionstal (kWh): 2006: 1915536.6445; Historiske produktionstal (kWh): 2007: 2195474.3359; Historiske produktionstal (kWh): 2008: 2190883.9297; Historiske produktionstal (kWh): 2009: 1779423; Historiske produktionstal (kWh): 2010: 1893415; Historiske produktionstal (kWh): 2011: 2076609; Historiske produktionstal (kWh): 2012: 2035425; Historiske produktionstal (kWh): 2013: 1995833; Historiske produktionstal (kWh): 2014: 2189728; Historiske produktionstal (kWh): 2015: 1974263; Historiske produktionstal (kWh): 2016: 1545337; Historiske produktionstal (kWh): 2017: 1817667; Historiske produktionstal (kWh): 2018: 1669523; Historiske produktionstal (kWh): 2019: 1890443; Produktionstal for indeværende år (kWh) inklusive egenproduktion: 2020-01-01: 275886; Produktionstal for indeværende år (kWh) inklusive egenproduktion: 2020-02-01: 341116; Produktionstal for indeværende år (kWh) inklusive egenproduktion: 2020-03-01: 231827; Produktionstal for indeværende år (kWh) inklusive egenproduktion: 2020-04-01: 152451; Produktionstal for indeværende år (kWh) inklusive egenproduktion: 2020-05-01: 131553; Produktionstal for indeværende år (kWh) inklusive egenproduktion: 2020-06-01: 109528; Produktionstal for indeværende år (kWh) inklusive egenproduktion: 2020-07-01: 109156; Produktionstal for indeværende år (kWh) inklusive egenproduktion: 2020-08-01: 74675; Produktionstal for indeværende år (kWh) inklusive egenproduktion: 2020-09-01: 83827; Produktionstal for indeværende år (kWh) inklusive egenproduktion: 2020-10-01: 142528; Produktionstal for indeværende år (kWh) inklusive egenproduktion: 2020-11-01: 191192 | 1843739
570715000000045936 | 1998-04-21 | 32 | 600 | 43 | 44.5 | NEG Micon | NM 600-180/43 | 550 | Tønder | LAND | Nr. Løgum | 27 | 496555.8 | 6109264.28 | SDFE2018 | 23144 | [21 empty] | 696039 | 1146300 | 1302387 | 1036225 | 1238506 | 1070258.6953 | 1180652.9922 | 1156393 | 1084075.9062 | 1326167 | 1208820.207 | 1073339.6094 | 1013793.3969 | 1172210 | 988478 | 901452 | 1177752 | 1323080 | 1012177 | 1122176 | 1024223 | 1119639 | 157838 | 194909 | 120161 | 87889 | 89613 | 56326 | 79204 | 39985 | 53849 | 87653 | 109462 | 1076889
570715000000046056 | 1989-06-06 | 41 | 160 | 23.6 | 30.6 | DWP | 175 | 550 | Tønder | LAND | Randerup | 201 | 484109.78 | 6106135.88 | SDFE2018 | 30535 | [12 empty] | 186537.2812 | 409688.125 | 364027.4688 | 389340 | 376870 | 417010 | 348500 | 299700 | 325960 | 382802 | 130190 | 205440 | 270307.9883 | 300841.2007 | 270378.2793 | 309398.7988 | 263582.999 | 256419.0991 | 344955.1978 | 72089.9005 | 180899.7012 | 147708.0016 | 0 | 0 | 0 | 0 | 0 | 0 | 0 | 0 | 0 | 0 | 0 | 0 | 0 | 0 | 0 | 0 | 0 | 0 | 0 | 0 | 0
570715000000046070 | 1990-03-19 | 40 | 250 | 0.1 | 0.1 | Ukendt | Ukendt-Ukendt | 550 | Tønder | LAND | Bønderby | 182 | 486313.66 | 6088483.37 | SDFE2018 | 30689 | [13 empty] | 377158.7812 | 446831.4688 | 476030 | 459920 | 505710 | 441940 | 360850 | 421760 | 487945 | 421553 | 483784 | 343263.8477 | 403112.2852 | 354592.8154 | 395907.2031 | 361871.001 | 371863.5986 | 463113.9062 | 448932.998 | 367609.9961 | 321791.1 | 430480.9 | 338163.8 | 346976.8 | 297223.2 | 427774.5 | 319975.1 | 352164 | 306901.3 | 325534.4 | 51081.1 | 65698.8 | 32959.1 | 25088.626 | 27890.73 | 13978.172 | 22092.515 | 11892.666 | 15969.962 | 6117.899 | 0 | 272769.57
570715000000046087 | 1990-03-19 | 40 | 250 | 0.1 | 0.1 | Ukendt | Ukendt-Ukendt | 550 | Tønder | LAND | Bønderby | 182 | 486408.41 | 6088363.56 | SDFE2018 | 30690 | [13 empty] | 369823.2812 | 438140.875 | 479290 | 453910 | 501530 | 432020 | 348760 | 408910 | 483323 | 398915 | 476450 | 333326.8477 | 397236.8447 | 338865.8281 | 396081.0957 | 313468.8058 | 359094.7031 | 433687.9922 | 452974.5 | 357810.0977 | 305902.9 | 408585.8 | 393551.3 | 345490.3 | 386722.6 | 443227.7 | 321450.5 | 332366.7 | 318468.3 | 351946.3 | 54612 | 61795.8 | 0 | 0 | 2392.6 | 8367 | 24673.1 | 13405.5 | 18014.3 | 30867.3 | 40072.099 | 254199.699
570715000000046117 | 1990-06-08 | 40 | 150 | 24.6 | 32.5 | Nordtank | NTK 150 XLR-Nordtank | 550 | Tønder | LAND | Havervad | 88 | 480281.35 | 6117519.33 | SDFE2018 | 30736 | [13 empty] | 244932.4375 | 435268.3438 | 492693 | 448296 | 460481 | 437382 | 346696 | 406284 | 495274 | 396900 | 470420 | 389467.4746 | 379012.9531 | 374584.4482 | 417986.3984 | 409914.5957 | 385982.7017 | 469223.8027 | 448263.501 | 378571.8008 | 361949.4012 | 443559.7 | 416523 | 406456.1 | 426146.2 | 469222.1 | 372239.6 | 193559.5 | 280366 | 215142.5 | 0 | 3255.4 | 40176.4 | 5168 | 0 | 0 | 0 | 0 | 5153.4 | 33739 | 42050 | 129542.2
570715000000046124 | 1990-06-08 | 40 | 150 | 24.6 | 32.5 | Nordtank | NTK 150 XLR-Nordtank | 550 | Tønder | LAND | Havervad | 88 | 480192.1 | 6117607.31 | SDFE2018 | 30737 | [13 empty] | 247443.25 | 439730.2812 | 492399 | 421560 | 383983 | 472002 | 374870 | 408330 | 510424 | 441502 | 478502 | 353972.0352 | 401969.5576 | 353358.7988 | 417194.3965 | 405043.3037 | 410144.4961 | 485989.7988 | 474263.3037 | 390701.9004 | 361355.8004 | 410667.7 | 455850.5 | 388802.2 | 430933.7 | 484325.5 | 380504.9 | 396643.4 | 377034.3 | 409203.2 | 60016.6 | 63918.2 | 40067.8 | 32309.2 | 36460.1 | 21741.7 | 38459.3 | 17623.2 | 25965.9 | 16243.8 | 42393.1 | 395198.9
570715000000046131 | 1990-08-29 | 40 | 150 | 27 | 31 | Wind World | WW 2700-150 | 550 | Tønder | LAND | Daler | 40 | 484244.76 | 6092126.76 | SDFE2018 | 30791 | [13 empty] | 155363.4844 | 414143.625 | 455971 | 423150 | 445785 | 404540 | 374127 | 388742 | 441841 | 390615 | 428263 | 338026 | 364588.4277 | 336201.4629 | 390290.4043 | 363552.5977 | 369941.9004 | 431068 | 423725.5 | 379958.2988 | 345903.9004 | 423202.2 | 405664.4 | 369873 | 401077.4 | 446605.2 | 346629.2 | 379343.3 | 338030.407 | 377915.444 | 50402.834 | 60817.308 | 39571.587 | 28750.148 | 33579.486 | 19843.206 | 18173.584 | 15974.519 | 18946.437 | 31853.714 | 35814.35 | 353727.173
570715000000046148 | 1991-02-28 | 39 | 150 | 24.6 | 32 | Nordtank | NTK 150-Nordtank | 550 | Tønder | LAND | Skærbæk | 58 | 486510.88 | 6111432.29 | SDFE2018 | 30962 | [14 empty] | 244076 | 371917 | 346924 | 372178 | 332049 | 303285 | 308226 | 361592 | 315502 | 357523 | 253218.0771 | 306084.1201 | 245577.4072 | 320245.6953 | 314698.9004 | 304442.6963 | 362978.6992 | 355539.1973 | 304978.2988 | 166837.4977 | 257028.9 | 323015.7 | 280220.8 | 285350.6 | 341765.4 | 219768.7 | 287837.8 | 256090.4 | 275342.3 | 42508.4 | 54501.1 | 33008.2 | 22106 | 25466.6 | 11749 | 22685.6 | 8196.3 | 14303.4 | 21269.3 | 24280.9 | 280074.8
570715000000046261 | 1994-10-15 | 36 | 500 | 39 | 40 | Vestas Wind Systems A/S | V 39 | 550 | Tønder | LAND | Øster Gammelby | 236 | 484576.12 | 6094209.6 | SDFE2018 | 31780 | [17 empty] | 349058 | 1290866 | 1128770 | 1221861 | 1404205 | 1176942 | 1356282 | 1054952 | 1177173 | 1080183 | 1216715 | 1182022 | 1131635 | 1317617 | 1285427.3125 | 1117064 | 978990 | 1296876 | 1230918 | 1069728 | 1128798 | 1322663 | 986181 | 1181074 | 1056378 | 1161408 | 142096 | 68250 | 0 | 679 | 89287 | 55274 | 88172 | 47585 | 58770 | 92933 | 118371 | 761417
570715000000046278 | 1995-06-30 | 35 | 600 | 42 | 39 | Vestas Wind Systems A/S | V 42-600 | 550 | Tønder | LAND | Ellum | 369 | 493227.01 | 6098739.9 | SDFE2018 | 31954 | [18 empty] | 412406 | 1033421 | 1112422 | 1231614 | 1066649 | 1272798 | 942920 | 1085466 | 961916 | 1081218 | 1062213 | 1006071 | 1242234 | 1210198 | 960558 | 923291 | 1162661 | 1077447 | 1029262 | 1099802 | 1220669 | 893386 | 954933 | 900598 | 993657 | 147710 | 184994 | 110213 | 79397 | 74567 | 45970 | 66736 | 34985 | 43190 | 62498 | 89606 | 939866
570715000000046285 | 1995-09-16 | 35 | 600 | 44 | 46 | NEG Micon | NM 1500-600/150 | 550 | Tønder | LAND | Rejsby | 19 | 485623.95 | 6119683.19 | SDFE2018 | 31964 | [18 empty] | 353379 | 1345619 | 1435478 | 1565938 | 1344324 | 1546172 | 1230129 | 1369184 | 1071749 | 1146882 | 1360729 | 1311468 | 1524709 | 1397740.2344 | 1255338 | 1127670 | 1415001 | 1335464 | 1234802 | 795550 | 1274347 | 1089557 | 1299559 | 1057378 | 1285538 | 174913 | 194233 | 132469 | 101165 | 105367 | 69699 | 98274 | 56114 | 69262 | 106992 | 104251 | 1212739
570715000000046315 | 1995-12-13 | 35 | 600 | 47 | 40 | Vestas Wind Systems A/S | V 47 | 550 | Tønder | LAND | Øster Gammelby | 39 | 487506.5 | 6094169.98 | SDFE2018 | 31967 | [18 empty] | 0 | 1261138 | 1456513 | 1562006 | 1423256 | 1641013 | 1316363 | 1473779 | 1309966 | 1456957 | 1352362 | 1324061 | 1559069.3086 | 1508445.7891 | 1291895.6953 | 1036941.7016 | 1319355.5 | 1487771 | 1255070 | 1422207 | 991710 | 1201228.6 | 1364529.4 | 1227720.9 | 1342133.6 | 186764.5 | 232555.9 | 137377 | 109072 | 115614.1 | 67869.4 | 98977.4 | 49635.9 | 64179.2 | 99945.3 | 129533 | 1291523.7
570715000000046322 | 1995-12-21 | 35 | 600 | 44 | 46 | Vestas Wind Systems A/S | V 44-600 | 550 | Tønder | LAND | Lille Emmerske | 5 | 494297.2 | 6089297.11 | SDFE2018 | 32002 | [18 empty] | 0 | 1227338 | 1320910 | 1463044 | 1279346 | 1458912 | 1102154 | 1228429 | 1102148 | 1188017 | 1221772 | 1168255 | 1357173 | 1117741.0625 | 1144354.1953 | 1073516 | 1272440 | 1234186 | 1155664 | 1206015 | 1268843 | 1030574 | 1124516 | 1002299 | 1105846 | 151436 | 198810 | 124937 | 85894 | 88166 | 52039 | 72668 | 44099 | 51620 | 94135 | 112099 | 1075903
570715000000046339 | 1995-10-01 | 35 | 600 | 44 | 45 | NEG Micon | NM 1500-600/150 | 550 | Tønder | LAND | Koldby | 8 | 479604.66 | 6097971.96 | SDFE2018 | 32003 | [18 empty] | 331179 | 1360254 | 1443625 | 1691559 | 1492836 | 1567503 | 1280273 | 1430828 | 1287955 | 1445827 | 1365666 | 1381694 | 1398670 | 1572694 | 1301255 | 1168150 | 1550487 | 1476763 | 1305831 | 1466170 | 1549914 | 1184360 | 1404238 | 1241598 | 1385037 | 194987 | 228680 | 138621 | 66056 | 105295 | 76399 | 106928 | 59659 | 75852 | 114627 | 144677 | 1311781
570715000000046346 | 1995-12-01 | 35 | 600 | 47 | 40.5 | Vestas Wind Systems A/S | V 47-660 | 550 | Tønder | LAND | Øster Gammelby | 4 | 486858.88 | 6094088.35 | SDFE2018 | 32004 | [18 empty] | 0 | 1245509 | 1557446 | 1803571 | 1533356 | 1694955 | 1344282 | 1550275 | 1421556 | 1589222 | 1538120 | 1443117 | 1673611 | 1567342 | 1437560 | 1253826 | 1505737 | 1415716 | 1365683 | 1470499 | 1210572 | 1105977 | 1201027 | 1121965 | 1200623 | 185278 | 65089 | 125351 | 70860 | 104507 | 53219 | 86250 | 42695 | 56420 | 96630 | 127184 | 1013483
570715000000046360 | 1996-07-09 | 34 | 600 | 44 | 45 | Vestas Wind Systems A/S | V 600 | 550 | Tønder | LAND | Bredebro | 46 | 487033.46 | 6105067.27 | SDFE2018 | 32229 | [19 empty] | 549400 | 1446100 | 1574952 | 1418806 | 1562018 | 1232430 | 1320674 | 1226536 | 1380869 | 1344868 | 1267950 | 1546094.1953 | 1456744 | 1283406 | 1191709 | 1461303 | 1411651 | 1260258 | 1359863.2 | 1510753.2 | 1091736.5 | 1348368.2 | 1179069.1 | 1303169.6 | 180526 | 179441 | 130358 | 106889 | 117624 | 64715 | 96532 | 48914 | 62971 | 97293 | 90962 | 1176225
570715000000046377 | 1996-06-19 | 34 | 600 | 44 | 45 | Vestas Wind Systems A/S | V 44 | 550 | Tønder | LAND | Vollum | 173 | 487334.86 | 6104958.98 | SDFE2018 | 32230 | [19 empty] | 621915 | 1477400 | 1623012 | 1433900 | 1592430 | 1202198 | 1296410.9922 | 1143885 | 1326091 | 1290476.8945 | 1184005.9043 | 1468035.8984 | 1390801.1797 | 1193017.0078 | 1113962.1031 | 1352228.2 | 1165608 | 1192538 | 1274935 | 1333004 | 1118525.2 | 1258524.7 | 1103472.1 | 1227781.1 | 175027.6 | 213140 | 119150.6 | 98681 | 110685.4 | 56903.9 | 89064.7 | 38433.7 | 54708.8 | 84058.3 | 106525.3 | 1146379.3
570715000000046384 | 1996-09-18 | 34 | 600 | 44 | 45 | Vestas Wind Systems A/S | V 44 | 550 | Tønder | LAND | Skast | 7 | 481675.1 | 6101603.15 | SDFE2018 | 32295 | [19 empty] | 369800 | 1432500 | 1708052 | 1477998 | 1637319 | 1289690 | 1456649 | 1291088 | 1462480 | 1418724 | 1374153.5 | 1562571.6055 | 1551190.5039 | 1366230.1953 | 1267275.9984 | 1524573 | 1471571 | 1354244 | 1442836 | 1606278 | 1249916 | 1383477 | 1219261 | 1375007 | 189389 | 226376 | 142249 | 111313 | 124034 | 71681 | 99896 | 52055 | 66067 | 113495 | 143175 | 1339730
570715000000046391 | 1996-11-04 | 34 | 600 | 44 | 45 | Vestas Wind Systems A/S | V 44 | 550 | Tønder | LAND | Grøngård | 302 | 501288.22 | 6084820.28 | SDFE2018 | 32300 | [19 empty] | 126100 | 1231600 | 1403848 | 1219723 | 1337658 | 1050314 | 1243513.0078 | 1051056 | 1029394 | 1155613.207 | 1115934.1035 | 1303845.3047 | 1294089.5938 | 1019512.1016 | 966665.4969 | 1205795.9 | 1133592 | 1055436 | 1101968 | 1230928 | 979931.3 | 1075788.1 | 977575.9 | 1039183.9 | 154458.8 | 202049 | 119166.3 | 82852.1 | 82814.7 | 55472.4 | 70224.3 | 38397 | 40146 | 83436.9 | 103297.7 | 1032315.2
570715000000046407 | 1996-10-04 | 34 | 600 | 44 | 45 | Vestas Wind Systems A/S | V 44-600 | 550 | Tønder | LAND | Mollerup | 184 | 487141.28 | 6097714.6 | SDFE2018 | 32301 | [19 empty] | 296800 | 1471200 | 1618788 | 1475164 | 1600462 | 1269508 | 1418243 | 1299625 | 1438518 | 1414974.9062 | 1366717.793 | 1581473.4766 | 1542231.1289 | 1291610.3828 | 1234443.4906 | 1523050 | 1481315 | 1313024 | 1448704 | 1603843 | 1259562 | 1420342 | 1249125 | 1402821 | 196501 | 173895 | 144000 | 110999 | 123602 | 64898 | 97996 | 58249 | 69732 | 111189 | 139101 | 1290162
570715000000046414 | 1996-11-07 | 34 | 600 | 43 | 46 | NEG Micon | NM 1500-600 | 550 | Tønder | LAND | Havervad | 181 | 481884.23 | 6118741.47 | SDFE2018 | 32302 | [19 empty] | 123900 | 1482500 | 1615206 | 1107657 | 1639056 | 1327287 | 1422756 | 1328598.9766 | 1518721 | 1453126 | 1383575.2109 | 1667997.1172 | 1588708.7891 | 1398610.8828 | 1299764.3938 | 1582376 | 1494357 | 1350516 | 1415693 | 1246418 | 744480 | 765455 | 1174846 | 1419159 | 189696 | 224770 | 133994 | 114085 | 96485 | 70203 | 122839 | 55582 | 78550 | 105870 | 144472 | 1336546
570715000000046421 | 1996-12-03 | 34 | 600 | 43 | 46 | NEG Micon | NM 1500-600 | 550 | Tønder | LAND | Havervad | 181 | 481930.17 | 6118531.92 | SDFE2018 | 32303 | [19 empty] | 40300 | 1454300 | 1732803 | 1493910 | 1470292 | 1337374 | 1409530.9844 | 1282647.9844 | 1202813 | 1455674 | 1393366 | 1621463 | 1561100.0938 | 1376647 | 1283069 | 1583708 | 1501260 | 1284031 | 1461059 | 1631685 | 1318716.789 | 1490364.281 | 1295077.163 | 1431886.945 | 190947.172 | 225865.137 | 136370.725 | 114214.079 | 126568.769 | 68194.708 | 120162.061 | 14076.863 | 74402.862 | 110409.579 | 146278.407 | 1327490.362
570715000000046438 | 1996-12-03 | 34 | 600 | 43 | 46 | NEG Micon | NM 1500-600 | 550 | Tønder | LAND | Havervad | 68 | 482096.1 | 6118529.61 | SDFE2018 | 32304 | [19 empty] | 0 | 1531400 | 1598690 | 1412654 | 1653839 | 1306914 | 1449841.9609 | 1325298.0312 | 1510086 | 1418715 | 1408784 | 1356545.0938 | 1515396.5898 | 1343027.1797 | 1244446.3 | 1373753 | 1301562 | 1210818 | 1414217 | 1274737 | 1272745 | 894989 | 1114073 | 1413830 | 184683 | 226039 | 118660 | 110630 | 118199 | 76089 | 109633 | 59457 | 73888 | 115100 | 138783 | 1331161
570715000000046445 | 1996-12-03 | 34 | 600 | 43 | 46 | NEG Micon | NM 1500-600 | 550 | Tønder | LAND | Havervad | 178 | 482049.52 | 6118738.55 | SDFE2018 | 32305 | [19 empty] | 0 | 1491500 | 1581483 | 1414787 | 1560671 | 1143728 | 1391039.9766 | 1283562.9766 | 1455825 | 1387814 | 1336751 | 1582985 | 1056641.6016 | 1298904 | 1271803 | 1467739 | 1126578 | 1309401 | 1370044 | 1527057 | 1247929 | 1417094 | 1235978 | 1352798 | 167037 | 208720 | 124475 | 107131 | 120598 | 70795 | 108448 | 55585 | 69732 | 103830 | 129604 | 1265955
570715000000046452 | 1996-10-31 | 34 | 600 | 43 | 46 | NEG Micon | NM 1500-600 | 550 | Tønder | LAND | Vodder | 48 | 487873.99 | 6119130.66 | SDFE2018 | 32306 | [19 empty] | 193100 | 1423000 | 1451132 | 1332129 | 1512690 | 1062627 | 1376788.0156 | 1231206 | 1352897 | 1303367.207 | 1259248.7188 | 1470270.7969 | 1338387.2109 | 1247562.7188 | 1174495.0938 | 1383044.8 | 1333536 | 1173852 | 1254193 | 1276794 | 941509.824 | 1124922.383 | 1157362.217 | 1208876.977 | 149150.733 | 196963.293 | 123049.719 | 97381.611 | 101577.441 | 63586.119 | 90938.656 | 48897.045 | 61249.824 | 90556.599 | 119792.917 | 1143143.957
570715000000046469 | 1996-11-07 | 34 | 660 | 47 | 45 | Vestas Wind Systems A/S | V 47 | 550 | Tønder | LAND | Abterp | 9 | 485042.97 | 6103529.99 | SDFE2018 | 32307 | [19 empty] | 155000 | 1574700 | 1859762 | 1630930 | 1880567 | 1502941 | 1628568.9922 | 1510547 | 1688422 | 1683907 | 1537541 | 1690023 | 1725003 | 1431392 | 1465778 | 1668548 | 1703083 | 1533635 | 1644510 | 1847762 | 1417484 | 1601929 | 1434915 | 1606196 | 216419 | 253166 | 163633 | 130520 | 144108 | 67681 | 116066 | 67939 | 81940 | 130122 | 162886 | 1534480
570715000000046476 | 1996-11-01 | 34 | 660 | 47 | 45 | Vestas Wind Systems A/S | V 47 | 550 | Tønder | LAND | Abterp | 6 | 484579.92 | 6103331.67 | SDFE2018 | 32308 | [19 empty] | 122400 | 1635400 | 1895403 | 1692346 | 1913448 | 1533939 | 1380462.9922 | 1539732 | 1731840 | 1716788 | 1629475 | 1872387 | 1715911 | 1615848 | 1436267 | 1758013 | 1756769 | 1579292 | 1678124 | 1787874 | 1444565 | 1507685 | 1387098 | 1556908 | 210474 | 246552 | 136848 | 132793 | 147785 | 58076 | 115058 | 52439 | 80416 | 126893 | 157107 | 1464441
570715000000046483 | 1996-12-17 | 34 | 600 | 38 | 40 | Nordtank | NTK 600/43 | 550 | Tønder | LAND | Skærbæk | 58 | 486467.2 | 6111743.79 | SDFE2018 | 32309 | [19 empty] | 0 | 1239600 | 1318722 | 1169623 | 1313278 | 1008755 | 1182650 | 1002974 | 1107462 | 854029 | 1085114 | 1277588 | 1255107 | 1084607 | 926884 | 1220940 | 1140303 | 1059064 | 1178136 | 1313746 | 965414 | 1100694 | 1005503 | 1034437 | 60531 | 0 | 0 | 0 | 84083 | 50583 | 71871 | 38568 | 53251 | 84568 | 114057 | 557512
570715000000046490 | 1997-01-10 | 33 | 750 | 44 | 46 | NEG Micon | NM 1500-750/175 | 550 | Tønder | LAND | Drengsted | 66 | 491265.77 | 6105280.03 | SDFE2018 | 32354 | [20 empty] | 1458400 | 1593579 | 1413297 | 1559970 | 1116542 | 1406476 | 1197404 | 1354580.1875 | 1329236.3047 | 1253137.5977 | 1509273.293 | 1467734.3789 | 1268576 | 1117284.5063 | 1438892.4 | 1333088 | 1229221 | 1358726 | 1463099 | 1152293.7 | 1188635.4 | 1178840.3 | 1263090 | 166320.3 | 217724.9 | 131668.3 | 100797.3 | 102897.4 | 66327.9 | 83099.6 | 49339.3 | 57786.9 | 94483.3 | 108188.3 | 1178633.5
570715000000046506 | 1997-01-10 | 33 | 750 | 44 | 46 | NEG Micon | NM 1500-750/175 | 550 | Tønder | LAND | Drengsted | 66 | 491373.81 | 6105422.28 | SDFE2018 | 32355 | [20 empty] | 1424500 | 1523409 | 1339818 | 1485611 | 1168205 | 1346798.9922 | 1173233 | 1311162 | 1309050 | 1223709 | 1481847 | 1381270 | 1228110 | 1123145 | 1373523 | 1327551 | 1170105 | 1315549 | 1298158 | 1116885 | 1233557 | 1147191 | 1242074 | 148447 | 212384 | 125677 | 103868 | 105611 | 65838 | 82259 | 48184 | 55921 | 91032 | 100542 | 1139763
570715000000046513 | 1997-01-22 | 33 | 750 | 44 | 46 | NEG Micon | NM 1500-750/175 | 550 | Tønder | LAND | Brøns | 693 | 485119.12 | 6117804.94 | SDFE2018 | 32356 | [20 empty] | 1462800 | 1689939 | 1383072 | 1649186 | 1268718 | 1446270.9922 | 1288547.9922 | 1432795 | 1402901 | 1332404 | 1584565 | 1518801 | 1331536 | 1205279 | 1503388 | 1381496 | 1252954 | 1378249 | 1576852 | 1226653 | 1380626 | 1206292 | 1332707 | 176163 | 234211 | 133430 | 83771 | 119273 | 66510 | 109179 | 50895 | 67350 | 95811 | 134007 | 1270600
570715000000046520 | 1997-01-22 | 33 | 750 | 43 | 46 | NEG Micon | NM 1500-750/175 | 550 | Tønder | LAND | Brøns | 396 | 485431.15 | 6117757.43 | SDFE2018 | 32357 | [20 empty] | 1502200 | 1668054 | 1439314 | 1551817 | 1278282 | 1423508.9922 | 1253831.0391 | 1400457 | 1368566 | 1291900 | 1555340 | 1437073 | 1239386 | 1152792 | 1371854 | 1308493 | 1008211 | 1296544 | 1462198 | 1083238 | 1207135 | 1113204 | 1230277 | 166675 | 211476 | 125244 | 99569 | 109905 | 62634 | 95330 | 48314 | 62131 | 93061 | 123879 | 1198218
570715000000046568 | 1996-12-17 | 34 | 600 | 44 | 43.4 | Vestas Wind Systems A/S | V 44-600 | 550 | Tønder | LAND | Harres | 1 | 483657.95 | 6101707.16 | SDFE2018 | 32361 | [19 empty] | 0 | 1528500 | 1702434 | 1457308 | 1597847 | 1281131 | 1409116 | 1264204 | 1426968 | 1416425 | 1332680 | 1577730 | 1486096.6797 | 1331063 | 1243813 | 1520802 | 1423440 | 1290805 | 1407753 | 1232930 | 1224348 | 1389194 | 1207076 | 1388923 | 181172 | 229839 | 140177 | 111107 | 126567 | 68367 | 101080 | 52929 | 68516 | 107465 | 139352 | 1326571
570715000000046575 | 1997-01-09 | 33 | 600 | 44 | 45 | Vestas Wind Systems A/S | V 44-600 | 550 | Tønder | LAND | Husum-Ballum | 53 | 486474.75 | 6099978.1 | SDFE2018 | 32362 | [20 empty] | 1433000 | 1635541 | 1452040 | 1635478 | 1271474 | 1434994 | 1278356 | 1424108 | 1373229 | 1330754 | 1491913 | 1262287 | 962829 | 909345 | 1479660 | 1385818 | 1264476 | 1337354 | 1379183 | 792924 | 1337941 | 1184680 | 1376223 | 193023 | 224989 | 146778 | 105118 | 108969 | 70152 | 90285 | 55823 | 62129 | 116950 | 141758 | 1315974
570715000000046582 | 1997-05-07 | 33 | 750 | 44 | 46 | NEG Micon | NM 1500-750/175 | 550 | Tønder | LAND | Rejsby | 646 | 485070.23 | 6119560.44 | SDFE2018 | 32514 | [20 empty] | 722400 | 1551698 | 1375977 | 1535195 | 1219517 | 1379138.9922 | 1231727 | 1385998 | 1346120 | 1296928 | 1518237 | 1424523 | 1269409 | 1160366 | 1434028 | 1368337 | 1222957 | 1350047 | 1479641 | 1160913 | 1255374 | 1151393 | 1229173 | 170812 | 203109 | 126389 | 94902 | 99567 | 65613 | 92123 | 48546 | 63387 | 99628 | 130564 | 1194640
570715000000046599 | 1997-05-02 | 33 | 750 | 44 | 46 | NEG Micon | NM 1500-750/175 | 550 | Tønder | LAND | Hostrup | 252 | 498174.79 | 6089685.99 | SDFE2018 | 32515 | [20 empty] | 706800 | 1474133 | 1280279 | 1381152 | 1094808 | 1269049 | 1040987.9844 | 1226014 | 1175291 | 1149801 | 1366656.7031 | 1314157.5156 | 1092155.4961 | 1001946.0969 | 1257432.1 | 1173948.6 | 1091393.7 | 1165526.6 | 1291570.4 | 995324.7 | 1092892.3 | 1009526.2 | 1095851.6 | 142473.2 | 149361.3 | 101933.6 | 84208 | 87313.5 | 54328 | 76790.3 | 42151.8 | 47866.7 | 78973.3 | 95266.7 | 960666.4
570715000000046605 | 1997-06-11 | 33 | 600 | 44 | 46 | Vestas Wind Systems A/S | V 44-600 | 550 | Tønder | LAND | Brede | 7 | 491146.19 | 6103147.05 | SDFE2018 | 32516 | [20 empty] | 625900 | 1466358 | 1264016 | 1445713 | 1137227 | 1283342.9922 | 1159279 | 1293853 | 1259467.2969 | 1200072.7031 | 1440228.4102 | 1364856.8906 | 1200722.6953 | 1018991.8984 | 1319696 | 1278642 | 1129421 | 1208814 | 1404790 | 1097768 | 1158720.2 | 1123547.4 | 1151557.6 | 161810.5 | 206801.7 | 120373.1 | 98142.5 | 98936.8 | 63400.2 | 80153.8 | 46993.9 | 54341.1 | 92566.8 | 104335.9 | 1127856.3
570715000000046612 | 1997-05-16 | 33 | 750 | 44 | 46 | NEG Micon | NM 1500-750/175 | 550 | Tønder | LAND | Kumled | 1 | 490857.3 | 6103054.45 | SDFE2018 | 32517 | [20 empty] | 728700 | 1515518 | 1345648 | 1513510 | 1153746 | 1364179 | 1202108 | 1334501 | 1329657.6016 | 1256645.3125 | 1500867.6094 | 1421637.1992 | 1222819.2969 | 1072896.0031 | 1358312 | 1265052 | 1151927 | 1270118 | 1377711 | 1108903.5 | 1203447 | 1144288 | 1234398.1 | 159291.9 | 213415.7 | 128218.1 | 102031.2 | 100312.5 | 62944.7 | 80312.7 | 48446.9 | 55689.3 | 92682.1 | 99337.8 | 1142682.9
570715000000046629 | 1997-05-09 | 33 | 750 | 44 | 46 | NEG Micon | NM 1500-750/175 | 550 | Tønder | LAND | Vollum | 14 | 490571.51 | 6102962.6 | SDFE2018 | 32518 | [20 empty] | 724200 | 1535425 | 1356134 | 1534369 | 1169416 | 1391966.9844 | 1222065 | 1350959 | 1272472.8984 | 1241623.1875 | 1503114.5078 | 1430089.4961 | 1237159.4062 | 1147631.7094 | 1380539.5 | 1299282 | 1172352 | 1303460 | 1407525 | 1126290.774 | 1241902.834 | 1152801.821 | 1241639.121 | 161140.356 | 215909.876 | 130998.295 | 101314.597 | 96588.699 | 63625.53 | 82381.803 | 49066.888 | 56248.73 | 94854.639 | 106363.069 | 1158492.482
570715000000046636 | 1997-04-16 | 33 | 600 | 44 | 45 | Vestas Wind Systems A/S | V 44 | 550 | Tønder | LAND | Abild | 231 | 489667.94 | 6092846.01 | SDFE2018 | 32519 | [20 empty] | 817200 | 1528513 | 1345173 | 1503479 | 1190258 | 1364246 | 1230459 | 1353124 | 1358865 | 1285012.7969 | 1515131.2188 | 1457828.207 | 1261807.9922 | 1185625.8984 | 1428895.8 | 1368821 | 1279353 | 1365749 | 1539892 | 1191660.2 | 1330288.2 | 1210877.5 | 1252990 | 184084.5 | 222697.5 | 137686.1 | 105393.3 | 109473.4 | 64784.4 | 87607.8 | 43171.7 | 64274.2 | 103463.6 | 129747.2 | 1252383.7
570715000000046643 | 1997-06-26 | 33 | 750 | 44 | 46 | NEG Micon | NM 1500-750/175 | 550 | Tønder | LAND | Vodder | 3 | 491092.94 | 6119806.52 | SDFE2018 | 32520 | [20 empty] | 581400 | 1579374 | 1338127 | 1423054 | 1201299 | 1375628 | 1209154 | 1370961 | 1346563 | 1254170 | 1538052 | 1468442 | 1269862 | 1177342 | 1432548 | 1332505 | 1192619 | 1314143.4 | 1452317.8 | 1056355.2 | 1253944.4 | 1015128.7 | 1243052.9 | 166120.4 | 219452.9 | 127630.4 | 105713.5 | 103752.5 | 62180.1 | 90174 | 37845.701 | 56682.053 | 86518.82 | 114239.58 | 1170309.954
570715000000046650 | 1997-06-26 | 33 | 750 | 44 | 46 | NEG Micon | NM 1500-750/175 | 550 | Tønder | LAND | Vodder | 83 | 491085.45 | 6119657.47 | SDFE2018 | 32521 | [20 empty] | 546800 | 1596148 | 1334570 | 1383777 | 1210071 | 1369781 | 1143562 | 1373702 | 1356794 | 1248065 | 1536833 | 1461953 | 1239848 | 1174823 | 1421735 | 1315941 | 1188379 | 1281293 | 1482020 | 1095343 | 1206273 | 1147572 | 1230808 | 166066 | 219043 | 127930 | 106159 | 108068 | 59113 | 91246 | 44845 | 56140 | 83924 | 112073 | 1174607
570715000000046667 | 1997-06-26 | 33 | 750 | 48 | 46 | NEG Micon | NM 1500-750/175 | 550 | Tønder | LAND | Vodder | 349 | 491077.72 | 6119508.07 | SDFE2018 | 32522 | [20 empty] | 596500 | 1604745 | 1370479 | 1584830 | 1225412 | 1453723 | 1269277 | 1413521 | 1380409 | 1303375 | 1575456 | 1513153 | 1289273 | 1216500 | 1462336 | 1380810 | 1241709 | 1337000 | 1420702 | 1185411 | 1279437 | 1168099 | 1278387 | 170072 | 215801 | 132175 | 105673 | 103033 | 63196 | 90648 | 47453 | 58603 | 96339 | 121569 | 1204562
570715000000046674 | 1997-07-10 | 33 | 600 | 0.1 | 0.1 | Vestas Wind Systems A/S | Ukendt-Vestas | 550 | Tønder | LAND | Borg | 276 | 486168.03 | 6098382.06 | SDFE2018 | 32523 | [20 empty] | 544000 | 1518679 | 1330164 | 1488094 | 1155051 | 1319183 | 1156105 | 1290781 | 1268699 | 1194503 | 1445770 | 1416050 | 1222031 | 1047736 | 1411952 | 1346383 | 1260528 | 1345833 | 1439655 | 1149230 | 1247553 | 1140221 | 1262026 | 182297 | 204049 | 137330 | 98874 | 98045 | 68011 | 86469 | 51315 | 61645 | 103298 | 131220 | 1222553
570715000000046681 | 1997-10-02 | 33 | 600 | 44 | 45 | Vestas Wind Systems A/S | V 44-600 | 550 | Tønder | LAND | Nr. Vollum | 4 | 487291.27 | 6105315.03 | SDFE2018 | 32568 | [20 empty] | 372025 | 1592974 | 1402587 | 1555072 | 1232193 | 1390182 | 1237668 | 1244834 | 1149949 | 1080635 | 1325329 | 1252135 | 1070704 | 990541 | 1230505 | 1170874 | 1024805 | 1123077 | 1290919 | 932690 | 1051299 | 903026 | 1213299 | 181749 | 227769 | 133155 | 109840 | 122256 | 67613 | 101538 | 51581 | 64270 | 98366 | 118720 | 1276857
570715000000046698 | 1997-06-24 | 33 | 750 | 48 | 42 | NEG Micon | NM 1500-750/175 | 550 | Tønder | LAND | Tønder | 109 | 492689.61 | 6089990.64 | SDFE2018 | 32581 | [20 empty] | 553200 | 1496197 | 1289358 | 1377288 | 1116365 | 1298492 | 1128143 | 1247474.5078 | 1251695.7969 | 1176169.1055 | 1390737.7773 | 1341445.6016 | 1134915.1055 | 1083676.4 | 1273746.2 | 1209745 | 1162868 | 1209007 | 1232389 | 1027601.7 | 1126586.1 | 1074807.8 | 1111594.4 | 147008.6 | 209156.4 | 125593.3 | 87251.2 | 93760.1 | 56257.9 | 76148.3 | 45339.2 | 53761.7 | 89898.5 | 105898.1 | 1090073.3
570715000000046704 | 1997-06-24 | 33 | 750 | 44 | 47 | NEG Micon | NM 1500-750/175 | 550 | Tønder | LAND | Tønder | 19 | 497802.2 | 6086091 | GST, 18-02-2013 | 32582 | [20 empty] | 595700 | 1640076 | 1410690 | 1564628 | 1214472 | 1422358 | 1239673 | 1362401 | 1332675 | 1327893 | 1545171 | 1536423.1953 | 1270992.8828 | 1168614.7031 | 1437432.8 | 1367269.7 | 1279626 | 1309753.9 | 1536850.7 | 1189640.7 | 1279340.8 | 1198295.2 | 1290913.7 | 183283.2 | 230644.4 | 142293.5 | 99563.3 | 94703.5 | 62025.1 | 84563.7 | 52551.8 | 61908.6 | 103476 | 127930.4 | 1242943.5
570715000000046711 | 1997-09-26 | 33 | 600 | 43 | 42 | NEG Micon | NTK 600/43-NEG Micon | 550 | Tønder | LAND | Bøgvad | 25 | 500123.17 | 6092121.18 | SDFE2018 | 32650 | [20 empty] | 306922 | 1262637 | 1134083 | 1282485 | 932030 | 1124602.9922 | 980872 | 1079330 | 1071106 | 1033300.9062 | 1244199.9883 | 1223987.5117 | 987212.3086 | 891031.3953 | 1115750 | 1036950 | 988661 | 1048792 | 1159536 | 869010 | 969691 | 815495 | 940628 | 133751 | 186958 | 108936 | 74601 | 72132 | 43902 | 61896 | 32662 | 41980 | 74457 | 95206 | 926481
570715000000046728 | 1997-09-24 | 33 | 600 | 43 | 44.5 | Nordtank | NTK 600/43 | 550 | Tønder | LAND | Bøgvad | 25 | 500065.04 | 6092407.83 | SDFE2018 | 32651 | [20 empty] | 298156 | 1167216 | 1109927 | 1292630 | 962771 | 1119828 | 964324.9922 | 1077772 | 1050735 | 1033464 | 1221004 | 1188217 | 987028 | 902161 | 1116399 | 1049408 | 972647 | 1027894 | 1164355 | 843823 | 953805 | 858326 | 903918 | 123706 | 181339 | 105301 | 77345 | 61433 | 40671 | 60103 | 31497 | 39904 | 71037 | 86689 | 879025
570715000000046735 | 1997-09-22 | 33 | 600 | 44 | 45 | Vestas Wind Systems A/S | V 44-600 | 550 | Tønder | LAND | Jejsing | 83 | 497811.11 | 6086105.07 | SDFE2018 | 32653 | [20 empty] | 356827 | 1446089 | 1246629 | 1404154 | 1093721 | 1257521 | 1067765 | 1236387.9766 | 1213091.3984 | 1157412.6797 | 1378390.2188 | 1331024.1953 | 1103234.9023 | 1009242.8047 | 1208039.4 | 1177402 | 1096178 | 1153740 | 1327584 | 984532.4 | 1108671.1 | 960609 | 1032314.1 | 156002.3 | 205946.8 | 117004.2 | 86089.5 | 88588.7 | 50741.1 | 73530.7 | 38005.3 | 47007.5 | 80875.5 | 75607.1 | 1019398.7
570715000000046742 | 1997-10-21 | 33 | 600 | 44 | 46 | BONUS | 600 - MK lV | 550 | Tønder | LAND | Rørkær | 74 | 495977.52 | 6087892.73 | SDFE2018 | 32654 | [20 empty] | 256294 | 1484332 | 1316066 | 1457660 | 1116635 | 1275461 | 1142957 | 1228475 | 1226101 | 1166398 | 1368703 | 1330858 | 1112322 | 1041532 | 1251924 | 1038325 | 960637 | 1190115.8 | 1341206.3 | 1023780.7 | 1076532.5 | 986188.1 | 1085389.8 | 157636.2 | 196625.2 | 122437.4 | 86647.3 | 93003 | 38888.1 | 72914.7 | 45007.4 | 49654.8 | 87797 | 110595.9 | 1061207
570715000000046759 | 1997-09-25 | 33 | 600 | 42 | 45 | BONUS | 600 - MK lV | 550 | Tønder | LAND | Bøgvad | 133 | 500179.04 | 6091836.9 | SDFE2018 | 32655 | [20 empty] | 242540 | 1340062 | 1189723 | 1329575 | 989055 | 1166732 | 1011205 | 1116304 | 985206 | 1075381 | 1270163 | 1260620 | 1052347 | 957330 | 1152023 | 1104001 | 1034286 | 1099091 | 1208436 | 956588 | 1041289 | 953808 | 1031386 | 135079 | 190544 | 116569 | 84790 | 79722 | 52320 | 33585 | 41121 | 48563 | 79985 | 90140 | 952418
570715000000046766 | 1998-01-19 | 32 | 660 | 47 | 46 | Vestas Wind Systems A/S | V 47 | 550 | Tønder | LAND | Kumled | 357 | 492089.98 | 6099368.25 | SDFE2018 | 32673 | [21 empty] | 1268856 | 1213723 | 1470571 | 1124254 | 1312266 | 1088483 | 1274709.3281 | 1168588 | 1203857 | 1441103 | 1414286 | 1177499 | 1091199 | 1352246 | 1223702 | 1162247 | 1277712.3 | 1419392 | 1045864.3 | 768599.3 | 953480.4 | 1197339.1 | 155931.9 | 209975.8 | 128196.2 | 96172 | 96747.4 | 63082.1 | 76112.5 | 48276 | 54370 | 100175 | 116788 | 1145826.9
570715000000046773 | 1998-01-23 | 32 | 660 | 47 | 46 | Vestas Wind Systems A/S | V 47-660 | 550 | Tønder | LAND | Ellum | 555 | 491885.98 | 6099225.29 | SDFE2018 | 32674 | [21 empty] | 1304435 | 1240791 | 1467755 | 1029177 | 1219076 | 1176977 | 1346978 | 1323395 | 1244457 | 1511612 | 1429658.0156 | 1230719 | 1119677 | 1398798 | 1306945 | 1165962 | 1270910 | 1394417 | 1083904 | 1175588 | 1079832 | 1157235 | 160195 | 159730 | 96976 | 90208 | 96762 | 58580.5 | 78631.7 | 43642.1 | 49722.8 | 93284.2 | 115992.5 | 1043724.8
570715000000046780 | 1998-01-23 | 32 | 660 | 0.1 | 0.1 | Ukendt | Ukendt-Ukendt | 550 | Tønder | LAND | Ellum | 248 | 491861.89 | 6099475.54 | SDFE2018 | 32675 | [21 empty] | 1312216 | 1195950 | 1458379 | 1103660 | 1279602 | 1175258 | 1337312 | 1309202 | 1264614.8965 | 1517666.1914 | 1426778.1836 | 1225725.1016 | 1137115.5 | 1384343 | 1267453 | 1168570 | 1283581 | 1470486 | 1083774 | 1183369 | 1125488 | 1214169 | 157536 | 206731 | 125883 | 101149 | 102348 | 61777 | 83414 | 43667 | 54146 | 90677 | 116878 | 1144206
570715000000046797 | 1998-03-19 | 32 | 750 | 44 | 46 | NEG Micon | NM 44/750 46 | 550 | Tønder | LAND | Brøns | 9 | 485742.53 | 6117709.8 | SDFE2018 | 32684 | [21 empty] | 1106685 | 1268762 | 1523596 | 1205362 | 1356769.0078 | 1187116.0078 | 1332345 | 1292853 | 1241236 | 1482852 | 1383321 | 1201086 | 1133350 | 1387250 | 1288114 | 1203241 | 1289647 | 1451831 | 1054762 | 1246002 | 1139578 | 1216896 | 159357 | 216999 | 123551 | 96640 | 105763 | 60295 | 93671 | 45087 | 57788 | 91904 | 122307 | 1173362
570715000000046803 | 1998-03-19 | 32 | 750 | 44 | 46 | NEG Micon | NM 44/750 | 550 | Tønder | LAND | Brøns | 703 | 486052.81 | 6117659.32 | SDFE2018 | 32685 | [21 empty] | 1135108 | 1369131 | 1542661 | 1226447 | 1049880 | 1017567.9844 | 1394412 | 1347234 | 1307783 | 1574987 | 1505632 | 1301120 | 958364 | 1248538 | 1395774 | 1271190 | 1380769 | 1445055 | 1040407 | 1031252 | 52500 | 1088983 | 172573 | 229454 | 131851 | 103297 | 110544 | 67144 | 99534 | 49553 | 61185 | 97806 | 131180 | 1254121
570715000000046810 | 1998-03-19 | 32 | 750 | 44 | 46 | NEG Micon | NM 44/750 | 550 | Tønder | LAND | Brøns | 691 | 486309.57 | 6117939.41 | SDFE2018 | 32686 | [21 empty] | 1120039 | 1267292 | 1525858 | 1226166 | 1357749 | 1216888.0391 | 1366856 | 1343853 | 1279418 | 1450144 | 1117612 | 1263133 | 1129618 | 1405684 | 1281407 | 1247366 | 1351301 | 1467011 | 1150043 | 1202576 | 1206492 | 1273975 | 157865 | 221874 | 129152 | 102302 | 81591 | 65818 | 95807 | 47674 | 59931 | 94218 | 124654 | 1180886
570715000000046827 | 1998-03-19 | 32 | 750 | 0.1 | 0.1 | Ukendt | Ukendt-Ukendt | 550 | Tønder | LAND | Brøns | 9 | 486011.13 | 6117985.05 | SDFE2018 | 32687 | [21 empty] | 1095107 | 1326173 | 1522658 | 1222850 | 1372522 | 1194789.0234 | 1321220 | 1294990 | 1234084 | 1511152 | 1423397 | 1240574 | 1090290 | 1376909 | 1320010 | 1210739 | 1298492.2 | 1408569 | 1131747 | 1280315 | 1155856 | 1184567 | 162057 | 219281 | 126600 | 99144 | 108927 | 61620 | 96309 | 46251 | 58578 | 88801 | 122053 | 1189621
570715000000046834 | 1998-03-19 | 32 | 750 | 44 | 46 | NEG Micon | NM 44/750 | 550 | Tønder | LAND | Brøns | 352 | 485699.83 | 6118033.06 | SDFE2018 | 32688 | [21 empty] | 1131791 | 1364409 | 1546745 | 1223072 | 1335068 | 1196190.9922 | 1334612 | 1313036 | 1209445 | 1434690 | 1391521 | 1202674 | 1132797 | 1330089 | 1281706 | 1168381 | 1257891.5 | 1344877 | 1107393 | 1228760 | 1110420 | 1161280 | 154969 | 211677 | 117982 | 96041 | 105363 | 59293 | 92783 | 44688 | 57397 | 87053 | 116568 | 1143814
570715000000046841 | 1998-03-19 | 32 | 750 | 44 | 46 | NEG Micon | NM 1500-750/175 | 550 | Tønder | LAND | Brøns | 7 | 485388.28 | 6118080.45 | SDFE2018 | 32689 | [21 empty] | 1173765 | 1398545 | 1490121 | 1263886 | 1414524 | 1254176.9922 | 1422068 | 1286264 | 1309882 | 1601919.5938 | 1514929.5117 | 1281849.9922 | 1220506.9 | 1459066.8 | 1418909 | 1206481 | 1205515 | 1572167 | 1216305.1 | 1399773.6 | 1222962.5 | 1264080.1 | 172091.7 | 238140.1 | 133862.6 | 110558 | 122052.7 | 68087.3 | 109995.5 | 50711 | 67213.9 | 98825 | 136590.1 | 1308127.9
570715000000046858 | 1998-01-06 | 32 | 660 | 47 | 46 | Vestas Wind Systems A/S | V 47-660 | 550 | Tønder | LAND | Øster Gasse | 8 | 490903.57 | 6111049.19 | SDFE2018 | 32690 | [21 empty] | 1609641 | 1431100 | 1611587 | 1190150 | 1360672 | 1174717 | 1288581.1484 | 1320400 | 1262201 | 1534039 | 1436784 | 1223080 | 1121286 | 1401878 | 1291820 | 1118393 | 1189176 | 1448352 | 1103617 | 1159143 | 1056312 | 1182667 | 170698 | 223721 | 131487 | 90323 | 99244 | 58782 | 84517.9 | 38713.1 | 52889.7 | 90191.5 | 115781 | 1156348.2
570715000000046865 | 1997-12-12 | 33 | 600 | 44 | 45 | Vestas Wind Systems A/S | V 44-600 | 550 | Tønder | LAND | Borg | 150 | 485693.61 | 6099020.49 | SDFE2018 | 32695 | [20 empty] | 0 | 1614179 | 1446358 | 1624450 | 1249975 | 1422903 | 1261152 | 1383274 | 1369313 | 1353872 | 1561931 | 1418473.7188 | 1347076 | 1215002 | 1423685 | 1406107 | 1287782 | 1285625 | 1570460 | 1212697 | 1328910 | 1217588 | 1352324 | 189271 | 221408 | 146068 | 97510 | 105619 | 73830 | 90136.6 | 58140.2 | 56790.9 | 114798.1 | 139045.1 | 1292616.9
570715000000046872 | 1997-12-09 | 33 | 600 | 44 | 45 | Vestas Wind Systems A/S | V 44 | 550 | Tønder | LAND | Skast | 117 | 481494.61 | 6102403.92 | SDFE2018 | 32696 | [20 empty] | 0 | 1726129 | 1455216 | 1660520 | 1349958 | 1454243 | 1315582 | 1461154 | 1459728 | 1371531.2031 | 1582809.3945 | 1569886.1953 | 1386968.8984 | 1272513.8062 | 1529386 | 1510419 | 1388522 | 1484313 | 1619414 | 1287801 | 1416513 | 1267367 | 1410811 | 187038 | 224968 | 142931 | 111681 | 119626 | 73909 | 101438 | 54934 | 70584 | 117285 | 143014 | 1347408
570715000000046889 | 1998-04-07 | 32 | 660 | 47 | 45 | Vestas Wind Systems A/S | V 47-660 | 550 | Tønder | LAND | Ø. Gasse, Skærbæk | 7 | 490555.38 | 6111090.33 | SDFE2018 | 32741 | [21 empty] | 1095265 | 1414266 | 1572417 | 1197685 | 1365482 | 1184647 | 1350593 | 1334345 | 1269364 | 1454882 | 1429338 | 1220800 | 1108824 | 1370210 | 1258286 | 1179900 | 1266132 | 1469163 | 1112429 | 1220492 | 1106759 | 1198993 | 178336 | 232120 | 134303 | 96502 | 105642 | 59669 | 88538 | 38367 | 55177 | 86678 | 125658 | 1200990
570715000000046902 | 1998-04-16 | 32 | 660 | 47 | 46 | Vestas Wind Systems A/S | V 47-660 | 550 | Tønder | LAND | Søvang | 21 | 502951.47 | 6093504.25 | SDFE2018 | 32743 | [21 empty] | 992587 | 1381911 | 1565395 | 1188949 | 1382129 | 1214506 | 1327032 | 1305258.3984 | 1257341 | 1513000 | 1493227 | 1230379 | 1122100 | 1405119 | 1307377 | 1221667 | 1258300 | 1470061 | 895664 | 1231643 | 1086907 | 1205348 | 169066 | 218045 | 135291 | 94744 | 94761 | 58490 | 80367 | 43322 | 53328 | 91332 | 119814 | 1158560
570715000000046919 | 1998-04-16 | 32 | 750 | 48 | 45 | NEG Micon | NM 48/750 | 550 | Tønder | LAND | Søvang | 79 | 502992.01 | 6092929.97 | SDFE2018 | 32744 | [21 empty] | 1079727 | 1637351 | 1767618 | 1383258 | 1610789.0078 | 1409827 | 1347953 | 1532318.7969 | 1466048 | 1740729.1797 | 1707002.6797 | 1436471.8906 | 1321380.1938 | 1541744 | 1515201 | 1421690 | 1453177 | 1666410 | 1202041 | 1464262 | 1325235 | 1338302 | 167978 | 234298 | 151872 | 114182 | 114145 | 72326 | 96796 | 56396 | 61985 | 110384 | 129331 | 1309693
570715000000046926 | 1998-04-16 | 32 | 750 | 0.1 | 0.1 | Ukendt | Ukendt-Ukendt | 550 | Tønder | LAND | Søvang | 79 | 502971.19 | 6093216.93 | SDFE2018 | 32745 | [21 empty] | 1182404 | 1631072 | 1779023 | 1388739 | 1557291 | 1424458 | 1550696 | 1149208.5625 | 1358895 | 1506492 | 1593416.1367 | 1431855 | 1301208 | 1557878 | 1467746 | 1064901 | 1373802 | 1390157 | 994248 | 1373877 | 1029417 | 732835 | 181313 | 251308 | 153865 | 119487 | 113655 | 73165 | 92355 | 59085 | 67453 | 107731 | 133101 | 1352518
570715000000046933 | 1998-02-09 | 32 | 750 | 0.1 | 46 | NEG Micon | Ukendt-NEG Micon | 550 | Tønder | LAND | Ll. Emmerske | 160 | 493421.99 | 6090770.24 | SDFE2018 | 32751 | [21 empty] | 1397214 | 1409688 | 1565600 | 1232063 | 1409705.9922 | 1241781 | 1374013.125 | 1384185.1836 | 1323592.0859 | 1565440.7891 | 1508108.0781 | 1295266 | 1177018 | 1389970 | 1331876 | 1270676 | 1321540 | 1484693 | 1144611 | 1245931 | 1142699 | 1065132 | 164844 | 224949 | 137738 | 103389 | 101784 | 64211 | 84593 | 51936 | 61752 | 101295 | 86549 | 1183040
570715000000046957 | 1996-09-18 | 34 | 600 | 44 | 43.4 | Vestas Wind Systems A/S | V 44-600 | 550 | Tønder | LAND | Skast | 11 | 481584.62 | 6102003.49 | SDFE2018 | 32996 | [19 empty] | 374500 | 1458100 | 1667669 | 1339558 | 1610266 | 1325347 | 1464411 | 1268685 | 1448892 | 1446545 | 1368026.6016 | 1630688.4961 | 1509268.4141 | 1367179.5 | 1269213.1062 | 1566992 | 1465347 | 1370566 | 1450260 | 1568615 | 1266683 | 1284783 | 1202905 | 1312342 | 143671 | 223078 | 106866 | 88430 | 97387 | 60965 | 82381 | 39308 | 57598 | 90923 | 103664 | 1094271
570715000000046971 | 1988-02-01 | 42 | 180 | 23.2 | 30 | Danwin | DW 23-180 | 550 | Tønder | LAND | Randerup | 115 | 484025.91 | 6106207.23 | SDFE2018 | 66928 | [11 empty] | 360050 | 335450 | 251340 | 363720 | 392260 | 367800 | 368000 | 341820 | 285490 | 323100 | 199768 | 326724 | 440892 | 320757.8516 | 379571.54 | 310439.3496 | 360039.502 | 359835.502 | 339063 | 408246.7969 | 382821.3994 | 318357.002 | 258669.8014 | 372776.3 | 300399.4 | 197255.7 | 330001.9 | 331272.7 | 150062.2 | 115201.8 | 111079.5 | 66.7 | 0 | 0 | 0 | 0 | 0 | 0 | 0 | 0 | 0 | 0 | 0 | 0
570715000000047022 | 1991-01-01 | 39 | 250 | 0.1 | 0.1 | Ukendt | Ukendt-Ukendt | 550 | Tønder | LAND | Borg | 263 | 486519.23 | 6087997.02 | SDFE2018 | 68150 | [14 empty] | 410928.0625 | 486960 | 471974 | 516885 | 450462 | 366895 | 431774 | 487929 | 383478 | 474855 | 333990.5264 | 401404.9824 | 331517.1191 | 382823.6963 | 354719 | 376692.7964 | 475195.5938 | 450703.1006 | 344053.6016 | 324958.2996 | 448153.3 | 387435.7 | 374503.3 | 404761.3 | 479516.1 | 328217.5 | 391206.2 | 335211.4 | 362011.3 | 58175 | 81060.4 | 42326.8 | 29664.8 | 33474.9 | 16068.9 | 27510 | 13176 | 18445.6 | 29940.6 | 40791.6 | 390634.6
570715000000047107 | 1991-03-25 | 39 | 150 | 24.6 | 32.5 | Nordtank | NTK 150 XLR-Nordtank | 550 | Tønder | LAND | Rejsby | 741 | 480739.59 | 6120004.74 | SDFE2018 | 77695 | [14 empty] | 319614.8125 | 479183 | 420016 | 467876 | 420969 | 370684 | 386650 | 488722 | 392259 | 440584 | 349567.002 | 359197.1885 | 344572.4414 | 408106.5977 | 377355.9951 | 350781.5986 | 433031.7031 | 426355.6992 | 320182.6992 | 337093.7996 | 396934.4 | 424574.6 | 334089.6 | 378266.4 | 473151.1 | 355407.4 | 373302.2 | 357603.8 | 371299.7 | 58169.4 | 41512 | 1485 | 7492.4 | 39764.3 | 20517.1 | 36741.6 | 4665.7 | 16416.3 | 30362.4 | 41236.4 | 298362.6
570715000000047114 | 1991-03-25 | 39 | 150 | 24.6 | 32.5 | Nordtank | NTK 150 XLR-Nordtank | 550 | Tønder | LAND | Rejsby | 741 | 480727.93 | 6120117.07 | SDFE2018 | 77696 | [14 empty] | 322193.5938 | 481301 | 441233 | 466906 | 425728 | 375373 | 388609 | 497744 | 405746 | 412722 | 360250.9062 | 386519.8828 | 344257.4014 | 386860.5977 | 354309.498 | 363521.8008 | 467470.3965 | 422098.4001 | 384164.6074 | 268685.9003 | 454515.9 | 435492.3 | 356950.5 | 401576.5 | 477844.5 | 283972.4 | 425934.4 | 364992.4 | 387643.9 | 57728.3 | 64613.3 | 38768.6 | 32798.3 | 39126.4 | 20937.9 | 37353.9 | 16177.7 | 23657.7 | 29099.8 | 41946.9 | 402208.8
570715000000047121 | 1988-05-24 | 42 | 200 | 25 | 30 | Vestas Wind Systems A/S | V 25-200 | 550 | Tønder | LAND | Sølsted | 140 | 488567.52 | 6098208.25 | SDFE2018 | 77945 | [11 empty] | 222289.75 | 365872.2188 | 401778.9375 | 356999.7812 | 412910 | 384230 | 409080 | 364700 | 303160 | 326440 | 370226 | 319410 | 349392 | 275418.5605 | 287458.9834 | 280369.71 | 287884.8008 | 289937.999 | 292166.1963 | 317695.4033 | 314135.9033 | 219930.502 | 186059.4 | 332281.3 | 273502.1 | 252877.2 | 311531.2 | 326942 | 271204.6 | 247675.7 | 224083.9 | 247047.7 | 40377.1 | 56124.7 | 28149.9 | 23605.5 | 25840.8 | 13091.7 | 18454.6 | 9916.6 | 12771.5 | 21241.2 | 27585.2 | 277158.8
570715000000047282 | 1988-04-16 | 42 | 200 | 0.1 | 0.1 | Ukendt | Ukendt-Ukendt | 550 | Tønder | LAND | Øster Gammelby | 4 | 484359.95 | 6094363.1 | SDFE2018 | 87553 | [11 empty] | 325849.8125 | 469283.75 | 515339.2812 | 457903.5938 | 517570 | 478520 | 511610 | 458420 | 402640 | 428030 | 487317 | 415362 | 451829 | 350833.4531 | 397054.9463 | 363927.6641 | 411821.7012 | 386061.1973 | 367073.2998 | 438612.8574 | 397163.8965 | 371248.7012 | 332621.6004 | 418068.6 | 406186.7 | 372994.5 | 407100.7 | 445276.2 | 327533.2 | 397763.3 | 351966.3 | 383922.6 | 54400.7 | 64645.1 | 40417.4 | 30780.4 | 35725.7 | 19489.8 | 27060.7 | 16129.2 | 19689.4 | 30498.5 | 38994 | 377830.9
570715000000047350 | 1984-04-12 | 46 | 22 | 10 | 18.5 | Beck Ballum | Ukendt-Beck Ballum | 550 | Tønder | Land |  |  | 478728.62 | 6105420.3 | SDFE2018 | [8 empty] | 32266.666 | 48400 | 48400 | 48400 | 48400 | 48400 | 48400 | 48400 | 48400 | 48400 | 48400 | 48400 | 48400 | 48400 | 48400 | 48400 | 48400 | 29342 | 27034 | 25479 | 31493 | 15160 | 26139 | 29303 | 30454 | 25307.48 | 25188.7701 | 29198.069 | 27825.26 | 25258.809 | 31591.968 | 33774.169 | 20249.31 | 23519.73 | 20194.466 | 18862.872 | 1413.702 | 2474.18 | 1554.977 | 2109.593 | 3112.691 | 1472.219 | 2061.542 | 1334.147 | 1533.875 | 1230.131 | 1216.792 | 19513.849
570715000000047480 | 1998-05-18 | 32 | 660 | 47 | 45 | Vestas Wind Systems A/S | V 47-660 | 550 | Tønder | LAND | Arrild | 24 | 497753.32 | 6109836.31 | SDFE2018 | 90184 | [21 empty] | 884224 | 1316145 | 1470532 | 1160511 | 1359027 | 1120321 | 1225603 | 1247483 | 1142827.209 | 1381606.6758 | 1451809.1875 | 1219958.4922 | 1155873.8969 | 1377054 | 1210979 | 1215270 | 1294983 | 1381708 | 1039252 | 1102514 | 766983 | 961723 | 172367 | 228601 | 131699 | 97646 | 98093 | 64553 | 83330 | 31365 | 54569 | 96730 | 44443 | 1103396
570715000000047497 | 1998-08-01 | 32 | 750 | 0.1 | 0.1 | Ukendt | Ukendt-Ukendt | 550 | Tønder | LAND | Vodder | 244 | 488959.58 | 6116933.15 | SDFE2018 | 90213 | [21 empty] | 720929 | 1572407 | 1756713 | 1316358 | 1564748 | 1384575 | 1544799 | 1542043 | 1470433 | 1544123 | 1666051.1094 | 1425666 | 1277549 | 1620171 | 1525976 | 1369720 | 1342230 | 1649377 | 1312451 | 1463831 | 1303553 | 1440733 | 189710 | 227585 | 148482 | 118298 | 119308 | 72951 | 103893 | 58944 | 70321 | 119184 | 148057 | 1376733
570715000000047503 | 1998-08-01 | 32 | 750 | 48 | 45 | NEG Micon | Ukendt-NEG Micon | 550 | Tønder | LAND | Vodder | 355 | 489210.82 | 6117000.54 | SDFE2018 | 90214 | [21 empty] | 705385 | 1557863 | 1686772 | 1302067 | 1517204 | 1344929 | 1430968 | 1443826 | 1385754 | 1615702 | 1588463 | 1373609 | 1259999 | 1542743 | 1447865 | 1352751 | 1509841 | 1649021 | 1214745 | 1369127 | 1280196 | 1368846 | 190277 | 233634 | 150049 | 111751 | 113945 | 69730 | 96483 | 56480 | 68885 | 115833 | 143036 | 1350103
570715000000047510 | 1998-08-01 | 32 | 750 | 48 | 45 | NEG Micon | NM 750-200/48 | 550 | Tønder | LAND | Vodder | 195 | 489469.01 | 6117070.32 | SDFE2018 | 90215 | [21 empty] | 732526 | 1548114 | 1732465 | 1281498 | 1484060 | 1332033 | 1470118 | 1476298 | 1414872 | 1629357 | 1600098 | 1366003 | 1262581 | 1573002 | 1428330 | 1348032 | 1364629 | 1575502 | 1220336 | 1336516 | 1128754 | 1040481 | 183410 | 203621 | 47948 | 108962 | 112510 | 67936 | 95107 | 40457 | 23448 | 107428 | 122250 | 1113077
570715000000047527 | 1998-08-01 | 32 | 750 | 0.1 | 0.1 | Ukendt | Ukendt-Ukendt | 550 | Tønder | LAND | Vodder | 312 | 489726.55 | 6117140.18 | SDFE2018 | 90216 | [21 empty] | 724024 | 1591314 | 1775987 | 1301289 | 1533277 | 1361096 | 1504146 | 1507664 | 1443268 | 1555112 | 1469395 | 1386684 | 1273672 | 1534899 | 1531312 | 1364497 | 951578 | 1677844 | 976496 | 1418791 | 1320045 | 1304449 | 191028 | 243940 | 143724 | 106032 | 113265 | 61467 | 98704 | 56746 | 72112 | 118923 | 143973 | 1349914
570715000000047534 | 1998-08-01 | 32 | 750 | 48 | 45 | NEG Micon | NM 48/750 | 550 | Tønder | LAND | Vodder | 201 | 489981.12 | 6117209.83 | SDFE2018 | 90217 | [21 empty] | 707394 | 1542794 | 1730203 | 1331002 | 1025880 | 1362535 | 1476580 | 1513012 | 1439222 | 1730534 | 1660600 | 1400995 | 1304697 | 1607324 | 1528753 | 1390213 | 1531935 | 1710781 | 1295274 | 1432707 | 1302107 | 1423146 | 198329 | 246472 | 152225 | 112936 | 111654 | 72514 | 100167 | 54069 | 69519 | 116371 | 146572 | 1380828
570715000000047541 | 1998-08-01 | 32 | 750 | 48 | 45 | NEG Micon | NM 48/750 | 550 | Tønder | LAND | Vodder | 308 | 490234.5 | 6117279.46 | SDFE2018 | 90218 | [21 empty] | 695874 | 1520904 | 1745436 | 1340424 | 1588680 | 1263637 | 1524498 | 1506479 | 1440658 | 1700562 | 1573194 | 1415426 | 1300826 | 1579169 | 1512517 | 1402869 | 1515324 | 1671125 | 1257243 | 1401029 | 1313378 | 1406002 | 191388 | 242396 | 151945 | 103641 | 109413 | 72204 | 98630 | 53313 | 68219 | 111011 | 141133 | 1343293
570715000000047558 | 1998-08-01 | 32 | 750 | 48 | 45 | NEG Micon | NM 48/750 | 550 | Tønder | LAND | Vodder | 297 | 488704.62 | 6116863.58 | SDFE2018 | 90219 | [21 empty] | 676449 | 1428302 | 1757586 | 1380227 | 1573407 | 1401304 | 1556409 | 1560652 | 1460769 | 1739275 | 1599493.9844 | 1444356 | 1360410 | 1614074 | 1550681 | 1391770 | 1574940 | 1675223 | 1280515 | 1445845 | 1336468 | 1457166 | 195134 | 249951 | 142881 | 116393 | 125647 | 74198 | 109867 | 58523 | 71927 | 118424 | 146506 | 1409451
570715000000047565 | 1998-06-23 | 32 | 750 | 44 | 46 | NEG Micon | NM 44/750 | 550 | Tønder | LAND | Rejsby | 25 | 485348.05 | 6119621.34 | SDFE2018 | 90220 | [21 empty] | 806950 | 1387809 | 1590468 | 1218084 | 1377754 | 1249012 | 1375844 | 1360679 | 1312087 | 1542323 | 1493855 | 1284032 | 1175006 | 1446900 | 1323254 | 1248012 | 1329416 | 1320448 | 638017 | 1233016 | 1163135 | 1266342 | 157823 | 222950 | 134191 | 97640 | 100981 | 64856 | 94663 | 49877 | 64625 | 101593 | 133380 | 1222579
570715000000047589 | 1998-05-16 | 32 | 660 | 47 | 45 | Vestas Wind Systems A/S | V 47 | 550 | Tønder | LAND | Vodder | 301 | 490201.74 | 6117509.91 | SDFE2018 | 90222 | [21 empty] | 806110 | 1280500 | 1540610 | 1194151 | 1410108 | 1215258 | 1373508.9922 | 1363662 | 1243802 | 1423519 | 1195093 | 1249876 | 1197065 | 1406570 | 1319301 | 1222999 | 1313881 | 1488680 | 1081614 | 1226688 | 1094528 | 1171421 | 159785 | 224519 | 124282 | 101151 | 105237 | 57599 | 87122 | 34930 | 52723 | 88341 | 119100 | 1154789
570715000000047596 | 1998-08-01 | 32 | 750 | 0.1 | 0.1 | Ukendt | Ukendt-Ukendt | 550 | Tønder | LAND | Vodder | 328 | 489695.42 | 6117370.64 | SDFE2018 | 90223 | [21 empty] | 695905 | 1499731 | 1742503 | 1335533 | 1525422 | 1359085 | 1534665 | 1518775 | 1403793 | 1482430 | 1590080 | 1369166 | 1241000 | 1447857 | 1486900 | 1323387 | 1456335 | 1571008 | 1168830 | 1367439 | 1183118 | 1382961 | 186859 | 237350 | 151690 | 109362 | 128708 | 63784 | 95693 | 50848 | 69350 | 96878 | 130063 | 1320585
570715000000047602 | 1998-08-01 | 32 | 750 | 48 | 45 | NEG Micon | NM 750 | 550 | Tønder | LAND | Vodder | 328 | 489949.62 | 6117439.63 | SDFE2018 | 90224 | [21 empty] | 698989 | 1486355 | 1725184 | 1163178 | 1554161.9922 | 1365651 | 1552242 | 1499630 | 1453525 | 1728993 | 1501887 | 1424063 | 1353141 | 1585800 | 1540033 | 1393217 | 1448463 | 1675716 | 1309224 | 1469244 | 1315426 | 1439029 | 181305 | 241330 | 148100 | 122669 | 127094 | 72638 | 108697 | 50972 | 69444 | 110598 | 142350 | 1375197
570715000000047619 | 1998-08-20 | 32 | 750 | 48 | 45 | NEG Micon | NM 750-200/48 | 550 | Tønder | LAND | Jejsing | 198 | 498544.92 | 6086752.07 | SDFE2018 | 90328 | [21 empty] | 653704 | 1586322 | 1740053 | 1348223 | 1584235 | 1383139 | 1495759 | 1510706 | 1439447 | 1671796 | 1622761 | 1357097 | 1252271 | 1501791 | 1399570 | 1319002 | 1391861 | 1530876 | 1147108 | 1319219 | 1153587 | 1286525 | 182482 | 232789 | 145178 | 104944 | 104316 | 63907 | 86666 | 51533 | 61226 | 99029 | 109810 | 1241880
570715000000047626 | 1998-10-27 | 32 | 750 | 48 | 45 | NEG Micon | NM 48/750 | 550 | Tønder | LAND | Vester Gasse | 12 | 487896.62 | 6110584.9 | SDFE2018 | 90364 | [21 empty] | 300567 | 1722185 | 1921836 | 1504464 | 1725398 | 1519645 | 1688443 | 1666332 | 1544206 | 1892192 | 1754254 | 1595454 | 1463981 | 1797454 | 1611225 | 1577995 | 1686917 | 1936505 | 1441967 | 1628065 | 1437626 | 1580088 | 228891 | 283188 | 171623 | 135471 | 144902 | 77044 | 124378 | 58430 | 81299 | 124778 | 163452 | 1593456
570715000000047633 | 1998-10-27 | 32 | 750 | 48 | 45 | NEG Micon | NM 48/750 | 550 | Tønder | LAND | Vinum | 90 | 488071.94 | 6110189.18 | SDFE2018 | 90365 | [21 empty] | 292902 | 1730081 | 1904473 | 1523240 | 1740519 | 1543568.9922 | 1729111 | 1709916 | 1591663 | 1930170 | 1819845 | 1618408 | 1500627 | 1843717 | 1708539 | 1521509 | 1637273 | 1919638 | 1475224 | 1626744 | 1424303 | 1609500 | 227825 | 263245 | 163149 | 135135 | 145529 | 84398 | 125539 | 63549 | 83266 | 102695 | 151565 | 1545895
570715000000047640 | 1998-09-25 | 32 | 660 | 47 | 45 | Vestas Wind Systems A/S | V 47-660 | 550 | Tønder | LAND | Nr. Løgum | 162 | 492804.45 | 6105675.62 | SDFE2018 | 90384 | [21 empty] | 369143 | 1300027 | 1593207 | 1248885 | 1453414 | 1286812 | 1437084 | 1405306 | 1189687 | 1629179 | 1584675 | 1215414 | 1220794 | 1478020 | 1105785 | 1271753 | 1363283 | 1599409 | 906948 | 1375358 | 1191416 | 1355891 | 196726 | 246271 | 148314 | 104889 | 115617 | 77378 | 99867 | 50701 | 66402 | 102190 | 123936 | 1332291
570715000000047657 | 1998-09-25 | 32 | 660 | 47 | 46 | Vestas Wind Systems A/S | V 47 | 550 | Tønder | LAND | Vester Terp | 163 | 492902.58 | 6105616.78 | SDFE2018 | 90385 | [21 empty] | 355731 | 1255279 | 1550592 | 1193514 | 1435891 | 1258125 | 1360296 | 1354355 | 1342746 | 1509114 | 1460528 | 1319965 | 1157938 | 1390663 | 1381884 | 1201036 | 1380754 | 1462400 | 1197014 | 1255405 | 1195806 | 1252957 | 182372 | 226675 | 142677 | 97866 | 92620 | 73835 | 84310 | 58709 | 65848 | 100592 | 91673 | 1217177
570715000000047671 | 1998-12-03 | 32 | 750 | 48 | 45 | NEG Micon | NM 48/750 | 550 | Tønder | LAND | Drengsted | 22 | 490877.21 | 6105374.39 | SDFE2018 | 90391 | [21 empty] | 0 | 1585609 | 1913518 | 1496751 | 1691951 | 1477856 | 1646820 | 1604235 | 1537845 | 1808687 | 1723385 | 1553308 | 1400165 | 1744958 | 1663179 | 1499359 | 1636897 | 1691228 | 1294947 | 1559578 | 1439551 | 1461876 | 203043 | 250149 | 157262 | 129304 | 109207 | 81183 | 109380 | 62827 | 73442 | 116454 | 106923 | 1399174
570715000000047695 | 1999-05-11 | 31 | 1300 | 60 | 46 | Nordex | N 60/1300 | 550 | Tønder | LAND | Løgumkloster | 1288 | 500663.53 | 6102238.76 | SDFE2018 | 90411 | Historiske produktionstal (kWh): 1999: 1201192; Historiske produktionstal (kWh): 2000: 2781046; Historiske produktionstal (kWh): 2001: 1931352; Historiske produktionstal (kWh): 2002: 2539724; Historiske produktionstal (kWh): 2003: 2236924; Historiske produktionstal (kWh): 2004: 2427305; Historiske produktionstal (kWh): 2005: 2354150; Historiske produktionstal (kWh): 2006: 2317806; Historiske produktionstal (kWh): 2007: 2616268; Historiske produktionstal (kWh): 2008: 2604123; Historiske produktionstal (kWh): 2009: 2208975; Historiske produktionstal (kWh): 2010: 2021245; Historiske produktionstal (kWh): 2011: 2153271; Historiske produktionstal (kWh): 2012: 2267943; Historiske produktionstal (kWh): 2013: 2213739; Historiske produktionstal (kWh): 2014: 2248979; Historiske produktionstal (kWh): 2015: 2553289; Historiske produktionstal (kWh): 2016: 2035852; Historiske produktionstal (kWh): 2017: 2116848; Historiske produktionstal (kWh): 2018: 1744477; Historiske produktionstal (kWh): 2019: 2211278; Produktionstal for indeværende år (kWh) inklusive egenproduktion: 2020-01-01: 324993; Produktionstal for indeværende år (kWh) inklusive egenproduktion: 2020-02-01: 377175; Produktionstal for indeværende år (kWh) inklusive egenproduktion: 2020-03-01: 240890; Produktionstal for indeværende år (kWh) inklusive egenproduktion: 2020-04-01: 199132; Produktionstal for indeværende år (kWh) inklusive egenproduktion: 2020-05-01: 193128; Produktionstal for indeværende år (kWh) inklusive egenproduktion: 2020-06-01: 127551; Produktionstal for indeværende år (kWh) inklusive egenproduktion: 2020-07-01: 162468; Produktionstal for indeværende år (kWh) inklusive egenproduktion: 2020-08-01: 77940; Produktionstal for indeværende år (kWh) inklusive egenproduktion: 2020-09-01: 110205; Produktionstal for indeværende år (kWh) inklusive egenproduktion: 2020-10-01: 195989; Produktionstal for indeværende år (kWh) inklusive egenproduktion: 2020-11-01: 233336 | 2242807
570715000000047718 | 1999-02-01 | 31 | 660 | 47 | 45 | Vestas Wind Systems A/S | V 47-660 | 550 | Tønder | LAND | Nr. Løgum | 271 | 500261.35 | 6107411.5 | SDFE2018 | 90414 | Historiske produktionstal (kWh): 1999: 1160661; Historiske produktionstal (kWh): 2000: 1569201; Historiske produktionstal (kWh): 2001: 1216539; Historiske produktionstal (kWh): 2002: 1095665; Historiske produktionstal (kWh): 2003: 1205514; Historiske produktionstal (kWh): 2004: 1378166.2344; Historiske produktionstal (kWh): 2005: 1354459; Historiske produktionstal (kWh): 2006: 1274287; Historiske produktionstal (kWh): 2007: 1496096; Historiske produktionstal (kWh): 2008: 1493969; Historiske produktionstal (kWh): 2009: 1296209; Historiske produktionstal (kWh): 2010: 1179943; Historiske produktionstal (kWh): 2011: 1254446; Historiske produktionstal (kWh): 2012: 1311857; Historiske produktionstal (kWh): 2013: 1262551; Historiske produktionstal (kWh): 2014: 1406695; Historiske produktionstal (kWh): 2015: 1543387; Historiske produktionstal (kWh): 2016: 1139537; Historiske produktionstal (kWh): 2017: 1228386; Historiske produktionstal (kWh): 2018: 1154617; Historiske produktionstal (kWh): 2019: 1228932; Produktionstal for indeværende år (kWh) inklusive egenproduktion: 2020-01-01: 187757; Produktionstal for indeværende år (kWh) inklusive egenproduktion: 2020-02-01: 229349; Produktionstal for indeværende år (kWh) inklusive egenproduktion: 2020-03-01: 142140; Produktionstal for indeværende år (kWh) inklusive egenproduktion: 2020-04-01: 91906; Produktionstal for indeværende år (kWh) inklusive egenproduktion: 2020-05-01: 91304; Produktionstal for indeværende år (kWh) inklusive egenproduktion: 2020-06-01: 62269; Produktionstal for indeværende år (kWh) inklusive egenproduktion: 2020-07-01: 74936; Produktionstal for indeværende år (kWh) inklusive egenproduktion: 2020-08-01: 42480; Produktionstal for indeværende år (kWh) inklusive egenproduktion: 2020-09-01: 53991; Produktionstal for indeværende år (kWh) inklusive egenproduktion: 2020-10-01: 99820; Produktionstal for indeværende år (kWh) inklusive egenproduktion: 2020-11-01: 117921 | 1193873
570715000000047732 | 1998-11-12 | 32 | 750 | 48.2 | 45 | NEG Micon | NM 48/750 | 550 | Tønder | LAND | Ellum | 29 | 492451.98 | 6102916.71 | SDFE2018 | 90433 | [21 empty] | 162519 | 1617113 | 1850060 | 1358954 | 1426036 | 1485677 | 1626557 | 1614087 | 1537289 | 1799878 | 1738625 | 1532797 | 1418362 | 1694139 | 1617143 | 1409444 | 1538992 | 1688907 | 1354360 | 1487716 | 1398395 | 1521273 | 198807 | 230068 | 153071 | 122038 | 120886 | 85498 | 106732 | 61973 | 73845 | 113298 | 127662 | 1393878
570715000000047749 | 1998-11-12 | 32 | 750 | 0.1 | 0.1 | Ukendt | Ukendt-Ukendt | 550 | Tønder | LAND | Ellum | 29 | 492621.4 | 6102734.19 | SDFE2018 | 90434 | [21 empty] | 183423 | 1603798 | 1775893 | 1417226 | 1653270 | 1454603 | 1621556 | 1605168 | 1520558 | 1784284 | 1758163 | 1415025 | 1392060 | 1670601 | 1593419 | 1371244 | 1581652 | 1694674 | 1375243 | 1500278 | 1395631 | 1154179.927 | 193414.807 | 254300.287 | 157879.769 | 126701.685 | 123501.595 | 86034.97 | 106221.49 | 63940.172 | 73674.382 | 112283.319 | 126169.701 | 1424122.177
570715000000047763 | 1998-12-22 | 32 | 600 | 44 | 49 | Vestas Wind Systems A/S | V 44-600 | 550 | Tønder | LAND | Harres | 261 | 483275.45 | 6101288.17 | SDFE2018 | 90436 | [21 empty] | 7594 | 1449392 | 1604730 | 1322783 | 1434289 | 1297604 | 1457496 | 1447388 | 1365082 | 1623204 | 1504561 | 1344088 | 1244059 | 1547750 | 1405992 | 1305772 | 1404363 | 1587758 | 1211607 | 1381811 | 1194896 | 1365034 | 184818 | 225638 | 138261 | 111832 | 125931 | 63386 | 100509 | 49658 | 67048 | 102995 | 137041 | 1307117
570715000000047787 | 1999-02-23 | 31 | 150 | 24.6 | 32.5 | NEG Micon | NTK 150/25-NEG Micon | 550 | Tønder | LAND | Rejsby | 28 | 480751.02 | 6119892.44 | SDFE2018 | 90459 | Historiske produktionstal (kWh): 1999: 319521; Historiske produktionstal (kWh): 2000: 453101; Historiske produktionstal (kWh): 2001: 356894.0723; Historiske produktionstal (kWh): 2002: 368798.7847; Historiske produktionstal (kWh): 2003: 362376.6348; Historiske produktionstal (kWh): 2004: 356564.6025; Historiske produktionstal (kWh): 2005: 406278.3008; Historiske produktionstal (kWh): 2006: 390980.502; Historiske produktionstal (kWh): 2007: 457064.8965; Historiske produktionstal (kWh): 2008: 431462.501; Historiske produktionstal (kWh): 2009: 368600.9023; Historiske produktionstal (kWh): 2010: 282175.3012; Historiske produktionstal (kWh): 2011: 427562.7; Historiske produktionstal (kWh): 2012: 367373.9; Historiske produktionstal (kWh): 2013: 347736.3; Historiske produktionstal (kWh): 2014: 409624.5; Historiske produktionstal (kWh): 2015: 465026.7; Historiske produktionstal (kWh): 2016: 356399.5; Historiske produktionstal (kWh): 2017: 406400.5; Historiske produktionstal (kWh): 2018: 359279.7; Historiske produktionstal (kWh): 2019: 393769.857; Produktionstal for indeværende år (kWh) inklusive egenproduktion: 2020-01-01: 54570.373; Produktionstal for indeværende år (kWh) inklusive egenproduktion: 2020-02-01: 59830.35; Produktionstal for indeværende år (kWh) inklusive egenproduktion: 2020-03-01: 37278.599; Produktionstal for indeværende år (kWh) inklusive egenproduktion: 2020-04-01: 30603.858; Produktionstal for indeværende år (kWh) inklusive egenproduktion: 2020-05-01: 36256.692; Produktionstal for indeværende år (kWh) inklusive egenproduktion: 2020-06-01: 15362.647; Produktionstal for indeværende år (kWh) inklusive egenproduktion: 2020-07-01: 35110.482; Produktionstal for indeværende år (kWh) inklusive egenproduktion: 2020-08-01: 16440.05; Produktionstal for indeværende år (kWh) inklusive egenproduktion: 2020-09-01: 23810.982; Produktionstal for indeværende år (kWh) inklusive egenproduktion: 2020-10-01: 31831.864; Produktionstal for indeværende år (kWh) inklusive egenproduktion: 2020-11-01: 40100.799 | 381196.696
570715000000047794 | 1999-02-01 | 31 | 750 | 48 | 45 | NEG Micon | NM 750-200/48 | 550 | Tønder | LAND | Vodder | 195 | 488672.93 | 6117093.46 | SDFE2018 | 90467 | Historiske produktionstal (kWh): 1999: 1187945; Historiske produktionstal (kWh): 2000: 1731123; Historiske produktionstal (kWh): 2001: 1330572; Historiske produktionstal (kWh): 2002: 1512085; Historiske produktionstal (kWh): 2003: 1344992; Historiske produktionstal (kWh): 2004: 1516088; Historiske produktionstal (kWh): 2005: 1472889; Historiske produktionstal (kWh): 2006: 1401027; Historiske produktionstal (kWh): 2007: 1500221; Historiske produktionstal (kWh): 2008: 1569779; Historiske produktionstal (kWh): 2009: 1381110; Historiske produktionstal (kWh): 2010: 1302643; Historiske produktionstal (kWh): 2011: 1563748; Historiske produktionstal (kWh): 2012: 1487432; Historiske produktionstal (kWh): 2013: 1331519; Historiske produktionstal (kWh): 2014: 1451638; Historiske produktionstal (kWh): 2015: 1629498; Historiske produktionstal (kWh): 2016: 1262086; Historiske produktionstal (kWh): 2017: 1390070; Historiske produktionstal (kWh): 2018: 1232842; Historiske produktionstal (kWh): 2019: 1369559; Produktionstal for indeværende år (kWh) inklusive egenproduktion: 2020-01-01: 183978; Produktionstal for indeværende år (kWh) inklusive egenproduktion: 2020-02-01: 238696; Produktionstal for indeværende år (kWh) inklusive egenproduktion: 2020-03-01: 143120; Produktionstal for indeværende år (kWh) inklusive egenproduktion: 2020-04-01: 111809; Produktionstal for indeværende år (kWh) inklusive egenproduktion: 2020-05-01: 121986; Produktionstal for indeværende år (kWh) inklusive egenproduktion: 2020-06-01: 67655; Produktionstal for indeværende år (kWh) inklusive egenproduktion: 2020-07-01: 101069; Produktionstal for indeværende år (kWh) inklusive egenproduktion: 2020-08-01: 51432; Produktionstal for indeværende år (kWh) inklusive egenproduktion: 2020-09-01: 69672; Produktionstal for indeværende år (kWh) inklusive egenproduktion: 2020-10-01: 103396; Produktionstal for indeværende år (kWh) inklusive egenproduktion: 2020-11-01: 130637 | 1323450
570715000000047800 | 1999-05-26 | 31 | 660 | 47 | 46 | Vestas Wind Systems A/S | V 47-660 | 550 | Tønder | LAND | Tirslund | 147 | 509143.47 | 6116320.87 | SDFE2018 | 90500 | Historiske produktionstal (kWh): 1999: 641888; Historiske produktionstal (kWh): 2000: 1415347; Historiske produktionstal (kWh): 2001: 1090322; Historiske produktionstal (kWh): 2002: 1297840; Historiske produktionstal (kWh): 2003: 1111570; Historiske produktionstal (kWh): 2004: 1202871; Historiske produktionstal (kWh): 2005: 1186600; Historiske produktionstal (kWh): 2006: 1102338; Historiske produktionstal (kWh): 2007: 1251833; Historiske produktionstal (kWh): 2008: 1298644; Historiske produktionstal (kWh): 2009: 1077891; Historiske produktionstal (kWh): 2010: 1010541; Historiske produktionstal (kWh): 2011: 1209295; Historiske produktionstal (kWh): 2012: 1092265; Historiske produktionstal (kWh): 2013: 1053967; Historiske produktionstal (kWh): 2014: 1144520; Historiske produktionstal (kWh): 2015: 1271332; Historiske produktionstal (kWh): 2016: 859157; Historiske produktionstal (kWh): 2017: 1039632; Historiske produktionstal (kWh): 2018: 942814; Historiske produktionstal (kWh): 2019: 1022557; Produktionstal for indeværende år (kWh) inklusive egenproduktion: 2020-01-01: 142371; Produktionstal for indeværende år (kWh) inklusive egenproduktion: 2020-02-01: 150390; Produktionstal for indeværende år (kWh) inklusive egenproduktion: 2020-03-01: 110069; Produktionstal for indeværende år (kWh) inklusive egenproduktion: 2020-04-01: 77625; Produktionstal for indeværende år (kWh) inklusive egenproduktion: 2020-05-01: 71482; Produktionstal for indeværende år (kWh) inklusive egenproduktion: 2020-06-01: 52183; Produktionstal for indeværende år (kWh) inklusive egenproduktion: 2020-07-01: 62557; Produktionstal for indeværende år (kWh) inklusive egenproduktion: 2020-08-01: 19813; Produktionstal for indeværende år (kWh) inklusive egenproduktion: 2020-09-01: 43666; Produktionstal for indeværende år (kWh) inklusive egenproduktion: 2020-10-01: 81011; Produktionstal for indeværende år (kWh) inklusive egenproduktion: 2020-11-01: 106091 | 917258
570715000000047824 | 1999-07-09 | 31 | 660 | 47 | 46 | Vestas Wind Systems A/S | V 47-660 | 550 | Tønder | LAND | Øster Gasse | 8 | 491250.46 | 6111010.03 | SDFE2018 | 90505 | Historiske produktionstal (kWh): 1999: 658263; Historiske produktionstal (kWh): 2000: 1625859; Historiske produktionstal (kWh): 2001: 1187652; Historiske produktionstal (kWh): 2002: 1363654; Historiske produktionstal (kWh): 2003: 1225814; Historiske produktionstal (kWh): 2004: 1348797; Historiske produktionstal (kWh): 2005: 1363839; Historiske produktionstal (kWh): 2006: 1274210; Historiske produktionstal (kWh): 2007: 1532596; Historiske produktionstal (kWh): 2008: 1456257; Historiske produktionstal (kWh): 2009: 1215544; Historiske produktionstal (kWh): 2010: 1124783; Historiske produktionstal (kWh): 2011: 1175232; Historiske produktionstal (kWh): 2012: 1131575; Historiske produktionstal (kWh): 2013: 1036602; Historiske produktionstal (kWh): 2014: 1095296; Historiske produktionstal (kWh): 2015: 1404736; Historiske produktionstal (kWh): 2016: 1050576; Historiske produktionstal (kWh): 2017: 1135981; Historiske produktionstal (kWh): 2018: 1049334; Historiske produktionstal (kWh): 2019: 1062880; Produktionstal for indeværende år (kWh) inklusive egenproduktion: 2020-01-01: 165593; Produktionstal for indeværende år (kWh) inklusive egenproduktion: 2020-02-01: 172988; Produktionstal for indeværende år (kWh) inklusive egenproduktion: 2020-03-01: 99993; Produktionstal for indeværende år (kWh) inklusive egenproduktion: 2020-04-01: 82049; Produktionstal for indeværende år (kWh) inklusive egenproduktion: 2020-05-01: 91563; Produktionstal for indeværende år (kWh) inklusive egenproduktion: 2020-06-01: 55346; Produktionstal for indeværende år (kWh) inklusive egenproduktion: 2020-07-01: 77080; Produktionstal for indeværende år (kWh) inklusive egenproduktion: 2020-08-01: 35712; Produktionstal for indeværende år (kWh) inklusive egenproduktion: 2020-09-01: 47660; Produktionstal for indeværende år (kWh) inklusive egenproduktion: 2020-10-01: 80725; Produktionstal for indeværende år (kWh) inklusive egenproduktion: 2020-11-01: 112675 | 1021384
570715000000047831 | 1998-12-17 | 32 | 750 | 48.2 | 45 | NEG Micon | NM 48/750 | 550 | Tønder | LAND | Løgumgårde | 305 | 492281.58 | 6103099.52 | SDFE2018 | 90506 | [21 empty] | 76308 | 1628859 | 1815416 | 1431060 | 1688428 | 1480156 | 1648268.9844 | 1591987 | 1531284 | 1817277 | 1754641 | 1508360 | 1412559 | 1719060 | 1647924 | 1517087 | 1619072 | 1804458 | 1429240 | 1566803 | 1433312 | 1496286 | 204664 | 258465 | 152714 | 127647 | 126964 | 87118 | 108709 | 65461 | 75473 | 116785 | 130773 | 1454773
570715000000047879 | 1999-07-09 | 31 | 660 | 47 | 45 | Vestas Wind Systems A/S | V 47-660 | 550 | Tønder | LAND | Gasse | 7 | 490527.71 | 6110750.77 | SDFE2018 | 90529 | Historiske produktionstal (kWh): 1999: 658286; Historiske produktionstal (kWh): 2000: 1576848; Historiske produktionstal (kWh): 2001: 1184452; Historiske produktionstal (kWh): 2002: 1401948.9922; Historiske produktionstal (kWh): 2003: 1232328; Historiske produktionstal (kWh): 2004: 1374340; Historiske produktionstal (kWh): 2005: 1358583; Historiske produktionstal (kWh): 2006: 1064735; Historiske produktionstal (kWh): 2007: 1540775; Historiske produktionstal (kWh): 2008: 1481458; Historiske produktionstal (kWh): 2009: 1223815; Historiske produktionstal (kWh): 2010: 1107483; Historiske produktionstal (kWh): 2011: 1423948; Historiske produktionstal (kWh): 2012: 950863; Historiske produktionstal (kWh): 2013: 1168613; Historiske produktionstal (kWh): 2014: 1246875; Historiske produktionstal (kWh): 2015: 1493729; Historiske produktionstal (kWh): 2016: 1139214; Historiske produktionstal (kWh): 2017: 1248465; Historiske produktionstal (kWh): 2018: 954121; Historiske produktionstal (kWh): 2019: 1248903; Produktionstal for indeværende år (kWh) inklusive egenproduktion: 2020-01-01: 185966; Produktionstal for indeværende år (kWh) inklusive egenproduktion: 2020-02-01: 239277; Produktionstal for indeværende år (kWh) inklusive egenproduktion: 2020-03-01: 138580; Produktionstal for indeværende år (kWh) inklusive egenproduktion: 2020-04-01: 99023; Produktionstal for indeværende år (kWh) inklusive egenproduktion: 2020-05-01: 107403; Produktionstal for indeværende år (kWh) inklusive egenproduktion: 2020-06-01: 64452; Produktionstal for indeværende år (kWh) inklusive egenproduktion: 2020-07-01: 95390; Produktionstal for indeværende år (kWh) inklusive egenproduktion: 2020-08-01: 41133; Produktionstal for indeværende år (kWh) inklusive egenproduktion: 2020-09-01: 57753; Produktionstal for indeværende år (kWh) inklusive egenproduktion: 2020-10-01: 95645; Produktionstal for indeværende år (kWh) inklusive egenproduktion: 2020-11-01: 110611 | 1235233
570715000000047886 | 1999-04-26 | 31 | 660 | 47 | 45 | Vestas Wind Systems A/S | V 47-660 | 550 | Tønder | LAND | Nr. Løgum | 213 | 499992.98 | 6107523.13 | SDFE2018 | 90530 | Historiske produktionstal (kWh): 1999: 717960; Historiske produktionstal (kWh): 2000: 1505935; Historiske produktionstal (kWh): 2001: 1134254; Historiske produktionstal (kWh): 2002: 1350603; Historiske produktionstal (kWh): 2003: 1212351; Historiske produktionstal (kWh): 2004: 1320595.1016; Historiske produktionstal (kWh): 2005: 1291162.4531; Historiske produktionstal (kWh): 2006: 1275434.5; Historiske produktionstal (kWh): 2007: 1454402; Historiske produktionstal (kWh): 2008: 1445457; Historiske produktionstal (kWh): 2009: 1236548; Historiske produktionstal (kWh): 2010: 1158999; Historiske produktionstal (kWh): 2011: 1361016; Historiske produktionstal (kWh): 2012: 1289838; Historiske produktionstal (kWh): 2013: 1224002; Historiske produktionstal (kWh): 2014: 1238560; Historiske produktionstal (kWh): 2015: 1256541; Historiske produktionstal (kWh): 2016: 1026463; Historiske produktionstal (kWh): 2017: 1184299; Historiske produktionstal (kWh): 2018: 1050965; Historiske produktionstal (kWh): 2019: 1180889; Produktionstal for indeværende år (kWh) inklusive egenproduktion: 2020-01-01: 176743; Produktionstal for indeværende år (kWh) inklusive egenproduktion: 2020-02-01: 222082; Produktionstal for indeværende år (kWh) inklusive egenproduktion: 2020-03-01: 136478; Produktionstal for indeværende år (kWh) inklusive egenproduktion: 2020-04-01: 88512; Produktionstal for indeværende år (kWh) inklusive egenproduktion: 2020-05-01: 90897; Produktionstal for indeværende år (kWh) inklusive egenproduktion: 2020-06-01: 58343; Produktionstal for indeværende år (kWh) inklusive egenproduktion: 2020-07-01: 73269; Produktionstal for indeværende år (kWh) inklusive egenproduktion: 2020-08-01: 37792; Produktionstal for indeværende år (kWh) inklusive egenproduktion: 2020-09-01: 50416; Produktionstal for indeværende år (kWh) inklusive egenproduktion: 2020-10-01: 96285; Produktionstal for indeværende år (kWh) inklusive egenproduktion: 2020-11-01: 117848 | 1148665
570715000000047909 | 1999-03-25 | 31 | 1000 | 54.2 | 45 | BONUS | IMW | 550 | Tønder | LAND | Nr. Løgum | 78 | 498570.2 | 6106551.09 | SDFE2018 | 90539 | Historiske produktionstal (kWh): 1999: 1301194; Historiske produktionstal (kWh): 2000: 2200153; Historiske produktionstal (kWh): 2001: 1605657; Historiske produktionstal (kWh): 2002: 1937787.9922; Historiske produktionstal (kWh): 2003: 1706436; Historiske produktionstal (kWh): 2004: 1873406.6641; Historiske produktionstal (kWh): 2005: 1856963; Historiske produktionstal (kWh): 2006: 1760605.5; Historiske produktionstal (kWh): 2007: 2073270; Historiske produktionstal (kWh): 2008: 2079613; Historiske produktionstal (kWh): 2009: 1786071; Historiske produktionstal (kWh): 2010: 1659802; Historiske produktionstal (kWh): 2011: 2030601; Historiske produktionstal (kWh): 2012: 1870883; Historiske produktionstal (kWh): 2013: 1684553; Historiske produktionstal (kWh): 2014: 1917721; Historiske produktionstal (kWh): 2015: 2145793; Historiske produktionstal (kWh): 2016: 1556476; Historiske produktionstal (kWh): 2017: 1682593; Historiske produktionstal (kWh): 2018: 1421134; Historiske produktionstal (kWh): 2019: 1436119; Produktionstal for indeværende år (kWh) inklusive egenproduktion: 2020-01-01: 236337; Produktionstal for indeværende år (kWh) inklusive egenproduktion: 2020-02-01: 309384; Produktionstal for indeværende år (kWh) inklusive egenproduktion: 2020-03-01: 194261; Produktionstal for indeværende år (kWh) inklusive egenproduktion: 2020-04-01: 122104; Produktionstal for indeværende år (kWh) inklusive egenproduktion: 2020-05-01: 112581; Produktionstal for indeværende år (kWh) inklusive egenproduktion: 2020-06-01: 67822; Produktionstal for indeværende år (kWh) inklusive egenproduktion: 2020-07-01: 77990; Produktionstal for indeværende år (kWh) inklusive egenproduktion: 2020-08-01: 45261; Produktionstal for indeværende år (kWh) inklusive egenproduktion: 2020-09-01: 58032; Produktionstal for indeværende år (kWh) inklusive egenproduktion: 2020-10-01: 87849; Produktionstal for indeværende år (kWh) inklusive egenproduktion: 2020-11-01: 155435 | 1467056
570715000000047930 | 1999-06-16 | 31 | 660 | 0.1 | 0.1 | Ukendt | Ukendt-Ukendt | 550 | Tønder | LAND | Randerup | 223 | 484116.91 | 6103134.75 | SDFE2018 | 90577 | Historiske produktionstal (kWh): 1999: 721666; Historiske produktionstal (kWh): 2000: 1872351; Historiske produktionstal (kWh): 2001: 1512999; Historiske produktionstal (kWh): 2002: 1668139; Historiske produktionstal (kWh): 2003: 1509152; Historiske produktionstal (kWh): 2004: 1689143; Historiske produktionstal (kWh): 2005: 1655634; Historiske produktionstal (kWh): 2006: 1557067; Historiske produktionstal (kWh): 2007: 1817501; Historiske produktionstal (kWh): 2008: 1723370; Historiske produktionstal (kWh): 2009: 1626640; Historiske produktionstal (kWh): 2010: 1501944; Historiske produktionstal (kWh): 2011: 1811409; Historiske produktionstal (kWh): 2012: 1732930; Historiske produktionstal (kWh): 2013: 1600755; Historiske produktionstal (kWh): 2014: 1652114; Historiske produktionstal (kWh): 2015: 1873950; Historiske produktionstal (kWh): 2016: 1520666; Historiske produktionstal (kWh): 2017: 1629238; Historiske produktionstal (kWh): 2018: 1516648; Historiske produktionstal (kWh): 2019: 1695630; Produktionstal for indeværende år (kWh) inklusive egenproduktion: 2020-01-01: 221983; Produktionstal for indeværende år (kWh) inklusive egenproduktion: 2020-02-01: 261476; Produktionstal for indeværende år (kWh) inklusive egenproduktion: 2020-03-01: 169008; Produktionstal for indeværende år (kWh) inklusive egenproduktion: 2020-04-01: 136064; Produktionstal for indeværende år (kWh) inklusive egenproduktion: 2020-05-01: 150561; Produktionstal for indeværende år (kWh) inklusive egenproduktion: 2020-06-01: 87096; Produktionstal for indeværende år (kWh) inklusive egenproduktion: 2020-07-01: 120277; Produktionstal for indeværende år (kWh) inklusive egenproduktion: 2020-08-01: 71648; Produktionstal for indeværende år (kWh) inklusive egenproduktion: 2020-09-01: 84865; Produktionstal for indeværende år (kWh) inklusive egenproduktion: 2020-10-01: 135645; Produktionstal for indeværende år (kWh) inklusive egenproduktion: 2020-11-01: 165174 | 1603797
570715000000047947 | 1999-04-19 | 31 | 660 | 47 | 45 | Vestas Wind Systems A/S | V 47-660 | 550 | Tønder | LAND | Øster Gasse | 9 | 488327.95 | 6110539.81 | SDFE2018 | 90606 | Historiske produktionstal (kWh): 1999: 876480; Historiske produktionstal (kWh): 2000: 1669161; Historiske produktionstal (kWh): 2001: 1236371; Historiske produktionstal (kWh): 2002: 1494729.9922; Historiske produktionstal (kWh): 2003: 1320642; Historiske produktionstal (kWh): 2004: 1437900; Historiske produktionstal (kWh): 2005: 1439676; Historiske produktionstal (kWh): 2006: 1387624; Historiske produktionstal (kWh): 2007: 1655603; Historiske produktionstal (kWh): 2008: 1569861; Historiske produktionstal (kWh): 2009: 1351502; Historiske produktionstal (kWh): 2010: 1249509; Historiske produktionstal (kWh): 2011: 1506203; Historiske produktionstal (kWh): 2012: 1445186; Historiske produktionstal (kWh): 2013: 1305551; Historiske produktionstal (kWh): 2014: 1378239; Historiske produktionstal (kWh): 2015: 1581698; Historiske produktionstal (kWh): 2016: 1212965; Historiske produktionstal (kWh): 2017: 1274945; Historiske produktionstal (kWh): 2018: 1222956; Historiske produktionstal (kWh): 2019: 1323717; Produktionstal for indeværende år (kWh) inklusive egenproduktion: 2020-01-01: 190168; Produktionstal for indeværende år (kWh) inklusive egenproduktion: 2020-02-01: 244011; Produktionstal for indeværende år (kWh) inklusive egenproduktion: 2020-03-01: 143396; Produktionstal for indeværende år (kWh) inklusive egenproduktion: 2020-04-01: 109568; Produktionstal for indeværende år (kWh) inklusive egenproduktion: 2020-05-01: 124423; Produktionstal for indeværende år (kWh) inklusive egenproduktion: 2020-06-01: 69673; Produktionstal for indeværende år (kWh) inklusive egenproduktion: 2020-07-01: 98510; Produktionstal for indeværende år (kWh) inklusive egenproduktion: 2020-08-01: 42660; Produktionstal for indeværende år (kWh) inklusive egenproduktion: 2020-09-01: 64808; Produktionstal for indeværende år (kWh) inklusive egenproduktion: 2020-10-01: 104342; Produktionstal for indeværende år (kWh) inklusive egenproduktion: 2020-11-01: 134845 | 1326404
570715000000047978 | 1999-06-09 | 31 | 1300 | 60 | 46 | Nordex | N 60 | 550 | Tønder | LAND | Hyrup | 95 | 508837.96 | 6116163.55 | SDFE2018 | 90617 | Historiske produktionstal (kWh): 1999: 1098652; Historiske produktionstal (kWh): 2000: 2195132; Historiske produktionstal (kWh): 2001: 1945635; Historiske produktionstal (kWh): 2002: 2218797; Historiske produktionstal (kWh): 2003: 1978804; Historiske produktionstal (kWh): 2004: 2126471; Historiske produktionstal (kWh): 2005: 2062059; Historiske produktionstal (kWh): 2006: 1893644; Historiske produktionstal (kWh): 2007: 2331520; Historiske produktionstal (kWh): 2008: 2262617; Historiske produktionstal (kWh): 2009: 1972335; Historiske produktionstal (kWh): 2010: 1774645; Historiske produktionstal (kWh): 2011: 2066821; Historiske produktionstal (kWh): 2012: 1930225; Historiske produktionstal (kWh): 2013: 1888879; Historiske produktionstal (kWh): 2014: 2041665; Historiske produktionstal (kWh): 2015: 2241783; Historiske produktionstal (kWh): 2016: 1735281; Historiske produktionstal (kWh): 2017: 1820672; Historiske produktionstal (kWh): 2018: 1700581; Historiske produktionstal (kWh): 2019: 1128739; Produktionstal for indeværende år (kWh) inklusive egenproduktion: 2020-01-01: 303392; Produktionstal for indeværende år (kWh) inklusive egenproduktion: 2020-02-01: 289897; Produktionstal for indeværende år (kWh) inklusive egenproduktion: 2020-03-01: 218869; Produktionstal for indeværende år (kWh) inklusive egenproduktion: 2020-04-01: 155768; Produktionstal for indeværende år (kWh) inklusive egenproduktion: 2020-05-01: 146990; Produktionstal for indeværende år (kWh) inklusive egenproduktion: 2020-06-01: 102763; Produktionstal for indeværende år (kWh) inklusive egenproduktion: 2020-07-01: 135686; Produktionstal for indeværende år (kWh) inklusive egenproduktion: 2020-08-01: 76979; Produktionstal for indeværende år (kWh) inklusive egenproduktion: 2020-09-01: 96622; Produktionstal for indeværende år (kWh) inklusive egenproduktion: 2020-10-01: 155482; Produktionstal for indeværende år (kWh) inklusive egenproduktion: 2020-11-01: 201596 | 1884044
570715000000047985 | 1999-03-22 | 31 | 1300 | 60 | 46 | Nordex | N 60/1300 | 550 | Tønder | LAND | Tirslund | 7 | 508508.88 | 6116280.37 | SDFE2018 | 90618 | Historiske produktionstal (kWh): 1999: 1419344; Historiske produktionstal (kWh): 2000: 2526511; Historiske produktionstal (kWh): 2001: 1946655; Historiske produktionstal (kWh): 2002: 2300194.9844; Historiske produktionstal (kWh): 2003: 2030592; Historiske produktionstal (kWh): 2004: 2198468; Historiske produktionstal (kWh): 2005: 2124385; Historiske produktionstal (kWh): 2006: 2022963; Historiske produktionstal (kWh): 2007: 2363818; Historiske produktionstal (kWh): 2008: 2402437; Historiske produktionstal (kWh): 2009: 1956085; Historiske produktionstal (kWh): 2010: 1787710; Historiske produktionstal (kWh): 2011: 2245407; Historiske produktionstal (kWh): 2012: 2065176; Historiske produktionstal (kWh): 2013: 1929949; Historiske produktionstal (kWh): 2014: 2065113; Historiske produktionstal (kWh): 2015: 2296587; Historiske produktionstal (kWh): 2016: 1775512; Historiske produktionstal (kWh): 2017: 2020864; Historiske produktionstal (kWh): 2018: 1778280; Historiske produktionstal (kWh): 2019: 1244515; Produktionstal for indeværende år (kWh) inklusive egenproduktion: 2020-01-01: 257048; Produktionstal for indeværende år (kWh) inklusive egenproduktion: 2020-02-01: 251837; Produktionstal for indeværende år (kWh) inklusive egenproduktion: 2020-03-01: 218120; Produktionstal for indeværende år (kWh) inklusive egenproduktion: 2020-04-01: 143921; Produktionstal for indeværende år (kWh) inklusive egenproduktion: 2020-05-01: 144035; Produktionstal for indeværende år (kWh) inklusive egenproduktion: 2020-06-01: 93996; Produktionstal for indeværende år (kWh) inklusive egenproduktion: 2020-07-01: 133383; Produktionstal for indeværende år (kWh) inklusive egenproduktion: 2020-08-01: 67722; Produktionstal for indeværende år (kWh) inklusive egenproduktion: 2020-09-01: 92856; Produktionstal for indeværende år (kWh) inklusive egenproduktion: 2020-10-01: 150732; Produktionstal for indeværende år (kWh) inklusive egenproduktion: 2020-11-01: 198631 | 1752281
570715000000047992 | 1999-03-22 | 31 | 1300 | 60 | 46 | Nordex | N 60/1300 | 550 | Tønder | LAND | Gøtterup | 1 | 508163.47 | 6116402.35 | SDFE2018 | 90619 | Historiske produktionstal (kWh): 1999: 1139904; Historiske produktionstal (kWh): 2000: 2499622; Historiske produktionstal (kWh): 2001: 2010112; Historiske produktionstal (kWh): 2002: 2233863; Historiske produktionstal (kWh): 2003: 2095127; Historiske produktionstal (kWh): 2004: 2284106; Historiske produktionstal (kWh): 2005: 2242881; Historiske produktionstal (kWh): 2006: 2047325; Historiske produktionstal (kWh): 2007: 2481674; Historiske produktionstal (kWh): 2008: 2360374; Historiske produktionstal (kWh): 2009: 2072656; Historiske produktionstal (kWh): 2010: 1919374; Historiske produktionstal (kWh): 2011: 2293140; Historiske produktionstal (kWh): 2012: 2222624.709; Historiske produktionstal (kWh): 2013: 1982760.753; Historiske produktionstal (kWh): 2014: 2155644.242; Historiske produktionstal (kWh): 2015: 2453928.323; Historiske produktionstal (kWh): 2016: 1795763.543; Historiske produktionstal (kWh): 2017: 2101463.967; Historiske produktionstal (kWh): 2018: 1836648.777; Historiske produktionstal (kWh): 2019: 2002313.921; Produktionstal for indeværende år (kWh) inklusive egenproduktion: 2020-01-01: 213095.873; Produktionstal for indeværende år (kWh) inklusive egenproduktion: 2020-02-01: 300729.206; Produktionstal for indeværende år (kWh) inklusive egenproduktion: 2020-03-01: 220330.05; Produktionstal for indeværende år (kWh) inklusive egenproduktion: 2020-04-01: 161918.739; Produktionstal for indeværende år (kWh) inklusive egenproduktion: 2020-05-01: 157265.377; Produktionstal for indeværende år (kWh) inklusive egenproduktion: 2020-06-01: 95761.297; Produktionstal for indeværende år (kWh) inklusive egenproduktion: 2020-07-01: 139525.729; Produktionstal for indeværende år (kWh) inklusive egenproduktion: 2020-08-01: 71208.049; Produktionstal for indeværende år (kWh) inklusive egenproduktion: 2020-09-01: 65166.014; Produktionstal for indeværende år (kWh) inklusive egenproduktion: 2020-10-01: 156252.775; Produktionstal for indeværende år (kWh) inklusive egenproduktion: 2020-11-01: 197237.068 | 1778490.177
570715000000048005 | 1999-03-22 | 31 | 1300 | 60 | 46 | Nordex | N 60/1300 | 550 | Tønder | LAND | Gøtterup | 11 | 508404.5 | 6116582.79 | SDFE2018 | 90620 | Historiske produktionstal (kWh): 1999: 1164529; Historiske produktionstal (kWh): 2000: 2501738; Historiske produktionstal (kWh): 2001: 1893751; Historiske produktionstal (kWh): 2002: 2300296; Historiske produktionstal (kWh): 2003: 1720218; Historiske produktionstal (kWh): 2004: 1939587; Historiske produktionstal (kWh): 2005: 771144; Historiske produktionstal (kWh): 2006: 2089607; Historiske produktionstal (kWh): 2007: 2429395; Historiske produktionstal (kWh): 2008: 2436369; Historiske produktionstal (kWh): 2009: 2012522; Historiske produktionstal (kWh): 2010: 1978234; Historiske produktionstal (kWh): 2011: 2280479; Historiske produktionstal (kWh): 2012: 2173569; Historiske produktionstal (kWh): 2013: 2023502; Historiske produktionstal (kWh): 2014: 2099737; Historiske produktionstal (kWh): 2015: 2426231; Historiske produktionstal (kWh): 2016: 1802836; Historiske produktionstal (kWh): 2017: 2092265; Historiske produktionstal (kWh): 2018: 1849251; Historiske produktionstal (kWh): 2019: 2055856; Produktionstal for indeværende år (kWh) inklusive egenproduktion: 2020-01-01: 291240; Produktionstal for indeværende år (kWh) inklusive egenproduktion: 2020-02-01: 295039; Produktionstal for indeværende år (kWh) inklusive egenproduktion: 2020-03-01: 208823; Produktionstal for indeværende år (kWh) inklusive egenproduktion: 2020-04-01: 160144; Produktionstal for indeværende år (kWh) inklusive egenproduktion: 2020-05-01: 155764; Produktionstal for indeværende år (kWh) inklusive egenproduktion: 2020-06-01: 99480; Produktionstal for indeværende år (kWh) inklusive egenproduktion: 2020-07-01: 136008; Produktionstal for indeværende år (kWh) inklusive egenproduktion: 2020-08-01: 73423; Produktionstal for indeværende år (kWh) inklusive egenproduktion: 2020-09-01: 95531; Produktionstal for indeværende år (kWh) inklusive egenproduktion: 2020-10-01: 161059; Produktionstal for indeværende år (kWh) inklusive egenproduktion: 2020-11-01: 202896 | 1879407
570715000000048036 | 1999-07-07 | 31 | 600 | 44 | 45 | Vestas Wind Systems A/S | V 44-600 | 550 | Tønder | LAND | Brede | 94 | 483467.9 | 6101499 | SDFE2018 | 90714 | Historiske produktionstal (kWh): 1999: 640788; Historiske produktionstal (kWh): 2000: 1558224; Historiske produktionstal (kWh): 2001: 1225329; Historiske produktionstal (kWh): 2002: 1363555; Historiske produktionstal (kWh): 2003: 1214702; Historiske produktionstal (kWh): 2004: 1378834; Historiske produktionstal (kWh): 2005: 1376615; Historiske produktionstal (kWh): 2006: 1275856; Historiske produktionstal (kWh): 2007: 1533944; Historiske produktionstal (kWh): 2008: 1429858; Historiske produktionstal (kWh): 2009: 1282419; Historiske produktionstal (kWh): 2010: 1184114; Historiske produktionstal (kWh): 2011: 1472199; Historiske produktionstal (kWh): 2012: 1422805; Historiske produktionstal (kWh): 2013: 1247546; Historiske produktionstal (kWh): 2014: 1337664; Historiske produktionstal (kWh): 2015: 1522762; Historiske produktionstal (kWh): 2016: 1154585; Historiske produktionstal (kWh): 2017: 1313344; Historiske produktionstal (kWh): 2018: 1133220; Historiske produktionstal (kWh): 2019: 1282367; Produktionstal for indeværende år (kWh) inklusive egenproduktion: 2020-01-01: 171823; Produktionstal for indeværende år (kWh) inklusive egenproduktion: 2020-02-01: 128234; Produktionstal for indeværende år (kWh) inklusive egenproduktion: 2020-03-01: 129530; Produktionstal for indeværende år (kWh) inklusive egenproduktion: 2020-04-01: 98595; Produktionstal for indeværende år (kWh) inklusive egenproduktion: 2020-05-01: 96556; Produktionstal for indeværende år (kWh) inklusive egenproduktion: 2020-06-01: 59473; Produktionstal for indeværende år (kWh) inklusive egenproduktion: 2020-07-01: 56682; Produktionstal for indeværende år (kWh) inklusive egenproduktion: 2020-08-01: 48172; Produktionstal for indeværende år (kWh) inklusive egenproduktion: 2020-09-01: 60949; Produktionstal for indeværende år (kWh) inklusive egenproduktion: 2020-10-01: 98110; Produktionstal for indeværende år (kWh) inklusive egenproduktion: 2020-11-01: 130411 | 1078535
570715000000048074 | 1999-10-25 | 31 | 750 | 48 | 45 | NEG Micon | NM 48/750 | 550 | Tønder | LAND | Søvang | 84 | 502421.23 | 6091421.22 | SDFE2018 | 90943 | Historiske produktionstal (kWh): 1999: 356584; Historiske produktionstal (kWh): 2000: 1703984; Historiske produktionstal (kWh): 2001: 1309206; Historiske produktionstal (kWh): 2002: 1536875; Historiske produktionstal (kWh): 2003: 1378220; Historiske produktionstal (kWh): 2004: 1513488; Historiske produktionstal (kWh): 2005: 1475292.6016; Historiske produktionstal (kWh): 2006: 1346788; Historiske produktionstal (kWh): 2007: 1669661; Historiske produktionstal (kWh): 2008: 1667439.0938; Historiske produktionstal (kWh): 2009: 1404784; Historiske produktionstal (kWh): 2010: 1258342; Historiske produktionstal (kWh): 2011: 1577513; Historiske produktionstal (kWh): 2012: 1483115; Historiske produktionstal (kWh): 2013: 1418289; Historiske produktionstal (kWh): 2014: 1522403; Historiske produktionstal (kWh): 2015: 1699824; Historiske produktionstal (kWh): 2016: 1266831; Historiske produktionstal (kWh): 2017: 1432723; Historiske produktionstal (kWh): 2018: 1313504; Historiske produktionstal (kWh): 2019: 1436518; Produktionstal for indeværende år (kWh) inklusive egenproduktion: 2020-01-01: 187874; Produktionstal for indeværende år (kWh) inklusive egenproduktion: 2020-02-01: 253309; Produktionstal for indeværende år (kWh) inklusive egenproduktion: 2020-03-01: 157651; Produktionstal for indeværende år (kWh) inklusive egenproduktion: 2020-04-01: 111387; Produktionstal for indeværende år (kWh) inklusive egenproduktion: 2020-05-01: 108575; Produktionstal for indeværende år (kWh) inklusive egenproduktion: 2020-06-01: 76792; Produktionstal for indeværende år (kWh) inklusive egenproduktion: 2020-07-01: 77166; Produktionstal for indeværende år (kWh) inklusive egenproduktion: 2020-08-01: 58366; Produktionstal for indeværende år (kWh) inklusive egenproduktion: 2020-09-01: 65749; Produktionstal for indeværende år (kWh) inklusive egenproduktion: 2020-10-01: 103943; Produktionstal for indeværende år (kWh) inklusive egenproduktion: 2020-11-01: 135261 | 1336073
570715000000048104 | 1999-09-23 | 31 | 1300 | 60 | 46 | Nordex | N 60/1300 | 550 | Tønder | LAND | Arrild | 17 | 496578.66 | 6110519.2 | SDFE2018 | 90980 | Historiske produktionstal (kWh): 1999: 297436; Historiske produktionstal (kWh): 2000: 1923167; Historiske produktionstal (kWh): 2001: 1965434; Historiske produktionstal (kWh): 2002: 2349834.5; Historiske produktionstal (kWh): 2003: 1955944.5; Historiske produktionstal (kWh): 2004: 2177909.6094; Historiske produktionstal (kWh): 2005: 2194875.5; Historiske produktionstal (kWh): 2006: 1698941; Historiske produktionstal (kWh): 2007: 2105622.5; Historiske produktionstal (kWh): 2008: 2286963; Historiske produktionstal (kWh): 2009: 1999252.5; Historiske produktionstal (kWh): 2010: 1915325.5; Historiske produktionstal (kWh): 2011: 2161973; Historiske produktionstal (kWh): 2012: 2114161; Historiske produktionstal (kWh): 2013: 1954572.5; Historiske produktionstal (kWh): 2014: 2148997.5; Historiske produktionstal (kWh): 2015: 2129120.5; Historiske produktionstal (kWh): 2016: 1789092; Historiske produktionstal (kWh): 2017: 1911207.5; Historiske produktionstal (kWh): 2018: 1480570.5; Historiske produktionstal (kWh): 2019: 1979376.5; Produktionstal for indeværende år (kWh) inklusive egenproduktion: 2020-01-01: 274639; Produktionstal for indeværende år (kWh) inklusive egenproduktion: 2020-02-01: 370038; Produktionstal for indeværende år (kWh) inklusive egenproduktion: 2020-03-01: 219308; Produktionstal for indeværende år (kWh) inklusive egenproduktion: 2020-04-01: 169769; Produktionstal for indeværende år (kWh) inklusive egenproduktion: 2020-05-01: 165056.5; Produktionstal for indeværende år (kWh) inklusive egenproduktion: 2020-06-01: 100727; Produktionstal for indeværende år (kWh) inklusive egenproduktion: 2020-07-01: 94853.5; Produktionstal for indeværende år (kWh) inklusive egenproduktion: 2020-08-01: 65648; Produktionstal for indeværende år (kWh) inklusive egenproduktion: 2020-09-01: 95373.5; Produktionstal for indeværende år (kWh) inklusive egenproduktion: 2020-10-01: 162842; Produktionstal for indeværende år (kWh) inklusive egenproduktion: 2020-11-01: 193784 | 1912038.5
570715000000048111 | 1999-09-23 | 31 | 1300 | 0.1 | 0.1 | Ukendt | Ukendt-Ukendt | 550 | Tønder | LAND | Ukendt | 0 | 496312.79 | 6109890.38 | SDFE2018 | 90980 | Historiske produktionstal (kWh): 1999: 297436; Historiske produktionstal (kWh): 2000: 1923167; Historiske produktionstal (kWh): 2001: 1965434; Historiske produktionstal (kWh): 2002: 2349834.5; Historiske produktionstal (kWh): 2003: 1955944.5; Historiske produktionstal (kWh): 2004: 2177909.6094; Historiske produktionstal (kWh): 2005: 2194875.5; Historiske produktionstal (kWh): 2006: 1698941; Historiske produktionstal (kWh): 2007: 2105622.5; Historiske produktionstal (kWh): 2008: 2286963; Historiske produktionstal (kWh): 2009: 1999252.5; Historiske produktionstal (kWh): 2010: 1915325.5; Historiske produktionstal (kWh): 2011: 2161973; Historiske produktionstal (kWh): 2012: 2114161; Historiske produktionstal (kWh): 2013: 1954572.5; Historiske produktionstal (kWh): 2014: 2148997.5; Historiske produktionstal (kWh): 2015: 2129120.5; Historiske produktionstal (kWh): 2016: 1789092; Historiske produktionstal (kWh): 2017: 1911207.5; Historiske produktionstal (kWh): 2018: 1480570.5; Historiske produktionstal (kWh): 2019: 1979376.5; Produktionstal for indeværende år (kWh) inklusive egenproduktion: 2020-01-01: 274639; Produktionstal for indeværende år (kWh) inklusive egenproduktion: 2020-02-01: 370038; Produktionstal for indeværende år (kWh) inklusive egenproduktion: 2020-03-01: 219308; Produktionstal for indeværende år (kWh) inklusive egenproduktion: 2020-04-01: 169769; Produktionstal for indeværende år (kWh) inklusive egenproduktion: 2020-05-01: 165056.5; Produktionstal for indeværende år (kWh) inklusive egenproduktion: 2020-06-01: 100727; Produktionstal for indeværende år (kWh) inklusive egenproduktion: 2020-07-01: 94853.5; Produktionstal for indeværende år (kWh) inklusive egenproduktion: 2020-08-01: 65648; Produktionstal for indeværende år (kWh) inklusive egenproduktion: 2020-09-01: 95373.5; Produktionstal for indeværende år (kWh) inklusive egenproduktion: 2020-10-01: 162842; Produktionstal for indeværende år (kWh) inklusive egenproduktion: 2020-11-01: 193784 | 1912038.5
570715000000048166 | 1999-11-27 | 31 | 1300 | 60 | 46 | Nordex | N 60/1300 | 550 | Tønder | LAND | Tirslund | 175 | 508773.04 | 6116451.75 | SDFE2018 | 91025 | Historiske produktionstal (kWh): 1999: 288856; Historiske produktionstal (kWh): 2000: 2295718; Historiske produktionstal (kWh): 2001: 1817667; Historiske produktionstal (kWh): 2002: 2207870; Historiske produktionstal (kWh): 2003: 1758604; Historiske produktionstal (kWh): 2004: 2146801; Historiske produktionstal (kWh): 2005: 2135522; Historiske produktionstal (kWh): 2006: 2022961; Historiske produktionstal (kWh): 2007: 2367420; Historiske produktionstal (kWh): 2008: 2336922; Historiske produktionstal (kWh): 2009: 1974615; Historiske produktionstal (kWh): 2010: 1819316; Historiske produktionstal (kWh): 2011: 2190858; Historiske produktionstal (kWh): 2012: 2029505; Historiske produktionstal (kWh): 2013: 1922902; Historiske produktionstal (kWh): 2014: 2101268; Historiske produktionstal (kWh): 2015: 2320930; Historiske produktionstal (kWh): 2016: 1750367; Historiske produktionstal (kWh): 2017: 1799850; Historiske produktionstal (kWh): 2018: 1788817; Historiske produktionstal (kWh): 2019: 1991960; Produktionstal for indeværende år (kWh) inklusive egenproduktion: 2020-01-01: 281212; Produktionstal for indeværende år (kWh) inklusive egenproduktion: 2020-02-01: 282581; Produktionstal for indeværende år (kWh) inklusive egenproduktion: 2020-03-01: 210356; Produktionstal for indeværende år (kWh) inklusive egenproduktion: 2020-04-01: 153559; Produktionstal for indeværende år (kWh) inklusive egenproduktion: 2020-05-01: 144626; Produktionstal for indeværende år (kWh) inklusive egenproduktion: 2020-06-01: 99710; Produktionstal for indeværende år (kWh) inklusive egenproduktion: 2020-07-01: 121946; Produktionstal for indeværende år (kWh) inklusive egenproduktion: 2020-08-01: 71821; Produktionstal for indeværende år (kWh) inklusive egenproduktion: 2020-09-01: 89396; Produktionstal for indeværende år (kWh) inklusive egenproduktion: 2020-10-01: 148759; Produktionstal for indeværende år (kWh) inklusive egenproduktion: 2020-11-01: 188789 | 1792755
570715000000048173 | 1999-12-30 | 31 | 660 | 47 | 43.7 | Vestas Wind Systems A/S | V 47-660 | 550 | Tønder | LAND | Drengsted | 126 | 490983.36 | 6105516.85 | SDFE2018 | 91105 | Historiske produktionstal (kWh): 1999: 0; Historiske produktionstal (kWh): 2000: 1587410; Historiske produktionstal (kWh): 2001: 1252956; Historiske produktionstal (kWh): 2002: 1422683; Historiske produktionstal (kWh): 2003: 1233303; Historiske produktionstal (kWh): 2004: 1416484; Historiske produktionstal (kWh): 2005: 1350408; Historiske produktionstal (kWh): 2006: 1276949; Historiske produktionstal (kWh): 2007: 1568181; Historiske produktionstal (kWh): 2008: 1437762; Historiske produktionstal (kWh): 2009: 1304789; Historiske produktionstal (kWh): 2010: 1227297; Historiske produktionstal (kWh): 2011: 1457922; Historiske produktionstal (kWh): 2012: 1397957; Historiske produktionstal (kWh): 2013: 1309412; Historiske produktionstal (kWh): 2014: 1409643; Historiske produktionstal (kWh): 2015: 1507486; Historiske produktionstal (kWh): 2016: 1240255; Historiske produktionstal (kWh): 2017: 1289827; Historiske produktionstal (kWh): 2018: 1240951; Historiske produktionstal (kWh): 2019: 1376396; Produktionstal for indeværende år (kWh) inklusive egenproduktion: 2020-01-01: 171526; Produktionstal for indeværende år (kWh) inklusive egenproduktion: 2020-02-01: 238720; Produktionstal for indeværende år (kWh) inklusive egenproduktion: 2020-03-01: 139009; Produktionstal for indeværende år (kWh) inklusive egenproduktion: 2020-04-01: 117164; Produktionstal for indeværende år (kWh) inklusive egenproduktion: 2020-05-01: 124888; Produktionstal for indeværende år (kWh) inklusive egenproduktion: 2020-06-01: 69385; Produktionstal for indeværende år (kWh) inklusive egenproduktion: 2020-07-01: 98878; Produktionstal for indeværende år (kWh) inklusive egenproduktion: 2020-08-01: 49021; Produktionstal for indeværende år (kWh) inklusive egenproduktion: 2020-09-01: 62268; Produktionstal for indeværende år (kWh) inklusive egenproduktion: 2020-10-01: 101989; Produktionstal for indeværende år (kWh) inklusive egenproduktion: 2020-11-01: 113867 | 1286715
570715000000048203 | 2000-03-07 | 30 | 750 | 48 | 45 | NEG Micon | NM 48/750 | 550 | Tønder | LAND | Birkelev | 393 | 488924.73 | 6117161.3 | SDFE2018 | 91122 | Historiske produktionstal (kWh): 2000: 1166183; Historiske produktionstal (kWh): 2001: 1325694; Historiske produktionstal (kWh): 2002: 1516016; Historiske produktionstal (kWh): 2003: 1017599; Historiske produktionstal (kWh): 2004: 1500050; Historiske produktionstal (kWh): 2005: 1458866; Historiske produktionstal (kWh): 2006: 1419341; Historiske produktionstal (kWh): 2007: 1717156; Historiske produktionstal (kWh): 2008: 1635102; Historiske produktionstal (kWh): 2009: 1344892; Historiske produktionstal (kWh): 2010: 1312979; Historiske produktionstal (kWh): 2011: 1566966; Historiske produktionstal (kWh): 2012: 1484019; Historiske produktionstal (kWh): 2013: 1342701; Historiske produktionstal (kWh): 2014: 1437872; Historiske produktionstal (kWh): 2015: 1643219; Historiske produktionstal (kWh): 2016: 1250820; Historiske produktionstal (kWh): 2017: 1426918; Historiske produktionstal (kWh): 2018: 1274025; Historiske produktionstal (kWh): 2019: 1398152; Produktionstal for indeværende år (kWh) inklusive egenproduktion: 2020-01-01: 188084; Produktionstal for indeværende år (kWh) inklusive egenproduktion: 2020-02-01: 246400; Produktionstal for indeværende år (kWh) inklusive egenproduktion: 2020-03-01: 142457; Produktionstal for indeværende år (kWh) inklusive egenproduktion: 2020-04-01: 117078; Produktionstal for indeværende år (kWh) inklusive egenproduktion: 2020-05-01: 128606; Produktionstal for indeværende år (kWh) inklusive egenproduktion: 2020-06-01: 69150; Produktionstal for indeværende år (kWh) inklusive egenproduktion: 2020-07-01: 109527; Produktionstal for indeværende år (kWh) inklusive egenproduktion: 2020-08-01: 53631; Produktionstal for indeværende år (kWh) inklusive egenproduktion: 2020-09-01: 70888; Produktionstal for indeværende år (kWh) inklusive egenproduktion: 2020-10-01: 111240; Produktionstal for indeværende år (kWh) inklusive egenproduktion: 2020-11-01: 140626 | 1377687
570715000000048241 | 2000-07-02 | 30 | 660 | 47 | 45 | Vestas Wind Systems A/S | V 47-660 | 550 | Tønder | LAND | Overby | 150 | 491572.01 | 6110630.63 | SDFE2018 | 91164 | Historiske produktionstal (kWh): 2000: 598962; Historiske produktionstal (kWh): 2001: 1049435; Historiske produktionstal (kWh): 2002: 1243911.0078; Historiske produktionstal (kWh): 2003: 1094679; Historiske produktionstal (kWh): 2004: 1253861; Historiske produktionstal (kWh): 2005: 1260336; Historiske produktionstal (kWh): 2006: 1190239; Historiske produktionstal (kWh): 2007: 1423745; Historiske produktionstal (kWh): 2008: 1346458; Historiske produktionstal (kWh): 2009: 1115897; Historiske produktionstal (kWh): 2010: 1023480; Historiske produktionstal (kWh): 2011: 1278026; Historiske produktionstal (kWh): 2012: 1199716; Historiske produktionstal (kWh): 2013: 1126508; Historiske produktionstal (kWh): 2014: 1217718; Historiske produktionstal (kWh): 2015: 1419629; Historiske produktionstal (kWh): 2016: 1061274; Historiske produktionstal (kWh): 2017: 1157639; Historiske produktionstal (kWh): 2018: 1059937; Historiske produktionstal (kWh): 2019: 1172948; Produktionstal for indeværende år (kWh) inklusive egenproduktion: 2020-01-01: 168365; Produktionstal for indeværende år (kWh) inklusive egenproduktion: 2020-02-01: 225196; Produktionstal for indeværende år (kWh) inklusive egenproduktion: 2020-03-01: 128883; Produktionstal for indeværende år (kWh) inklusive egenproduktion: 2020-04-01: 87711; Produktionstal for indeværende år (kWh) inklusive egenproduktion: 2020-05-01: 100050; Produktionstal for indeværende år (kWh) inklusive egenproduktion: 2020-06-01: 58255; Produktionstal for indeværende år (kWh) inklusive egenproduktion: 2020-07-01: 83940; Produktionstal for indeværende år (kWh) inklusive egenproduktion: 2020-08-01: 41513; Produktionstal for indeværende år (kWh) inklusive egenproduktion: 2020-09-01: 50125; Produktionstal for indeværende år (kWh) inklusive egenproduktion: 2020-10-01: 89606; Produktionstal for indeværende år (kWh) inklusive egenproduktion: 2020-11-01: 120203 | 1153847
570715000000048265 | 2000-07-03 | 30 | 750 | 0.1 | 0.1 | Ukendt | Ukendt-Ukendt | 550 | Tønder | LAND | Høgslund | 187 | 496343.73 | 6092290.86 | SDFE2018 | 91227 | Historiske produktionstal (kWh): 2000: 615850; Historiske produktionstal (kWh): 2001: 1153791; Historiske produktionstal (kWh): 2002: 1348975; Historiske produktionstal (kWh): 2003: 869586; Historiske produktionstal (kWh): 2004: 1288588; Historiske produktionstal (kWh): 2005: 1239025; Historiske produktionstal (kWh): 2006: 1195175; Historiske produktionstal (kWh): 2007: 1435023; Historiske produktionstal (kWh): 2008: 1423318; Historiske produktionstal (kWh): 2009: 1172918; Historiske produktionstal (kWh): 2010: 1083097; Historiske produktionstal (kWh): 2011: 1298434; Historiske produktionstal (kWh): 2012: 1237777; Historiske produktionstal (kWh): 2013: 1164475; Historiske produktionstal (kWh): 2014: 1228170; Historiske produktionstal (kWh): 2015: 1404902; Historiske produktionstal (kWh): 2016: 1062689; Historiske produktionstal (kWh): 2017: 1151749; Historiske produktionstal (kWh): 2018: 1076940; Historiske produktionstal (kWh): 2019: 1167569; Produktionstal for indeværende år (kWh) inklusive egenproduktion: 2020-01-01: 164822; Produktionstal for indeværende år (kWh) inklusive egenproduktion: 2020-02-01: 214604; Produktionstal for indeværende år (kWh) inklusive egenproduktion: 2020-03-01: 129509; Produktionstal for indeværende år (kWh) inklusive egenproduktion: 2020-04-01: 92334; Produktionstal for indeværende år (kWh) inklusive egenproduktion: 2020-05-01: 90215; Produktionstal for indeværende år (kWh) inklusive egenproduktion: 2020-06-01: 56345; Produktionstal for indeværende år (kWh) inklusive egenproduktion: 2020-07-01: 76416; Produktionstal for indeværende år (kWh) inklusive egenproduktion: 2020-08-01: 45399; Produktionstal for indeværende år (kWh) inklusive egenproduktion: 2020-09-01: 53709; Produktionstal for indeværende år (kWh) inklusive egenproduktion: 2020-10-01: 91975; Produktionstal for indeværende år (kWh) inklusive egenproduktion: 2020-11-01: 98004 | 1113332
570715000000048272 | 2000-07-26 | 30 | 750 | 48 | 45 | NEG Micon | NM 48/750 | 550 | Tønder | LAND | Birkelev | 387 | 489440.49 | 6117301.16 | SDFE2018 | 91313 | Historiske produktionstal (kWh): 2000: 646129; Historiske produktionstal (kWh): 2001: 1334750; Historiske produktionstal (kWh): 2002: 1519810; Historiske produktionstal (kWh): 2003: 1344852; Historiske produktionstal (kWh): 2004: 1518404; Historiske produktionstal (kWh): 2005: 1521541; Historiske produktionstal (kWh): 2006: 1434742; Historiske produktionstal (kWh): 2007: 1730193; Historiske produktionstal (kWh): 2008: 1628952; Historiske produktionstal (kWh): 2009: 1408056; Historiske produktionstal (kWh): 2010: 1329950; Historiske produktionstal (kWh): 2011: 1581120; Historiske produktionstal (kWh): 2012: 1528596; Historiske produktionstal (kWh): 2013: 1396242; Historiske produktionstal (kWh): 2014: 1523701; Historiske produktionstal (kWh): 2015: 1675972; Historiske produktionstal (kWh): 2016: 1254836; Historiske produktionstal (kWh): 2017: 1428654; Historiske produktionstal (kWh): 2018: 1231335; Historiske produktionstal (kWh): 2019: 1422566; Produktionstal for indeværende år (kWh) inklusive egenproduktion: 2020-01-01: 185212; Produktionstal for indeværende år (kWh) inklusive egenproduktion: 2020-02-01: 245608; Produktionstal for indeværende år (kWh) inklusive egenproduktion: 2020-03-01: 147587; Produktionstal for indeværende år (kWh) inklusive egenproduktion: 2020-04-01: 118462; Produktionstal for indeværende år (kWh) inklusive egenproduktion: 2020-05-01: 127714; Produktionstal for indeværende år (kWh) inklusive egenproduktion: 2020-06-01: 67752; Produktionstal for indeværende år (kWh) inklusive egenproduktion: 2020-07-01: 106419; Produktionstal for indeværende år (kWh) inklusive egenproduktion: 2020-08-01: 53061; Produktionstal for indeværende år (kWh) inklusive egenproduktion: 2020-09-01: 69379; Produktionstal for indeværende år (kWh) inklusive egenproduktion: 2020-10-01: 113028; Produktionstal for indeværende år (kWh) inklusive egenproduktion: 2020-11-01: 141917 | 1376139
570715000000048326 | 2000-11-17 | 30 | 600 | 45 | 45 | Wincon | W 600/45 | 550 | Tønder | LAND | Bøgvad | 133 | 500236.02 | 6091551.13 | SDFE2018 | 91354 | Historiske produktionstal (kWh): 2000: 156184; Historiske produktionstal (kWh): 2001: 1040515; Historiske produktionstal (kWh): 2002: 1196994; Historiske produktionstal (kWh): 2003: 1087065; Historiske produktionstal (kWh): 2004: 1204551; Historiske produktionstal (kWh): 2005: 1175676.3984; Historiske produktionstal (kWh): 2006: 1123023; Historiske produktionstal (kWh): 2007: 1300888; Historiske produktionstal (kWh): 2008: 1243098; Historiske produktionstal (kWh): 2009: 994081; Historiske produktionstal (kWh): 2010: 1016947; Historiske produktionstal (kWh): 2011: 1111757; Historiske produktionstal (kWh): 2012: 1252526; Historiske produktionstal (kWh): 2013: 1167930; Historiske produktionstal (kWh): 2014: 1227521; Historiske produktionstal (kWh): 2015: 1293554; Historiske produktionstal (kWh): 2016: 791055; Historiske produktionstal (kWh): 2017: 1029444; Historiske produktionstal (kWh): 2018: 940845; Historiske produktionstal (kWh): 2019: 862402; Produktionstal for indeværende år (kWh) inklusive egenproduktion: 2020-01-01: 111509; Produktionstal for indeværende år (kWh) inklusive egenproduktion: 2020-02-01: 151129; Produktionstal for indeværende år (kWh) inklusive egenproduktion: 2020-03-01: 129664; Produktionstal for indeværende år (kWh) inklusive egenproduktion: 2020-04-01: 94944; Produktionstal for indeværende år (kWh) inklusive egenproduktion: 2020-05-01: 91862; Produktionstal for indeværende år (kWh) inklusive egenproduktion: 2020-06-01: 59317; Produktionstal for indeværende år (kWh) inklusive egenproduktion: 2020-07-01: 76628; Produktionstal for indeværende år (kWh) inklusive egenproduktion: 2020-08-01: 44808; Produktionstal for indeværende år (kWh) inklusive egenproduktion: 2020-09-01: 51534; Produktionstal for indeværende år (kWh) inklusive egenproduktion: 2020-10-01: 74643; Produktionstal for indeværende år (kWh) inklusive egenproduktion: 2020-11-01: 110768 | 996806
570715000000048340 | 2000-12-15 | 30 | 600 | 0.1 | 45 | BONUS | MK lV | 550 | Tønder | LAND | Tyvse | 9 | 492154.36 | 6096462.18 | SDFE2018 | 91444 | Historiske produktionstal (kWh): 2000: 31393; Historiske produktionstal (kWh): 2001: 1025522; Historiske produktionstal (kWh): 2002: 1180922; Historiske produktionstal (kWh): 2003: 1023571; Historiske produktionstal (kWh): 2004: 1142935; Historiske produktionstal (kWh): 2005: 1061279; Historiske produktionstal (kWh): 2006: 1061235; Historiske produktionstal (kWh): 2007: 1220267; Historiske produktionstal (kWh): 2008: 1163063.9375; Historiske produktionstal (kWh): 2009: 1040251; Historiske produktionstal (kWh): 2010: 982315; Historiske produktionstal (kWh): 2011: 1085609; Historiske produktionstal (kWh): 2012: 1107874; Historiske produktionstal (kWh): 2013: 1024794; Historiske produktionstal (kWh): 2014: 1082385; Historiske produktionstal (kWh): 2015: 1218349; Historiske produktionstal (kWh): 2016: 932592; Historiske produktionstal (kWh): 2017: 1015032; Historiske produktionstal (kWh): 2018: 924557; Historiske produktionstal (kWh): 2019: 1004106; Produktionstal for indeværende år (kWh) inklusive egenproduktion: 2020-01-01: 129738; Produktionstal for indeværende år (kWh) inklusive egenproduktion: 2020-02-01: 165457; Produktionstal for indeværende år (kWh) inklusive egenproduktion: 2020-03-01: 105744; Produktionstal for indeværende år (kWh) inklusive egenproduktion: 2020-04-01: 84275; Produktionstal for indeværende år (kWh) inklusive egenproduktion: 2020-05-01: 85247; Produktionstal for indeværende år (kWh) inklusive egenproduktion: 2020-06-01: 48989; Produktionstal for indeværende år (kWh) inklusive egenproduktion: 2020-07-01: 68670; Produktionstal for indeværende år (kWh) inklusive egenproduktion: 2020-08-01: 40032; Produktionstal for indeværende år (kWh) inklusive egenproduktion: 2020-09-01: 46085; Produktionstal for indeværende år (kWh) inklusive egenproduktion: 2020-10-01: 74372; Produktionstal for indeværende år (kWh) inklusive egenproduktion: 2020-11-01: 94166 | 942775
570715000000048357 | 2001-01-22 | 29 | 660 | 47 | 46 | Vestas Wind Systems A/S | V 47-660 | 550 | Tønder | LAND | Øster Gasse | 8 | 491597.32 | 6110970.66 | SDFE2018 | 91447 | Historiske produktionstal (kWh): 2001: 1034589; Historiske produktionstal (kWh): 2002: 1273113; Historiske produktionstal (kWh): 2003: 1132531; Historiske produktionstal (kWh): 2004: 1249131; Historiske produktionstal (kWh): 2005: 1225848.0078; Historiske produktionstal (kWh): 2006: 1179363; Historiske produktionstal (kWh): 2007: 1412662; Historiske produktionstal (kWh): 2008: 1360932; Historiske produktionstal (kWh): 2009: 1175641; Historiske produktionstal (kWh): 2010: 1069825; Historiske produktionstal (kWh): 2011: 1330978; Historiske produktionstal (kWh): 2012: 1241526; Historiske produktionstal (kWh): 2013: 1132597; Historiske produktionstal (kWh): 2014: 1217117; Historiske produktionstal (kWh): 2015: 1417655; Historiske produktionstal (kWh): 2016: 1060157; Historiske produktionstal (kWh): 2017: 1140541; Historiske produktionstal (kWh): 2018: 1058157; Historiske produktionstal (kWh): 2019: 1150581; Produktionstal for indeværende år (kWh) inklusive egenproduktion: 2020-01-01: 167242; Produktionstal for indeværende år (kWh) inklusive egenproduktion: 2020-02-01: 222825; Produktionstal for indeværende år (kWh) inklusive egenproduktion: 2020-03-01: 131699; Produktionstal for indeværende år (kWh) inklusive egenproduktion: 2020-04-01: 89120; Produktionstal for indeværende år (kWh) inklusive egenproduktion: 2020-05-01: 98166; Produktionstal for indeværende år (kWh) inklusive egenproduktion: 2020-06-01: 58370; Produktionstal for indeværende år (kWh) inklusive egenproduktion: 2020-07-01: 82403; Produktionstal for indeværende år (kWh) inklusive egenproduktion: 2020-08-01: 42644; Produktionstal for indeværende år (kWh) inklusive egenproduktion: 2020-09-01: 51264; Produktionstal for indeværende år (kWh) inklusive egenproduktion: 2020-10-01: 89032; Produktionstal for indeværende år (kWh) inklusive egenproduktion: 2020-11-01: 118092 | 1150857
570715000000048364 | 2000-12-21 | 30 | 660 | 47 | 46 | Vestas Wind Systems A/S | V 47-660 | 550 | Tønder | LAND | Øster Gasse | 7 | 490876.69 | 6110710.32 | SDFE2018 | 91448 | Historiske produktionstal (kWh): 2000: 13792; Historiske produktionstal (kWh): 2001: 1129862; Historiske produktionstal (kWh): 2002: 1297955; Historiske produktionstal (kWh): 2003: 1171200; Historiske produktionstal (kWh): 2004: 1295491; Historiske produktionstal (kWh): 2005: 1284976; Historiske produktionstal (kWh): 2006: 1229140; Historiske produktionstal (kWh): 2007: 1473930; Historiske produktionstal (kWh): 2008: 1349684.8906; Historiske produktionstal (kWh): 2009: 1216021; Historiske produktionstal (kWh): 2010: 1066787; Historiske produktionstal (kWh): 2011: 1356729; Historiske produktionstal (kWh): 2012: 1280717; Historiske produktionstal (kWh): 2013: 1147181; Historiske produktionstal (kWh): 2014: 1236217; Historiske produktionstal (kWh): 2015: 1435275; Historiske produktionstal (kWh): 2016: 1048190; Historiske produktionstal (kWh): 2017: 1150256; Historiske produktionstal (kWh): 2018: 1056939; Historiske produktionstal (kWh): 2019: 1017355; Produktionstal for indeværende år (kWh) inklusive egenproduktion: 2020-01-01: 173858; Produktionstal for indeværende år (kWh) inklusive egenproduktion: 2020-02-01: 221412; Produktionstal for indeværende år (kWh) inklusive egenproduktion: 2020-03-01: 128022; Produktionstal for indeværende år (kWh) inklusive egenproduktion: 2020-04-01: 83850; Produktionstal for indeværende år (kWh) inklusive egenproduktion: 2020-05-01: 93723; Produktionstal for indeværende år (kWh) inklusive egenproduktion: 2020-06-01: 59445; Produktionstal for indeværende år (kWh) inklusive egenproduktion: 2020-07-01: 83043; Produktionstal for indeværende år (kWh) inklusive egenproduktion: 2020-08-01: 37208; Produktionstal for indeværende år (kWh) inklusive egenproduktion: 2020-09-01: 51273; Produktionstal for indeværende år (kWh) inklusive egenproduktion: 2020-10-01: 86029; Produktionstal for indeværende år (kWh) inklusive egenproduktion: 2020-11-01: 119067 | 1136930
570715000000048371 | 2000-12-21 | 30 | 660 | 47 | 46 | Vestas Wind Systems A/S | V 47-660 | 550 | Tønder | LAND | Øster Gasse | 7 | 491224.97 | 6110670.6 | SDFE2018 | 91449 | Historiske produktionstal (kWh): 2000: 11856; Historiske produktionstal (kWh): 2001: 1138744; Historiske produktionstal (kWh): 2002: 1347904; Historiske produktionstal (kWh): 2003: 1171357; Historiske produktionstal (kWh): 2004: 1318149.0391; Historiske produktionstal (kWh): 2005: 1308393; Historiske produktionstal (kWh): 2006: 1233886; Historiske produktionstal (kWh): 2007: 1494284; Historiske produktionstal (kWh): 2008: 1432044; Historiske produktionstal (kWh): 2009: 1181407; Historiske produktionstal (kWh): 2010: 1058161; Historiske produktionstal (kWh): 2011: 1384909; Historiske produktionstal (kWh): 2012: 1263689; Historiske produktionstal (kWh): 2013: 1173732; Historiske produktionstal (kWh): 2014: 1240535; Historiske produktionstal (kWh): 2015: 1467903; Historiske produktionstal (kWh): 2016: 1136348; Historiske produktionstal (kWh): 2017: 1238605; Historiske produktionstal (kWh): 2018: 1127980; Historiske produktionstal (kWh): 2019: 1257397; Produktionstal for indeværende år (kWh) inklusive egenproduktion: 2020-01-01: 182583; Produktionstal for indeværende år (kWh) inklusive egenproduktion: 2020-02-01: 234416; Produktionstal for indeværende år (kWh) inklusive egenproduktion: 2020-03-01: 137192; Produktionstal for indeværende år (kWh) inklusive egenproduktion: 2020-04-01: 93599; Produktionstal for indeværende år (kWh) inklusive egenproduktion: 2020-05-01: 104718; Produktionstal for indeværende år (kWh) inklusive egenproduktion: 2020-06-01: 65787; Produktionstal for indeværende år (kWh) inklusive egenproduktion: 2020-07-01: 93942; Produktionstal for indeværende år (kWh) inklusive egenproduktion: 2020-08-01: 43291; Produktionstal for indeværende år (kWh) inklusive egenproduktion: 2020-09-01: 56720; Produktionstal for indeværende år (kWh) inklusive egenproduktion: 2020-10-01: 93005; Produktionstal for indeværende år (kWh) inklusive egenproduktion: 2020-11-01: 127572 | 1232825
570715000000048470 | 2000-10-23 | 30 | 750 | 48 | 45 | NEG Micon | NM 48/750 | 550 | Tønder | LAND | Birkelev, Vodder | 394 | 489179.28 | 6117230.92 | SDFE2018 | 91513 | Historiske produktionstal (kWh): 2000: 339624; Historiske produktionstal (kWh): 2001: 1300971; Historiske produktionstal (kWh): 2002: 1466994; Historiske produktionstal (kWh): 2003: 1307980; Historiske produktionstal (kWh): 2004: 1463468.1719; Historiske produktionstal (kWh): 2005: 1397719; Historiske produktionstal (kWh): 2006: 1384060; Historiske produktionstal (kWh): 2007: 1681889; Historiske produktionstal (kWh): 2008: 1586926; Historiske produktionstal (kWh): 2009: 1374097; Historiske produktionstal (kWh): 2010: 1271209; Historiske produktionstal (kWh): 2011: 1515456; Historiske produktionstal (kWh): 2012: 1443132; Historiske produktionstal (kWh): 2013: 1261054; Historiske produktionstal (kWh): 2014: 1384751; Historiske produktionstal (kWh): 2015: 1477710; Historiske produktionstal (kWh): 2016: 1239490; Historiske produktionstal (kWh): 2017: 1362133; Historiske produktionstal (kWh): 2018: 1115561; Historiske produktionstal (kWh): 2019: 1356990; Produktionstal for indeværende år (kWh) inklusive egenproduktion: 2020-01-01: 177212; Produktionstal for indeværende år (kWh) inklusive egenproduktion: 2020-02-01: 237645; Produktionstal for indeværende år (kWh) inklusive egenproduktion: 2020-03-01: 132675; Produktionstal for indeværende år (kWh) inklusive egenproduktion: 2020-04-01: 75383; Produktionstal for indeværende år (kWh) inklusive egenproduktion: 2020-05-01: 122290; Produktionstal for indeværende år (kWh) inklusive egenproduktion: 2020-06-01: 65444; Produktionstal for indeværende år (kWh) inklusive egenproduktion: 2020-07-01: 102789; Produktionstal for indeværende år (kWh) inklusive egenproduktion: 2020-08-01: 50776; Produktionstal for indeværende år (kWh) inklusive egenproduktion: 2020-09-01: 67862; Produktionstal for indeværende år (kWh) inklusive egenproduktion: 2020-10-01: 107429; Produktionstal for indeværende år (kWh) inklusive egenproduktion: 2020-11-01: 132583 | 1272088
570715000000048517 | 1994-11-10 | 36 | 500 | 37 | 41.5 | Wind World | W 3700-500 | 550 | Tønder | LAND | Tyvse | 3 | 492999.2 | 6093553.01 | SDFE2018 | WAB | [17 empty] | 144246.2031 | 858968.1875 | 806603.375 | 815034.375 | 967440 | 808600 | 960684 | 631423.2031 | 735997 | 673759.5 | 774427.0312 | 811721.1016 | 634382.8984 | 578782 | 714375.002 | 626105.4023 | 735367.5 | 889984.25 | 840513.5 | 713133.75 | 859527 | 875984.5 | 593371 | 729129.75 | 665047 | 772970.25 | 102688 | 133663.75 | 86619.25 | 60622 | 49948.75 | 36563 | 47421.75 | 26699.75 | 33170.75 | 57803 | 71101.5 | 706301.5
570715000000048531 | 1994-11-10 | 36 | 500 | 37 | 41.5 | Wind World | W 3700-500 | 550 | Tønder | LAND | Tyvse | 3 | 493074.78 | 6092958.5 | SDFE2018 | WAB | [17 empty] | 144246.2031 | 858968.1875 | 806603.375 | 815034.375 | 967440 | 808600 | 960684 | 631423.2031 | 735997 | 673759.5 | 774427.0312 | 811721.1016 | 634382.8984 | 578782 | 714375.002 | 626105.4023 | 735367.5 | 889984.25 | 840513.5 | 713133.75 | 859527 | 875984.5 | 593371 | 729129.75 | 665047 | 772970.25 | 102688 | 133663.75 | 86619.25 | 60622 | 49948.75 | 36563 | 47421.75 | 26699.75 | 33170.75 | 57803 | 71101.5 | 706301.5
570715000000048548 | 1994-11-10 | 36 | 500 | 37 | 41.5 | Wind World | W 3700-500 | 550 | Tønder | LAND | Tyvse | 3 | 493131.29 | 6093422.2 | SDFE2018 | WAB | [17 empty] | 144246.2031 | 858968.1875 | 806603.375 | 815034.375 | 967440 | 808600 | 960684 | 631423.2031 | 735997 | 673759.5 | 774427.0312 | 811721.1016 | 634382.8984 | 578782 | 714375.002 | 626105.4023 | 735367.5 | 889984.25 | 840513.5 | 713133.75 | 859527 | 875984.5 | 593371 | 729129.75 | 665047 | 772970.25 | 102688 | 133663.75 | 86619.25 | 60622 | 49948.75 | 36563 | 47421.75 | 26699.75 | 33170.75 | 57803 | 71101.5 | 706301.5
570715000000048555 | 1994-11-10 | 36 | 500 | 37 | 41.5 | Wind World | W 3700-500 | 550 | Tønder | LAND | Tyvse | 3 | 493169.61 | 6093125.51 | SDFE2018 | WAB | [17 empty] | 144246.2031 | 858968.1875 | 806603.375 | 815034.375 | 967440 | 808600 | 960684 | 631423.2031 | 735997 | 673759.5 | 774427.0312 | 811721.1016 | 634382.8984 | 578782 | 714375.002 | 626105.4023 | 735367.5 | 889984.25 | 840513.5 | 713133.75 | 859527 | 875984.5 | 593371 | 729129.75 | 665047 | 772970.25 | 102688 | 133663.75 | 86619.25 | 60622 | 49948.75 | 36563 | 47421.75 | 26699.75 | 33170.75 | 57803 | 71101.5 | 706301.5
570715000000048579 | 1999-01-26 | 31 | 600 | 42 | 43.5 | Wind World | W 4200/600-150 | 550 | Tønder | LAND | Arrild | 14 | 496350.95 | 6109610.26 | SDFE2018 | WAR | Historiske produktionstal (kWh): 1999: 780903.625; Historiske produktionstal (kWh): 2000: 1195349.125; Historiske produktionstal (kWh): 2001: 925089.5391; Historiske produktionstal (kWh): 2002: 1019789.082; Historiske produktionstal (kWh): 2003: 896049.0938; Historiske produktionstal (kWh): 2004: 1006748.2891; Historiske produktionstal (kWh): 2005: 969220.9141; Historiske produktionstal (kWh): 2006: 896840.9102; Historiske produktionstal (kWh): 2007: 1064414.9922; Historiske produktionstal (kWh): 2008: 1001447.6172; Historiske produktionstal (kWh): 2009: 910126.8164; Historiske produktionstal (kWh): 2010: 903039.9993; Historiske produktionstal (kWh): 2011: 1088001.4545; Historiske produktionstal (kWh): 2012: 1019972.9091; Historiske produktionstal (kWh): 2013: 929175.3636; Historiske produktionstal (kWh): 2014: 1000757.6364; Historiske produktionstal (kWh): 2015: 1149666.1818; Historiske produktionstal (kWh): 2016: 823641.7273; Historiske produktionstal (kWh): 2017: 941343.0909; Historiske produktionstal (kWh): 2018: 866508.1818; Historiske produktionstal (kWh): 2019: 925336.3636; Produktionstal for indeværende år (kWh) inklusive egenproduktion: 2020-01-01: 134430.3636; Produktionstal for indeværende år (kWh) inklusive egenproduktion: 2020-02-01: 173105.2727; Produktionstal for indeværende år (kWh) inklusive egenproduktion: 2020-03-01: 104478.5455; Produktionstal for indeværende år (kWh) inklusive egenproduktion: 2020-04-01: 80315; Produktionstal for indeværende år (kWh) inklusive egenproduktion: 2020-05-01: 78963.0909; Produktionstal for indeværende år (kWh) inklusive egenproduktion: 2020-06-01: 50764.6364; Produktionstal for indeværende år (kWh) inklusive egenproduktion: 2020-07-01: 69509.7273; Produktionstal for indeværende år (kWh) inklusive egenproduktion: 2020-08-01: 34014.1818; Produktionstal for indeværende år (kWh) inklusive egenproduktion: 2020-09-01: 45374; Produktionstal for indeværende år (kWh) inklusive egenproduktion: 2020-10-01: 74327.6364; Produktionstal for indeværende år (kWh) inklusive egenproduktion: 2020-11-01: 95541.2727 | 940823.7273
570715000000048586 | 1999-01-26 | 31 | 600 | 42 | 43.5 | Wind World | W 4200/600-150 | 550 | Tønder | LAND | Arrild | 917 | 496272.61 | 6110181.57 | SDFE2018 | WAR | Historiske produktionstal (kWh): 1999: 780903.625; Historiske produktionstal (kWh): 2000: 1195349.125; Historiske produktionstal (kWh): 2001: 925089.5391; Historiske produktionstal (kWh): 2002: 1019789.082; Historiske produktionstal (kWh): 2003: 896049.0938; Historiske produktionstal (kWh): 2004: 1006748.2891; Historiske produktionstal (kWh): 2005: 969220.9141; Historiske produktionstal (kWh): 2006: 896840.9102; Historiske produktionstal (kWh): 2007: 1064414.9922; Historiske produktionstal (kWh): 2008: 1001447.6172; Historiske produktionstal (kWh): 2009: 910126.8164; Historiske produktionstal (kWh): 2010: 903039.9993; Historiske produktionstal (kWh): 2011: 1088001.4545; Historiske produktionstal (kWh): 2012: 1019972.9091; Historiske produktionstal (kWh): 2013: 929175.3636; Historiske produktionstal (kWh): 2014: 1000757.6364; Historiske produktionstal (kWh): 2015: 1149666.1818; Historiske produktionstal (kWh): 2016: 823641.7273; Historiske produktionstal (kWh): 2017: 941343.0909; Historiske produktionstal (kWh): 2018: 866508.1818; Historiske produktionstal (kWh): 2019: 925336.3636; Produktionstal for indeværende år (kWh) inklusive egenproduktion: 2020-01-01: 134430.3636; Produktionstal for indeværende år (kWh) inklusive egenproduktion: 2020-02-01: 173105.2727; Produktionstal for indeværende år (kWh) inklusive egenproduktion: 2020-03-01: 104478.5455; Produktionstal for indeværende år (kWh) inklusive egenproduktion: 2020-04-01: 80315; Produktionstal for indeværende år (kWh) inklusive egenproduktion: 2020-05-01: 78963.0909; Produktionstal for indeværende år (kWh) inklusive egenproduktion: 2020-06-01: 50764.6364; Produktionstal for indeværende år (kWh) inklusive egenproduktion: 2020-07-01: 69509.7273; Produktionstal for indeværende år (kWh) inklusive egenproduktion: 2020-08-01: 34014.1818; Produktionstal for indeværende år (kWh) inklusive egenproduktion: 2020-09-01: 45374; Produktionstal for indeværende år (kWh) inklusive egenproduktion: 2020-10-01: 74327.6364; Produktionstal for indeværende år (kWh) inklusive egenproduktion: 2020-11-01: 95541.2727 | 940823.7273
570715000000048593 | 1999-01-26 | 31 | 600 | 42 | 43.5 | Wind World | W 4200/600-150 | 550 | Tønder | LAND | Arrild | 31 | 496233.47 | 6110463.67 | SDFE2018 | WAR | Historiske produktionstal (kWh): 1999: 780903.625; Historiske produktionstal (kWh): 2000: 1195349.125; Historiske produktionstal (kWh): 2001: 925089.5391; Historiske produktionstal (kWh): 2002: 1019789.082; Historiske produktionstal (kWh): 2003: 896049.0938; Historiske produktionstal (kWh): 2004: 1006748.2891; Historiske produktionstal (kWh): 2005: 969220.9141; Historiske produktionstal (kWh): 2006: 896840.9102; Historiske produktionstal (kWh): 2007: 1064414.9922; Historiske produktionstal (kWh): 2008: 1001447.6172; Historiske produktionstal (kWh): 2009: 910126.8164; Historiske produktionstal (kWh): 2010: 903039.9993; Historiske produktionstal (kWh): 2011: 1088001.4545; Historiske produktionstal (kWh): 2012: 1019972.9091; Historiske produktionstal (kWh): 2013: 929175.3636; Historiske produktionstal (kWh): 2014: 1000757.6364; Historiske produktionstal (kWh): 2015: 1149666.1818; Historiske produktionstal (kWh): 2016: 823641.7273; Historiske produktionstal (kWh): 2017: 941343.0909; Historiske produktionstal (kWh): 2018: 866508.1818; Historiske produktionstal (kWh): 2019: 925336.3636; Produktionstal for indeværende år (kWh) inklusive egenproduktion: 2020-01-01: 134430.3636; Produktionstal for indeværende år (kWh) inklusive egenproduktion: 2020-02-01: 173105.2727; Produktionstal for indeværende år (kWh) inklusive egenproduktion: 2020-03-01: 104478.5455; Produktionstal for indeværende år (kWh) inklusive egenproduktion: 2020-04-01: 80315; Produktionstal for indeværende år (kWh) inklusive egenproduktion: 2020-05-01: 78963.0909; Produktionstal for indeværende år (kWh) inklusive egenproduktion: 2020-06-01: 50764.6364; Produktionstal for indeværende år (kWh) inklusive egenproduktion: 2020-07-01: 69509.7273; Produktionstal for indeværende år (kWh) inklusive egenproduktion: 2020-08-01: 34014.1818; Produktionstal for indeværende år (kWh) inklusive egenproduktion: 2020-09-01: 45374; Produktionstal for indeværende år (kWh) inklusive egenproduktion: 2020-10-01: 74327.6364; Produktionstal for indeværende år (kWh) inklusive egenproduktion: 2020-11-01: 95541.2727 | 940823.7273
570715000000048609 | 1999-01-26 | 31 | 600 | 42 | 43.5 | Wind World | W 4200/600-150 | 550 | Tønder | LAND | Arrild | 18 | 496695.78 | 6109666.32 | SDFE2018 | WAR | Historiske produktionstal (kWh): 1999: 780903.625; Historiske produktionstal (kWh): 2000: 1195349.125; Historiske produktionstal (kWh): 2001: 925089.5391; Historiske produktionstal (kWh): 2002: 1019789.082; Historiske produktionstal (kWh): 2003: 896049.0938; Historiske produktionstal (kWh): 2004: 1006748.2891; Historiske produktionstal (kWh): 2005: 969220.9141; Historiske produktionstal (kWh): 2006: 896840.9102; Historiske produktionstal (kWh): 2007: 1064414.9922; Historiske produktionstal (kWh): 2008: 1001447.6172; Historiske produktionstal (kWh): 2009: 910126.8164; Historiske produktionstal (kWh): 2010: 903039.9993; Historiske produktionstal (kWh): 2011: 1088001.4545; Historiske produktionstal (kWh): 2012: 1019972.9091; Historiske produktionstal (kWh): 2013: 929175.3636; Historiske produktionstal (kWh): 2014: 1000757.6364; Historiske produktionstal (kWh): 2015: 1149666.1818; Historiske produktionstal (kWh): 2016: 823641.7273; Historiske produktionstal (kWh): 2017: 941343.0909; Historiske produktionstal (kWh): 2018: 866508.1818; Historiske produktionstal (kWh): 2019: 925336.3636; Produktionstal for indeværende år (kWh) inklusive egenproduktion: 2020-01-01: 134430.3636; Produktionstal for indeværende år (kWh) inklusive egenproduktion: 2020-02-01: 173105.2727; Produktionstal for indeværende år (kWh) inklusive egenproduktion: 2020-03-01: 104478.5455; Produktionstal for indeværende år (kWh) inklusive egenproduktion: 2020-04-01: 80315; Produktionstal for indeværende år (kWh) inklusive egenproduktion: 2020-05-01: 78963.0909; Produktionstal for indeværende år (kWh) inklusive egenproduktion: 2020-06-01: 50764.6364; Produktionstal for indeværende år (kWh) inklusive egenproduktion: 2020-07-01: 69509.7273; Produktionstal for indeværende år (kWh) inklusive egenproduktion: 2020-08-01: 34014.1818; Produktionstal for indeværende år (kWh) inklusive egenproduktion: 2020-09-01: 45374; Produktionstal for indeværende år (kWh) inklusive egenproduktion: 2020-10-01: 74327.6364; Produktionstal for indeværende år (kWh) inklusive egenproduktion: 2020-11-01: 95541.2727 | 940823.7273
570715000000048616 | 1999-01-26 | 31 | 600 | 42 | 43.5 | Wind World | W 4200/600-150 | 550 | Tønder | LAND | Arrild | 18 | 496657.36 | 6109946.31 | SDFE2018 | WAR | Historiske produktionstal (kWh): 1999: 780903.625; Historiske produktionstal (kWh): 2000: 1195349.125; Historiske produktionstal (kWh): 2001: 925089.5391; Historiske produktionstal (kWh): 2002: 1019789.082; Historiske produktionstal (kWh): 2003: 896049.0938; Historiske produktionstal (kWh): 2004: 1006748.2891; Historiske produktionstal (kWh): 2005: 969220.9141; Historiske produktionstal (kWh): 2006: 896840.9102; Historiske produktionstal (kWh): 2007: 1064414.9922; Historiske produktionstal (kWh): 2008: 1001447.6172; Historiske produktionstal (kWh): 2009: 910126.8164; Historiske produktionstal (kWh): 2010: 903039.9993; Historiske produktionstal (kWh): 2011: 1088001.4545; Historiske produktionstal (kWh): 2012: 1019972.9091; Historiske produktionstal (kWh): 2013: 929175.3636; Historiske produktionstal (kWh): 2014: 1000757.6364; Historiske produktionstal (kWh): 2015: 1149666.1818; Historiske produktionstal (kWh): 2016: 823641.7273; Historiske produktionstal (kWh): 2017: 941343.0909; Historiske produktionstal (kWh): 2018: 866508.1818; Historiske produktionstal (kWh): 2019: 925336.3636; Produktionstal for indeværende år (kWh) inklusive egenproduktion: 2020-01-01: 134430.3636; Produktionstal for indeværende år (kWh) inklusive egenproduktion: 2020-02-01: 173105.2727; Produktionstal for indeværende år (kWh) inklusive egenproduktion: 2020-03-01: 104478.5455; Produktionstal for indeværende år (kWh) inklusive egenproduktion: 2020-04-01: 80315; Produktionstal for indeværende år (kWh) inklusive egenproduktion: 2020-05-01: 78963.0909; Produktionstal for indeværende år (kWh) inklusive egenproduktion: 2020-06-01: 50764.6364; Produktionstal for indeværende år (kWh) inklusive egenproduktion: 2020-07-01: 69509.7273; Produktionstal for indeværende år (kWh) inklusive egenproduktion: 2020-08-01: 34014.1818; Produktionstal for indeværende år (kWh) inklusive egenproduktion: 2020-09-01: 45374; Produktionstal for indeværende år (kWh) inklusive egenproduktion: 2020-10-01: 74327.6364; Produktionstal for indeværende år (kWh) inklusive egenproduktion: 2020-11-01: 95541.2727 | 940823.7273
570715000000048623 | 1999-01-26 | 31 | 600 | 42 | 43.5 | Wind World | W 4200/600-150 | 550 | Tønder | LAND | Arrild | 916 | 496617.32 | 6110237.16 | SDFE2018 | WAR | Historiske produktionstal (kWh): 1999: 780903.625; Historiske produktionstal (kWh): 2000: 1195349.125; Historiske produktionstal (kWh): 2001: 925089.5391; Historiske produktionstal (kWh): 2002: 1019789.082; Historiske produktionstal (kWh): 2003: 896049.0938; Historiske produktionstal (kWh): 2004: 1006748.2891; Historiske produktionstal (kWh): 2005: 969220.9141; Historiske produktionstal (kWh): 2006: 896840.9102; Historiske produktionstal (kWh): 2007: 1064414.9922; Historiske produktionstal (kWh): 2008: 1001447.6172; Historiske produktionstal (kWh): 2009: 910126.8164; Historiske produktionstal (kWh): 2010: 903039.9993; Historiske produktionstal (kWh): 2011: 1088001.4545; Historiske produktionstal (kWh): 2012: 1019972.9091; Historiske produktionstal (kWh): 2013: 929175.3636; Historiske produktionstal (kWh): 2014: 1000757.6364; Historiske produktionstal (kWh): 2015: 1149666.1818; Historiske produktionstal (kWh): 2016: 823641.7273; Historiske produktionstal (kWh): 2017: 941343.0909; Historiske produktionstal (kWh): 2018: 866508.1818; Historiske produktionstal (kWh): 2019: 925336.3636; Produktionstal for indeværende år (kWh) inklusive egenproduktion: 2020-01-01: 134430.3636; Produktionstal for indeværende år (kWh) inklusive egenproduktion: 2020-02-01: 173105.2727; Produktionstal for indeværende år (kWh) inklusive egenproduktion: 2020-03-01: 104478.5455; Produktionstal for indeværende år (kWh) inklusive egenproduktion: 2020-04-01: 80315; Produktionstal for indeværende år (kWh) inklusive egenproduktion: 2020-05-01: 78963.0909; Produktionstal for indeværende år (kWh) inklusive egenproduktion: 2020-06-01: 50764.6364; Produktionstal for indeværende år (kWh) inklusive egenproduktion: 2020-07-01: 69509.7273; Produktionstal for indeværende år (kWh) inklusive egenproduktion: 2020-08-01: 34014.1818; Produktionstal for indeværende år (kWh) inklusive egenproduktion: 2020-09-01: 45374; Produktionstal for indeværende år (kWh) inklusive egenproduktion: 2020-10-01: 74327.6364; Produktionstal for indeværende år (kWh) inklusive egenproduktion: 2020-11-01: 95541.2727 | 940823.7273
570715000000048630 | 1999-01-26 | 31 | 600 | 42 | 43.5 | Wind World | W 4200/600-150 | 550 | Tønder | LAND | Arrild | 13 | 497030.32 | 6109719.71 | SDFE2018 | WAR | Historiske produktionstal (kWh): 1999: 780903.625; Historiske produktionstal (kWh): 2000: 1195349.125; Historiske produktionstal (kWh): 2001: 925089.5391; Historiske produktionstal (kWh): 2002: 1019789.082; Historiske produktionstal (kWh): 2003: 896049.0938; Historiske produktionstal (kWh): 2004: 1006748.2891; Historiske produktionstal (kWh): 2005: 969220.9141; Historiske produktionstal (kWh): 2006: 896840.9102; Historiske produktionstal (kWh): 2007: 1064414.9922; Historiske produktionstal (kWh): 2008: 1001447.6172; Historiske produktionstal (kWh): 2009: 910126.8164; Historiske produktionstal (kWh): 2010: 903039.9993; Historiske produktionstal (kWh): 2011: 1088001.4545; Historiske produktionstal (kWh): 2012: 1019972.9091; Historiske produktionstal (kWh): 2013: 929175.3636; Historiske produktionstal (kWh): 2014: 1000757.6364; Historiske produktionstal (kWh): 2015: 1149666.1818; Historiske produktionstal (kWh): 2016: 823641.7273; Historiske produktionstal (kWh): 2017: 941343.0909; Historiske produktionstal (kWh): 2018: 866508.1818; Historiske produktionstal (kWh): 2019: 925336.3636; Produktionstal for indeværende år (kWh) inklusive egenproduktion: 2020-01-01: 134430.3636; Produktionstal for indeværende år (kWh) inklusive egenproduktion: 2020-02-01: 173105.2727; Produktionstal for indeværende år (kWh) inklusive egenproduktion: 2020-03-01: 104478.5455; Produktionstal for indeværende år (kWh) inklusive egenproduktion: 2020-04-01: 80315; Produktionstal for indeværende år (kWh) inklusive egenproduktion: 2020-05-01: 78963.0909; Produktionstal for indeværende år (kWh) inklusive egenproduktion: 2020-06-01: 50764.6364; Produktionstal for indeværende år (kWh) inklusive egenproduktion: 2020-07-01: 69509.7273; Produktionstal for indeværende år (kWh) inklusive egenproduktion: 2020-08-01: 34014.1818; Produktionstal for indeværende år (kWh) inklusive egenproduktion: 2020-09-01: 45374; Produktionstal for indeværende år (kWh) inklusive egenproduktion: 2020-10-01: 74327.6364; Produktionstal for indeværende år (kWh) inklusive egenproduktion: 2020-11-01: 95541.2727 | 940823.7273
570715000000048647 | 1999-01-26 | 31 | 600 | 42 | 43.5 | Wind World | W 4200/600-150 | 550 | Tønder | LAND | Arrild | 13 | 496991.23 | 6110000.17 | SDFE2018 | WAR | Historiske produktionstal (kWh): 1999: 780903.625; Historiske produktionstal (kWh): 2000: 1195349.125; Historiske produktionstal (kWh): 2001: 925089.5391; Historiske produktionstal (kWh): 2002: 1019789.082; Historiske produktionstal (kWh): 2003: 896049.0938; Historiske produktionstal (kWh): 2004: 1006748.2891; Historiske produktionstal (kWh): 2005: 969220.9141; Historiske produktionstal (kWh): 2006: 896840.9102; Historiske produktionstal (kWh): 2007: 1064414.9922; Historiske produktionstal (kWh): 2008: 1001447.6172; Historiske produktionstal (kWh): 2009: 910126.8164; Historiske produktionstal (kWh): 2010: 903039.9993; Historiske produktionstal (kWh): 2011: 1088001.4545; Historiske produktionstal (kWh): 2012: 1019972.9091; Historiske produktionstal (kWh): 2013: 929175.3636; Historiske produktionstal (kWh): 2014: 1000757.6364; Historiske produktionstal (kWh): 2015: 1149666.1818; Historiske produktionstal (kWh): 2016: 823641.7273; Historiske produktionstal (kWh): 2017: 941343.0909; Historiske produktionstal (kWh): 2018: 866508.1818; Historiske produktionstal (kWh): 2019: 925336.3636; Produktionstal for indeværende år (kWh) inklusive egenproduktion: 2020-01-01: 134430.3636; Produktionstal for indeværende år (kWh) inklusive egenproduktion: 2020-02-01: 173105.2727; Produktionstal for indeværende år (kWh) inklusive egenproduktion: 2020-03-01: 104478.5455; Produktionstal for indeværende år (kWh) inklusive egenproduktion: 2020-04-01: 80315; Produktionstal for indeværende år (kWh) inklusive egenproduktion: 2020-05-01: 78963.0909; Produktionstal for indeværende år (kWh) inklusive egenproduktion: 2020-06-01: 50764.6364; Produktionstal for indeværende år (kWh) inklusive egenproduktion: 2020-07-01: 69509.7273; Produktionstal for indeværende år (kWh) inklusive egenproduktion: 2020-08-01: 34014.1818; Produktionstal for indeværende år (kWh) inklusive egenproduktion: 2020-09-01: 45374; Produktionstal for indeværende år (kWh) inklusive egenproduktion: 2020-10-01: 74327.6364; Produktionstal for indeværende år (kWh) inklusive egenproduktion: 2020-11-01: 95541.2727 | 940823.7273
570715000000048654 | 1999-01-26 | 31 | 600 | 42 | 43.5 | Wind World | W 4200/600-150 | 550 | Tønder | LAND | Arrild | 22 | 496951.21 | 6110290.79 | SDFE2018 | WAR | Historiske produktionstal (kWh): 1999: 780903.625; Historiske produktionstal (kWh): 2000: 1195349.125; Historiske produktionstal (kWh): 2001: 925089.5391; Historiske produktionstal (kWh): 2002: 1019789.082; Historiske produktionstal (kWh): 2003: 896049.0938; Historiske produktionstal (kWh): 2004: 1006748.2891; Historiske produktionstal (kWh): 2005: 969220.9141; Historiske produktionstal (kWh): 2006: 896840.9102; Historiske produktionstal (kWh): 2007: 1064414.9922; Historiske produktionstal (kWh): 2008: 1001447.6172; Historiske produktionstal (kWh): 2009: 910126.8164; Historiske produktionstal (kWh): 2010: 903039.9993; Historiske produktionstal (kWh): 2011: 1088001.4545; Historiske produktionstal (kWh): 2012: 1019972.9091; Historiske produktionstal (kWh): 2013: 929175.3636; Historiske produktionstal (kWh): 2014: 1000757.6364; Historiske produktionstal (kWh): 2015: 1149666.1818; Historiske produktionstal (kWh): 2016: 823641.7273; Historiske produktionstal (kWh): 2017: 941343.0909; Historiske produktionstal (kWh): 2018: 866508.1818; Historiske produktionstal (kWh): 2019: 925336.3636; Produktionstal for indeværende år (kWh) inklusive egenproduktion: 2020-01-01: 134430.3636; Produktionstal for indeværende år (kWh) inklusive egenproduktion: 2020-02-01: 173105.2727; Produktionstal for indeværende år (kWh) inklusive egenproduktion: 2020-03-01: 104478.5455; Produktionstal for indeværende år (kWh) inklusive egenproduktion: 2020-04-01: 80315; Produktionstal for indeværende år (kWh) inklusive egenproduktion: 2020-05-01: 78963.0909; Produktionstal for indeværende år (kWh) inklusive egenproduktion: 2020-06-01: 50764.6364; Produktionstal for indeværende år (kWh) inklusive egenproduktion: 2020-07-01: 69509.7273; Produktionstal for indeværende år (kWh) inklusive egenproduktion: 2020-08-01: 34014.1818; Produktionstal for indeværende år (kWh) inklusive egenproduktion: 2020-09-01: 45374; Produktionstal for indeværende år (kWh) inklusive egenproduktion: 2020-10-01: 74327.6364; Produktionstal for indeværende år (kWh) inklusive egenproduktion: 2020-11-01: 95541.2727 | 940823.7273
570715000000048661 | 1999-01-26 | 31 | 600 | 42 | 43.5 | Wind World | W 4200/600-150 | 550 | Tønder | LAND | Arrild | 18 | 496912.21 | 6110573.26 | SDFE2018 | WAR | Historiske produktionstal (kWh): 1999: 780903.625; Historiske produktionstal (kWh): 2000: 1195349.125; Historiske produktionstal (kWh): 2001: 925089.5391; Historiske produktionstal (kWh): 2002: 1019789.082; Historiske produktionstal (kWh): 2003: 896049.0938; Historiske produktionstal (kWh): 2004: 1006748.2891; Historiske produktionstal (kWh): 2005: 969220.9141; Historiske produktionstal (kWh): 2006: 896840.9102; Historiske produktionstal (kWh): 2007: 1064414.9922; Historiske produktionstal (kWh): 2008: 1001447.6172; Historiske produktionstal (kWh): 2009: 910126.8164; Historiske produktionstal (kWh): 2010: 903039.9993; Historiske produktionstal (kWh): 2011: 1088001.4545; Historiske produktionstal (kWh): 2012: 1019972.9091; Historiske produktionstal (kWh): 2013: 929175.3636; Historiske produktionstal (kWh): 2014: 1000757.6364; Historiske produktionstal (kWh): 2015: 1149666.1818; Historiske produktionstal (kWh): 2016: 823641.7273; Historiske produktionstal (kWh): 2017: 941343.0909; Historiske produktionstal (kWh): 2018: 866508.1818; Historiske produktionstal (kWh): 2019: 925336.3636; Produktionstal for indeværende år (kWh) inklusive egenproduktion: 2020-01-01: 134430.3636; Produktionstal for indeværende år (kWh) inklusive egenproduktion: 2020-02-01: 173105.2727; Produktionstal for indeværende år (kWh) inklusive egenproduktion: 2020-03-01: 104478.5455; Produktionstal for indeværende år (kWh) inklusive egenproduktion: 2020-04-01: 80315; Produktionstal for indeværende år (kWh) inklusive egenproduktion: 2020-05-01: 78963.0909; Produktionstal for indeværende år (kWh) inklusive egenproduktion: 2020-06-01: 50764.6364; Produktionstal for indeværende år (kWh) inklusive egenproduktion: 2020-07-01: 69509.7273; Produktionstal for indeværende år (kWh) inklusive egenproduktion: 2020-08-01: 34014.1818; Produktionstal for indeværende år (kWh) inklusive egenproduktion: 2020-09-01: 45374; Produktionstal for indeværende år (kWh) inklusive egenproduktion: 2020-10-01: 74327.6364; Produktionstal for indeværende år (kWh) inklusive egenproduktion: 2020-11-01: 95541.2727 | 940823.7273
570715000000048678 | 1999-01-26 | 31 | 600 | 42 | 43.5 | Wind World | W 4200/600-150 | 550 | Tønder | LAND | Arrild | 938 | 497370.29 | 6109774.38 | SDFE2018 | WAR | Historiske produktionstal (kWh): 1999: 780903.625; Historiske produktionstal (kWh): 2000: 1195349.125; Historiske produktionstal (kWh): 2001: 925089.5391; Historiske produktionstal (kWh): 2002: 1019789.082; Historiske produktionstal (kWh): 2003: 896049.0938; Historiske produktionstal (kWh): 2004: 1006748.2891; Historiske produktionstal (kWh): 2005: 969220.9141; Historiske produktionstal (kWh): 2006: 896840.9102; Historiske produktionstal (kWh): 2007: 1064414.9922; Historiske produktionstal (kWh): 2008: 1001447.6172; Historiske produktionstal (kWh): 2009: 910126.8164; Historiske produktionstal (kWh): 2010: 903039.9993; Historiske produktionstal (kWh): 2011: 1088001.4545; Historiske produktionstal (kWh): 2012: 1019972.9091; Historiske produktionstal (kWh): 2013: 929175.3636; Historiske produktionstal (kWh): 2014: 1000757.6364; Historiske produktionstal (kWh): 2015: 1149666.1818; Historiske produktionstal (kWh): 2016: 823641.7273; Historiske produktionstal (kWh): 2017: 941343.0909; Historiske produktionstal (kWh): 2018: 866508.1818; Historiske produktionstal (kWh): 2019: 925336.3636; Produktionstal for indeværende år (kWh) inklusive egenproduktion: 2020-01-01: 134430.3636; Produktionstal for indeværende år (kWh) inklusive egenproduktion: 2020-02-01: 173105.2727; Produktionstal for indeværende år (kWh) inklusive egenproduktion: 2020-03-01: 104478.5455; Produktionstal for indeværende år (kWh) inklusive egenproduktion: 2020-04-01: 80315; Produktionstal for indeværende år (kWh) inklusive egenproduktion: 2020-05-01: 78963.0909; Produktionstal for indeværende år (kWh) inklusive egenproduktion: 2020-06-01: 50764.6364; Produktionstal for indeværende år (kWh) inklusive egenproduktion: 2020-07-01: 69509.7273; Produktionstal for indeværende år (kWh) inklusive egenproduktion: 2020-08-01: 34014.1818; Produktionstal for indeværende år (kWh) inklusive egenproduktion: 2020-09-01: 45374; Produktionstal for indeværende år (kWh) inklusive egenproduktion: 2020-10-01: 74327.6364; Produktionstal for indeværende år (kWh) inklusive egenproduktion: 2020-11-01: 95541.2727 | 940823.7273
570715000000048708 | 1992-04-09 | 38 | 400 | 31 | 36 | Micon | M 750-400/100 | 550 | Tønder | LAND | branderup | 36 | 505013.94 | 6110648.17 | SDFE2018 | WBK | [15 empty] | 423553 | 635329.5 | 725861 | 492644 | 574415 | 623161 | 666800 | 540000 | 701349 | 515798.1055 | 598985.5 | 522799.2012 | 550004.0762 | 422557.002 | 517914.4424 | 633952.9473 | 627392.8496 | 480673.3496 | 492720.0008 | 594572.95 | 552369.65 | 530030.45 | 543456.7 | 605606.6 | 460179.35 | 550112.2 | 533070.3 | 507955.4 | 81913.6 | 109053.7 | 66624.4 | 43730.1 | 39847.1 | 29798 | 34593.7 | 22669.9 | 26124.4 | 44702.9 | 55745.2 | 554803
570715000000048722 | 1992-06-01 | 38 | 400 | 31 | 36 | Micon | M 750-400/100 | 550 | Tønder | LAND | Brøns | 4 | 481940.91 | 6117815.23 | SDFE2018 | WBS | [15 empty] | 357369.125 | 787206.25 | 849273 | 759408.625 | 659094 | 695226.75 | 795062.5 | 698275 | 785167.875 | 610526.3125 | 631154.6875 | 545424.375 | 678981.3125 | 644233.625 | 648816.9375 | 774546.875 | 732956.6875 | 618693.75 | 581008.125 | 747057.125 | 697545.625 | 627128.375 | 685410.625 | 757411.5 | 598802.5 | 707174.5 | 605022.875 | 692363.5 | 98619.625 | 114673.125 | 64919.375 | 43960.125 | 52199.375 | 33803.5 | 51747.625 | 22716.75 | 32459.875 | 46535.375 | 65598.125 | 627232.875
570715000000048739 | 1992-06-01 | 38 | 400 | 31 | 36 | Micon | M 750-400/100 | 550 | Tønder | LAND | Brøns | 670 | 481987.88 | 6117604.27 | SDFE2018 | WBS | [15 empty] | 357369.125 | 787206.25 | 849273 | 759408.625 | 659094 | 695226.75 | 795062.5 | 698275 | 785167.875 | 610526.3125 | 631154.6875 | 545424.375 | 678981.3125 | 644233.625 | 648816.9375 | 774546.875 | 732956.6875 | 618693.75 | 581008.125 | 747057.125 | 697545.625 | 627128.375 | 685410.625 | 757411.5 | 598802.5 | 707174.5 | 605022.875 | 692363.5 | 98619.625 | 114673.125 | 64919.375 | 43960.125 | 52199.375 | 33803.5 | 51747.625 | 22716.75 | 32459.875 | 46535.375 | 65598.125 | 627232.875
570715000000048746 | 1992-06-01 | 38 | 400 | 31 | 36 | Micon | M 750-400/100 | 550 | Tønder | LAND | Brøns | 709 | 482035.35 | 6117393.37 | SDFE2018 | WBS | [15 empty] | 357369.125 | 787206.25 | 849273 | 759408.625 | 659094 | 695226.75 | 795062.5 | 698275 | 785167.875 | 610526.3125 | 631154.6875 | 545424.375 | 678981.3125 | 644233.625 | 648816.9375 | 774546.875 | 732956.6875 | 618693.75 | 581008.125 | 747057.125 | 697545.625 | 627128.375 | 685410.625 | 757411.5 | 598802.5 | 707174.5 | 605022.875 | 692363.5 | 98619.625 | 114673.125 | 64919.375 | 43960.125 | 52199.375 | 33803.5 | 51747.625 | 22716.75 | 32459.875 | 46535.375 | 65598.125 | 627232.875
570715000000048753 | 1992-06-01 | 38 | 400 | 31 | 36 | Micon | M 750-400/100 | 550 | Tønder | LAND | Brøns | 12 | 482085.08 | 6117169.44 | SDFE2018 | WBS | [15 empty] | 357369.125 | 787206.25 | 849273 | 759408.625 | 659094 | 695226.75 | 795062.5 | 698275 | 785167.875 | 610526.3125 | 631154.6875 | 545424.375 | 678981.3125 | 644233.625 | 648816.9375 | 774546.875 | 732956.6875 | 618693.75 | 581008.125 | 747057.125 | 697545.625 | 627128.375 | 685410.625 | 757411.5 | 598802.5 | 707174.5 | 605022.875 | 692363.5 | 98619.625 | 114673.125 | 64919.375 | 43960.125 | 52199.375 | 33803.5 | 51747.625 | 22716.75 | 32459.875 | 46535.375 | 65598.125 | 627232.875
570715000000048760 | 1992-06-01 | 38 | 400 | 31 | 36 | Micon | M 750-400/100 | 550 | Tønder | LAND | Brøns | 4 | 482228.06 | 6117811.83 | SDFE2018 | WBS | [15 empty] | 357369.125 | 787206.25 | 849273 | 759408.625 | 659094 | 695226.75 | 795062.5 | 698275 | 785167.875 | 610526.3125 | 631154.6875 | 545424.375 | 678981.3125 | 644233.625 | 648816.9375 | 774546.875 | 732956.6875 | 618693.75 | 581008.125 | 747057.125 | 697545.625 | 627128.375 | 685410.625 | 757411.5 | 598802.5 | 707174.5 | 605022.875 | 692363.5 | 98619.625 | 114673.125 | 64919.375 | 43960.125 | 52199.375 | 33803.5 | 51747.625 | 22716.75 | 32459.875 | 46535.375 | 65598.125 | 627232.875
570715000000048777 | 1992-06-01 | 38 | 400 | 31 | 36 | Micon | M 750-400/100 | 550 | Tønder | LAND | Brøns | 4 | 482275.08 | 6117600.7 | SDFE2018 | WBS | [15 empty] | 357369.125 | 787206.25 | 849273 | 759408.625 | 659094 | 695226.75 | 795062.5 | 698275 | 785167.875 | 610526.3125 | 631154.6875 | 545424.375 | 678981.3125 | 644233.625 | 648816.9375 | 774546.875 | 732956.6875 | 618693.75 | 581008.125 | 747057.125 | 697545.625 | 627128.375 | 685410.625 | 757411.5 | 598802.5 | 707174.5 | 605022.875 | 692363.5 | 98619.625 | 114673.125 | 64919.375 | 43960.125 | 52199.375 | 33803.5 | 51747.625 | 22716.75 | 32459.875 | 46535.375 | 65598.125 | 627232.875
570715000000048784 | 1992-06-01 | 38 | 400 | 31 | 36 | Micon | M 750-400/100 | 550 | Tønder | LAND | Brøns | 666 | 482322.16 | 6117389.47 | SDFE2018 | WBS | [15 empty] | 357369.125 | 787206.25 | 849273 | 759408.625 | 659094 | 695226.75 | 795062.5 | 698275 | 785167.875 | 610526.3125 | 631154.6875 | 545424.375 | 678981.3125 | 644233.625 | 648816.9375 | 774546.875 | 732956.6875 | 618693.75 | 581008.125 | 747057.125 | 697545.625 | 627128.375 | 685410.625 | 757411.5 | 598802.5 | 707174.5 | 605022.875 | 692363.5 | 98619.625 | 114673.125 | 64919.375 | 43960.125 | 52199.375 | 33803.5 | 51747.625 | 22716.75 | 32459.875 | 46535.375 | 65598.125 | 627232.875
570715000000048791 | 1992-06-01 | 38 | 400 | 31 | 36 | Micon | M 750-400/100 | 550 | Tønder | LAND | Brøns | 12 | 482371.83 | 6117165.8 | SDFE2018 | WBS | [15 empty] | 357369.125 | 787206.25 | 849273 | 759408.625 | 659094 | 695226.75 | 795062.5 | 698275 | 785167.875 | 610526.3125 | 631154.6875 | 545424.375 | 678981.3125 | 644233.625 | 648816.9375 | 774546.875 | 732956.6875 | 618693.75 | 581008.125 | 747057.125 | 697545.625 | 627128.375 | 685410.625 | 757411.5 | 598802.5 | 707174.5 | 605022.875 | 692363.5 | 98619.625 | 114673.125 | 64919.375 | 43960.125 | 52199.375 | 33803.5 | 51747.625 | 22716.75 | 32459.875 | 46535.375 | 65598.125 | 627232.875
570715000000048814 | 1994-10-18 | 36 | 600 | 42 | 45 | Micon | M 1500-600/150 | 550 | Tønder | LAND | Emmerlev | 559 | 479501.56 | 6094233.78 | SDFE2018 | WHØ | [17 empty] | 300030.5 | 1345876 | 1480921.25 | 1498533.5 | 1886350 | 1596400 | 1624083 | 1392095.125 | 1295831.875 | 1371135 | 1565816.5 | 1517399.875 | 1413377.875 | 1595096.5 | 1386459 | 1465680.5 | 1406507.75 | 1721988.25 | 1656783.5 | 1509982 | 1575069.76 | 1732996.1925 | 1431616 | 1647367.75 | 1420693.75 | 1582967 | 223339 | 238226.25 | 156683.75 | 120337.75 | 133133.25 | 89460.25 | 131656.25 | 75416.25 | 93845.25 | 136306 | 128165.5 | 1526569.5
570715000000048821 | 1994-10-18 | 36 | 600 | 42 | 45 | Micon | M 1500-600/150 | 550 | Tønder | LAND | Emmerlev | 559 | 479502.26 | 6094021.37 | SDFE2018 | WHØ | [17 empty] | 300030.5 | 1345876 | 1480921.25 | 1498533.5 | 1886350 | 1596400 | 1624083 | 1392095.125 | 1295831.875 | 1371135 | 1565816.5 | 1517399.875 | 1413377.875 | 1595096.5 | 1386459 | 1465680.5 | 1406507.75 | 1721988.25 | 1656783.5 | 1509982 | 1575069.76 | 1732996.1925 | 1431616 | 1647367.75 | 1420693.75 | 1582967 | 223339 | 238226.25 | 156683.75 | 120337.75 | 133133.25 | 89460.25 | 131656.25 | 75416.25 | 93845.25 | 136306 | 128165.5 | 1526569.5
570715000000048838 | 1994-10-18 | 36 | 600 | 42 | 45 | Micon | M 1500-600/150 | 550 | Tønder | LAND | Emmerlev | 559 | 479502.72 | 6093809.07 | SDFE2018 | WHØ | [17 empty] | 300030.5 | 1345876 | 1480921.25 | 1498533.5 | 1886350 | 1596400 | 1624083 | 1392095.125 | 1295831.875 | 1371135 | 1565816.5 | 1517399.875 | 1413377.875 | 1595096.5 | 1386459 | 1465680.5 | 1406507.75 | 1721988.25 | 1656783.5 | 1509982 | 1575069.76 | 1732996.1925 | 1431616 | 1647367.75 | 1420693.75 | 1582967 | 223339 | 238226.25 | 156683.75 | 120337.75 | 133133.25 | 89460.25 | 131656.25 | 75416.25 | 93845.25 | 136306 | 128165.5 | 1526569.5
570715000000048845 | 1994-10-18 | 36 | 600 | 42 | 45 | Micon | M 1500-600/150 | 550 | Tønder | LAND | Emmerlev | 559 | 479503.69 | 6093596.9 | SDFE2018 | WHØ | [17 empty] | 300030.5 | 1345876 | 1480921.25 | 1498533.5 | 1886350 | 1596400 | 1624083 | 1392095.125 | 1295831.875 | 1371135 | 1565816.5 | 1517399.875 | 1413377.875 | 1595096.5 | 1386459 | 1465680.5 | 1406507.75 | 1721988.25 | 1656783.5 | 1509982 | 1575069.76 | 1732996.1925 | 1431616 | 1647367.75 | 1420693.75 | 1582967 | 223339 | 238226.25 | 156683.75 | 120337.75 | 133133.25 | 89460.25 | 131656.25 | 75416.25 | 93845.25 | 136306 | 128165.5 | 1526569.5
570715000000048876 | 1995-05-03 | 35 | 600 | 42 | 45 | Micon | M 1500-600/150 | 550 | Tønder | LAND | Rejsby-Ballum | 11 | 478579.6 | 6100031.88 | SDFE2018 | WRB | [18 empty] | 555475.9375 | 1248117.625 | 1340559.875 | 1582359 | 1069289.75 | 1038257.5 | 1188273.9297 | 1171537.1289 | 1081856.8672 | 1324665.5703 | 1194753.4102 | 1099699.4766 | 1451846.5664 | 1384023.5547 | 1067999.5156 | 1120072.8242 | 1442916.1385 | 1371819.3385 | 1201883.2129 | 1307129.4564 | 1471663.2128 | 1152311.5359 | 1297291.0359 | 1140313.3692 | 1251978.2436 | 178651.5846 | 178671.1154 | 112267.2154 | 89693.7641 | 100607.9231 | 65013.6308 | 99018.8641 | 55395.6769 | 68810.1 | 100949.441 | 131175.759 | 1180255.0744
570715000000048883 | 1995-05-03 | 35 | 600 | 42 | 45 | Micon | M 1500-600/150 | 550 | Tønder | LAND | Rejsby-Ballum | 88 | 478840.55 | 6100031.82 | SDFE2018 | WRB | [18 empty] | 555475.9375 | 1248117.625 | 1340559.875 | 1582359 | 1069289.75 | 1038257.5 | 1188273.9297 | 1171537.1289 | 1081856.8672 | 1324665.5703 | 1194753.4102 | 1099699.4766 | 1451846.5664 | 1384023.5547 | 1067999.5156 | 1120072.8242 | 1442916.1385 | 1371819.3385 | 1201883.2129 | 1307129.4564 | 1471663.2128 | 1152311.5359 | 1297291.0359 | 1140313.3692 | 1251978.2436 | 178651.5846 | 178671.1154 | 112267.2154 | 89693.7641 | 100607.9231 | 65013.6308 | 99018.8641 | 55395.6769 | 68810.1 | 100949.441 | 131175.759 | 1180255.0744
570715000000048890 | 1995-05-03 | 35 | 600 | 42 | 45 | Micon | M 1500-600/150 | 550 | Tønder | LAND | Rejsby-Ballum | 219 | 479098.31 | 6100034.64 | SDFE2018 | WRB | [18 empty] | 555475.9375 | 1248117.625 | 1340559.875 | 1582359 | 1069289.75 | 1038257.5 | 1188273.9297 | 1171537.1289 | 1081856.8672 | 1324665.5703 | 1194753.4102 | 1099699.4766 | 1451846.5664 | 1384023.5547 | 1067999.5156 | 1120072.8242 | 1442916.1385 | 1371819.3385 | 1201883.2129 | 1307129.4564 | 1471663.2128 | 1152311.5359 | 1297291.0359 | 1140313.3692 | 1251978.2436 | 178651.5846 | 178671.1154 | 112267.2154 | 89693.7641 | 100607.9231 | 65013.6308 | 99018.8641 | 55395.6769 | 68810.1 | 100949.441 | 131175.759 | 1180255.0744
570715000000048906 | 1995-05-03 | 35 | 600 | 42 | 45 | Micon | M 1500-600/150 | 550 | Tønder | LAND | Rejsby-Ballum | 219 | 479363.3 | 6100037.01 | SDFE2018 | WRB | [18 empty] | 555475.9375 | 1248117.625 | 1340559.875 | 1582359 | 1069289.75 | 1038257.5 | 1188273.9297 | 1171537.1289 | 1081856.8672 | 1324665.5703 | 1194753.4102 | 1099699.4766 | 1451846.5664 | 1384023.5547 | 1067999.5156 | 1120072.8242 | 1442916.1385 | 1371819.3385 | 1201883.2129 | 1307129.4564 | 1471663.2128 | 1152311.5359 | 1297291.0359 | 1140313.3692 | 1251978.2436 | 178651.5846 | 178671.1154 | 112267.2154 | 89693.7641 | 100607.9231 | 65013.6308 | 99018.8641 | 55395.6769 | 68810.1 | 100949.441 | 131175.759 | 1180255.0744
570715000000048913 | 1995-05-03 | 35 | 600 | 42 | 45 | Micon | M 1500-600/150 | 550 | Tønder | LAND | Rejsby-Ballum | 11 | 478610.48 | 6099773.82 | SDFE2018 | WRB | [18 empty] | 555475.9375 | 1248117.625 | 1340559.875 | 1582359 | 1069289.75 | 1038257.5 | 1188273.9297 | 1171537.1289 | 1081856.8672 | 1324665.5703 | 1194753.4102 | 1099699.4766 | 1451846.5664 | 1384023.5547 | 1067999.5156 | 1120072.8242 | 1442916.1385 | 1371819.3385 | 1201883.2129 | 1307129.4564 | 1471663.2128 | 1152311.5359 | 1297291.0359 | 1140313.3692 | 1251978.2436 | 178651.5846 | 178671.1154 | 112267.2154 | 89693.7641 | 100607.9231 | 65013.6308 | 99018.8641 | 55395.6769 | 68810.1 | 100949.441 | 131175.759 | 1180255.0744
570715000000048920 | 1995-05-03 | 35 | 600 | 42 | 45 | Micon | M 1500-600/150 | 550 | Tønder | LAND | Rejsby-Ballum | 11 | 478870.46 | 6099775.37 | SDFE2018 | WRB | [18 empty] | 555475.9375 | 1248117.625 | 1340559.875 | 1582359 | 1069289.75 | 1038257.5 | 1188273.9297 | 1171537.1289 | 1081856.8672 | 1324665.5703 | 1194753.4102 | 1099699.4766 | 1451846.5664 | 1384023.5547 | 1067999.5156 | 1120072.8242 | 1442916.1385 | 1371819.3385 | 1201883.2129 | 1307129.4564 | 1471663.2128 | 1152311.5359 | 1297291.0359 | 1140313.3692 | 1251978.2436 | 178651.5846 | 178671.1154 | 112267.2154 | 89693.7641 | 100607.9231 | 65013.6308 | 99018.8641 | 55395.6769 | 68810.1 | 100949.441 | 131175.759 | 1180255.0744
570715000000048937 | 1995-05-03 | 35 | 600 | 42 | 45 | Micon | M 1500-600/150 | 550 | Tønder | LAND | Rejsby-Ballum | 196 | 479130.61 | 6099776.98 | SDFE2018 | WRB | [18 empty] | 555475.9375 | 1248117.625 | 1340559.875 | 1582359 | 1069289.75 | 1038257.5 | 1188273.9297 | 1171537.1289 | 1081856.8672 | 1324665.5703 | 1194753.4102 | 1099699.4766 | 1451846.5664 | 1384023.5547 | 1067999.5156 | 1120072.8242 | 1442916.1385 | 1371819.3385 | 1201883.2129 | 1307129.4564 | 1471663.2128 | 1152311.5359 | 1297291.0359 | 1140313.3692 | 1251978.2436 | 178651.5846 | 178671.1154 | 112267.2154 | 89693.7641 | 100607.9231 | 65013.6308 | 99018.8641 | 55395.6769 | 68810.1 | 100949.441 | 131175.759 | 1180255.0744
570715000000048944 | 1995-05-03 | 35 | 600 | 42 | 45 | Micon | M 1500-600/150 | 550 | Tønder | LAND | Rejsby-Ballum | 154 | 479389.99 | 6099777.38 | SDFE2018 | WRB | [18 empty] | 555475.9375 | 1248117.625 | 1340559.875 | 1582359 | 1069289.75 | 1038257.5 | 1188273.9297 | 1171537.1289 | 1081856.8672 | 1324665.5703 | 1194753.4102 | 1099699.4766 | 1451846.5664 | 1384023.5547 | 1067999.5156 | 1120072.8242 | 1442916.1385 | 1371819.3385 | 1201883.2129 | 1307129.4564 | 1471663.2128 | 1152311.5359 | 1297291.0359 | 1140313.3692 | 1251978.2436 | 178651.5846 | 178671.1154 | 112267.2154 | 89693.7641 | 100607.9231 | 65013.6308 | 99018.8641 | 55395.6769 | 68810.1 | 100949.441 | 131175.759 | 1180255.0744
570715000000048951 | 1995-05-03 | 35 | 600 | 42 | 45 | Micon | M 1500-600/150 | 550 | Tønder | LAND | Rejsby-Ballum | 8 | 478641.17 | 6099515.75 | SDFE2018 | WRB | [18 empty] | 555475.9375 | 1248117.625 | 1340559.875 | 1582359 | 1069289.75 | 1038257.5 | 1188273.9297 | 1171537.1289 | 1081856.8672 | 1324665.5703 | 1194753.4102 | 1099699.4766 | 1451846.5664 | 1384023.5547 | 1067999.5156 | 1120072.8242 | 1442916.1385 | 1371819.3385 | 1201883.2129 | 1307129.4564 | 1471663.2128 | 1152311.5359 | 1297291.0359 | 1140313.3692 | 1251978.2436 | 178651.5846 | 178671.1154 | 112267.2154 | 89693.7641 | 100607.9231 | 65013.6308 | 99018.8641 | 55395.6769 | 68810.1 | 100949.441 | 131175.759 | 1180255.0744
570715000000048968 | 1995-05-03 | 35 | 600 | 42 | 45 | Micon | M 1500-600/150 | 550 | Tønder | LAND | Rejsby-Ballum | 65 | 478900.89 | 6099517.33 | SDFE2018 | WRB | [18 empty] | 555475.9375 | 1248117.625 | 1340559.875 | 1582359 | 1069289.75 | 1038257.5 | 1188273.9297 | 1171537.1289 | 1081856.8672 | 1324665.5703 | 1194753.4102 | 1099699.4766 | 1451846.5664 | 1384023.5547 | 1067999.5156 | 1120072.8242 | 1442916.1385 | 1371819.3385 | 1201883.2129 | 1307129.4564 | 1471663.2128 | 1152311.5359 | 1297291.0359 | 1140313.3692 | 1251978.2436 | 178651.5846 | 178671.1154 | 112267.2154 | 89693.7641 | 100607.9231 | 65013.6308 | 99018.8641 | 55395.6769 | 68810.1 | 100949.441 | 131175.759 | 1180255.0744
570715000000048975 | 1995-05-03 | 35 | 600 | 42 | 45 | Micon | M 1500-600/150 | 550 | Tønder | LAND | Rejsby-Ballum | 6 | 479160.84 | 6099518.85 | SDFE2018 | WRB | [18 empty] | 555475.9375 | 1248117.625 | 1340559.875 | 1582359 | 1069289.75 | 1038257.5 | 1188273.9297 | 1171537.1289 | 1081856.8672 | 1324665.5703 | 1194753.4102 | 1099699.4766 | 1451846.5664 | 1384023.5547 | 1067999.5156 | 1120072.8242 | 1442916.1385 | 1371819.3385 | 1201883.2129 | 1307129.4564 | 1471663.2128 | 1152311.5359 | 1297291.0359 | 1140313.3692 | 1251978.2436 | 178651.5846 | 178671.1154 | 112267.2154 | 89693.7641 | 100607.9231 | 65013.6308 | 99018.8641 | 55395.6769 | 68810.1 | 100949.441 | 131175.759 | 1180255.0744
570715000000048982 | 1995-05-03 | 35 | 600 | 42 | 45 | Micon | M 1500-600/150 | 550 | Tønder | LAND | Rejsby-Ballum | 97 | 479420.63 | 6099520.41 | SDFE2018 | WRB | [18 empty] | 555475.9375 | 1248117.625 | 1340559.875 | 1582359 | 1069289.75 | 1038257.5 | 1188273.9297 | 1171537.1289 | 1081856.8672 | 1324665.5703 | 1194753.4102 | 1099699.4766 | 1451846.5664 | 1384023.5547 | 1067999.5156 | 1120072.8242 | 1442916.1385 | 1371819.3385 | 1201883.2129 | 1307129.4564 | 1471663.2128 | 1152311.5359 | 1297291.0359 | 1140313.3692 | 1251978.2436 | 178651.5846 | 178671.1154 | 112267.2154 | 89693.7641 | 100607.9231 | 65013.6308 | 99018.8641 | 55395.6769 | 68810.1 | 100949.441 | 131175.759 | 1180255.0744
570715000000048999 | 1995-05-03 | 35 | 600 | 42 | 45 | Micon | M 1500-600/150 | 550 | Tønder | LAND | Rejsby-Ballum | 65 | 478411.84 | 6099255.94 | SDFE2018 | WRB | [18 empty] | 555475.9375 | 1248117.625 | 1340559.875 | 1582359 | 1069289.75 | 1038257.5 | 1188273.9297 | 1171537.1289 | 1081856.8672 | 1324665.5703 | 1194753.4102 | 1099699.4766 | 1451846.5664 | 1384023.5547 | 1067999.5156 | 1120072.8242 | 1442916.1385 | 1371819.3385 | 1201883.2129 | 1307129.4564 | 1471663.2128 | 1152311.5359 | 1297291.0359 | 1140313.3692 | 1251978.2436 | 178651.5846 | 178671.1154 | 112267.2154 | 89693.7641 | 100607.9231 | 65013.6308 | 99018.8641 | 55395.6769 | 68810.1 | 100949.441 | 131175.759 | 1180255.0744
570715000000049002 | 1995-05-03 | 35 | 600 | 42 | 45 | Micon | M 1500-600/150 | 550 | Tønder | LAND | Rejsby-Ballum | 6 | 478671.76 | 6099257.62 | SDFE2018 | WRB | [18 empty] | 555475.9375 | 1248117.625 | 1340559.875 | 1582359 | 1069289.75 | 1038257.5 | 1188273.9297 | 1171537.1289 | 1081856.8672 | 1324665.5703 | 1194753.4102 | 1099699.4766 | 1451846.5664 | 1384023.5547 | 1067999.5156 | 1120072.8242 | 1442916.1385 | 1371819.3385 | 1201883.2129 | 1307129.4564 | 1471663.2128 | 1152311.5359 | 1297291.0359 | 1140313.3692 | 1251978.2436 | 178651.5846 | 178671.1154 | 112267.2154 | 89693.7641 | 100607.9231 | 65013.6308 | 99018.8641 | 55395.6769 | 68810.1 | 100949.441 | 131175.759 | 1180255.0744
570715000000049019 | 1995-05-03 | 35 | 600 | 42 | 45 | Micon | M 1500-600/150 | 550 | Tønder | LAND | Rejsby-Ballum | 65 | 478931.81 | 6099259.19 | SDFE2018 | WRB | [18 empty] | 555475.9375 | 1248117.625 | 1340559.875 | 1582359 | 1069289.75 | 1038257.5 | 1188273.9297 | 1171537.1289 | 1081856.8672 | 1324665.5703 | 1194753.4102 | 1099699.4766 | 1451846.5664 | 1384023.5547 | 1067999.5156 | 1120072.8242 | 1442916.1385 | 1371819.3385 | 1201883.2129 | 1307129.4564 | 1471663.2128 | 1152311.5359 | 1297291.0359 | 1140313.3692 | 1251978.2436 | 178651.5846 | 178671.1154 | 112267.2154 | 89693.7641 | 100607.9231 | 65013.6308 | 99018.8641 | 55395.6769 | 68810.1 | 100949.441 | 131175.759 | 1180255.0744
570715000000049026 | 1995-05-03 | 35 | 600 | 42 | 45 | Micon | M 1500-600/150 | 550 | Tønder | LAND | Rejsby-Ballum | 65 | 479191.76 | 6099260.75 | SDFE2018 | WRB | [18 empty] | 555475.9375 | 1248117.625 | 1340559.875 | 1582359 | 1069289.75 | 1038257.5 | 1188273.9297 | 1171537.1289 | 1081856.8672 | 1324665.5703 | 1194753.4102 | 1099699.4766 | 1451846.5664 | 1384023.5547 | 1067999.5156 | 1120072.8242 | 1442916.1385 | 1371819.3385 | 1201883.2129 | 1307129.4564 | 1471663.2128 | 1152311.5359 | 1297291.0359 | 1140313.3692 | 1251978.2436 | 178651.5846 | 178671.1154 | 112267.2154 | 89693.7641 | 100607.9231 | 65013.6308 | 99018.8641 | 55395.6769 | 68810.1 | 100949.441 | 131175.759 | 1180255.0744
570715000000049033 | 1995-05-03 | 35 | 600 | 42 | 45 | Micon | M 1500-600/150 | 550 | Tønder | LAND | Koldby | 9 | 478182.39 | 6098996.4 | SDFE2018 | WRB | [18 empty] | 555475.9375 | 1248117.625 | 1340559.875 | 1582359 | 1069289.75 | 1038257.5 | 1188273.9297 | 1171537.1289 | 1081856.8672 | 1324665.5703 | 1194753.4102 | 1099699.4766 | 1451846.5664 | 1384023.5547 | 1067999.5156 | 1120072.8242 | 1442916.1385 | 1371819.3385 | 1201883.2129 | 1307129.4564 | 1471663.2128 | 1152311.5359 | 1297291.0359 | 1140313.3692 | 1251978.2436 | 178651.5846 | 178671.1154 | 112267.2154 | 89693.7641 | 100607.9231 | 65013.6308 | 99018.8641 | 55395.6769 | 68810.1 | 100949.441 | 131175.759 | 1180255.0744
570715000000049040 | 1995-05-03 | 35 | 600 | 42 | 45 | Micon | M 1500-600/150 | 550 | Tønder | LAND | Koldby | 140 | 478442.38 | 6098997.9 | SDFE2018 | WRB | [18 empty] | 555475.9375 | 1248117.625 | 1340559.875 | 1582359 | 1069289.75 | 1038257.5 | 1188273.9297 | 1171537.1289 | 1081856.8672 | 1324665.5703 | 1194753.4102 | 1099699.4766 | 1451846.5664 | 1384023.5547 | 1067999.5156 | 1120072.8242 | 1442916.1385 | 1371819.3385 | 1201883.2129 | 1307129.4564 | 1471663.2128 | 1152311.5359 | 1297291.0359 | 1140313.3692 | 1251978.2436 | 178651.5846 | 178671.1154 | 112267.2154 | 89693.7641 | 100607.9231 | 65013.6308 | 99018.8641 | 55395.6769 | 68810.1 | 100949.441 | 131175.759 | 1180255.0744
570715000000049057 | 1995-05-03 | 35 | 600 | 42 | 45 | Micon | M 1500-600/150 | 550 | Tønder | LAND | Koldby | 9 | 478702.39 | 6098999.68 | SDFE2018 | WRB | [18 empty] | 555475.9375 | 1248117.625 | 1340559.875 | 1582359 | 1069289.75 | 1038257.5 | 1188273.9297 | 1171537.1289 | 1081856.8672 | 1324665.5703 | 1194753.4102 | 1099699.4766 | 1451846.5664 | 1384023.5547 | 1067999.5156 | 1120072.8242 | 1442916.1385 | 1371819.3385 | 1201883.2129 | 1307129.4564 | 1471663.2128 | 1152311.5359 | 1297291.0359 | 1140313.3692 | 1251978.2436 | 178651.5846 | 178671.1154 | 112267.2154 | 89693.7641 | 100607.9231 | 65013.6308 | 99018.8641 | 55395.6769 | 68810.1 | 100949.441 | 131175.759 | 1180255.0744
570715000000049064 | 1995-05-03 | 35 | 600 | 42 | 45 | Micon | M 1500-600/150 | 550 | Tønder | LAND | Rejsby-Ballum | 65 | 478962.28 | 6099001.28 | SDFE2018 | WRB | [18 empty] | 555475.9375 | 1248117.625 | 1340559.875 | 1582359 | 1069289.75 | 1038257.5 | 1188273.9297 | 1171537.1289 | 1081856.8672 | 1324665.5703 | 1194753.4102 | 1099699.4766 | 1451846.5664 | 1384023.5547 | 1067999.5156 | 1120072.8242 | 1442916.1385 | 1371819.3385 | 1201883.2129 | 1307129.4564 | 1471663.2128 | 1152311.5359 | 1297291.0359 | 1140313.3692 | 1251978.2436 | 178651.5846 | 178671.1154 | 112267.2154 | 89693.7641 | 100607.9231 | 65013.6308 | 99018.8641 | 55395.6769 | 68810.1 | 100949.441 | 131175.759 | 1180255.0744
570715000000049071 | 1995-05-03 | 35 | 600 | 42 | 45 | Micon | M 1500-600/150 | 550 | Tønder | LAND | Rejsby-Ballum | 65 | 479222.25 | 6099002.72 | SDFE2018 | WRB | [18 empty] | 555475.9375 | 1248117.625 | 1340559.875 | 1582359 | 1069289.75 | 1038257.5 | 1188273.9297 | 1171537.1289 | 1081856.8672 | 1324665.5703 | 1194753.4102 | 1099699.4766 | 1451846.5664 | 1384023.5547 | 1067999.5156 | 1120072.8242 | 1442916.1385 | 1371819.3385 | 1201883.2129 | 1307129.4564 | 1471663.2128 | 1152311.5359 | 1297291.0359 | 1140313.3692 | 1251978.2436 | 178651.5846 | 178671.1154 | 112267.2154 | 89693.7641 | 100607.9231 | 65013.6308 | 99018.8641 | 55395.6769 | 68810.1 | 100949.441 | 131175.759 | 1180255.0744
570715000000049088 | 1995-05-03 | 35 | 600 | 42 | 45 | Micon | M 1500-600/150 | 550 | Tønder | LAND | Rejsby-Ballum | 8 | 479482.02 | 6099004.31 | SDFE2018 | WRB | [18 empty] | 555475.9375 | 1248117.625 | 1340559.875 | 1582359 | 1069289.75 | 1038257.5 | 1188273.9297 | 1171537.1289 | 1081856.8672 | 1324665.5703 | 1194753.4102 | 1099699.4766 | 1451846.5664 | 1384023.5547 | 1067999.5156 | 1120072.8242 | 1442916.1385 | 1371819.3385 | 1201883.2129 | 1307129.4564 | 1471663.2128 | 1152311.5359 | 1297291.0359 | 1140313.3692 | 1251978.2436 | 178651.5846 | 178671.1154 | 112267.2154 | 89693.7641 | 100607.9231 | 65013.6308 | 99018.8641 | 55395.6769 | 68810.1 | 100949.441 | 131175.759 | 1180255.0744
570715000000049095 | 1995-05-03 | 35 | 600 | 42 | 45 | Micon | M 1500-600/150 | 550 | Tønder | LAND | Koldby | 47 | 478213.16 | 6098738.42 | SDFE2018 | WRB | [18 empty] | 555475.9375 | 1248117.625 | 1340559.875 | 1582359 | 1069289.75 | 1038257.5 | 1188273.9297 | 1171537.1289 | 1081856.8672 | 1324665.5703 | 1194753.4102 | 1099699.4766 | 1451846.5664 | 1384023.5547 | 1067999.5156 | 1120072.8242 | 1442916.1385 | 1371819.3385 | 1201883.2129 | 1307129.4564 | 1471663.2128 | 1152311.5359 | 1297291.0359 | 1140313.3692 | 1251978.2436 | 178651.5846 | 178671.1154 | 112267.2154 | 89693.7641 | 100607.9231 | 65013.6308 | 99018.8641 | 55395.6769 | 68810.1 | 100949.441 | 131175.759 | 1180255.0744
570715000000049101 | 1995-05-03 | 35 | 600 | 42 | 45 | Micon | M 1500-600/150 | 550 | Tønder | LAND | Koldby | 4 | 478473.09 | 6098739.85 | SDFE2018 | WRB | [18 empty] | 555475.9375 | 1248117.625 | 1340559.875 | 1582359 | 1069289.75 | 1038257.5 | 1188273.9297 | 1171537.1289 | 1081856.8672 | 1324665.5703 | 1194753.4102 | 1099699.4766 | 1451846.5664 | 1384023.5547 | 1067999.5156 | 1120072.8242 | 1442916.1385 | 1371819.3385 | 1201883.2129 | 1307129.4564 | 1471663.2128 | 1152311.5359 | 1297291.0359 | 1140313.3692 | 1251978.2436 | 178651.5846 | 178671.1154 | 112267.2154 | 89693.7641 | 100607.9231 | 65013.6308 | 99018.8641 | 55395.6769 | 68810.1 | 100949.441 | 131175.759 | 1180255.0744
570715000000049118 | 1995-05-03 | 35 | 600 | 42 | 45 | Micon | M 1500-600/150 | 550 | Tønder | LAND | Koldby | 2 | 478732.61 | 6098741.37 | SDFE2018 | WRB | [18 empty] | 555475.9375 | 1248117.625 | 1340559.875 | 1582359 | 1069289.75 | 1038257.5 | 1188273.9297 | 1171537.1289 | 1081856.8672 | 1324665.5703 | 1194753.4102 | 1099699.4766 | 1451846.5664 | 1384023.5547 | 1067999.5156 | 1120072.8242 | 1442916.1385 | 1371819.3385 | 1201883.2129 | 1307129.4564 | 1471663.2128 | 1152311.5359 | 1297291.0359 | 1140313.3692 | 1251978.2436 | 178651.5846 | 178671.1154 | 112267.2154 | 89693.7641 | 100607.9231 | 65013.6308 | 99018.8641 | 55395.6769 | 68810.1 | 100949.441 | 131175.759 | 1180255.0744
570715000000049125 | 1995-05-03 | 35 | 600 | 42 | 45 | Micon | M 1500-600/150 | 550 | Tønder | LAND | Koldby | 8 | 479252.45 | 6098744.55 | SDFE2018 | WRB | [18 empty] | 555475.9375 | 1248117.625 | 1340559.875 | 1582359 | 1069289.75 | 1038257.5 | 1188273.9297 | 1171537.1289 | 1081856.8672 | 1324665.5703 | 1194753.4102 | 1099699.4766 | 1451846.5664 | 1384023.5547 | 1067999.5156 | 1120072.8242 | 1442916.1385 | 1371819.3385 | 1201883.2129 | 1307129.4564 | 1471663.2128 | 1152311.5359 | 1297291.0359 | 1140313.3692 | 1251978.2436 | 178651.5846 | 178671.1154 | 112267.2154 | 89693.7641 | 100607.9231 | 65013.6308 | 99018.8641 | 55395.6769 | 68810.1 | 100949.441 | 131175.759 | 1180255.0744
570715000000049132 | 1995-05-03 | 35 | 600 | 42 | 45 | Micon | M 1500-600/150 | 550 | Tønder | LAND | Koldby | 5 | 478244.39 | 6098480.25 | SDFE2018 | WRB | [18 empty] | 555475.9375 | 1248117.625 | 1340559.875 | 1582359 | 1069289.75 | 1038257.5 | 1188273.9297 | 1171537.1289 | 1081856.8672 | 1324665.5703 | 1194753.4102 | 1099699.4766 | 1451846.5664 | 1384023.5547 | 1067999.5156 | 1120072.8242 | 1442916.1385 | 1371819.3385 | 1201883.2129 | 1307129.4564 | 1471663.2128 | 1152311.5359 | 1297291.0359 | 1140313.3692 | 1251978.2436 | 178651.5846 | 178671.1154 | 112267.2154 | 89693.7641 | 100607.9231 | 65013.6308 | 99018.8641 | 55395.6769 | 68810.1 | 100949.441 | 131175.759 | 1180255.0744
570715000000049149 | 1995-05-03 | 35 | 600 | 42 | 45 | Micon | M 1500-600/150 | 550 | Tønder | LAND | Koldby | 140 | 478503.89 | 6098481.98 | SDFE2018 | WRB | [18 empty] | 555475.9375 | 1248117.625 | 1340559.875 | 1582359 | 1069289.75 | 1038257.5 | 1188273.9297 | 1171537.1289 | 1081856.8672 | 1324665.5703 | 1194753.4102 | 1099699.4766 | 1451846.5664 | 1384023.5547 | 1067999.5156 | 1120072.8242 | 1442916.1385 | 1371819.3385 | 1201883.2129 | 1307129.4564 | 1471663.2128 | 1152311.5359 | 1297291.0359 | 1140313.3692 | 1251978.2436 | 178651.5846 | 178671.1154 | 112267.2154 | 89693.7641 | 100607.9231 | 65013.6308 | 99018.8641 | 55395.6769 | 68810.1 | 100949.441 | 131175.759 | 1180255.0744
570715000000049156 | 1995-05-03 | 35 | 600 | 42 | 45 | Micon | M 1500-600/150 | 550 | Tønder | LAND | Koldby | 2 | 478763.55 | 6098483.36 | SDFE2018 | WRB | [18 empty] | 555475.9375 | 1248117.625 | 1340559.875 | 1582359 | 1069289.75 | 1038257.5 | 1188273.9297 | 1171537.1289 | 1081856.8672 | 1324665.5703 | 1194753.4102 | 1099699.4766 | 1451846.5664 | 1384023.5547 | 1067999.5156 | 1120072.8242 | 1442916.1385 | 1371819.3385 | 1201883.2129 | 1307129.4564 | 1471663.2128 | 1152311.5359 | 1297291.0359 | 1140313.3692 | 1251978.2436 | 178651.5846 | 178671.1154 | 112267.2154 | 89693.7641 | 100607.9231 | 65013.6308 | 99018.8641 | 55395.6769 | 68810.1 | 100949.441 | 131175.759 | 1180255.0744
570715000000049163 | 1995-05-03 | 35 | 600 | 42 | 45 | Micon | M 1500-600/150 | 550 | Tønder | LAND | Koldby | 5 | 479023.44 | 6098484.86 | SDFE2018 | WRB | [18 empty] | 555475.9375 | 1248117.625 | 1340559.875 | 1582359 | 1069289.75 | 1038257.5 | 1188273.9297 | 1171537.1289 | 1081856.8672 | 1324665.5703 | 1194753.4102 | 1099699.4766 | 1451846.5664 | 1384023.5547 | 1067999.5156 | 1120072.8242 | 1442916.1385 | 1371819.3385 | 1201883.2129 | 1307129.4564 | 1471663.2128 | 1152311.5359 | 1297291.0359 | 1140313.3692 | 1251978.2436 | 178651.5846 | 178671.1154 | 112267.2154 | 89693.7641 | 100607.9231 | 65013.6308 | 99018.8641 | 55395.6769 | 68810.1 | 100949.441 | 131175.759 | 1180255.0744
570715000000049170 | 1995-05-03 | 35 | 600 | 42 | 45 | Micon | M 1500-600/150 | 550 | Tønder | LAND | Koldby | 7 | 479283.65 | 6098486.69 | SDFE2018 | WRB | [18 empty] | 555475.9375 | 1248117.625 | 1340559.875 | 1582359 | 1069289.75 | 1038257.5 | 1188273.9297 | 1171537.1289 | 1081856.8672 | 1324665.5703 | 1194753.4102 | 1099699.4766 | 1451846.5664 | 1384023.5547 | 1067999.5156 | 1120072.8242 | 1442916.1385 | 1371819.3385 | 1201883.2129 | 1307129.4564 | 1471663.2128 | 1152311.5359 | 1297291.0359 | 1140313.3692 | 1251978.2436 | 178651.5846 | 178671.1154 | 112267.2154 | 89693.7641 | 100607.9231 | 65013.6308 | 99018.8641 | 55395.6769 | 68810.1 | 100949.441 | 131175.759 | 1180255.0744
570715000000049187 | 1995-05-03 | 35 | 600 | 42 | 45 | Micon | M 1500-600/150 | 550 | Tønder | LAND | Hjerpsted | 170 | 478534.39 | 6098223.81 | SDFE2018 | WRB | [18 empty] | 555475.9375 | 1248117.625 | 1340559.875 | 1582359 | 1069289.75 | 1038257.5 | 1188273.9297 | 1171537.1289 | 1081856.8672 | 1324665.5703 | 1194753.4102 | 1099699.4766 | 1451846.5664 | 1384023.5547 | 1067999.5156 | 1120072.8242 | 1442916.1385 | 1371819.3385 | 1201883.2129 | 1307129.4564 | 1471663.2128 | 1152311.5359 | 1297291.0359 | 1140313.3692 | 1251978.2436 | 178651.5846 | 178671.1154 | 112267.2154 | 89693.7641 | 100607.9231 | 65013.6308 | 99018.8641 | 55395.6769 | 68810.1 | 100949.441 | 131175.759 | 1180255.0744
570715000000049194 | 1995-05-03 | 35 | 600 | 42 | 45 | Micon | M 1500-600/150 | 550 | Tønder | LAND | Hjerpsted | 5 | 478794.54 | 6098225.29 | SDFE2018 | WRB | [18 empty] | 555475.9375 | 1248117.625 | 1340559.875 | 1582359 | 1069289.75 | 1038257.5 | 1188273.9297 | 1171537.1289 | 1081856.8672 | 1324665.5703 | 1194753.4102 | 1099699.4766 | 1451846.5664 | 1384023.5547 | 1067999.5156 | 1120072.8242 | 1442916.1385 | 1371819.3385 | 1201883.2129 | 1307129.4564 | 1471663.2128 | 1152311.5359 | 1297291.0359 | 1140313.3692 | 1251978.2436 | 178651.5846 | 178671.1154 | 112267.2154 | 89693.7641 | 100607.9231 | 65013.6308 | 99018.8641 | 55395.6769 | 68810.1 | 100949.441 | 131175.759 | 1180255.0744
570715000000049200 | 1995-05-03 | 35 | 600 | 42 | 45 | Micon | M 1500-600/150 | 550 | Tønder | LAND | Hjerpsted | 125 | 479054.34 | 6098226.75 | SDFE2018 | WRB | [18 empty] | 555475.9375 | 1248117.625 | 1340559.875 | 1582359 | 1069289.75 | 1038257.5 | 1188273.9297 | 1171537.1289 | 1081856.8672 | 1324665.5703 | 1194753.4102 | 1099699.4766 | 1451846.5664 | 1384023.5547 | 1067999.5156 | 1120072.8242 | 1442916.1385 | 1371819.3385 | 1201883.2129 | 1307129.4564 | 1471663.2128 | 1152311.5359 | 1297291.0359 | 1140313.3692 | 1251978.2436 | 178651.5846 | 178671.1154 | 112267.2154 | 89693.7641 | 100607.9231 | 65013.6308 | 99018.8641 | 55395.6769 | 68810.1 | 100949.441 | 131175.759 | 1180255.0744
570715000000049217 | 1995-05-03 | 35 | 600 | 42 | 45 | Micon | M 1500-600/150 | 550 | Tønder | LAND | Hjerpsted | 20 | 479314.46 | 6098228.45 | SDFE2018 | WRB | [18 empty] | 555475.9375 | 1248117.625 | 1340559.875 | 1582359 | 1069289.75 | 1038257.5 | 1188273.9297 | 1171537.1289 | 1081856.8672 | 1324665.5703 | 1194753.4102 | 1099699.4766 | 1451846.5664 | 1384023.5547 | 1067999.5156 | 1120072.8242 | 1442916.1385 | 1371819.3385 | 1201883.2129 | 1307129.4564 | 1471663.2128 | 1152311.5359 | 1297291.0359 | 1140313.3692 | 1251978.2436 | 178651.5846 | 178671.1154 | 112267.2154 | 89693.7641 | 100607.9231 | 65013.6308 | 99018.8641 | 55395.6769 | 68810.1 | 100949.441 | 131175.759 | 1180255.0744
570715000000049224 | 1995-05-03 | 35 | 600 | 42 | 45 | Micon | M 1500-600/150 | 550 | Tønder | LAND | Koldby | 8 | 479573.8 | 6098230.16 | SDFE2018 | WRB | [18 empty] | 555475.9375 | 1248117.625 | 1340559.875 | 1582359 | 1069289.75 | 1038257.5 | 1188273.9297 | 1171537.1289 | 1081856.8672 | 1324665.5703 | 1194753.4102 | 1099699.4766 | 1451846.5664 | 1384023.5547 | 1067999.5156 | 1120072.8242 | 1442916.1385 | 1371819.3385 | 1201883.2129 | 1307129.4564 | 1471663.2128 | 1152311.5359 | 1297291.0359 | 1140313.3692 | 1251978.2436 | 178651.5846 | 178671.1154 | 112267.2154 | 89693.7641 | 100607.9231 | 65013.6308 | 99018.8641 | 55395.6769 | 68810.1 | 100949.441 | 131175.759 | 1180255.0744
570715000000049231 | 1995-05-03 | 35 | 600 | 42 | 45 | Micon | M 1500-600/150 | 550 | Tønder | LAND | Hjerpsted | 285 | 478825.02 | 6097967 | SDFE2018 | WRB | [18 empty] | 555475.9375 | 1248117.625 | 1340559.875 | 1582359 | 1069289.75 | 1038257.5 | 1188273.9297 | 1171537.1289 | 1081856.8672 | 1324665.5703 | 1194753.4102 | 1099699.4766 | 1451846.5664 | 1384023.5547 | 1067999.5156 | 1120072.8242 | 1442916.1385 | 1371819.3385 | 1201883.2129 | 1307129.4564 | 1471663.2128 | 1152311.5359 | 1297291.0359 | 1140313.3692 | 1251978.2436 | 178651.5846 | 178671.1154 | 112267.2154 | 89693.7641 | 100607.9231 | 65013.6308 | 99018.8641 | 55395.6769 | 68810.1 | 100949.441 | 131175.759 | 1180255.0744
570715000000049248 | 1995-05-03 | 35 | 600 | 42 | 45 | Micon | M 1500-600/150 | 550 | Tønder | LAND | Hjerpsted | 125 | 479084.99 | 6097968.79 | SDFE2018 | WRB | [18 empty] | 555475.9375 | 1248117.625 | 1340559.875 | 1582359 | 1069289.75 | 1038257.5 | 1188273.9297 | 1171537.1289 | 1081856.8672 | 1324665.5703 | 1194753.4102 | 1099699.4766 | 1451846.5664 | 1384023.5547 | 1067999.5156 | 1120072.8242 | 1442916.1385 | 1371819.3385 | 1201883.2129 | 1307129.4564 | 1471663.2128 | 1152311.5359 | 1297291.0359 | 1140313.3692 | 1251978.2436 | 178651.5846 | 178671.1154 | 112267.2154 | 89693.7641 | 100607.9231 | 65013.6308 | 99018.8641 | 55395.6769 | 68810.1 | 100949.441 | 131175.759 | 1180255.0744
570715000000049255 | 1995-05-03 | 35 | 600 | 42 | 45 | Micon | M 1500-600/150 | 550 | Tønder | LAND | Hjerpsted | 20 | 479344.93 | 6097970.22 | SDFE2018 | WRB | [18 empty] | 555475.9375 | 1248117.625 | 1340559.875 | 1582359 | 1069289.75 | 1038257.5 | 1188273.9297 | 1171537.1289 | 1081856.8672 | 1324665.5703 | 1194753.4102 | 1099699.4766 | 1451846.5664 | 1384023.5547 | 1067999.5156 | 1120072.8242 | 1442916.1385 | 1371819.3385 | 1201883.2129 | 1307129.4564 | 1471663.2128 | 1152311.5359 | 1297291.0359 | 1140313.3692 | 1251978.2436 | 178651.5846 | 178671.1154 | 112267.2154 | 89693.7641 | 100607.9231 | 65013.6308 | 99018.8641 | 55395.6769 | 68810.1 | 100949.441 | 131175.759 | 1180255.0744
570715000000064197 | 2003-12-23 | 27 | 900 | 52 | 54 | NEG Micon | NM 52/900 | 550 | Tønder | LAND | Jejsing, Hostrup | 132 | 496213.51 | 6087908.13 | SDFE2018 | 44193364 | Historiske produktionstal (kWh): 2003: 81499.2031; Historiske produktionstal (kWh): 2004: 2005789.3672; Historiske produktionstal (kWh): 2005: 1989583.4062; Historiske produktionstal (kWh): 2006: 1914832.9922; Historiske produktionstal (kWh): 2007: 2216589.8906; Historiske produktionstal (kWh): 2008: 2135675.2812; Historiske produktionstal (kWh): 2009: 1859471.8984; Historiske produktionstal (kWh): 2010: 1719775.4937; Historiske produktionstal (kWh): 2011: 2051653.3; Historiske produktionstal (kWh): 2012: 1927458.1; Historiske produktionstal (kWh): 2013: 1849287.941; Historiske produktionstal (kWh): 2014: 1961326.977; Historiske produktionstal (kWh): 2015: 2197891.2; Historiske produktionstal (kWh): 2016: 1658189.67; Historiske produktionstal (kWh): 2017: 1831112.235; Historiske produktionstal (kWh): 2018: 1662955.487; Historiske produktionstal (kWh): 2019: 1847229.485; Produktionstal for indeværende år (kWh) inklusive egenproduktion: 2020-01-01: 269855.97; Produktionstal for indeværende år (kWh) inklusive egenproduktion: 2020-02-01: 317549.567; Produktionstal for indeværende år (kWh) inklusive egenproduktion: 2020-03-01: 204089.653; Produktionstal for indeværende år (kWh) inklusive egenproduktion: 2020-04-01: 140184.423; Produktionstal for indeværende år (kWh) inklusive egenproduktion: 2020-05-01: 145433.329; Produktionstal for indeværende år (kWh) inklusive egenproduktion: 2020-06-01: 84790.325; Produktionstal for indeværende år (kWh) inklusive egenproduktion: 2020-07-01: 121606.232; Produktionstal for indeværende år (kWh) inklusive egenproduktion: 2020-08-01: 76333.791; Produktionstal for indeværende år (kWh) inklusive egenproduktion: 2020-09-01: 87711.724; Produktionstal for indeværende år (kWh) inklusive egenproduktion: 2020-10-01: 149796.96; Produktionstal for indeværende år (kWh) inklusive egenproduktion: 2020-11-01: 188690.523 | 1786042.497
570715000000064203 | 2003-12-23 | 27 | 900 | 52 | 54 | NEG Micon | NM 52/900 | 550 | Tønder | LAND | Jejsing, Hostrup | 132 | 496449.59 | 6087923.37 | SDFE2018 | 44193365 | Historiske produktionstal (kWh): 2003: 87121.7969; Historiske produktionstal (kWh): 2004: 2065040.7031; Historiske produktionstal (kWh): 2005: 2048027.1016; Historiske produktionstal (kWh): 2006: 1981180.5938; Historiske produktionstal (kWh): 2007: 2299140.125; Historiske produktionstal (kWh): 2008: 2179259.4766; Historiske produktionstal (kWh): 2009: 1825952.1875; Historiske produktionstal (kWh): 2010: 1815161.9969; Historiske produktionstal (kWh): 2011: 2023560.389; Historiske produktionstal (kWh): 2012: 2062056; Historiske produktionstal (kWh): 2013: 1916990; Historiske produktionstal (kWh): 2014: 2074350; Historiske produktionstal (kWh): 2015: 2292565; Historiske produktionstal (kWh): 2016: 1760525; Historiske produktionstal (kWh): 2017: 1930308; Historiske produktionstal (kWh): 2018: 1769574; Historiske produktionstal (kWh): 2019: 1934016; Produktionstal for indeværende år (kWh) inklusive egenproduktion: 2020-01-01: 275790; Produktionstal for indeværende år (kWh) inklusive egenproduktion: 2020-02-01: 323754; Produktionstal for indeværende år (kWh) inklusive egenproduktion: 2020-03-01: 211595; Produktionstal for indeværende år (kWh) inklusive egenproduktion: 2020-04-01: 148233; Produktionstal for indeværende år (kWh) inklusive egenproduktion: 2020-05-01: 146806; Produktionstal for indeværende år (kWh) inklusive egenproduktion: 2020-06-01: 94822; Produktionstal for indeværende år (kWh) inklusive egenproduktion: 2020-07-01: 125219; Produktionstal for indeværende år (kWh) inklusive egenproduktion: 2020-08-01: 80297; Produktionstal for indeværende år (kWh) inklusive egenproduktion: 2020-09-01: 91718; Produktionstal for indeværende år (kWh) inklusive egenproduktion: 2020-10-01: 156646; Produktionstal for indeværende år (kWh) inklusive egenproduktion: 2020-11-01: 192367 | 1847247
570715000001515971 | 2016-05-25 | 14 | 10 | 14 | 18 | Solid Wind Power A/S | SWP10-14TG20 | 550 | Tønder | Land |  |  | 492502.96 | 6092221.37 | SDFE2018 |  | Historiske produktionstal (kWh): 2016: 15397.598; Historiske produktionstal (kWh): 2017: 34168.183; Historiske produktionstal (kWh): 2018: 29711.586; Historiske produktionstal (kWh): 2019: 32743.138; Produktionstal for indeværende år (kWh) inklusive egenproduktion: 2020-01-01: 4922.242; Produktionstal for indeværende år (kWh) inklusive egenproduktion: 2020-02-01: 5043.218; Produktionstal for indeværende år (kWh) inklusive egenproduktion: 2020-03-01: 3592.464; Produktionstal for indeværende år (kWh) inklusive egenproduktion: 2020-04-01: 2856.355; Produktionstal for indeværende år (kWh) inklusive egenproduktion: 2020-05-01: 3002.159; Produktionstal for indeværende år (kWh) inklusive egenproduktion: 2020-06-01: 1452.495; Produktionstal for indeværende år (kWh) inklusive egenproduktion: 2020-07-01: 2531.674; Produktionstal for indeværende år (kWh) inklusive egenproduktion: 2020-08-01: 1134.972; Produktionstal for indeværende år (kWh) inklusive egenproduktion: 2020-09-01: 1648.574; Produktionstal for indeværende år (kWh) inklusive egenproduktion: 2020-10-01: 2583.354; Produktionstal for indeværende år (kWh) inklusive egenproduktion: 2020-11-01: 3472.903 | 32240.41
570715000001516145 | 2016-05-23 | 14 | 10 | 14 | 18 | Solid Wind Power A/S | SWP10-14TG20 | 550 | Tønder | Land |  |  | 480330.48 | 6092671.69 | SDFE2018 |  | Historiske produktionstal (kWh): 2016: 21750.992; Historiske produktionstal (kWh): 2017: 44628.761; Historiske produktionstal (kWh): 2018: 41923.233; Historiske produktionstal (kWh): 2019: 45297.351; Produktionstal for indeværende år (kWh) inklusive egenproduktion: 2020-01-01: 5321.943; Produktionstal for indeværende år (kWh) inklusive egenproduktion: 2020-02-01: 5776.738; Produktionstal for indeværende år (kWh) inklusive egenproduktion: 2020-03-01: 4303.866; Produktionstal for indeværende år (kWh) inklusive egenproduktion: 2020-04-01: 3859.281; Produktionstal for indeværende år (kWh) inklusive egenproduktion: 2020-05-01: 4504.757; Produktionstal for indeværende år (kWh) inklusive egenproduktion: 2020-06-01: 2735.745; Produktionstal for indeværende år (kWh) inklusive egenproduktion: 2020-07-01: 3757.067; Produktionstal for indeværende år (kWh) inklusive egenproduktion: 2020-08-01: 2095.243; Produktionstal for indeværende år (kWh) inklusive egenproduktion: 2020-09-01: 2609.525; Produktionstal for indeværende år (kWh) inklusive egenproduktion: 2020-10-01: 3795.564; Produktionstal for indeværende år (kWh) inklusive egenproduktion: 2020-11-01: 3944.5 | 42704.229
570715000001516220 | 2016-05-24 | 14 | 10 | 14 | 18 | Solid Wind Power A/S | SWP10-14TG20 | 550 | Tønder | Land |  |  | 479494.89 | 6094738.54 | SDFE2018 |  | Historiske produktionstal (kWh): 2016: 24761.475; Historiske produktionstal (kWh): 2017: 48649.169; Historiske produktionstal (kWh): 2018: 45016.087; Historiske produktionstal (kWh): 2019: 50622.237; Produktionstal for indeværende år (kWh) inklusive egenproduktion: 2020-01-01: 6163.593; Produktionstal for indeværende år (kWh) inklusive egenproduktion: 2020-02-01: 6003.241; Produktionstal for indeværende år (kWh) inklusive egenproduktion: 2020-03-01: 4514.218; Produktionstal for indeværende år (kWh) inklusive egenproduktion: 2020-04-01: 4059.338; Produktionstal for indeværende år (kWh) inklusive egenproduktion: 2020-05-01: 4472.254; Produktionstal for indeværende år (kWh) inklusive egenproduktion: 2020-06-01: 3324.019; Produktionstal for indeværende år (kWh) inklusive egenproduktion: 2020-07-01: 4040.126; Produktionstal for indeværende år (kWh) inklusive egenproduktion: 2020-08-01: 2624.085; Produktionstal for indeværende år (kWh) inklusive egenproduktion: 2020-09-01: 2908.818; Produktionstal for indeværende år (kWh) inklusive egenproduktion: 2020-10-01: 3985.566; Produktionstal for indeværende år (kWh) inklusive egenproduktion: 2020-11-01: 4356.81 | 46452.068
570715000001517791 | 2016-06-02 | 14 | 10 | 14 | 18 | Solid Wind Power A/S | SWP10-14TG20 | 550 | Tønder | Land |  |  | 486743.3 | 6097269.85 | SDFE2018 |  | Historiske produktionstal (kWh): 2016: 19144.934; Historiske produktionstal (kWh): 2017: 43889.15; Historiske produktionstal (kWh): 2018: 41389.592; Historiske produktionstal (kWh): 2019: 44028.135; Produktionstal for indeværende år (kWh) inklusive egenproduktion: 2020-01-01: 5615.976; Produktionstal for indeværende år (kWh) inklusive egenproduktion: 2020-02-01: 5141.203; Produktionstal for indeværende år (kWh) inklusive egenproduktion: 2020-03-01: 4233.474; Produktionstal for indeværende år (kWh) inklusive egenproduktion: 2020-04-01: 2670.126; Produktionstal for indeværende år (kWh) inklusive egenproduktion: 2020-05-01: 2094.83; Produktionstal for indeværende år (kWh) inklusive egenproduktion: 2020-06-01: 1135.963; Produktionstal for indeværende år (kWh) inklusive egenproduktion: 2020-07-01: 1647.671; Produktionstal for indeværende år (kWh) inklusive egenproduktion: 2020-08-01: 1942.199; Produktionstal for indeværende år (kWh) inklusive egenproduktion: 2020-09-01: 2204.081; Produktionstal for indeværende år (kWh) inklusive egenproduktion: 2020-10-01: 3769.391; Produktionstal for indeværende år (kWh) inklusive egenproduktion: 2020-11-01: 4143.261 | 34598.175
570715000001517838 | 2016-05-30 | 14 | 10 | 14 | 18 | Solid Wind Power A/S | SWP10-14TG20 | 550 | Tønder | Land |  |  | 483257.76 | 6100773.7 | SDFE2018 |  | Historiske produktionstal (kWh): 2016: 17516.08; Historiske produktionstal (kWh): 2017: 39831.298; Historiske produktionstal (kWh): 2018: 35326.906; Historiske produktionstal (kWh): 2019: 44937.407; Produktionstal for indeværende år (kWh) inklusive egenproduktion: 2020-01-01: 5979.238; Produktionstal for indeværende år (kWh) inklusive egenproduktion: 2020-02-01: 5919.377; Produktionstal for indeværende år (kWh) inklusive egenproduktion: 2020-03-01: 3879.227; Produktionstal for indeværende år (kWh) inklusive egenproduktion: 2020-04-01: 3757.314; Produktionstal for indeværende år (kWh) inklusive egenproduktion: 2020-05-01: 3887.977; Produktionstal for indeværende år (kWh) inklusive egenproduktion: 2020-06-01: 2419.304; Produktionstal for indeværende år (kWh) inklusive egenproduktion: 2020-07-01: 2920.125; Produktionstal for indeværende år (kWh) inklusive egenproduktion: 2020-08-01: 1991.947; Produktionstal for indeværende år (kWh) inklusive egenproduktion: 2020-09-01: 2414.051; Produktionstal for indeværende år (kWh) inklusive egenproduktion: 2020-10-01: 3563.228; Produktionstal for indeværende år (kWh) inklusive egenproduktion: 2020-11-01: 4250.093 | 40981.881
570715000001518026 | 2016-05-25 | 14 | 10 | 13 | 18.2 | Gaia-Wind Ltd | Gaia Wind 133-10 kW | 550 | Tønder | Land |  |  |  |  | Stamdata |  | Historiske produktionstal (kWh): 2016: 11561.884; Historiske produktionstal (kWh): 2017: 26043.549; Historiske produktionstal (kWh): 2018: 21440.738; Historiske produktionstal (kWh): 2019: 24820.918; Produktionstal for indeværende år (kWh) inklusive egenproduktion: 2020-01-01: 3727.677; Produktionstal for indeværende år (kWh) inklusive egenproduktion: 2020-02-01: 4112.478; Produktionstal for indeværende år (kWh) inklusive egenproduktion: 2020-03-01: 2789.279; Produktionstal for indeværende år (kWh) inklusive egenproduktion: 2020-04-01: 2094.482; Produktionstal for indeværende år (kWh) inklusive egenproduktion: 2020-05-01: 2587.665; Produktionstal for indeværende år (kWh) inklusive egenproduktion: 2020-06-01: 1137.537; Produktionstal for indeværende år (kWh) inklusive egenproduktion: 2020-07-01: 1973.042; Produktionstal for indeværende år (kWh) inklusive egenproduktion: 2020-08-01: 876.283; Produktionstal for indeværende år (kWh) inklusive egenproduktion: 2020-09-01: 1035.811; Produktionstal for indeværende år (kWh) inklusive egenproduktion: 2020-10-01: 1957.927; Produktionstal for indeværende år (kWh) inklusive egenproduktion: 2020-11-01: 2597.224 | 24889.405
570715000001518125 | 2016-05-26 | 14 | 10 | 13 | 18.2 | Gaia-Wind Ltd | Gaia Wind 133-10 kW | 550 | Tønder | Land |  |  | 488628.32 | 6093668.97 | SDFE2018 |  | Historiske produktionstal (kWh): 2016: 12929.312; Historiske produktionstal (kWh): 2017: 29859.35; Historiske produktionstal (kWh): 2018: 27743.257; Historiske produktionstal (kWh): 2019: 30204.676; Produktionstal for indeværende år (kWh) inklusive egenproduktion: 2020-01-01: 4069.639; Produktionstal for indeværende år (kWh) inklusive egenproduktion: 2020-02-01: 4464.552; Produktionstal for indeværende år (kWh) inklusive egenproduktion: 2020-03-01: 3107.622; Produktionstal for indeværende år (kWh) inklusive egenproduktion: 2020-04-01: 2701.108; Produktionstal for indeværende år (kWh) inklusive egenproduktion: 2020-05-01: 2937.722; Produktionstal for indeværende år (kWh) inklusive egenproduktion: 2020-06-01: 1591.403; Produktionstal for indeværende år (kWh) inklusive egenproduktion: 2020-07-01: 2122.137; Produktionstal for indeværende år (kWh) inklusive egenproduktion: 2020-08-01: 1146.024; Produktionstal for indeværende år (kWh) inklusive egenproduktion: 2020-09-01: 1344.94; Produktionstal for indeværende år (kWh) inklusive egenproduktion: 2020-10-01: 2365.604; Produktionstal for indeværende år (kWh) inklusive egenproduktion: 2020-11-01: 2867.808 | 28718.559
570715000001518279 | 2016-05-27 | 14 | 10 | 13 | 18.2 | Gaia-Wind Ltd | Gaia Wind 133-10 kW | 550 | Tønder | Land |  |  | 497317.07 | 6108092.68 | SDFE2018 |  | Historiske produktionstal (kWh): 2016: 9980.455; Historiske produktionstal (kWh): 2017: 24397.709; Historiske produktionstal (kWh): 2018: 20403.704; Historiske produktionstal (kWh): 2019: 22866.086; Produktionstal for indeværende år (kWh) inklusive egenproduktion: 2020-01-01: 3203.081; Produktionstal for indeværende år (kWh) inklusive egenproduktion: 2020-02-01: 4114.379; Produktionstal for indeværende år (kWh) inklusive egenproduktion: 2020-03-01: 2535.973; Produktionstal for indeværende år (kWh) inklusive egenproduktion: 2020-04-01: 2115.939; Produktionstal for indeværende år (kWh) inklusive egenproduktion: 2020-05-01: 2466.309; Produktionstal for indeværende år (kWh) inklusive egenproduktion: 2020-06-01: 935.745; Produktionstal for indeværende år (kWh) inklusive egenproduktion: 2020-07-01: 1591.827; Produktionstal for indeværende år (kWh) inklusive egenproduktion: 2020-08-01: 637.918; Produktionstal for indeværende år (kWh) inklusive egenproduktion: 2020-09-01: 937.85; Produktionstal for indeværende år (kWh) inklusive egenproduktion: 2020-10-01: 1619.429; Produktionstal for indeværende år (kWh) inklusive egenproduktion: 2020-11-01: 2171.882 | 22330.332
570715000001518545 | 2016-06-01 | 14 | 10 | 14 | 18 | Solid Wind Power A/S | SWP10-14TG20 | 550 | Tønder | Land |  |  |  |  | Stamdata |  | Historiske produktionstal (kWh): 2016: 16184.314; Historiske produktionstal (kWh): 2017: 35374.895; Historiske produktionstal (kWh): 2018: 31807.086; Historiske produktionstal (kWh): 2019: 35295.029; Produktionstal for indeværende år (kWh) inklusive egenproduktion: 2020-01-01: 4737.494; Produktionstal for indeværende år (kWh) inklusive egenproduktion: 2020-02-01: 5040.66; Produktionstal for indeværende år (kWh) inklusive egenproduktion: 2020-03-01: 3635.833; Produktionstal for indeværende år (kWh) inklusive egenproduktion: 2020-04-01: 3039.79; Produktionstal for indeværende år (kWh) inklusive egenproduktion: 2020-05-01: 3769.437; Produktionstal for indeværende år (kWh) inklusive egenproduktion: 2020-06-01: 2036.309; Produktionstal for indeværende år (kWh) inklusive egenproduktion: 2020-07-01: 2770.017; Produktionstal for indeværende år (kWh) inklusive egenproduktion: 2020-08-01: 1230.632; Produktionstal for indeværende år (kWh) inklusive egenproduktion: 2020-09-01: 1747.171; Produktionstal for indeværende år (kWh) inklusive egenproduktion: 2020-10-01: 2490.285; Produktionstal for indeværende år (kWh) inklusive egenproduktion: 2020-11-01: 3059.063 | 33556.691
570715000001518590 | 2016-05-31 | 14 | 10 | 13 | 18.2 | Gaia-Wind Ltd | Gaia Wind 133-10 kW | 550 | Tønder | Land |  |  |  |  | Stamdata |  | Historiske produktionstal (kWh): 2016: 11445.248; Historiske produktionstal (kWh): 2017: 28458.624; Historiske produktionstal (kWh): 2018: 27869.315; Historiske produktionstal (kWh): 2019: 29323.133; Produktionstal for indeværende år (kWh) inklusive egenproduktion: 2020-01-01: 3913.172; Produktionstal for indeværende år (kWh) inklusive egenproduktion: 2020-02-01: 4281.129; Produktionstal for indeværende år (kWh) inklusive egenproduktion: 2020-03-01: 3172.153; Produktionstal for indeværende år (kWh) inklusive egenproduktion: 2020-04-01: 2573.754; Produktionstal for indeværende år (kWh) inklusive egenproduktion: 2020-05-01: 2719.548; Produktionstal for indeværende år (kWh) inklusive egenproduktion: 2020-06-01: 1806.399; Produktionstal for indeværende år (kWh) inklusive egenproduktion: 2020-07-01: 2128.737; Produktionstal for indeværende år (kWh) inklusive egenproduktion: 2020-08-01: 1287.267; Produktionstal for indeværende år (kWh) inklusive egenproduktion: 2020-09-01: 1465.24; Produktionstal for indeværende år (kWh) inklusive egenproduktion: 2020-10-01: 2538.577; Produktionstal for indeværende år (kWh) inklusive egenproduktion: 2020-11-01: 2841.509 | 28727.485
570715000001519344 | 2016-06-20 | 14 | 10 | 14 | 18 | Solid Wind Power A/S | SWP10-14TG20 | 550 | Tønder | Land |  |  | 488901.36 | 6093577.48 | SDFE2018 |  | Historiske produktionstal (kWh): 2016: 15968.587; Historiske produktionstal (kWh): 2017: 39136.054; Historiske produktionstal (kWh): 2018: 38169.36; Historiske produktionstal (kWh): 2019: 40358.529; Produktionstal for indeværende år (kWh) inklusive egenproduktion: 2020-01-01: 5473.2; Produktionstal for indeværende år (kWh) inklusive egenproduktion: 2020-02-01: 5396.229; Produktionstal for indeværende år (kWh) inklusive egenproduktion: 2020-03-01: 4137.344; Produktionstal for indeværende år (kWh) inklusive egenproduktion: 2020-04-01: 3417.689; Produktionstal for indeværende år (kWh) inklusive egenproduktion: 2020-05-01: 3508.926; Produktionstal for indeværende år (kWh) inklusive egenproduktion: 2020-06-01: 2497.973; Produktionstal for indeværende år (kWh) inklusive egenproduktion: 2020-07-01: 2533.905; Produktionstal for indeværende år (kWh) inklusive egenproduktion: 2020-08-01: 1893.068; Produktionstal for indeværende år (kWh) inklusive egenproduktion: 2020-09-01: 2020.245; Produktionstal for indeværende år (kWh) inklusive egenproduktion: 2020-10-01: 3402.268; Produktionstal for indeværende år (kWh) inklusive egenproduktion: 2020-11-01: 3805.047 | 38085.894
570715000001520456 | 2016-06-14 | 14 | 10 | 14 | 18 | Solid Wind Power A/S | SWP10-14TG20 | 550 | Tønder | Land |  |  | 486657.56 | 6096792.77 | SDFE2018 |  | Historiske produktionstal (kWh): 2016: 19237.481; Historiske produktionstal (kWh): 2017: 42812.38; Historiske produktionstal (kWh): 2018: 39807.349; Historiske produktionstal (kWh): 2019: 42567.218; Produktionstal for indeværende år (kWh) inklusive egenproduktion: 2020-01-01: 5499.398; Produktionstal for indeværende år (kWh) inklusive egenproduktion: 2020-02-01: 5496.488; Produktionstal for indeværende år (kWh) inklusive egenproduktion: 2020-03-01: 4164.081; Produktionstal for indeværende år (kWh) inklusive egenproduktion: 2020-04-01: 3651.594; Produktionstal for indeværende år (kWh) inklusive egenproduktion: 2020-05-01: 3930.73; Produktionstal for indeværende år (kWh) inklusive egenproduktion: 2020-06-01: 2733.443; Produktionstal for indeværende år (kWh) inklusive egenproduktion: 2020-07-01: 3123.621; Produktionstal for indeværende år (kWh) inklusive egenproduktion: 2020-08-01: 2004.525; Produktionstal for indeværende år (kWh) inklusive egenproduktion: 2020-09-01: 2297.568; Produktionstal for indeværende år (kWh) inklusive egenproduktion: 2020-10-01: 3461.972; Produktionstal for indeværende år (kWh) inklusive egenproduktion: 2020-11-01: 4066.563 | 40429.983
570715000001521248 | 2016-06-23 | 14 | 10 | 14 | 18 | Solid Wind Power A/S | SWP10-14TG20 | 550 | Tønder | Land |  |  | 490337.07 | 6103829.74 | SDFE2018 |  | Historiske produktionstal (kWh): 2016: 14705.133; Historiske produktionstal (kWh): 2017: 38733.456; Historiske produktionstal (kWh): 2018: 34556.345; Historiske produktionstal (kWh): 2019: 40631.754; Produktionstal for indeværende år (kWh) inklusive egenproduktion: 2020-01-01: 5458.034; Produktionstal for indeværende år (kWh) inklusive egenproduktion: 2020-02-01: 5675.924; Produktionstal for indeværende år (kWh) inklusive egenproduktion: 2020-03-01: 4193.408; Produktionstal for indeværende år (kWh) inklusive egenproduktion: 2020-04-01: 3416.082; Produktionstal for indeværende år (kWh) inklusive egenproduktion: 2020-05-01: 3561.98; Produktionstal for indeværende år (kWh) inklusive egenproduktion: 2020-06-01: 2290.536; Produktionstal for indeværende år (kWh) inklusive egenproduktion: 2020-07-01: 3053.598; Produktionstal for indeværende år (kWh) inklusive egenproduktion: 2020-08-01: 1689.483; Produktionstal for indeværende år (kWh) inklusive egenproduktion: 2020-09-01: 2126.806; Produktionstal for indeværende år (kWh) inklusive egenproduktion: 2020-10-01: 3322.299; Produktionstal for indeværende år (kWh) inklusive egenproduktion: 2020-11-01: 3926.472 | 38714.622
570715000001521910 | 2016-08-24 | 14 | 25 | 14 | 18 | Solid Wind Power A/S | SWP25-14TG20 | 550 | Tønder | Land |  |  | 480240.05 | 6095250.62 | SDFE2018 |  | Historiske produktionstal (kWh): 2016: 17851.533; Historiske produktionstal (kWh): 2017: 62379.047; Historiske produktionstal (kWh): 2018: 56345.254; Historiske produktionstal (kWh): 2019: 62088.373; Produktionstal for indeværende år (kWh) inklusive egenproduktion: 2020-01-01: 8263.304; Produktionstal for indeværende år (kWh) inklusive egenproduktion: 2020-02-01: 9768.155; Produktionstal for indeværende år (kWh) inklusive egenproduktion: 2020-03-01: 6636.043; Produktionstal for indeværende år (kWh) inklusive egenproduktion: 2020-04-01: 4562.13; Produktionstal for indeværende år (kWh) inklusive egenproduktion: 2020-05-01: 5349.689; Produktionstal for indeværende år (kWh) inklusive egenproduktion: 2020-06-01: 3585.264; Produktionstal for indeværende år (kWh) inklusive egenproduktion: 2020-07-01: 4956.522; Produktionstal for indeværende år (kWh) inklusive egenproduktion: 2020-08-01: 2647.734; Produktionstal for indeværende år (kWh) inklusive egenproduktion: 2020-09-01: 3542.763; Produktionstal for indeværende år (kWh) inklusive egenproduktion: 2020-10-01: 5507.4; Produktionstal for indeværende år (kWh) inklusive egenproduktion: 2020-11-01: 6470.494 | 61289.498
570715000001522603 | 2016-06-29 | 14 | 25 | 14 | 18 | Solid Wind Power A/S | SWP25-14TG20 | 550 | Tønder | Land |  |  | 483604.12 | 6105667.14 | SDFE2018 |  | Historiske produktionstal (kWh): 2016: 13171.22; Historiske produktionstal (kWh): 2017: 65375.749; Historiske produktionstal (kWh): 2018: 57607.474; Historiske produktionstal (kWh): 2019: 65846.653; Produktionstal for indeværende år (kWh) inklusive egenproduktion: 2020-01-01: 9160.493; Produktionstal for indeværende år (kWh) inklusive egenproduktion: 2020-02-01: 9824.862; Produktionstal for indeværende år (kWh) inklusive egenproduktion: 2020-03-01: 6377.106; Produktionstal for indeværende år (kWh) inklusive egenproduktion: 2020-04-01: 5321.036; Produktionstal for indeværende år (kWh) inklusive egenproduktion: 2020-05-01: 6157.497; Produktionstal for indeværende år (kWh) inklusive egenproduktion: 2020-06-01: 3497.582; Produktionstal for indeværende år (kWh) inklusive egenproduktion: 2020-07-01: 5495.659; Produktionstal for indeværende år (kWh) inklusive egenproduktion: 2020-08-01: 2579.009; Produktionstal for indeværende år (kWh) inklusive egenproduktion: 2020-09-01: 3395.528; Produktionstal for indeværende år (kWh) inklusive egenproduktion: 2020-10-01: 4951.249; Produktionstal for indeværende år (kWh) inklusive egenproduktion: 2020-11-01: 6528.62 | 63288.641
570715000001523396 | 2016-06-16 | 14 | 10 | 14 | 18 | Solid Wind Power A/S | SWP10-14TG20 | 550 | Tønder | Land |  |  | 484430.94 | 6100924.87 | SDFE2018 |  | Historiske produktionstal (kWh): 2016: 16756.051; Historiske produktionstal (kWh): 2017: 44048.977; Historiske produktionstal (kWh): 2018: 41036.674; Historiske produktionstal (kWh): 2019: 44108.509; Produktionstal for indeværende år (kWh) inklusive egenproduktion: 2020-01-01: 5604.91; Produktionstal for indeværende år (kWh) inklusive egenproduktion: 2020-02-01: 5764.517; Produktionstal for indeværende år (kWh) inklusive egenproduktion: 2020-03-01: 4244.619; Produktionstal for indeværende år (kWh) inklusive egenproduktion: 2020-04-01: 3787.949; Produktionstal for indeværende år (kWh) inklusive egenproduktion: 2020-05-01: 4324.044; Produktionstal for indeværende år (kWh) inklusive egenproduktion: 2020-06-01: 2650.626; Produktionstal for indeværende år (kWh) inklusive egenproduktion: 2020-07-01: 3496.226; Produktionstal for indeværende år (kWh) inklusive egenproduktion: 2020-08-01: 2084.011; Produktionstal for indeværende år (kWh) inklusive egenproduktion: 2020-09-01: 2310.222; Produktionstal for indeværende år (kWh) inklusive egenproduktion: 2020-10-01: 3244.155; Produktionstal for indeværende år (kWh) inklusive egenproduktion: 2020-11-01: 4033.293 | 41544.572
570715000001523570 | 2016-08-08 | 14 | 25 | 14 | 18 | Solid Wind Power A/S | SWP25-14TG20 | 550 | Tønder | Land |  |  |  |  | Stamdata |  | Historiske produktionstal (kWh): 2016: 16266.185; Historiske produktionstal (kWh): 2017: 60468.365; Historiske produktionstal (kWh): 2018: 55258.617; Historiske produktionstal (kWh): 2019: 61770.257; Produktionstal for indeværende år (kWh) inklusive egenproduktion: 2020-01-01: 8266.805; Produktionstal for indeværende år (kWh) inklusive egenproduktion: 2020-02-01: 9824.726; Produktionstal for indeværende år (kWh) inklusive egenproduktion: 2020-03-01: 6197.432; Produktionstal for indeværende år (kWh) inklusive egenproduktion: 2020-04-01: 4936.068; Produktionstal for indeværende år (kWh) inklusive egenproduktion: 2020-05-01: 5543.546; Produktionstal for indeværende år (kWh) inklusive egenproduktion: 2020-06-01: 3362.593; Produktionstal for indeværende år (kWh) inklusive egenproduktion: 2020-07-01: 4876.989; Produktionstal for indeværende år (kWh) inklusive egenproduktion: 2020-08-01: 2794.516; Produktionstal for indeværende år (kWh) inklusive egenproduktion: 2020-09-01: 3132.897; Produktionstal for indeværende år (kWh) inklusive egenproduktion: 2020-10-01: 5172.545; Produktionstal for indeværende år (kWh) inklusive egenproduktion: 2020-11-01: 6175.098 | 60283.215
570715000001530141 | 2016-08-25 | 14 | 10 | 14 | 18 | Solid Wind Power A/S | SWP10-14TG20 | 550 | Tønder | Land |  |  |  |  | Stamdata |  | Historiske produktionstal (kWh): 2016: 8906.368; Historiske produktionstal (kWh): 2017: 32035.015; Historiske produktionstal (kWh): 2018: 29329.902; Historiske produktionstal (kWh): 2019: 31842.189; Produktionstal for indeværende år (kWh) inklusive egenproduktion: 2020-01-01: 4801.574; Produktionstal for indeværende år (kWh) inklusive egenproduktion: 2020-02-01: 5136.147; Produktionstal for indeværende år (kWh) inklusive egenproduktion: 2020-03-01: 3601.332; Produktionstal for indeværende år (kWh) inklusive egenproduktion: 2020-04-01: 2796.517; Produktionstal for indeværende år (kWh) inklusive egenproduktion: 2020-05-01: 2485.441; Produktionstal for indeværende år (kWh) inklusive egenproduktion: 2020-06-01: 1735.258; Produktionstal for indeværende år (kWh) inklusive egenproduktion: 2020-07-01: 2108.166; Produktionstal for indeværende år (kWh) inklusive egenproduktion: 2020-08-01: 1350.45; Produktionstal for indeværende år (kWh) inklusive egenproduktion: 2020-09-01: 1444.041; Produktionstal for indeværende år (kWh) inklusive egenproduktion: 2020-10-01: 2708.063; Produktionstal for indeværende år (kWh) inklusive egenproduktion: 2020-11-01: 3281.251 | 31448.24
570715000001531674 | 2016-09-05 | 14 | 25 | 14 | 18 | Solid Wind Power A/S | SWP25-14TG20 | 550 | Tønder | Land |  |  | 484347.38 | 6098475.36 | SDFE2018 |  | Historiske produktionstal (kWh): 2016: 14746.867; Historiske produktionstal (kWh): 2017: 61588.201; Historiske produktionstal (kWh): 2018: 58284.788; Historiske produktionstal (kWh): 2019: 62953.688; Produktionstal for indeværende år (kWh) inklusive egenproduktion: 2020-01-01: 8331.415; Produktionstal for indeværende år (kWh) inklusive egenproduktion: 2020-02-01: 9540.687; Produktionstal for indeværende år (kWh) inklusive egenproduktion: 2020-03-01: 6367.213; Produktionstal for indeværende år (kWh) inklusive egenproduktion: 2020-04-01: 5261.589; Produktionstal for indeværende år (kWh) inklusive egenproduktion: 2020-05-01: 6018.475; Produktionstal for indeværende år (kWh) inklusive egenproduktion: 2020-06-01: 3556.084; Produktionstal for indeværende år (kWh) inklusive egenproduktion: 2020-07-01: 4363.503; Produktionstal for indeværende år (kWh) inklusive egenproduktion: 2020-08-01: 2126.249; Produktionstal for indeværende år (kWh) inklusive egenproduktion: 2020-09-01: 2421.024; Produktionstal for indeværende år (kWh) inklusive egenproduktion: 2020-10-01: 4728.667; Produktionstal for indeværende år (kWh) inklusive egenproduktion: 2020-11-01: 5873.847 | 58588.753
570715000001532251 | 2016-10-03 | 14 | 10 | 14 | 18 | Solid Wind Power A/S | SWP10-14TG20 | 550 | Tønder | Land |  |  |  |  | Stamdata |  | Historiske produktionstal (kWh): 2016: 7290.338; Historiske produktionstal (kWh): 2017: 32004.818; Historiske produktionstal (kWh): 2018: 28007.041; Historiske produktionstal (kWh): 2019: 32552.396; Produktionstal for indeværende år (kWh) inklusive egenproduktion: 2020-01-01: 4658.707; Produktionstal for indeværende år (kWh) inklusive egenproduktion: 2020-02-01: 5073.612; Produktionstal for indeværende år (kWh) inklusive egenproduktion: 2020-03-01: 3485.373; Produktionstal for indeværende år (kWh) inklusive egenproduktion: 2020-04-01: 2817.533; Produktionstal for indeværende år (kWh) inklusive egenproduktion: 2020-05-01: 3293.604; Produktionstal for indeværende år (kWh) inklusive egenproduktion: 2020-06-01: 1499.587; Produktionstal for indeværende år (kWh) inklusive egenproduktion: 2020-07-01: 2452.356; Produktionstal for indeværende år (kWh) inklusive egenproduktion: 2020-08-01: 1172.345; Produktionstal for indeværende år (kWh) inklusive egenproduktion: 2020-09-01: 1505.983; Produktionstal for indeværende år (kWh) inklusive egenproduktion: 2020-10-01: 2655.051; Produktionstal for indeværende år (kWh) inklusive egenproduktion: 2020-11-01: 3197.824 | 31811.975
570715000001532695 | 2016-09-19 | 14 | 25 | 14 | 18 | Solid Wind Power A/S | SWP25-14TG20 | 550 | Tønder | Land |  |  |  |  | Stamdata |  | Historiske produktionstal (kWh): 2016: 15281.18; Historiske produktionstal (kWh): 2017: 65368.575; Historiske produktionstal (kWh): 2018: 58528.479; Historiske produktionstal (kWh): 2019: 64909.474; Produktionstal for indeværende år (kWh) inklusive egenproduktion: 2020-01-01: 8594.871; Produktionstal for indeværende år (kWh) inklusive egenproduktion: 2020-02-01: 9999.645; Produktionstal for indeværende år (kWh) inklusive egenproduktion: 2020-03-01: 6444.117; Produktionstal for indeværende år (kWh) inklusive egenproduktion: 2020-04-01: 5347.974; Produktionstal for indeværende år (kWh) inklusive egenproduktion: 2020-05-01: 6031.728; Produktionstal for indeværende år (kWh) inklusive egenproduktion: 2020-06-01: 3608.443; Produktionstal for indeværende år (kWh) inklusive egenproduktion: 2020-07-01: 5015.638; Produktionstal for indeværende år (kWh) inklusive egenproduktion: 2020-08-01: 2579.303; Produktionstal for indeværende år (kWh) inklusive egenproduktion: 2020-09-01: 3341.353; Produktionstal for indeværende år (kWh) inklusive egenproduktion: 2020-10-01: 5157.865; Produktionstal for indeværende år (kWh) inklusive egenproduktion: 2020-11-01: 6174.779 | 62295.716
570715000001532794 | 2016-09-19 | 14 | 25 | 14 | 18 | Solid Wind Power A/S | SWP25-14TG20 | 550 | Tønder | Land |  |  |  |  | Stamdata |  | Historiske produktionstal (kWh): 2016: 13713.46; Historiske produktionstal (kWh): 2017: 57655.03; Historiske produktionstal (kWh): 2018: 54403.891; Historiske produktionstal (kWh): 2019: 59365.029; Produktionstal for indeværende år (kWh) inklusive egenproduktion: 2020-01-01: 8385.235; Produktionstal for indeværende år (kWh) inklusive egenproduktion: 2020-02-01: 9322.928; Produktionstal for indeværende år (kWh) inklusive egenproduktion: 2020-03-01: 6322.033; Produktionstal for indeværende år (kWh) inklusive egenproduktion: 2020-04-01: 4743.643; Produktionstal for indeværende år (kWh) inklusive egenproduktion: 2020-05-01: 5368.298; Produktionstal for indeværende år (kWh) inklusive egenproduktion: 2020-06-01: 3419.086; Produktionstal for indeværende år (kWh) inklusive egenproduktion: 2020-07-01: 4096.476; Produktionstal for indeværende år (kWh) inklusive egenproduktion: 2020-08-01: 1985.853; Produktionstal for indeværende år (kWh) inklusive egenproduktion: 2020-09-01: 2437.736; Produktionstal for indeværende år (kWh) inklusive egenproduktion: 2020-10-01: 4858.128; Produktionstal for indeværende år (kWh) inklusive egenproduktion: 2020-11-01: 5885.213 | 56824.629
570715000001532893 | 2016-10-04 | 14 | 10 | 14 | 18 | Solid Wind Power A/S | SWP10-14TG20 | 550 | Tønder | Land |  |  |  |  | Stamdata |  | Historiske produktionstal (kWh): 2016: 9026.978; Historiske produktionstal (kWh): 2017: 45376.315; Historiske produktionstal (kWh): 2018: 44580.155; Historiske produktionstal (kWh): 2019: 47617.936; Produktionstal for indeværende år (kWh) inklusive egenproduktion: 2020-01-01: 6379.662; Produktionstal for indeværende år (kWh) inklusive egenproduktion: 2020-02-01: 5775.941; Produktionstal for indeværende år (kWh) inklusive egenproduktion: 2020-03-01: 4606.329; Produktionstal for indeværende år (kWh) inklusive egenproduktion: 2020-04-01: 3818.997; Produktionstal for indeværende år (kWh) inklusive egenproduktion: 2020-05-01: 4014.728; Produktionstal for indeværende år (kWh) inklusive egenproduktion: 2020-06-01: 2653.23; Produktionstal for indeværende år (kWh) inklusive egenproduktion: 2020-07-01: 3553.392; Produktionstal for indeværende år (kWh) inklusive egenproduktion: 2020-08-01: 2500.288; Produktionstal for indeværende år (kWh) inklusive egenproduktion: 2020-09-01: 2793.349; Produktionstal for indeværende år (kWh) inklusive egenproduktion: 2020-10-01: 4274.32; Produktionstal for indeværende år (kWh) inklusive egenproduktion: 2020-11-01: 4440.079 | 44810.315
570715000001532909 | 2016-10-04 | 14 | 10 | 14 | 18 | Solid Wind Power A/S | SWP10-14TG20 | 550 | Tønder | Land |  |  |  |  | Stamdata |  | Historiske produktionstal (kWh): 2016: 8634.041; Historiske produktionstal (kWh): 2017: 43740.99; Historiske produktionstal (kWh): 2018: 42132.121; Historiske produktionstal (kWh): 2019: 45505.638; Produktionstal for indeværende år (kWh) inklusive egenproduktion: 2020-01-01: 5876.603; Produktionstal for indeværende år (kWh) inklusive egenproduktion: 2020-02-01: 5848.101; Produktionstal for indeværende år (kWh) inklusive egenproduktion: 2020-03-01: 4367.864; Produktionstal for indeværende år (kWh) inklusive egenproduktion: 2020-04-01: 3705.501; Produktionstal for indeværende år (kWh) inklusive egenproduktion: 2020-05-01: 4260.196; Produktionstal for indeværende år (kWh) inklusive egenproduktion: 2020-06-01: 2557.759; Produktionstal for indeværende år (kWh) inklusive egenproduktion: 2020-07-01: 3651.34; Produktionstal for indeværende år (kWh) inklusive egenproduktion: 2020-08-01: 2276.888; Produktionstal for indeværende år (kWh) inklusive egenproduktion: 2020-09-01: 2710.88; Produktionstal for indeværende år (kWh) inklusive egenproduktion: 2020-10-01: 4113.166; Produktionstal for indeværende år (kWh) inklusive egenproduktion: 2020-11-01: 3620.445 | 42988.743
570715000001533104 | 2016-09-08 | 14 | 25 | 14 | 18 | Solid Wind Power A/S | SWP25-14TG20 | 550 | Tønder | Land |  |  |  |  | Stamdata |  | Historiske produktionstal (kWh): 2016: 14066.558; Historiske produktionstal (kWh): 2017: 56726.142; Historiske produktionstal (kWh): 2018: 52127.296; Historiske produktionstal (kWh): 2019: 55552.431; Produktionstal for indeværende år (kWh) inklusive egenproduktion: 2020-01-01: 7592.78; Produktionstal for indeværende år (kWh) inklusive egenproduktion: 2020-02-01: 8474.334; Produktionstal for indeværende år (kWh) inklusive egenproduktion: 2020-03-01: 5839.393; Produktionstal for indeværende år (kWh) inklusive egenproduktion: 2020-04-01: 4565.272; Produktionstal for indeværende år (kWh) inklusive egenproduktion: 2020-05-01: 5416.83; Produktionstal for indeværende år (kWh) inklusive egenproduktion: 2020-06-01: 3246.209; Produktionstal for indeværende år (kWh) inklusive egenproduktion: 2020-07-01: 3946.946; Produktionstal for indeværende år (kWh) inklusive egenproduktion: 2020-08-01: 1955.817; Produktionstal for indeværende år (kWh) inklusive egenproduktion: 2020-09-01: 2306.144; Produktionstal for indeværende år (kWh) inklusive egenproduktion: 2020-10-01: 4384.349; Produktionstal for indeværende år (kWh) inklusive egenproduktion: 2020-11-01: 5346.814 | 53074.888
570715000001545299 | 2016-11-14 | 14 | 10 | 14 | 18 | Solid Wind Power A/S | SWP10-14TG20 | 550 | Tønder | Land |  |  |  |  | Stamdata |  | Historiske produktionstal (kWh): 2016: 5911.086; Historiske produktionstal (kWh): 2017: 43485.488; Historiske produktionstal (kWh): 2018: 40661.304; Historiske produktionstal (kWh): 2019: 49691.417; Produktionstal for indeværende år (kWh) inklusive egenproduktion: 2020-01-01: 6446.09; Produktionstal for indeværende år (kWh) inklusive egenproduktion: 2020-02-01: 6336.174; Produktionstal for indeværende år (kWh) inklusive egenproduktion: 2020-03-01: 4888.994; Produktionstal for indeværende år (kWh) inklusive egenproduktion: 2020-04-01: 4148.967; Produktionstal for indeværende år (kWh) inklusive egenproduktion: 2020-05-01: 4631.522; Produktionstal for indeværende år (kWh) inklusive egenproduktion: 2020-06-01: 3070.682; Produktionstal for indeværende år (kWh) inklusive egenproduktion: 2020-07-01: 3769.252; Produktionstal for indeværende år (kWh) inklusive egenproduktion: 2020-08-01: 2565.21; Produktionstal for indeværende år (kWh) inklusive egenproduktion: 2020-09-01: 2674.385; Produktionstal for indeværende år (kWh) inklusive egenproduktion: 2020-10-01: 4326.743; Produktionstal for indeværende år (kWh) inklusive egenproduktion: 2020-11-01: 4574.538 | 47432.557
570715000001545343 | 2016-11-14 | 14 | 10 | 14 | 18 | Solid Wind Power A/S | SWP10-14TG20 | 550 | Tønder | Land |  |  |  |  | Stamdata |  | Historiske produktionstal (kWh): 2016: 4537.031; Historiske produktionstal (kWh): 2017: 44522.006; Historiske produktionstal (kWh): 2018: 41990.312; Historiske produktionstal (kWh): 2019: 46784.709; Produktionstal for indeværende år (kWh) inklusive egenproduktion: 2020-01-01: 6106.754; Produktionstal for indeværende år (kWh) inklusive egenproduktion: 2020-02-01: 6096.299; Produktionstal for indeværende år (kWh) inklusive egenproduktion: 2020-03-01: 4690.682; Produktionstal for indeværende år (kWh) inklusive egenproduktion: 2020-04-01: 4080.27; Produktionstal for indeværende år (kWh) inklusive egenproduktion: 2020-05-01: 4430.873; Produktionstal for indeværende år (kWh) inklusive egenproduktion: 2020-06-01: 3070.33; Produktionstal for indeværende år (kWh) inklusive egenproduktion: 2020-07-01: 3571.351; Produktionstal for indeværende år (kWh) inklusive egenproduktion: 2020-08-01: 2341.857; Produktionstal for indeværende år (kWh) inklusive egenproduktion: 2020-09-01: 2521.629; Produktionstal for indeværende år (kWh) inklusive egenproduktion: 2020-10-01: 4076.976; Produktionstal for indeværende år (kWh) inklusive egenproduktion: 2020-11-01: 4291.254 | 45278.275
571313134499055091 | 2016-11-16 | 14 | 10 | 14 | 18 | Solid Wind Power A/S | SWP10-14TG20 | 550 | Tønder | Land |  |  |  |  | Stamdata |  | Historiske produktionstal (kWh): 2016: 5519.854; Historiske produktionstal (kWh): 2017: 40440.454; Historiske produktionstal (kWh): 2018: 37779.26; Historiske produktionstal (kWh): 2019: 41386.018; Produktionstal for indeværende år (kWh) inklusive egenproduktion: 2020-01-01: 5201.634; Produktionstal for indeværende år (kWh) inklusive egenproduktion: 2020-02-01: 5555.116; Produktionstal for indeværende år (kWh) inklusive egenproduktion: 2020-03-01: 4215.671; Produktionstal for indeværende år (kWh) inklusive egenproduktion: 2020-04-01: 3668.532; Produktionstal for indeværende år (kWh) inklusive egenproduktion: 2020-05-01: 3980.344; Produktionstal for indeværende år (kWh) inklusive egenproduktion: 2020-06-01: 2739.455; Produktionstal for indeværende år (kWh) inklusive egenproduktion: 2020-07-01: 3105.936; Produktionstal for indeværende år (kWh) inklusive egenproduktion: 2020-08-01: 1810.391; Produktionstal for indeværende år (kWh) inklusive egenproduktion: 2020-09-01: 2096.718; Produktionstal for indeværende år (kWh) inklusive egenproduktion: 2020-10-01: 3267.772; Produktionstal for indeværende år (kWh) inklusive egenproduktion: 2020-11-01: 3832.289 | 39473.858
571313134499055305 | 2016-11-16 | 14 | 10 | 14 | 18 | Solid Wind Power A/S | SWP10-14TG20 | 550 | Tønder | Land |  |  |  |  | Stamdata |  | Historiske produktionstal (kWh): 2016: 5509.921; Historiske produktionstal (kWh): 2017: 38959.663; Historiske produktionstal (kWh): 2018: 35650.854; Historiske produktionstal (kWh): 2019: 38276.425; Produktionstal for indeværende år (kWh) inklusive egenproduktion: 2020-01-01: 5491.151; Produktionstal for indeværende år (kWh) inklusive egenproduktion: 2020-02-01: 5568.458; Produktionstal for indeværende år (kWh) inklusive egenproduktion: 2020-03-01: 4157.617; Produktionstal for indeværende år (kWh) inklusive egenproduktion: 2020-04-01: 3372.717; Produktionstal for indeværende år (kWh) inklusive egenproduktion: 2020-05-01: 3553.56; Produktionstal for indeværende år (kWh) inklusive egenproduktion: 2020-06-01: 2243.915; Produktionstal for indeværende år (kWh) inklusive egenproduktion: 2020-07-01: 2719.435; Produktionstal for indeværende år (kWh) inklusive egenproduktion: 2020-08-01: 1462.744; Produktionstal for indeværende år (kWh) inklusive egenproduktion: 2020-09-01: 1908.995; Produktionstal for indeværende år (kWh) inklusive egenproduktion: 2020-10-01: 3117.132; Produktionstal for indeværende år (kWh) inklusive egenproduktion: 2020-11-01: 3668.907 | 37264.631
571313134499057675 | 2016-12-20 | 14 | 25 | 14 | 18 | Solid Wind Power A/S | SWP25-14TG20 | 550 | Tønder | Land |  |  |  |  | Stamdata |  | Historiske produktionstal (kWh): 2016: 2859.251; Historiske produktionstal (kWh): 2017: 49391.77; Historiske produktionstal (kWh): 2018: 47091.577; Historiske produktionstal (kWh): 2019: 49451.621; Produktionstal for indeværende år (kWh) inklusive egenproduktion: 2020-01-01: 6467.71; Produktionstal for indeværende år (kWh) inklusive egenproduktion: 2020-02-01: 8174.732; Produktionstal for indeværende år (kWh) inklusive egenproduktion: 2020-03-01: 5197.132; Produktionstal for indeværende år (kWh) inklusive egenproduktion: 2020-04-01: 4260.992; Produktionstal for indeværende år (kWh) inklusive egenproduktion: 2020-05-01: 4724.163; Produktionstal for indeværende år (kWh) inklusive egenproduktion: 2020-06-01: 2869.149; Produktionstal for indeværende år (kWh) inklusive egenproduktion: 2020-07-01: 3812.138; Produktionstal for indeværende år (kWh) inklusive egenproduktion: 2020-08-01: 1772.832; Produktionstal for indeværende år (kWh) inklusive egenproduktion: 2020-09-01: 2456.921; Produktionstal for indeværende år (kWh) inklusive egenproduktion: 2020-10-01: 3476.564; Produktionstal for indeværende år (kWh) inklusive egenproduktion: 2020-11-01: 4481.449 | 47693.782
571313134499058139 | 2016-12-21 | 14 | 25 | 14 | 18 | Solid Wind Power A/S | SWP25-14TG20 | 550 | Tønder | Land |  |  |  |  | Stamdata |  | Historiske produktionstal (kWh): 2016: 3495.996; Historiske produktionstal (kWh): 2017: 66223.847; Historiske produktionstal (kWh): 2018: 59365.263; Historiske produktionstal (kWh): 2019: 64535.897; Produktionstal for indeværende år (kWh) inklusive egenproduktion: 2020-01-01: 8999.222; Produktionstal for indeværende år (kWh) inklusive egenproduktion: 2020-02-01: 10392.735; Produktionstal for indeværende år (kWh) inklusive egenproduktion: 2020-03-01: 6490.398; Produktionstal for indeværende år (kWh) inklusive egenproduktion: 2020-04-01: 5485.584; Produktionstal for indeværende år (kWh) inklusive egenproduktion: 2020-05-01: 5958.548; Produktionstal for indeværende år (kWh) inklusive egenproduktion: 2020-06-01: 3332.396; Produktionstal for indeværende år (kWh) inklusive egenproduktion: 2020-07-01: 4975.401; Produktionstal for indeværende år (kWh) inklusive egenproduktion: 2020-08-01: 2736.029; Produktionstal for indeværende år (kWh) inklusive egenproduktion: 2020-09-01: 3359.331; Produktionstal for indeværende år (kWh) inklusive egenproduktion: 2020-10-01: 5147.932; Produktionstal for indeværende år (kWh) inklusive egenproduktion: 2020-11-01: 6387.634 | 63265.21
571313134499058375 | 2017-01-09 | 13 | 10 | 14 | 18 | Solid Wind Power A/S | SWP10-14TG20 | 550 | Tønder | Land |  |  |  |  | Stamdata |  | Historiske produktionstal (kWh): 2017: 31149.919; Historiske produktionstal (kWh): 2018: 29542.741; Historiske produktionstal (kWh): 2019: 31611.637; Produktionstal for indeværende år (kWh) inklusive egenproduktion: 2020-01-01: 4161.851; Produktionstal for indeværende år (kWh) inklusive egenproduktion: 2020-02-01: 4660.437; Produktionstal for indeværende år (kWh) inklusive egenproduktion: 2020-03-01: 3336.026; Produktionstal for indeværende år (kWh) inklusive egenproduktion: 2020-04-01: 2459.59; Produktionstal for indeværende år (kWh) inklusive egenproduktion: 2020-05-01: 2474.415; Produktionstal for indeværende år (kWh) inklusive egenproduktion: 2020-06-01: 1486.11; Produktionstal for indeværende år (kWh) inklusive egenproduktion: 2020-07-01: 1818.308; Produktionstal for indeværende år (kWh) inklusive egenproduktion: 2020-08-01: 989.439; Produktionstal for indeværende år (kWh) inklusive egenproduktion: 2020-09-01: 1234.861; Produktionstal for indeværende år (kWh) inklusive egenproduktion: 2020-10-01: 2299.859; Produktionstal for indeværende år (kWh) inklusive egenproduktion: 2020-11-01: 2789.534 | 27710.43
571313134499058511 | 2017-01-12 | 13 | 10 | 14 | 18 | Solid Wind Power A/S | SWP10-14TG20 | 550 | Tønder | Land |  |  |  |  | Stamdata |  | Historiske produktionstal (kWh): 2017: 38754.971; Historiske produktionstal (kWh): 2018: 36653.651; Historiske produktionstal (kWh): 2019: 39600.946; Produktionstal for indeværende år (kWh) inklusive egenproduktion: 2020-01-01: 5864.662; Produktionstal for indeværende år (kWh) inklusive egenproduktion: 2020-02-01: 5778.666; Produktionstal for indeværende år (kWh) inklusive egenproduktion: 2020-03-01: 4443.098; Produktionstal for indeværende år (kWh) inklusive egenproduktion: 2020-04-01: 3207.764; Produktionstal for indeværende år (kWh) inklusive egenproduktion: 2020-05-01: 3481.241; Produktionstal for indeværende år (kWh) inklusive egenproduktion: 2020-06-01: 2125.708; Produktionstal for indeværende år (kWh) inklusive egenproduktion: 2020-07-01: 2675.24; Produktionstal for indeværende år (kWh) inklusive egenproduktion: 2020-08-01: 1721.679; Produktionstal for indeværende år (kWh) inklusive egenproduktion: 2020-09-01: 2292.886; Produktionstal for indeværende år (kWh) inklusive egenproduktion: 2020-10-01: 3759.1; Produktionstal for indeværende år (kWh) inklusive egenproduktion: 2020-11-01: 3884.449 | 39234.493
571313134499058849 | 2017-01-11 | 13 | 25 | 14 | 18 | Solid Wind Power A/S | SWP25-14TG20 | 550 | Tønder | Land |  |  |  |  | Stamdata |  | Historiske produktionstal (kWh): 2017: 60725.817; Historiske produktionstal (kWh): 2018: 59167.52; Historiske produktionstal (kWh): 2019: 67037.939; Produktionstal for indeværende år (kWh) inklusive egenproduktion: 2020-01-01: 9168.468; Produktionstal for indeværende år (kWh) inklusive egenproduktion: 2020-02-01: 10073.097; Produktionstal for indeværende år (kWh) inklusive egenproduktion: 2020-03-01: 6884.781; Produktionstal for indeværende år (kWh) inklusive egenproduktion: 2020-04-01: 5733.082; Produktionstal for indeværende år (kWh) inklusive egenproduktion: 2020-05-01: 6702.641; Produktionstal for indeværende år (kWh) inklusive egenproduktion: 2020-06-01: 2426.306; Produktionstal for indeværende år (kWh) inklusive egenproduktion: 2020-07-01: 5028.545; Produktionstal for indeværende år (kWh) inklusive egenproduktion: 2020-08-01: 1324.172; Produktionstal for indeværende år (kWh) inklusive egenproduktion: 2020-09-01: 3146.836; Produktionstal for indeværende år (kWh) inklusive egenproduktion: 2020-10-01: 5282.498; Produktionstal for indeværende år (kWh) inklusive egenproduktion: 2020-11-01: 6635.163 | 62405.589
571313134499058917 | 2017-09-13 | 13 | 10 | 14 | 18 | Solid Wind Power A/S | SWP10-14TG20 | 550 | Tønder | Land |  |  |  |  | Stamdata |  | Historiske produktionstal (kWh): 2017: 15169.726; Historiske produktionstal (kWh): 2018: 47581.586; Historiske produktionstal (kWh): 2019: 51611.352; Produktionstal for indeværende år (kWh) inklusive egenproduktion: 2020-01-01: 6509.072; Produktionstal for indeværende år (kWh) inklusive egenproduktion: 2020-02-01: 6001.1; Produktionstal for indeværende år (kWh) inklusive egenproduktion: 2020-03-01: 4698.476; Produktionstal for indeværende år (kWh) inklusive egenproduktion: 2020-04-01: 4357.882; Produktionstal for indeværende år (kWh) inklusive egenproduktion: 2020-05-01: 4881.982; Produktionstal for indeværende år (kWh) inklusive egenproduktion: 2020-06-01: 3242.949; Produktionstal for indeværende år (kWh) inklusive egenproduktion: 2020-07-01: 4418.332; Produktionstal for indeværende år (kWh) inklusive egenproduktion: 2020-08-01: 2810.609; Produktionstal for indeværende år (kWh) inklusive egenproduktion: 2020-09-01: 3172.591; Produktionstal for indeværende år (kWh) inklusive egenproduktion: 2020-10-01: 2416.13; Produktionstal for indeværende år (kWh) inklusive egenproduktion: 2020-11-01: 4708.565 | 47217.688
571313134499059006 | 2017-09-13 | 13 | 10 | 14 | 18 | Solid Wind Power A/S | SWP10-14TG20 | 550 | Tønder | Land |  |  |  |  | Stamdata |  | Historiske produktionstal (kWh): 2017: 13484.255; Historiske produktionstal (kWh): 2018: 40942.813; Historiske produktionstal (kWh): 2019: 44078.35; Produktionstal for indeværende år (kWh) inklusive egenproduktion: 2020-01-01: 5428.866; Produktionstal for indeværende år (kWh) inklusive egenproduktion: 2020-02-01: 5760.302; Produktionstal for indeværende år (kWh) inklusive egenproduktion: 2020-03-01: 4211.107; Produktionstal for indeværende år (kWh) inklusive egenproduktion: 2020-04-01: 3957.775; Produktionstal for indeværende år (kWh) inklusive egenproduktion: 2020-05-01: 4627.489; Produktionstal for indeværende år (kWh) inklusive egenproduktion: 2020-06-01: 2633.536; Produktionstal for indeværende år (kWh) inklusive egenproduktion: 2020-07-01: 4138.055; Produktionstal for indeværende år (kWh) inklusive egenproduktion: 2020-08-01: 2307.43; Produktionstal for indeværende år (kWh) inklusive egenproduktion: 2020-09-01: 2744.992; Produktionstal for indeværende år (kWh) inklusive egenproduktion: 2020-10-01: 3505.75; Produktionstal for indeværende år (kWh) inklusive egenproduktion: 2020-11-01: 3975.109 | 43290.411
571313134499059334 | 2016-12-23 | 14 | 10 | 14 | 18 | Solid Wind Power A/S | SWP10-14TG20 | 550 | Tønder | Land |  |  |  |  | Stamdata |  | Historiske produktionstal (kWh): 2016: 592.88; Historiske produktionstal (kWh): 2017: 36457.62; Historiske produktionstal (kWh): 2018: 36993.32; Historiske produktionstal (kWh): 2019: 38623.099; Produktionstal for indeværende år (kWh) inklusive egenproduktion: 2020-01-01: 5161.02; Produktionstal for indeværende år (kWh) inklusive egenproduktion: 2020-02-01: 5345.034; Produktionstal for indeværende år (kWh) inklusive egenproduktion: 2020-03-01: 4080.151; Produktionstal for indeværende år (kWh) inklusive egenproduktion: 2020-04-01: 3698.714; Produktionstal for indeværende år (kWh) inklusive egenproduktion: 2020-05-01: 3875.594; Produktionstal for indeværende år (kWh) inklusive egenproduktion: 2020-06-01: 2556.182; Produktionstal for indeværende år (kWh) inklusive egenproduktion: 2020-07-01: 3179.284; Produktionstal for indeværende år (kWh) inklusive egenproduktion: 2020-08-01: 1875.145; Produktionstal for indeværende år (kWh) inklusive egenproduktion: 2020-09-01: 2118.053; Produktionstal for indeværende år (kWh) inklusive egenproduktion: 2020-10-01: 2908.93; Produktionstal for indeværende år (kWh) inklusive egenproduktion: 2020-11-01: 3526.274 | 38324.381
571313134499060231 | 2016-12-20 | 14 | 10 | 13 | 18.2 | Gaia-Wind Ltd | Gaia Wind 133-10 kW | 550 | Tønder | Land |  |  |  |  | Stamdata |  | Historiske produktionstal (kWh): 2016: 3765.785; Historiske produktionstal (kWh): 2017: 28818.248; Historiske produktionstal (kWh): 2018: 27970.404; Historiske produktionstal (kWh): 2019: 30447.567; Produktionstal for indeværende år (kWh) inklusive egenproduktion: 2020-01-01: 4218.584; Produktionstal for indeværende år (kWh) inklusive egenproduktion: 2020-02-01: 4684.287; Produktionstal for indeværende år (kWh) inklusive egenproduktion: 2020-03-01: 3343.078; Produktionstal for indeværende år (kWh) inklusive egenproduktion: 2020-04-01: 2694.628; Produktionstal for indeværende år (kWh) inklusive egenproduktion: 2020-05-01: 2839.31; Produktionstal for indeværende år (kWh) inklusive egenproduktion: 2020-06-01: 1684.821; Produktionstal for indeværende år (kWh) inklusive egenproduktion: 2020-07-01: 2067.412; Produktionstal for indeværende år (kWh) inklusive egenproduktion: 2020-08-01: 1297.065; Produktionstal for indeværende år (kWh) inklusive egenproduktion: 2020-09-01: 1458.927; Produktionstal for indeværende år (kWh) inklusive egenproduktion: 2020-10-01: 2256.419; Produktionstal for indeværende år (kWh) inklusive egenproduktion: 2020-11-01: 2674.281 | 29218.812
571313134499060545 | 2017-06-08 | 13 | 10 | 14 | 18 | Solid Wind Power A/S | SWP10-14TG20 | 550 | Tønder | Land |  |  |  |  | Stamdata |  | Historiske produktionstal (kWh): 2017: 16000.82; Historiske produktionstal (kWh): 2018: 29645.264; Historiske produktionstal (kWh): 2019: 32977.507; Produktionstal for indeværende år (kWh) inklusive egenproduktion: 2020-01-01: 4861.668; Produktionstal for indeværende år (kWh) inklusive egenproduktion: 2020-02-01: 5119.555; Produktionstal for indeværende år (kWh) inklusive egenproduktion: 2020-03-01: 3311.786; Produktionstal for indeværende år (kWh) inklusive egenproduktion: 2020-04-01: 2882.917; Produktionstal for indeværende år (kWh) inklusive egenproduktion: 2020-05-01: 3131.982; Produktionstal for indeværende år (kWh) inklusive egenproduktion: 2020-06-01: 1914.84; Produktionstal for indeværende år (kWh) inklusive egenproduktion: 2020-07-01: 2553.476; Produktionstal for indeværende år (kWh) inklusive egenproduktion: 2020-08-01: 1263.634; Produktionstal for indeværende år (kWh) inklusive egenproduktion: 2020-09-01: 1489.131; Produktionstal for indeværende år (kWh) inklusive egenproduktion: 2020-10-01: 2260.599; Produktionstal for indeværende år (kWh) inklusive egenproduktion: 2020-11-01: 3072.987 | 31862.575
571313134499060613 | 2017-01-10 | 13 | 25 | 14 | 18 | Solid Wind Power A/S | SWP25-14TG20 | 550 | Tønder | Land |  |  |  |  | Stamdata |  | Historiske produktionstal (kWh): 2016: 0; Historiske produktionstal (kWh): 2017: 24698.3; Historiske produktionstal (kWh): 2018: 27562.6; Historiske produktionstal (kWh): 2019: 27976.9; Produktionstal for indeværende år (kWh) inklusive egenproduktion: 2020-01-01: 3033.1; Produktionstal for indeværende år (kWh) inklusive egenproduktion: 2020-02-01: 5012.8; Produktionstal for indeværende år (kWh) inklusive egenproduktion: 2020-03-01: 2606.1; Produktionstal for indeværende år (kWh) inklusive egenproduktion: 2020-04-01: 2268.4; Produktionstal for indeværende år (kWh) inklusive egenproduktion: 2020-05-01: 3096.1; Produktionstal for indeværende år (kWh) inklusive egenproduktion: 2020-06-01: 1609.9; Produktionstal for indeværende år (kWh) inklusive egenproduktion: 2020-07-01: 2666.2; Produktionstal for indeværende år (kWh) inklusive egenproduktion: 2020-08-01: 1115.8; Produktionstal for indeværende år (kWh) inklusive egenproduktion: 2020-09-01: 1548.9; Produktionstal for indeværende år (kWh) inklusive egenproduktion: 2020-10-01: 1963.2; Produktionstal for indeværende år (kWh) inklusive egenproduktion: 2020-11-01: 2836.2 | 27756.7
571313134499060811 | 2017-01-09 | 13 | 10 | 13 | 18.2 | Gaia-Wind Ltd | Gaia Wind 133-10 kW | 550 | Tønder | Land |  |  |  |  | Stamdata |  | Historiske produktionstal (kWh): 2017: 30227.123; Historiske produktionstal (kWh): 2018: 27844.498; Historiske produktionstal (kWh): 2019: 29603.478; Produktionstal for indeværende år (kWh) inklusive egenproduktion: 2020-01-01: 4121.262; Produktionstal for indeværende år (kWh) inklusive egenproduktion: 2020-02-01: 4466.832; Produktionstal for indeværende år (kWh) inklusive egenproduktion: 2020-03-01: 3207.712; Produktionstal for indeværende år (kWh) inklusive egenproduktion: 2020-04-01: 2770.087; Produktionstal for indeværende år (kWh) inklusive egenproduktion: 2020-05-01: 3006.354; Produktionstal for indeværende år (kWh) inklusive egenproduktion: 2020-06-01: 1793.055; Produktionstal for indeværende år (kWh) inklusive egenproduktion: 2020-07-01: 2110.868; Produktionstal for indeværende år (kWh) inklusive egenproduktion: 2020-08-01: 1284.627; Produktionstal for indeværende år (kWh) inklusive egenproduktion: 2020-09-01: 1480.622; Produktionstal for indeværende år (kWh) inklusive egenproduktion: 2020-10-01: 2187.466; Produktionstal for indeværende år (kWh) inklusive egenproduktion: 2020-11-01: 2667.909 | 29096.794
571313134499065663 | 2017-04-07 | 13 | 10 | 14 | 18 | Solid Wind Power A/S | SWP10-14TG20 | 550 | Tønder | Land |  |  |  |  | Stamdata |  | Historiske produktionstal (kWh): 2017: 35058.76; Historiske produktionstal (kWh): 2018: 45061.322; Historiske produktionstal (kWh): 2019: 48024.465; Produktionstal for indeværende år (kWh) inklusive egenproduktion: 2020-01-01: 5931.216; Produktionstal for indeværende år (kWh) inklusive egenproduktion: 2020-02-01: 6008.526; Produktionstal for indeværende år (kWh) inklusive egenproduktion: 2020-03-01: 4588.98; Produktionstal for indeværende år (kWh) inklusive egenproduktion: 2020-04-01: 4262.202; Produktionstal for indeværende år (kWh) inklusive egenproduktion: 2020-05-01: 4766.902; Produktionstal for indeværende år (kWh) inklusive egenproduktion: 2020-06-01: 3102.317; Produktionstal for indeværende år (kWh) inklusive egenproduktion: 2020-07-01: 3920.838; Produktionstal for indeværende år (kWh) inklusive egenproduktion: 2020-08-01: 1941.888; Produktionstal for indeværende år (kWh) inklusive egenproduktion: 2020-09-01: 2596.113; Produktionstal for indeværende år (kWh) inklusive egenproduktion: 2020-10-01: 4012.59; Produktionstal for indeværende år (kWh) inklusive egenproduktion: 2020-11-01: 4290.869 | 45422.441
571313134499070315 | 2017-05-16 | 13 | 10 | 14 | 18 | Solid Wind Power A/S | SWP10-14TG20 | 550 | Tønder | Land |  |  |  |  | Stamdata |  | Historiske produktionstal (kWh): 2017: 22858.053; Historiske produktionstal (kWh): 2018: 34579.633; Historiske produktionstal (kWh): 2019: 39089.465; Produktionstal for indeværende år (kWh) inklusive egenproduktion: 2020-01-01: 5555.621; Produktionstal for indeværende år (kWh) inklusive egenproduktion: 2020-02-01: 5585.24; Produktionstal for indeværende år (kWh) inklusive egenproduktion: 2020-03-01: 3885.335; Produktionstal for indeværende år (kWh) inklusive egenproduktion: 2020-04-01: 3308.737; Produktionstal for indeværende år (kWh) inklusive egenproduktion: 2020-05-01: 3955.65; Produktionstal for indeværende år (kWh) inklusive egenproduktion: 2020-06-01: 2005.135; Produktionstal for indeværende år (kWh) inklusive egenproduktion: 2020-07-01: 3072.655; Produktionstal for indeværende år (kWh) inklusive egenproduktion: 2020-08-01: 1504.636; Produktionstal for indeværende år (kWh) inklusive egenproduktion: 2020-09-01: 2001.824; Produktionstal for indeværende år (kWh) inklusive egenproduktion: 2020-10-01: 2731.286; Produktionstal for indeværende år (kWh) inklusive egenproduktion: 2020-11-01: 3661.224 | 37267.343
571313134499070674 | 2017-05-02 | 13 | 10 | 14 | 18 | Solid Wind Power A/S | SWP10-14TG20 | 550 | Tønder | Land |  |  |  |  | Stamdata |  | Historiske produktionstal (kWh): 2017: 27673.371; Historiske produktionstal (kWh): 2018: 42202.819; Historiske produktionstal (kWh): 2019: 45881.077; Produktionstal for indeværende år (kWh) inklusive egenproduktion: 2020-01-01: 6160.424; Produktionstal for indeværende år (kWh) inklusive egenproduktion: 2020-02-01: 5892.515; Produktionstal for indeværende år (kWh) inklusive egenproduktion: 2020-03-01: 4495.1; Produktionstal for indeværende år (kWh) inklusive egenproduktion: 2020-04-01: 3746.426; Produktionstal for indeværende år (kWh) inklusive egenproduktion: 2020-05-01: 4245.968; Produktionstal for indeværende år (kWh) inklusive egenproduktion: 2020-06-01: 2603.879; Produktionstal for indeværende år (kWh) inklusive egenproduktion: 2020-07-01: 3544.654; Produktionstal for indeværende år (kWh) inklusive egenproduktion: 2020-08-01: 2019.997; Produktionstal for indeværende år (kWh) inklusive egenproduktion: 2020-09-01: 2547.868; Produktionstal for indeværende år (kWh) inklusive egenproduktion: 2020-10-01: 3571.088; Produktionstal for indeværende år (kWh) inklusive egenproduktion: 2020-11-01: 4225.058 | 43052.977
571313134499070902 | 2017-05-08 | 13 | 10 | 14 | 18 | Solid Wind Power A/S | SWP10-14TG20 | 550 | Tønder | Land |  |  |  |  | Stamdata |  | Historiske produktionstal (kWh): 2017: 23492.267; Historiske produktionstal (kWh): 2018: 39112.202; Historiske produktionstal (kWh): 2019: 42165.779; Produktionstal for indeværende år (kWh) inklusive egenproduktion: 2020-01-01: 5996.485; Produktionstal for indeværende år (kWh) inklusive egenproduktion: 2020-02-01: 5847.629; Produktionstal for indeværende år (kWh) inklusive egenproduktion: 2020-03-01: 4472.586; Produktionstal for indeværende år (kWh) inklusive egenproduktion: 2020-04-01: 3729.551; Produktionstal for indeværende år (kWh) inklusive egenproduktion: 2020-05-01: 3911.238; Produktionstal for indeværende år (kWh) inklusive egenproduktion: 2020-06-01: 2628.195; Produktionstal for indeværende år (kWh) inklusive egenproduktion: 2020-07-01: 3157.613; Produktionstal for indeværende år (kWh) inklusive egenproduktion: 2020-08-01: 1894.942; Produktionstal for indeværende år (kWh) inklusive egenproduktion: 2020-09-01: 2286.115; Produktionstal for indeværende år (kWh) inklusive egenproduktion: 2020-10-01: 3659.135; Produktionstal for indeværende år (kWh) inklusive egenproduktion: 2020-11-01: 4280.601 | 41864.09
571313134499080338 | 2017-10-26 | 13 | 10 | 13 | 18.2 | Gaia-Wind Ltd | Gaia Wind 133-10 kW | 550 | Tønder | Land |  |  |  |  | Stamdata |  | Historiske produktionstal (kWh): 2017: 6225.9; Historiske produktionstal (kWh): 2018: 33298.7; Historiske produktionstal (kWh): 2019: 34710.7; Produktionstal for indeværende år (kWh) inklusive egenproduktion: 2020-01-01: 4146; Produktionstal for indeværende år (kWh) inklusive egenproduktion: 2020-02-01: 4963.2; Produktionstal for indeværende år (kWh) inklusive egenproduktion: 2020-03-01: 3464.1; Produktionstal for indeværende år (kWh) inklusive egenproduktion: 2020-04-01: 3004.3; Produktionstal for indeværende år (kWh) inklusive egenproduktion: 2020-05-01: 3550.3; Produktionstal for indeværende år (kWh) inklusive egenproduktion: 2020-06-01: 1843.3; Produktionstal for indeværende år (kWh) inklusive egenproduktion: 2020-07-01: 2736.7; Produktionstal for indeværende år (kWh) inklusive egenproduktion: 2020-08-01: 1622.6; Produktionstal for indeværende år (kWh) inklusive egenproduktion: 2020-09-01: 1883.7; Produktionstal for indeværende år (kWh) inklusive egenproduktion: 2020-10-01: 2924.2; Produktionstal for indeværende år (kWh) inklusive egenproduktion: 2020-11-01: 3251.4 | 33389.8
571313134499087108 | 2017-09-28 | 13 | 25 | 14 | 18 | Solid Wind Power A/S | SWP25-14TG20 | 550 | Tønder | Land |  |  |  |  | Stamdata |  | Historiske produktionstal (kWh): 2017: 18894.325; Historiske produktionstal (kWh): 2018: 62925.718; Historiske produktionstal (kWh): 2019: 65860.356; Produktionstal for indeværende år (kWh) inklusive egenproduktion: 2020-01-01: 8856.845; Produktionstal for indeværende år (kWh) inklusive egenproduktion: 2020-02-01: 9939.19; Produktionstal for indeværende år (kWh) inklusive egenproduktion: 2020-03-01: 6740.727; Produktionstal for indeværende år (kWh) inklusive egenproduktion: 2020-04-01: 5334.744; Produktionstal for indeværende år (kWh) inklusive egenproduktion: 2020-05-01: 5904.923; Produktionstal for indeværende år (kWh) inklusive egenproduktion: 2020-06-01: 3820.549; Produktionstal for indeværende år (kWh) inklusive egenproduktion: 2020-07-01: 5016.929; Produktionstal for indeværende år (kWh) inklusive egenproduktion: 2020-08-01: 2702.726; Produktionstal for indeværende år (kWh) inklusive egenproduktion: 2020-09-01: 3469.914; Produktionstal for indeværende år (kWh) inklusive egenproduktion: 2020-10-01: 5309.641; Produktionstal for indeværende år (kWh) inklusive egenproduktion: 2020-11-01: 6317.951 | 63414.139
571313134499089010 | 2017-10-19 | 13 | 10 | 14 | 18 | Solid Wind Power A/S | SWP10-14TG20 | 550 | Tønder | Land |  |  |  |  | Stamdata |  | Historiske produktionstal (kWh): 2017: 5958.061; Historiske produktionstal (kWh): 2018: 24740.288; Historiske produktionstal (kWh): 2019: 26389.676; Produktionstal for indeværende år (kWh) inklusive egenproduktion: 2020-01-01: 4251.107; Produktionstal for indeværende år (kWh) inklusive egenproduktion: 2020-02-01: 5304.413; Produktionstal for indeværende år (kWh) inklusive egenproduktion: 2020-03-01: 3872.644; Produktionstal for indeværende år (kWh) inklusive egenproduktion: 2020-04-01: 3320.423; Produktionstal for indeværende år (kWh) inklusive egenproduktion: 2020-05-01: 3211.883; Produktionstal for indeværende år (kWh) inklusive egenproduktion: 2020-06-01: 2126.285; Produktionstal for indeværende år (kWh) inklusive egenproduktion: 2020-07-01: 2454.115; Produktionstal for indeværende år (kWh) inklusive egenproduktion: 2020-08-01: 1459.882; Produktionstal for indeværende år (kWh) inklusive egenproduktion: 2020-09-01: 1708.465; Produktionstal for indeværende år (kWh) inklusive egenproduktion: 2020-10-01: 2992.473; Produktionstal for indeværende år (kWh) inklusive egenproduktion: 2020-11-01: 3637.104 | 34338.794
571313134499089065 | 2017-10-12 | 13 | 10 | 14 | 18 | Solid Wind Power A/S | SWP10-14TG20 | 550 | Tønder | Land |  |  |  |  | Stamdata |  | Historiske produktionstal (kWh): 2017: 6617.638; Historiske produktionstal (kWh): 2018: 30438.682; Historiske produktionstal (kWh): 2019: 33034.499; Produktionstal for indeværende år (kWh) inklusive egenproduktion: 2020-01-01: 4495.116; Produktionstal for indeværende år (kWh) inklusive egenproduktion: 2020-02-01: 4662.265; Produktionstal for indeværende år (kWh) inklusive egenproduktion: 2020-03-01: 3232.392; Produktionstal for indeværende år (kWh) inklusive egenproduktion: 2020-04-01: 2672.551; Produktionstal for indeværende år (kWh) inklusive egenproduktion: 2020-05-01: 2956.879; Produktionstal for indeværende år (kWh) inklusive egenproduktion: 2020-06-01: 1713.431; Produktionstal for indeværende år (kWh) inklusive egenproduktion: 2020-07-01: 2447.625; Produktionstal for indeværende år (kWh) inklusive egenproduktion: 2020-08-01: 1180.027; Produktionstal for indeværende år (kWh) inklusive egenproduktion: 2020-09-01: 1644.376; Produktionstal for indeværende år (kWh) inklusive egenproduktion: 2020-10-01: 2414.875; Produktionstal for indeværende år (kWh) inklusive egenproduktion: 2020-11-01: 3116.294 | 30535.831
571313134499090061 | 2017-10-25 | 13 | 10 | 14 | 18 | Solid Wind Power A/S | SWP10-14TG20 | 550 | Tønder | Land |  |  |  |  | Stamdata |  | Historiske produktionstal (kWh): 2017: 7686.289; Historiske produktionstal (kWh): 2018: 39068.936; Historiske produktionstal (kWh): 2019: 42309.907; Produktionstal for indeværende år (kWh) inklusive egenproduktion: 2020-01-01: 5263.535; Produktionstal for indeværende år (kWh) inklusive egenproduktion: 2020-02-01: 5517.585; Produktionstal for indeværende år (kWh) inklusive egenproduktion: 2020-03-01: 4358.937; Produktionstal for indeværende år (kWh) inklusive egenproduktion: 2020-04-01: 3502.183; Produktionstal for indeværende år (kWh) inklusive egenproduktion: 2020-05-01: 3675.803; Produktionstal for indeværende år (kWh) inklusive egenproduktion: 2020-06-01: 2522.023; Produktionstal for indeværende år (kWh) inklusive egenproduktion: 2020-07-01: 3065.773; Produktionstal for indeværende år (kWh) inklusive egenproduktion: 2020-08-01: 2047.986; Produktionstal for indeværende år (kWh) inklusive egenproduktion: 2020-09-01: 2232.003; Produktionstal for indeværende år (kWh) inklusive egenproduktion: 2020-10-01: 3452.423; Produktionstal for indeværende år (kWh) inklusive egenproduktion: 2020-11-01: 3918.424 | 39556.675
571313134499092751 | 2017-12-15 | 13 | 10 | 13 | 18.2 | Gaia-Wind Ltd | Gaia Wind 133-10 kW | 550 | Tønder | Land |  |  |  |  | Stamdata |  | Historiske produktionstal (kWh): 2018: 26371.106; Historiske produktionstal (kWh): 2019: 27403.091; Produktionstal for indeværende år (kWh) inklusive egenproduktion: 2020-01-01: 3477.407; Produktionstal for indeværende år (kWh) inklusive egenproduktion: 2020-02-01: 4409.067; Produktionstal for indeværende år (kWh) inklusive egenproduktion: 2020-03-01: 2929.875; Produktionstal for indeværende år (kWh) inklusive egenproduktion: 2020-04-01: 2720.219; Produktionstal for indeværende år (kWh) inklusive egenproduktion: 2020-05-01: 2614.436; Produktionstal for indeværende år (kWh) inklusive egenproduktion: 2020-06-01: 1577.333; Produktionstal for indeværende år (kWh) inklusive egenproduktion: 2020-07-01: 1952.879; Produktionstal for indeværende år (kWh) inklusive egenproduktion: 2020-08-01: 1183.792; Produktionstal for indeværende år (kWh) inklusive egenproduktion: 2020-09-01: 1021.583; Produktionstal for indeværende år (kWh) inklusive egenproduktion: 2020-10-01: 2108.254; Produktionstal for indeværende år (kWh) inklusive egenproduktion: 2020-11-01: 2463.141 | 26457.986
571313134499093406 | 2017-12-30 | 13 | 3600 | 126 | 87 | Vestas Wind Systems A/S | V126-3.6 MW | 550 | Tønder | LAND | Grøngård, Burkal | def6af1 | 497326.27 | 6084162.28 | SDFE2018 | 441100595 | Historiske produktionstal (kWh): 2017: 446.4; Historiske produktionstal (kWh): 2018: 7509692.6; Historiske produktionstal (kWh): 2019: 10010628.4; Produktionstal for indeværende år (kWh) inklusive egenproduktion: 2020-01-01: 1248538.4; Produktionstal for indeværende år (kWh) inklusive egenproduktion: 2020-02-01: 1045480.3; Produktionstal for indeværende år (kWh) inklusive egenproduktion: 2020-03-01: 722931.4; Produktionstal for indeværende år (kWh) inklusive egenproduktion: 2020-04-01: 627237.7; Produktionstal for indeværende år (kWh) inklusive egenproduktion: 2020-05-01: 760089.1; Produktionstal for indeværende år (kWh) inklusive egenproduktion: 2020-06-01: 493392.9; Produktionstal for indeværende år (kWh) inklusive egenproduktion: 2020-07-01: 571256.2; Produktionstal for indeværende år (kWh) inklusive egenproduktion: 2020-08-01: 381629.5; Produktionstal for indeværende år (kWh) inklusive egenproduktion: 2020-09-01: 370078.3; Produktionstal for indeværende år (kWh) inklusive egenproduktion: 2020-10-01: 725602.1; Produktionstal for indeværende år (kWh) inklusive egenproduktion: 2020-11-01: 407217.5 | 7353453.4
571313134499093420 | 2018-02-02 | 12 | 3600 | 126 | 87 | Vestas Wind Systems A/S | V126-3.6 MW | 550 | Tønder | LAND | del2a82 | sædubje | 495762.27 | 6084286.28 | SDFE2018 | 441100596 | Historiske produktionstal (kWh): 2017: 0; Historiske produktionstal (kWh): 2018: 6833549.9; Historiske produktionstal (kWh): 2019: 9289944.2; Produktionstal for indeværende år (kWh) inklusive egenproduktion: 2020-01-01: 1155018.8; Produktionstal for indeværende år (kWh) inklusive egenproduktion: 2020-02-01: 956171.5; Produktionstal for indeværende år (kWh) inklusive egenproduktion: 2020-03-01: 655000.2; Produktionstal for indeværende år (kWh) inklusive egenproduktion: 2020-04-01: 516138.6; Produktionstal for indeværende år (kWh) inklusive egenproduktion: 2020-05-01: 627983.6; Produktionstal for indeværende år (kWh) inklusive egenproduktion: 2020-06-01: 448085.4; Produktionstal for indeværende år (kWh) inklusive egenproduktion: 2020-07-01: 488065.5; Produktionstal for indeværende år (kWh) inklusive egenproduktion: 2020-08-01: 334027.1; Produktionstal for indeværende år (kWh) inklusive egenproduktion: 2020-09-01: 391326.8; Produktionstal for indeværende år (kWh) inklusive egenproduktion: 2020-10-01: 679854.7; Produktionstal for indeværende år (kWh) inklusive egenproduktion: 2020-11-01: 327374.1 | 6579046.3
571313134499093444 | 2018-02-03 | 12 | 3600 | 126 | 87 | Vestas Wind Systems A/S | V126-3.6 MW | 550 | Tønder | LAND | Sæd Ubjerg | del3af6 | 496153.27 | 6084255.28 | SDFE2018 | 441100597 | Historiske produktionstal (kWh): 2017: 0; Historiske produktionstal (kWh): 2018: 7166778.7; Historiske produktionstal (kWh): 2019: 9354720.5; Produktionstal for indeværende år (kWh) inklusive egenproduktion: 2020-01-01: 1174053.6; Produktionstal for indeværende år (kWh) inklusive egenproduktion: 2020-02-01: 927730.7; Produktionstal for indeværende år (kWh) inklusive egenproduktion: 2020-03-01: 661677.7; Produktionstal for indeværende år (kWh) inklusive egenproduktion: 2020-04-01: 531410.6; Produktionstal for indeværende år (kWh) inklusive egenproduktion: 2020-05-01: 656478.8; Produktionstal for indeværende år (kWh) inklusive egenproduktion: 2020-06-01: 457290.5; Produktionstal for indeværende år (kWh) inklusive egenproduktion: 2020-07-01: 488924.1; Produktionstal for indeværende år (kWh) inklusive egenproduktion: 2020-08-01: 349317.8; Produktionstal for indeværende år (kWh) inklusive egenproduktion: 2020-09-01: 344528.5; Produktionstal for indeværende år (kWh) inklusive egenproduktion: 2020-10-01: 687311.1; Produktionstal for indeværende år (kWh) inklusive egenproduktion: 2020-11-01: 356427 | 6635150.4
571313134499093468 | 2018-02-05 | 12 | 3600 | 126 | 87 | Vestas Wind Systems A/S | V126-3.6 MW | 550 | Tønder | LAND | Sæd Ubjerg | def4af6 | 496544.27 | 6084224.28 | SDFE2018 | 441100598 | Historiske produktionstal (kWh): 2017: 0; Historiske produktionstal (kWh): 2018: 6684334.7; Historiske produktionstal (kWh): 2019: 8650337; Produktionstal for indeværende år (kWh) inklusive egenproduktion: 2020-01-01: 1069334.4; Produktionstal for indeværende år (kWh) inklusive egenproduktion: 2020-02-01: 853695.9; Produktionstal for indeværende år (kWh) inklusive egenproduktion: 2020-03-01: 634160.1; Produktionstal for indeværende år (kWh) inklusive egenproduktion: 2020-04-01: 498848.1; Produktionstal for indeværende år (kWh) inklusive egenproduktion: 2020-05-01: 609546.4; Produktionstal for indeværende år (kWh) inklusive egenproduktion: 2020-06-01: 432413.8; Produktionstal for indeværende år (kWh) inklusive egenproduktion: 2020-07-01: 452530.3; Produktionstal for indeværende år (kWh) inklusive egenproduktion: 2020-08-01: 349145.5; Produktionstal for indeværende år (kWh) inklusive egenproduktion: 2020-09-01: 287658.6; Produktionstal for indeværende år (kWh) inklusive egenproduktion: 2020-10-01: 613773; Produktionstal for indeværende år (kWh) inklusive egenproduktion: 2020-11-01: 311801.5 | 6112907.6
571313134499093482 | 2018-02-06 | 12 | 3600 | 126 | 87 | Vestas Wind Systems A/S | V126-3.6 MW | 550 | Tønder | LAND | Sæd Ubjerg | def5af5 | 496935.27 | 6084193.28 | SDFE2018 | 441100599 | Historiske produktionstal (kWh): 2017: 0; Historiske produktionstal (kWh): 2018: 7095202; Historiske produktionstal (kWh): 2019: 9249526.3; Produktionstal for indeværende år (kWh) inklusive egenproduktion: 2020-01-01: 1121244.6; Produktionstal for indeværende år (kWh) inklusive egenproduktion: 2020-02-01: 951311.4; Produktionstal for indeværende år (kWh) inklusive egenproduktion: 2020-03-01: 657293.1; Produktionstal for indeværende år (kWh) inklusive egenproduktion: 2020-04-01: 527224.2; Produktionstal for indeværende år (kWh) inklusive egenproduktion: 2020-05-01: 649605.5; Produktionstal for indeværende år (kWh) inklusive egenproduktion: 2020-06-01: 439324.2; Produktionstal for indeværende år (kWh) inklusive egenproduktion: 2020-07-01: 461541.1; Produktionstal for indeværende år (kWh) inklusive egenproduktion: 2020-08-01: 338357.6; Produktionstal for indeværende år (kWh) inklusive egenproduktion: 2020-09-01: 408326; Produktionstal for indeværende år (kWh) inklusive egenproduktion: 2020-10-01: 705906.8; Produktionstal for indeværende år (kWh) inklusive egenproduktion: 2020-11-01: 323510.7 | 6583645.2
571313134499093505 | 2018-02-06 | 12 | 3600 | 126 | 87 | Vestas Wind Systems A/S | V126-3.6 MW | 550 | Tønder | LAND | Grøngård, Burkal | def6af1 | 497326.267 | 6084162.284 | Stamdata | 441100600 | Historiske produktionstal (kWh): 2017: 0; Historiske produktionstal (kWh): 2018: 7448455.8; Historiske produktionstal (kWh): 2019: 9832981.8; Produktionstal for indeværende år (kWh) inklusive egenproduktion: 2020-01-01: 1187175.9; Produktionstal for indeværende år (kWh) inklusive egenproduktion: 2020-02-01: 1001872.6; Produktionstal for indeværende år (kWh) inklusive egenproduktion: 2020-03-01: 709953.1; Produktionstal for indeværende år (kWh) inklusive egenproduktion: 2020-04-01: 619325.2; Produktionstal for indeværende år (kWh) inklusive egenproduktion: 2020-05-01: 659224.7; Produktionstal for indeværende år (kWh) inklusive egenproduktion: 2020-06-01: 539520.1; Produktionstal for indeværende år (kWh) inklusive egenproduktion: 2020-07-01: 341769.6; Produktionstal for indeværende år (kWh) inklusive egenproduktion: 2020-08-01: 438777.3; Produktionstal for indeværende år (kWh) inklusive egenproduktion: 2020-09-01: 370980.8; Produktionstal for indeværende år (kWh) inklusive egenproduktion: 2020-10-01: 707331.5; Produktionstal for indeværende år (kWh) inklusive egenproduktion: 2020-11-01: 355150.8 | 6931081.6
571313134499127989 | 2018-09-25 | 12 | 10 | 7.1 | 21 | KVA Vind | KVA Vind 10 | 550 | Tønder | Land |  |  |  |  | Stamdata |  | Historiske produktionstal (kWh): 2018: 2996.682; Historiske produktionstal (kWh): 2019: 11659.848; Produktionstal for indeværende år (kWh) inklusive egenproduktion: 2020-01-01: 1677.943; Produktionstal for indeværende år (kWh) inklusive egenproduktion: 2020-02-01: 2660.484; Produktionstal for indeværende år (kWh) inklusive egenproduktion: 2020-03-01: 1464.945; Produktionstal for indeværende år (kWh) inklusive egenproduktion: 2020-04-01: 1089.335; Produktionstal for indeværende år (kWh) inklusive egenproduktion: 2020-05-01: 1023.123; Produktionstal for indeværende år (kWh) inklusive egenproduktion: 2020-06-01: 538.261; Produktionstal for indeværende år (kWh) inklusive egenproduktion: 2020-07-01: 735.317; Produktionstal for indeværende år (kWh) inklusive egenproduktion: 2020-08-01: 339.163; Produktionstal for indeværende år (kWh) inklusive egenproduktion: 2020-09-01: 398.069; Produktionstal for indeværende år (kWh) inklusive egenproduktion: 2020-10-01: 863.51; Produktionstal for indeværende år (kWh) inklusive egenproduktion: 2020-11-01: 1098.483 | 11888.633
571313134499129921 | 2018-10-18 | 12 | 10 | 7.13 | 21.4 | THY møllen Aps | TWP-40-10 | 550 | Tønder | Land |  |  |  |  | Stamdata |  | Historiske produktionstal (kWh): 2018: 3556.909; Historiske produktionstal (kWh): 2019: 18364.259; Produktionstal for indeværende år (kWh) inklusive egenproduktion: 2020-01-01: 2908.199; Produktionstal for indeværende år (kWh) inklusive egenproduktion: 2020-02-01: 3834.766; Produktionstal for indeværende år (kWh) inklusive egenproduktion: 2020-03-01: 2077.095; Produktionstal for indeværende år (kWh) inklusive egenproduktion: 2020-04-01: 1220.398; Produktionstal for indeværende år (kWh) inklusive egenproduktion: 2020-05-01: 1896.401; Produktionstal for indeværende år (kWh) inklusive egenproduktion: 2020-06-01: 1078.087; Produktionstal for indeværende år (kWh) inklusive egenproduktion: 2020-07-01: 1690.216; Produktionstal for indeværende år (kWh) inklusive egenproduktion: 2020-08-01: 781.016; Produktionstal for indeværende år (kWh) inklusive egenproduktion: 2020-09-01: 1085.955; Produktionstal for indeværende år (kWh) inklusive egenproduktion: 2020-10-01: 1735.058; Produktionstal for indeværende år (kWh) inklusive egenproduktion: 2020-11-01: 2204.085 | 20511.276
571313144100983552 | 2013-12-28 | 17 | 10 | 7.1 | 21.5 | Gaia-Wind Ltd | Ukendt-Gaia-Wind | 550 | Tønder | Land |  |  | 484707.7 | 6109240.46 | SDFE2018 |  | Historiske produktionstal (kWh): 2013: 277.3; Historiske produktionstal (kWh): 2014: 23161.9; Historiske produktionstal (kWh): 2015: 25397.8; Historiske produktionstal (kWh): 2016: 19129.5; Historiske produktionstal (kWh): 2017: 22754.7; Historiske produktionstal (kWh): 2018: 18694.2; Historiske produktionstal (kWh): 2019: 21397.1; Produktionstal for indeværende år (kWh) inklusive egenproduktion: 2020-01-01: 2906.2; Produktionstal for indeværende år (kWh) inklusive egenproduktion: 2020-02-01: 3646.1; Produktionstal for indeværende år (kWh) inklusive egenproduktion: 2020-03-01: 2327.3; Produktionstal for indeværende år (kWh) inklusive egenproduktion: 2020-04-01: 1716.5; Produktionstal for indeværende år (kWh) inklusive egenproduktion: 2020-05-01: 1866.9; Produktionstal for indeværende år (kWh) inklusive egenproduktion: 2020-06-01: 1195.4; Produktionstal for indeværende år (kWh) inklusive egenproduktion: 2020-07-01: 1930.3; Produktionstal for indeværende år (kWh) inklusive egenproduktion: 2020-08-01: 435.1; Produktionstal for indeværende år (kWh) inklusive egenproduktion: 2020-09-01: 943.9; Produktionstal for indeværende år (kWh) inklusive egenproduktion: 2020-10-01: 1487.1; Produktionstal for indeværende år (kWh) inklusive egenproduktion: 2020-11-01: 2079.7 | 20534.5
571313144100985815 | 2014-05-22 | 16 | 10 | 13 | 18 | Gaia-Wind Ltd | Ukendt-Gaia-Wind | 550 | Tønder | Land |  |  | 489332.88 | 6092596.21 | SDFE2018 |  | Historiske produktionstal (kWh): 2014: 11437.33; Historiske produktionstal (kWh): 2015: 26397.922; Historiske produktionstal (kWh): 2016: 20129.799; Historiske produktionstal (kWh): 2017: 22419.279; Historiske produktionstal (kWh): 2018: 20854.476; Historiske produktionstal (kWh): 2019: 21850.078; Produktionstal for indeværende år (kWh) inklusive egenproduktion: 2020-01-01: 3178.872; Produktionstal for indeværende år (kWh) inklusive egenproduktion: 2020-02-01: 3790.915; Produktionstal for indeværende år (kWh) inklusive egenproduktion: 2020-03-01: 2570.796; Produktionstal for indeværende år (kWh) inklusive egenproduktion: 2020-04-01: 2073.088; Produktionstal for indeværende år (kWh) inklusive egenproduktion: 2020-05-01: 2230.316; Produktionstal for indeværende år (kWh) inklusive egenproduktion: 2020-06-01: 1238.585; Produktionstal for indeværende år (kWh) inklusive egenproduktion: 2020-07-01: 1693.297; Produktionstal for indeværende år (kWh) inklusive egenproduktion: 2020-08-01: 309.347; Produktionstal for indeværende år (kWh) inklusive egenproduktion: 2020-09-01: 1063.637; Produktionstal for indeværende år (kWh) inklusive egenproduktion: 2020-10-01: 1651.334; Produktionstal for indeværende år (kWh) inklusive egenproduktion: 2020-11-01: 2137.454 | 21937.641
571313144100986263 | 2014-05-15 | 16 | 25 | 15 | 17.5 | Vestas Wind Systems A/S | HVK 15 | 550 | Tønder | Land |  |  | 481811.43 | 6120509.14 | SDFE2018 |  | Historiske produktionstal (kWh): 2014: 27274.68; Historiske produktionstal (kWh): 2015: 52811.834; Historiske produktionstal (kWh): 2016: 33539.196; Historiske produktionstal (kWh): 2017: 50495.389; Historiske produktionstal (kWh): 2018: 41100.136; Historiske produktionstal (kWh): 2019: 29400.822; Produktionstal for indeværende år (kWh) inklusive egenproduktion: 2020-01-01: 0; Produktionstal for indeværende år (kWh) inklusive egenproduktion: 2020-02-01: 0; Produktionstal for indeværende år (kWh) inklusive egenproduktion: 2020-03-01: 0; Produktionstal for indeværende år (kWh) inklusive egenproduktion: 2020-04-01: 1345.754; Produktionstal for indeværende år (kWh) inklusive egenproduktion: 2020-05-01: 4381.423; Produktionstal for indeværende år (kWh) inklusive egenproduktion: 2020-06-01: 674.871; Produktionstal for indeværende år (kWh) inklusive egenproduktion: 2020-07-01: 0; Produktionstal for indeværende år (kWh) inklusive egenproduktion: 2020-08-01: 0; Produktionstal for indeværende år (kWh) inklusive egenproduktion: 2020-09-01: 0; Produktionstal for indeværende år (kWh) inklusive egenproduktion: 2020-10-01: 0; Produktionstal for indeværende år (kWh) inklusive egenproduktion: 2020-11-01: 0 | 6402.048
571313144100987802 | 2015-03-05 | 15 | 25 | 14 | 18 | Ukendt | Ukendt-Ukendt | 550 | Tønder | Land |  |  | 484414.46 | 6109538.14 | SDFE2018 |  | Historiske produktionstal (kWh): 2015: 47558.192; Historiske produktionstal (kWh): 2016: 59026.926; Historiske produktionstal (kWh): 2017: 68191.395; Historiske produktionstal (kWh): 2018: 58987.232; Historiske produktionstal (kWh): 2019: 62289.742; Produktionstal for indeværende år (kWh) inklusive egenproduktion: 2020-01-01: 9223.172; Produktionstal for indeværende år (kWh) inklusive egenproduktion: 2020-02-01: 9941.569; Produktionstal for indeværende år (kWh) inklusive egenproduktion: 2020-03-01: 6593.973; Produktionstal for indeværende år (kWh) inklusive egenproduktion: 2020-04-01: 5523.583; Produktionstal for indeværende år (kWh) inklusive egenproduktion: 2020-05-01: 6697.872; Produktionstal for indeværende år (kWh) inklusive egenproduktion: 2020-06-01: 3265.528; Produktionstal for indeværende år (kWh) inklusive egenproduktion: 2020-07-01: 5405.48; Produktionstal for indeværende år (kWh) inklusive egenproduktion: 2020-08-01: 2732.334; Produktionstal for indeværende år (kWh) inklusive egenproduktion: 2020-09-01: 3653.428; Produktionstal for indeværende år (kWh) inklusive egenproduktion: 2020-10-01: 4561.16; Produktionstal for indeværende år (kWh) inklusive egenproduktion: 2020-11-01: 6150.47 | 63748.569
571313144100988304 | 2015-03-12 | 15 | 10 | 13 | 18 | Gaia-Wind Ltd | Gaia Wind 133-10 kW | 550 | Tønder | Land |  |  | 484992.14 | 6093585.74 | SDFE2018 |  | Historiske produktionstal (kWh): 2015: 23900.546; Historiske produktionstal (kWh): 2016: 28842.733; Historiske produktionstal (kWh): 2017: 31131.516; Historiske produktionstal (kWh): 2018: 28297.059; Historiske produktionstal (kWh): 2019: 29556.346; Produktionstal for indeværende år (kWh) inklusive egenproduktion: 2020-01-01: 4252.778; Produktionstal for indeværende år (kWh) inklusive egenproduktion: 2020-02-01: 4277.116; Produktionstal for indeværende år (kWh) inklusive egenproduktion: 2020-03-01: 3177.191; Produktionstal for indeværende år (kWh) inklusive egenproduktion: 2020-04-01: 2666.293; Produktionstal for indeværende år (kWh) inklusive egenproduktion: 2020-05-01: 2987.554; Produktionstal for indeværende år (kWh) inklusive egenproduktion: 2020-06-01: 1821.546; Produktionstal for indeværende år (kWh) inklusive egenproduktion: 2020-07-01: 2255.22; Produktionstal for indeværende år (kWh) inklusive egenproduktion: 2020-08-01: 1398.913; Produktionstal for indeværende år (kWh) inklusive egenproduktion: 2020-09-01: 1746.173; Produktionstal for indeværende år (kWh) inklusive egenproduktion: 2020-10-01: 2549.281; Produktionstal for indeværende år (kWh) inklusive egenproduktion: 2020-11-01: 2948.945 | 30081.01
571313144100988373 | 2015-10-15 | 15 | 10 | 7.2 | 21.4 | THY møllen Aps | TWP-40-10 | 550 | Tønder | Land |  |  | 488227.58 | 6117782.62 | SDFE2018 |  | Historiske produktionstal (kWh): 2016: 8846.529; Historiske produktionstal (kWh): 2017: 10779.139; Historiske produktionstal (kWh): 2018: 8451.344; Historiske produktionstal (kWh): 2019: 10070.137; Produktionstal for indeværende år (kWh) inklusive egenproduktion: 2020-01-01: 1687.345; Produktionstal for indeværende år (kWh) inklusive egenproduktion: 2020-02-01: 2619.278; Produktionstal for indeværende år (kWh) inklusive egenproduktion: 2020-03-01: 1353.071; Produktionstal for indeværende år (kWh) inklusive egenproduktion: 2020-04-01: 888.942; Produktionstal for indeværende år (kWh) inklusive egenproduktion: 2020-05-01: 900.944; Produktionstal for indeværende år (kWh) inklusive egenproduktion: 2020-06-01: 474.269; Produktionstal for indeværende år (kWh) inklusive egenproduktion: 2020-07-01: 771.242; Produktionstal for indeværende år (kWh) inklusive egenproduktion: 2020-08-01: 246.818; Produktionstal for indeværende år (kWh) inklusive egenproduktion: 2020-09-01: 348.357; Produktionstal for indeværende år (kWh) inklusive egenproduktion: 2020-10-01: 674.46; Produktionstal for indeværende år (kWh) inklusive egenproduktion: 2020-11-01: 1128.821 | 11093.547
571313144100989530 | 2015-11-24 | 15 | 10 | 14 | 18 | Solid Wind Power A/S | SWP-10-16 TG20 | 550 | Tønder | Land |  |  | 495517.91 | 6093367.29 | SDFE2018 |  | Historiske produktionstal (kWh): 2016: 36292.099; Historiske produktionstal (kWh): 2017: 42228.19; Historiske produktionstal (kWh): 2018: 38443.83; Historiske produktionstal (kWh): 2019: 42071.609; Produktionstal for indeværende år (kWh) inklusive egenproduktion: 2020-01-01: 5762.004; Produktionstal for indeværende år (kWh) inklusive egenproduktion: 2020-02-01: 5514.483; Produktionstal for indeværende år (kWh) inklusive egenproduktion: 2020-03-01: 4201.681; Produktionstal for indeværende år (kWh) inklusive egenproduktion: 2020-04-01: 3575.945; Produktionstal for indeværende år (kWh) inklusive egenproduktion: 2020-05-01: 3777.227; Produktionstal for indeværende år (kWh) inklusive egenproduktion: 2020-06-01: 2478.4; Produktionstal for indeværende år (kWh) inklusive egenproduktion: 2020-07-01: 2691.02; Produktionstal for indeværende år (kWh) inklusive egenproduktion: 2020-08-01: 1845.705; Produktionstal for indeværende år (kWh) inklusive egenproduktion: 2020-09-01: 2048.998; Produktionstal for indeværende år (kWh) inklusive egenproduktion: 2020-10-01: 3327.246; Produktionstal for indeværende år (kWh) inklusive egenproduktion: 2020-11-01: 3854.412 | 39077.121
571313144100989776 | 2015-10-15 | 15 | 10 | 7.1 | 21.4 | THY møllen Aps | TWP-40-10 | 550 | Tønder | Land |  |  | 487833.87 | 6115550.47 | SDFE2018 |  | Historiske produktionstal (kWh): 2016: 7812.948; Historiske produktionstal (kWh): 2017: 8831.143; Historiske produktionstal (kWh): 2018: 7458.183; Historiske produktionstal (kWh): 2019: 8153.662; Produktionstal for indeværende år (kWh) inklusive egenproduktion: 2020-01-01: 1193.559; Produktionstal for indeværende år (kWh) inklusive egenproduktion: 2020-02-01: 1820.962; Produktionstal for indeværende år (kWh) inklusive egenproduktion: 2020-03-01: 950.657; Produktionstal for indeværende år (kWh) inklusive egenproduktion: 2020-04-01: 528.391; Produktionstal for indeværende år (kWh) inklusive egenproduktion: 2020-05-01: 650.658; Produktionstal for indeværende år (kWh) inklusive egenproduktion: 2020-06-01: 525.656; Produktionstal for indeværende år (kWh) inklusive egenproduktion: 2020-07-01: 856.823; Produktionstal for indeværende år (kWh) inklusive egenproduktion: 2020-08-01: 303.09; Produktionstal for indeværende år (kWh) inklusive egenproduktion: 2020-09-01: 356.204; Produktionstal for indeværende år (kWh) inklusive egenproduktion: 2020-10-01: 504.937; Produktionstal for indeværende år (kWh) inklusive egenproduktion: 2020-11-01: 933.008 | 8623.945
571313144100989820 | 2015-11-21 | 15 | 10 | 13 | 18.2 | Gaia-Wind Ltd | Gaia Wind 133-10 kW | 550 | Tønder | Land |  |  | 485852.57 | 6103464.9 | SDFE2018 |  | Historiske produktionstal (kWh): 2016: 19016.711; Historiske produktionstal (kWh): 2017: 21695.516; Historiske produktionstal (kWh): 2018: 18922.188; Historiske produktionstal (kWh): 2019: 20360.611; Produktionstal for indeværende år (kWh) inklusive egenproduktion: 2020-01-01: 2988.316; Produktionstal for indeværende år (kWh) inklusive egenproduktion: 2020-02-01: 3562.489; Produktionstal for indeværende år (kWh) inklusive egenproduktion: 2020-03-01: 2198.907; Produktionstal for indeværende år (kWh) inklusive egenproduktion: 2020-04-01: 1868.586; Produktionstal for indeværende år (kWh) inklusive egenproduktion: 2020-05-01: 2258.684; Produktionstal for indeværende år (kWh) inklusive egenproduktion: 2020-06-01: 1112.196; Produktionstal for indeværende år (kWh) inklusive egenproduktion: 2020-07-01: 1732.67; Produktionstal for indeværende år (kWh) inklusive egenproduktion: 2020-08-01: 747.769; Produktionstal for indeværende år (kWh) inklusive egenproduktion: 2020-09-01: 1080.789; Produktionstal for indeværende år (kWh) inklusive egenproduktion: 2020-10-01: 1450.225; Produktionstal for indeværende år (kWh) inklusive egenproduktion: 2020-11-01: 2130.638 | 21131.269
571313144100989912 | 2016-02-17 | 14 | 10 | 13 | 18 | Gaia-Wind Ltd | Gaia Wind 133-10 kW | 550 | Tønder | Land |  |  | 496587.42 | 6090360.77 | SDFE2018 |  | Historiske produktionstal (kWh): 2016: 20419.696; Historiske produktionstal (kWh): 2017: 28558.729; Historiske produktionstal (kWh): 2018: 14061.482; Historiske produktionstal (kWh): 2019: 26522.448; Produktionstal for indeværende år (kWh) inklusive egenproduktion: 2020-01-01: 3980.877; Produktionstal for indeværende år (kWh) inklusive egenproduktion: 2020-02-01: 4371.175; Produktionstal for indeværende år (kWh) inklusive egenproduktion: 2020-03-01: 2965.887; Produktionstal for indeværende år (kWh) inklusive egenproduktion: 2020-04-01: 2195.194; Produktionstal for indeværende år (kWh) inklusive egenproduktion: 2020-05-01: 2731.244; Produktionstal for indeværende år (kWh) inklusive egenproduktion: 2020-06-01: 1542.653; Produktionstal for indeværende år (kWh) inklusive egenproduktion: 2020-07-01: 2021.553; Produktionstal for indeværende år (kWh) inklusive egenproduktion: 2020-08-01: 1146.056; Produktionstal for indeværende år (kWh) inklusive egenproduktion: 2020-09-01: 1247.906; Produktionstal for indeværende år (kWh) inklusive egenproduktion: 2020-10-01: 1789.705; Produktionstal for indeværende år (kWh) inklusive egenproduktion: 2020-11-01: 2466.081 | 26458.331
571313144100991366 | 2016-05-09 | 14 | 10 | 14 | 18 | Solid Wind Power A/S | SWP10-14TG20 | 550 | Tønder | Land |  |  | 494153.14 | 6093314.59 | SDFE2018 |  | Historiske produktionstal (kWh): 2017: 70374.541; Historiske produktionstal (kWh): 2018: 43799.145; Historiske produktionstal (kWh): 2019: 45767.521; Produktionstal for indeværende år (kWh) inklusive egenproduktion: 2020-01-01: 6140.733; Produktionstal for indeværende år (kWh) inklusive egenproduktion: 2020-02-01: 6037.994; Produktionstal for indeværende år (kWh) inklusive egenproduktion: 2020-03-01: 4815.386; Produktionstal for indeværende år (kWh) inklusive egenproduktion: 2020-04-01: 3953.712; Produktionstal for indeværende år (kWh) inklusive egenproduktion: 2020-05-01: 4050.322; Produktionstal for indeværende år (kWh) inklusive egenproduktion: 2020-06-01: 3103.85; Produktionstal for indeværende år (kWh) inklusive egenproduktion: 2020-07-01: 3163.583; Produktionstal for indeværende år (kWh) inklusive egenproduktion: 2020-08-01: 2181.024; Produktionstal for indeværende år (kWh) inklusive egenproduktion: 2020-09-01: 2277.185; Produktionstal for indeværende år (kWh) inklusive egenproduktion: 2020-10-01: 3897.355; Produktionstal for indeværende år (kWh) inklusive egenproduktion: 2020-11-01: 4407.471 | 44028.615
571313144100991380 | 2015-12-02 | 15 | 10 | 13 | 18 | Gaia-Wind Ltd | Gaia Wind 133-10 kW | 550 | Tønder | Land |  |  | 494840.85 | 6090150.33 | SDFE2018 |  | Historiske produktionstal (kWh): 2016: 23775.212; Historiske produktionstal (kWh): 2017: 23366.972; Historiske produktionstal (kWh): 2018: 18861.72; Historiske produktionstal (kWh): 2019: 20096.055; Produktionstal for indeværende år (kWh) inklusive egenproduktion: 2020-01-01: 2448.436; Produktionstal for indeværende år (kWh) inklusive egenproduktion: 2020-02-01: 3518.601; Produktionstal for indeværende år (kWh) inklusive egenproduktion: 2020-03-01: 2119.421; Produktionstal for indeværende år (kWh) inklusive egenproduktion: 2020-04-01: 2092.613; Produktionstal for indeværende år (kWh) inklusive egenproduktion: 2020-05-01: 2307.69; Produktionstal for indeværende år (kWh) inklusive egenproduktion: 2020-06-01: 987.479; Produktionstal for indeværende år (kWh) inklusive egenproduktion: 2020-07-01: 1330.707; Produktionstal for indeværende år (kWh) inklusive egenproduktion: 2020-08-01: 841.055; Produktionstal for indeværende år (kWh) inklusive egenproduktion: 2020-09-01: 642.394; Produktionstal for indeværende år (kWh) inklusive egenproduktion: 2020-10-01: 1454.398; Produktionstal for indeværende år (kWh) inklusive egenproduktion: 2020-11-01: 946.595 | 18689.389
571313144100991588 | 2015-12-23 | 15 | 10 | 14 | 18 | Solid Wind Power A/S | SWP10-14TG20 | 550 | Tønder | Land |  |  | 484606.83 | 6100227.45 | SDFE2018 |  | Historiske produktionstal (kWh): 2016: 25381.043; Historiske produktionstal (kWh): 2017: 29297.128; Historiske produktionstal (kWh): 2018: 26770.209; Historiske produktionstal (kWh): 2019: 26900.153; Produktionstal for indeværende år (kWh) inklusive egenproduktion: 2020-01-01: 4014.991; Produktionstal for indeværende år (kWh) inklusive egenproduktion: 2020-02-01: 4172.832; Produktionstal for indeværende år (kWh) inklusive egenproduktion: 2020-03-01: 3097.877; Produktionstal for indeværende år (kWh) inklusive egenproduktion: 2020-04-01: 2261.581; Produktionstal for indeværende år (kWh) inklusive egenproduktion: 2020-05-01: 2315.803; Produktionstal for indeværende år (kWh) inklusive egenproduktion: 2020-06-01: 1710.803; Produktionstal for indeværende år (kWh) inklusive egenproduktion: 2020-07-01: 2101.7; Produktionstal for indeværende år (kWh) inklusive egenproduktion: 2020-08-01: 1224.883; Produktionstal for indeværende år (kWh) inklusive egenproduktion: 2020-09-01: 1452.215; Produktionstal for indeværende år (kWh) inklusive egenproduktion: 2020-10-01: 2183.791; Produktionstal for indeværende år (kWh) inklusive egenproduktion: 2020-11-01: 2834.977 | 27371.453
571313144100991632 | 2015-12-15 | 15 | 10 | 7.2 | 21.4 | THY møllen Aps | TWP-40-10 | 550 | Tønder | Land |  |  |  |  | Stamdata |  | Historiske produktionstal (kWh): 2016: 17879.169; Historiske produktionstal (kWh): 2017: 20523.627; Historiske produktionstal (kWh): 2018: 16907.611; Historiske produktionstal (kWh): 2019: 12969.05; Produktionstal for indeværende år (kWh) inklusive egenproduktion: 2020-01-01: 2621.961; Produktionstal for indeværende år (kWh) inklusive egenproduktion: 2020-02-01: 3854.37; Produktionstal for indeværende år (kWh) inklusive egenproduktion: 2020-03-01: 2162.65; Produktionstal for indeværende år (kWh) inklusive egenproduktion: 2020-04-01: 1695.19; Produktionstal for indeværende år (kWh) inklusive egenproduktion: 2020-05-01: 1056.031; Produktionstal for indeværende år (kWh) inklusive egenproduktion: 2020-06-01: 870.485; Produktionstal for indeværende år (kWh) inklusive egenproduktion: 2020-07-01: 1529.943; Produktionstal for indeværende år (kWh) inklusive egenproduktion: 2020-08-01: 521.805; Produktionstal for indeværende år (kWh) inklusive egenproduktion: 2020-09-01: 848.465; Produktionstal for indeværende år (kWh) inklusive egenproduktion: 2020-10-01: 1436.062; Produktionstal for indeværende år (kWh) inklusive egenproduktion: 2020-11-01: 2015.045 | 18612.007
571313144100991755 | 2016-06-17 | 14 | 10 | 14 | 18 | Solid Wind Power A/S | SWP10-14TG20 | 550 | Tønder | Land |  |  | 488134.95 | 6095827.93 | SDFE2018 |  | Historiske produktionstal (kWh): 2016: 12377.067; Historiske produktionstal (kWh): 2017: 36214.153; Historiske produktionstal (kWh): 2018: 33747.146; Historiske produktionstal (kWh): 2019: 35962.05; Produktionstal for indeværende år (kWh) inklusive egenproduktion: 2020-01-01: 4907.949; Produktionstal for indeværende år (kWh) inklusive egenproduktion: 2020-02-01: 5144.069; Produktionstal for indeværende år (kWh) inklusive egenproduktion: 2020-03-01: 3765.497; Produktionstal for indeværende år (kWh) inklusive egenproduktion: 2020-04-01: 3067.106; Produktionstal for indeværende år (kWh) inklusive egenproduktion: 2020-05-01: 3401.471; Produktionstal for indeværende år (kWh) inklusive egenproduktion: 2020-06-01: 1948.325; Produktionstal for indeværende år (kWh) inklusive egenproduktion: 2020-07-01: 2562.674; Produktionstal for indeværende år (kWh) inklusive egenproduktion: 2020-08-01: 1543.542; Produktionstal for indeværende år (kWh) inklusive egenproduktion: 2020-09-01: 1743.369; Produktionstal for indeværende år (kWh) inklusive egenproduktion: 2020-10-01: 2797.954; Produktionstal for indeværende år (kWh) inklusive egenproduktion: 2020-11-01: 3403.044 | 34285
571313144100991816 | 2016-08-19 | 14 | 10 | 13 | 18.2 | Gaia-Wind Ltd | Gaia Wind 133-10 kW | 550 | Tønder | Land |  |  |  |  | Stamdata |  | Historiske produktionstal (kWh): 2017: 47446.639; Historiske produktionstal (kWh): 2018: 36119.94; Historiske produktionstal (kWh): 2019: 38260.947; Produktionstal for indeværende år (kWh) inklusive egenproduktion: 2020-01-01: 4762.164; Produktionstal for indeværende år (kWh) inklusive egenproduktion: 2020-02-01: 5383.747; Produktionstal for indeværende år (kWh) inklusive egenproduktion: 2020-03-01: 3769.354; Produktionstal for indeværende år (kWh) inklusive egenproduktion: 2020-04-01: 3245.962; Produktionstal for indeværende år (kWh) inklusive egenproduktion: 2020-05-01: 3865.923; Produktionstal for indeværende år (kWh) inklusive egenproduktion: 2020-06-01: 2116.471; Produktionstal for indeværende år (kWh) inklusive egenproduktion: 2020-07-01: 3100.2; Produktionstal for indeværende år (kWh) inklusive egenproduktion: 2020-08-01: 1723.642; Produktionstal for indeværende år (kWh) inklusive egenproduktion: 2020-09-01: 2165.513; Produktionstal for indeværende år (kWh) inklusive egenproduktion: 2020-10-01: 3050.293; Produktionstal for indeværende år (kWh) inklusive egenproduktion: 2020-11-01: 3474.732 | 36658.001
571313144100991830 | 2015-12-28 | 15 | 10 | 13 | 18.2 | Gaia-Wind Ltd | Gaia Wind 133-10 kW | 550 | Tønder | Land |  |  | 483991.95 | 6093532.93 | SDFE2018 |  | Historiske produktionstal (kWh): 2016: 39719.646; Historiske produktionstal (kWh): 2017: 40821.671; Historiske produktionstal (kWh): 2018: 37634.036; Historiske produktionstal (kWh): 2019: 40909.043; Produktionstal for indeværende år (kWh) inklusive egenproduktion: 2020-01-01: 5579.791; Produktionstal for indeværende år (kWh) inklusive egenproduktion: 2020-02-01: 5172.227; Produktionstal for indeværende år (kWh) inklusive egenproduktion: 2020-03-01: 4049.769; Produktionstal for indeværende år (kWh) inklusive egenproduktion: 2020-04-01: 3220.747; Produktionstal for indeværende år (kWh) inklusive egenproduktion: 2020-05-01: 3913.31; Produktionstal for indeværende år (kWh) inklusive egenproduktion: 2020-06-01: 2297.091; Produktionstal for indeværende år (kWh) inklusive egenproduktion: 2020-07-01: 3307.091; Produktionstal for indeværende år (kWh) inklusive egenproduktion: 2020-08-01: 1980.67; Produktionstal for indeværende år (kWh) inklusive egenproduktion: 2020-09-01: 2492.174; Produktionstal for indeværende år (kWh) inklusive egenproduktion: 2020-10-01: 3559.68; Produktionstal for indeværende år (kWh) inklusive egenproduktion: 2020-11-01: 3815.255 | 39387.805
571313144100991854 | 2015-12-28 | 15 | 10 | 13 | 18.2 | Gaia-Wind Ltd | Gaia Wind 133-10 kW | 550 | Tønder | Land |  |  | 484007.65 | 6093501.41 | SDFE2018 |  | Historiske produktionstal (kWh): 2016: 40389.775; Historiske produktionstal (kWh): 2017: 40170.45; Historiske produktionstal (kWh): 2018: 37748.31; Historiske produktionstal (kWh): 2019: 40249.403; Produktionstal for indeværende år (kWh) inklusive egenproduktion: 2020-01-01: 5409.62; Produktionstal for indeværende år (kWh) inklusive egenproduktion: 2020-02-01: 5236.963; Produktionstal for indeværende år (kWh) inklusive egenproduktion: 2020-03-01: 3990.479; Produktionstal for indeværende år (kWh) inklusive egenproduktion: 2020-04-01: 3138.687; Produktionstal for indeværende år (kWh) inklusive egenproduktion: 2020-05-01: 3701.742; Produktionstal for indeværende år (kWh) inklusive egenproduktion: 2020-06-01: 2248.761; Produktionstal for indeværende år (kWh) inklusive egenproduktion: 2020-07-01: 3284.036; Produktionstal for indeværende år (kWh) inklusive egenproduktion: 2020-08-01: 1943.682; Produktionstal for indeværende år (kWh) inklusive egenproduktion: 2020-09-01: 2503.427; Produktionstal for indeværende år (kWh) inklusive egenproduktion: 2020-10-01: 3578.563; Produktionstal for indeværende år (kWh) inklusive egenproduktion: 2020-11-01: 3674.952 | 38710.912
571313144100991960 | 2015-12-23 | 15 | 10 | 7.1 | 21.4 | THY møllen Aps | TWP-40-10 | 550 | Tønder | Land |  |  |  |  | Stamdata |  | Historiske produktionstal (kWh): 2019: 1056.207; Produktionstal for indeværende år (kWh) inklusive egenproduktion: 2020-01-01: 1087.34; Produktionstal for indeværende år (kWh) inklusive egenproduktion: 2020-02-01: 1560.83; Produktionstal for indeværende år (kWh) inklusive egenproduktion: 2020-03-01: 688.492; Produktionstal for indeværende år (kWh) inklusive egenproduktion: 2020-04-01: 500.303; Produktionstal for indeværende år (kWh) inklusive egenproduktion: 2020-05-01: 724.05; Produktionstal for indeværende år (kWh) inklusive egenproduktion: 2020-06-01: 482.515; Produktionstal for indeværende år (kWh) inklusive egenproduktion: 2020-07-01: 655.117; Produktionstal for indeværende år (kWh) inklusive egenproduktion: 2020-08-01: 287.086; Produktionstal for indeværende år (kWh) inklusive egenproduktion: 2020-09-01: 363.239; Produktionstal for indeværende år (kWh) inklusive egenproduktion: 2020-10-01: 745.372; Produktionstal for indeværende år (kWh) inklusive egenproduktion: 2020-11-01: 701.527 | 7795.871
571313144100992769 | 2016-02-13 | 14 | 10 | 13 | 18 | Gaia-Wind Ltd | Gaia Wind 133-10 kW | 550 | Tønder | Land |  |  | 496571.76 | 6090384.46 | SDFE2018 |  | Historiske produktionstal (kWh): 2016: 23679.301; Historiske produktionstal (kWh): 2017: 30336.414; Historiske produktionstal (kWh): 2018: 29248.27; Historiske produktionstal (kWh): 2019: 28616.168; Produktionstal for indeværende år (kWh) inklusive egenproduktion: 2020-01-01: 4522.808; Produktionstal for indeværende år (kWh) inklusive egenproduktion: 2020-02-01: 4783.692; Produktionstal for indeværende år (kWh) inklusive egenproduktion: 2020-03-01: 3248.21; Produktionstal for indeværende år (kWh) inklusive egenproduktion: 2020-04-01: 2829.795; Produktionstal for indeværende år (kWh) inklusive egenproduktion: 2020-05-01: 3140.819; Produktionstal for indeværende år (kWh) inklusive egenproduktion: 2020-06-01: 1758.232; Produktionstal for indeværende år (kWh) inklusive egenproduktion: 2020-07-01: 2302.522; Produktionstal for indeværende år (kWh) inklusive egenproduktion: 2020-08-01: 1300.584; Produktionstal for indeværende år (kWh) inklusive egenproduktion: 2020-09-01: 1501.289; Produktionstal for indeværende år (kWh) inklusive egenproduktion: 2020-10-01: 2273.858; Produktionstal for indeværende år (kWh) inklusive egenproduktion: 2020-11-01: 2789.534 | 30451.343
571313144100993001 | 2016-03-03 | 14 | 10 | 14 | 18 | Solid Wind Power A/S | SWP10-14TG20 | 550 | Tønder | Land |  |  | 494867.54 | 6093616.98 | SDFE2018 |  | Historiske produktionstal (kWh): 2016: 28045.748; Historiske produktionstal (kWh): 2017: 39877.088; Historiske produktionstal (kWh): 2018: 35940.645; Historiske produktionstal (kWh): 2019: 37626.475; Produktionstal for indeværende år (kWh) inklusive egenproduktion: 2020-01-01: 5807.439; Produktionstal for indeværende år (kWh) inklusive egenproduktion: 2020-02-01: 5733.207; Produktionstal for indeværende år (kWh) inklusive egenproduktion: 2020-03-01: 4361.712; Produktionstal for indeværende år (kWh) inklusive egenproduktion: 2020-04-01: 3492.591; Produktionstal for indeværende år (kWh) inklusive egenproduktion: 2020-05-01: 3940.102; Produktionstal for indeværende år (kWh) inklusive egenproduktion: 2020-06-01: 2504.14; Produktionstal for indeværende år (kWh) inklusive egenproduktion: 2020-07-01: 2959.907; Produktionstal for indeværende år (kWh) inklusive egenproduktion: 2020-08-01: 1644.151; Produktionstal for indeværende år (kWh) inklusive egenproduktion: 2020-09-01: 1960.16; Produktionstal for indeværende år (kWh) inklusive egenproduktion: 2020-10-01: 3523.923; Produktionstal for indeværende år (kWh) inklusive egenproduktion: 2020-11-01: 3967.772 | 39895.104
571313144100993117 | 2016-03-21 | 14 | 25 | 14 | 18 | Solid Wind Power A/S | SWP25-14TG20 | 550 | Tønder | Land |  |  |  |  | Stamdata |  | Historiske produktionstal (kWh): 2016: 34111.916; Historiske produktionstal (kWh): 2017: 56806.603; Historiske produktionstal (kWh): 2018: 52117.277; Historiske produktionstal (kWh): 2019: 56717.186; Produktionstal for indeværende år (kWh) inklusive egenproduktion: 2020-01-01: 7985.948; Produktionstal for indeværende år (kWh) inklusive egenproduktion: 2020-02-01: 7608.939; Produktionstal for indeværende år (kWh) inklusive egenproduktion: 2020-03-01: 4602.004; Produktionstal for indeværende år (kWh) inklusive egenproduktion: 2020-04-01: 3968.522; Produktionstal for indeværende år (kWh) inklusive egenproduktion: 2020-05-01: 5186.873; Produktionstal for indeværende år (kWh) inklusive egenproduktion: 2020-06-01: 3036.022; Produktionstal for indeværende år (kWh) inklusive egenproduktion: 2020-07-01: 4008.907; Produktionstal for indeværende år (kWh) inklusive egenproduktion: 2020-08-01: 1891.915; Produktionstal for indeværende år (kWh) inklusive egenproduktion: 2020-09-01: 2361.785; Produktionstal for indeværende år (kWh) inklusive egenproduktion: 2020-10-01: 3945.818; Produktionstal for indeværende år (kWh) inklusive egenproduktion: 2020-11-01: 5139.601 | 49736.334
570715000000033025 | 1982-04-28 | 48 | 44 | 0.1 | 0.1 | Ukendt | Ukendt-Ukendt | 561 | Esbjerg | LAND | Terp By | 3m | 482523.63 | 6149597.46 | SDFE2018 | 47132 | [5 empty] | 64533 | 96800 | 96800 | 96800 | 96800 | 96800 | 96800 | 96800 | 96800 | 96800 | 96800 | 96800 | 96800 | 96800 | 96800 | 96800 | 96800 | 96800 | 96800 | 41628 | 16829 | 22690 | 19868 | 18349 | 27132 | 34914 | 26491 | 19209.72 | 24054.0999 | 34354.9 | 21992.1 | 30951 | 28617.9 | 19855.8 | 20282.6 | 32031.4 | 24634 | 25713.8 | 3503.5 | 9887.8 | 4737 | 1148.7 | 1469.6 | 207.6 | 316.1 | 174.6 | 679.4 | 2674.3 | 4376.7 | 29175.3
570715000000033957 | 1996-04-11 | 34 | 600 | 44 | 45 | Vestas Wind Systems A/S | V 44-600 | 561 | Esbjerg | LAND | Guldager | 12a | 462157.02 | 6155419.86 | SDFE2018 | 59720 | [19 empty] | 763970 | 1298170 | 1445890 | 1303757 | 1432338 | 1128195.75 | 1244347 | 1100052.75 | 1247227.5 | 1211325.8984 | 1199302.1055 | 1350718.1133 | 1328577.7812 | 1150023.8867 | 997219.6031 | 1310210 | 1216600.9 | 1113639.1 | 1242280.8 | 1340989.1 | 1044521.1 | 1036955.2 | 810125.2 | 1006306.4 | 153675 | 191104.3 | 121523.3 | 77016.9 | 79275.4 | 55841.5 | 87456.5 | 42912.2 | 60867.7 | 97563.2 | 124565.6 | 1091801.6
570715000000034060 | 1997-01-22 | 33 | 600 | 44 | 45 | Vestas Wind Systems A/S | V 44-600 | 561 | Esbjerg | LAND | St Darum by | 58h | 479307.72 | 6143419.03 | SDFE2018 | 60109 | [20 empty] | 1294620 | 1542980 | 1319853 | 1529361 | 1179571.75 | 1341215.5 | 1178751 | 1331567.75 | 1277388.5 | 1243748.25 | 1441690 | 1355458.25 | 1210036 | 1074033 | 1382403 | 1317495 | 1150639 | 1317360 | 1432304 | 1147069 | 1234115 | 1119041 | 1169782 | 172291 | 207768 | 128013 | 90829 | 96541 | 57835 | 98695 | 42245 | 62495 | 99768 | 133588 | 1190068
570715000000034077 | 1997-01-22 | 33 | 600 | 44 | 45 | Vestas Wind Systems A/S | V 44-600 | 561 | Esbjerg | LAND | St Darum by | 58h | 479274.92 | 6143602.37 | SDFE2018 | 60110 | [20 empty] | 1286010 | 1551590 | 1368859 | 1525438 | 1208205.75 | 1365449.5 | 1208639.75 | 1351896.25 | 1300184.25 | 1263462.75 | 1477440 | 1461951.25 | 1268219 | 1170528 | 1393649 | 1371945 | 1263320 | 1372732 | 1512030 | 1207019 | 1296587 | 1178538 | 1223576 | 177722 | 211764 | 128808 | 97029 | 103872 | 59997 | 37414 | 44900 | 65752 | 98502 | 134817 | 1160577
570715000000034084 | 1997-01-17 | 33 | 600 | 44 | 45 | Vestas Wind Systems A/S | V 44-600 | 561 | Esbjerg | LAND | St Darum by | 58h | 479243 | 6143786.02 | SDFE2018 | 60111 | [20 empty] | 1287790 | 1525210 | 1346508 | 1497648 | 1182775.75 | 1344548.25 | 1163172 | 1286041.25 | 1215897.25 | 1233284.25 | 1452450 | 1420667 | 1222177.25 | 1113334 | 1373575.863 | 1315605.456 | 955897.876 | 1202416.398 | 1440952.878 | 1145701.878 | 1142962.637 | 1056690.531 | 1160278.808 | 168403.618 | 210035.968 | 121255.501 | 89330.774 | 98229.326 | 58168.639 | 98016.419 | 40104.123 | 59491.842 | 90229.612 | 128282.882 | 1161548.704
570715000000034244 | 1997-01-17 | 33 | 600 | 44 | 45 | Vestas Wind Systems A/S | V 44-600 | 561 | Esbjerg | LAND | Guldager By | 16e | 461994.58 | 6155807.04 | SDFE2018 | 60146 | [20 empty] | 1211110 | 1397800 | 1249649 | 1441129 | 1076218.5 | 1179825.25 | 1044988.75 | 1187588.75 | 1138663.3867 | 1146076.8086 | 1303816.7969 | 1265308.3984 | 1077352.4023 | 930999.4016 | 1238361.8 | 1072913 | 998920.4 | 1152236.7 | 1301469.9 | 1003411.5 | 1041551.2 | 1003643.7 | 1022161.8 | 149563.6 | 155071.2 | 119105.3 | 75438.2 | 79931 | 53345.9 | 88257.7 | 39951.2 | 60675.1 | 96019.5 | 124415.8 | 1041774.5
570715000000034251 | 1997-01-16 | 33 | 600 | 44 | 45 | Vestas Wind Systems A/S | V 44-600 | 561 | Esbjerg | LAND | Guldager | 12a | 462171.73 | 6155649.18 | SDFE2018 | 60147 | [20 empty] | 1217540 | 1383430 | 1203318 | 1374163 | 1042271.5 | 1160396 | 1014407.5 | 1158893.5 | 1117084.25 | 1097795 | 1242514.25 | 1232149 | 1074155.25 | 933648 | 1226314 | 1128442 | 1024958 | 1163681 | 1266006 | 924012 | 888112 | 801939 | 999390 | 144180 | 153020 | 112606 | 75237 | 75911 | 54778 | 82457 | 30727 | 55836 | 85824 | 78026 | 948602
570715000000034275 | 1996-12-13 | 34 | 600 | 44 | 45 | Vestas Wind Systems A/S | V 44-600 | 561 | Esbjerg | LAND | Kokspang by | 3h | 459608.1 | 6157246.7 | SDFE2018 | 60275 | [19 empty] | 55960 | 1286450 | 1402040 | 1240382 | 1461865 | 1125627 | 1211562 | 1082135.5 | 1207079.5 | 1214721.3359 | 1147635.7988 | 1324943.3945 | 1249351.8828 | 1079285.0977 | 981401.4023 | 1155642.3 | 1164007.8 | 1075059 | 1140999.7 | 1271871.1 | 959818.8 | 1036454 | 935332.589 | 983577.158 | 145349.707 | 169879.968 | 114494.876 | 60149.356 | 80169.396 | 42303.504 | 87582.602 | 40981.901 | 54123.891 | 91651.624 | 118415.465 | 1005102.29
570715000000034282 | 1996-12-13 | 34 | 600 | 44 | 45 | Vestas Wind Systems A/S | V 44-600 | 561 | Esbjerg | LAND | Kokspang by | 3h | 459780.79 | 6157203.19 | SDFE2018 | 60276 | [19 empty] | 58530 | 1249540 | 1387730 | 1267128 | 1427445 | 1108490.5 | 1202071.75 | 1060840.5 | 1189180.25 | 1176377.8984 | 1071836.0996 | 1292767.2109 | 1218722.6992 | 1057012.8086 | 938106.6016 | 1212493.5 | 1135609.8 | 917413 | 808833 | 1231870.5 | 955338.2 | 990960.2 | 947119.5 | 997560 | 140625 | 178297.2 | 106854.7 | 75894.6 | 76793.7 | 47893.9 | 78933.3 | 23617.6 | 48941.5 | 73485.4 | 86779.5 | 938116.4
570715000000034343 | 1997-01-29 | 33 | 225 | 29 | 32 | Vestas Wind Systems A/S | V 29-225 | 561 | Esbjerg | LAND | Tjæreborg by | 2æ | 475343.05 | 6146430.25 | SDFE2018 | 60304 | [20 empty] | 475493 | 554419 | 482711 | 557520 | 435320.4785 | 489508.998 | 404476.6484 | 471299.873 | 441296.4004 | 451216.1973 | 503631.2539 | 517699.9746 | 436820.8965 | 357757.6008 | 496863.1 | 471982.2 | 436192.032 | 481412.424 | 520238.413 | 414948.83 | 454271.848 | 428310.287 | 447273.864 | 64036.066 | 78235.458 | 50301.762 | 34623.666 | 36165.081 | 24811.758 | 36087.931 | 17179.519 | 22063.543 | 38115.541 | 49204.694 | 450825.019
570715000000034503 | 1997-07-11 | 33 | 600 | 45 | 45 | Wincon | W 600/45 | 561 | Esbjerg | LAND | Krogsgård Hgd | 5a | 471178.26 | 6147546.78 | SDFE2018 | 60811 | [20 empty] | 303460 | 1356840 | 1252382 | 1436549 | 1120238.75 | 1020348.5 | 1031955.25 | 1232752.5 | 796365.25 | 989942.25 | 1239305.75 | 1111855.1094 | 684628 | 462494 | 1263245 | 1247818 | 1154279 | 1310305 | 1338061 | 1108356 | 1062629 | 1079634 | 1174656 | 157818 | 190847 | 139410 | 87442 | 88369 | 60981 | 96834 | 47586 | 68894 | 108755 | 132471 | 1179407
570715000000034589 | 1998-05-14 | 32 | 600 | 44 | 50 | Vestas Wind Systems A/S | V 44-600 | 561 | Esbjerg | LAND | Terpager by | 5c | 479480.09 | 6145614.42 | SDFE2018 | 61262 | [21 empty] | 916780 | 1384699 | 1590637 | 1231429.75 | 1358627.25 | 1212731 | 1348671.5 | 1291292.3984 | 1292325.7891 | 1481600.6992 | 1462432.2031 | 1243432.1094 | 1137796.5938 | 1397113.2 | 1346723.9 | 1266075.2 | 1367880.2 | 1424313.9 | 1192261.8 | 1237923.2 | 1161515.7 | 1235732.4 | 186915.6 | 211131.2 | 139523.1 | 92413.2 | 96643.7 | 62994.7 | 101557.5 | 46926.8 | 67451.4 | 106201.3 | 141285.5 | 1253044
570715000000034596 | 1998-05-14 | 32 | 600 | 44 | 50 | Vestas Wind Systems A/S | V 44-600 | 561 | Esbjerg | LAND | Terpager by | 5c | 479643.74 | 6145517.7 | SDFE2018 | 61263 | [21 empty] | 875960 | 1351394 | 1526404 | 1183271.5 | 1340466 | 1137644.75 | 1285480 | 1246248 | 1244279 | 1412635.5 | 1438395.25 | 1206402.5 | 1078536.75 | 1356911.388 | 1309023.102 | 1230154.771 | 1308740.083 | 1460568.878 | 1136146.181 | 1121642.604 | 1101487.405 | 1177839.177 | 185595.13 | 212570.982 | 102242.288 | 86677.208 | 89796.461 | 60810.618 | 96309.557 | 45045.362 | 63946.569 | 101533.063 | 138370.997 | 1182898.235
570715000000034602 | 1998-05-13 | 32 | 600 | 44 | 50 | Vestas Wind Systems A/S | V 44-600 | 561 | Esbjerg | LAND | Terpager by | 5c | 479809.77 | 6145419.58 | SDFE2018 | 61264 | [21 empty] | 865010 | 1335985 | 1514217 | 1177413.5 | 1352327.5 | 1156399.25 | 1276834.5 | 1204661.1055 | 1228531.2969 | 1409986.8828 | 1418978.8984 | 1218140.8008 | 969307.6953 | 1360774.3 | 1269203.6 | 1187225.9 | 1318918 | 1440933.4 | 1098669.9 | 1182505.4 | 1096294 | 1172358.3 | 175257.8 | 194273.4 | 131793.8 | 87594.4 | 89367.1 | 58287.6 | 93033.7 | 46959 | 62265.5 | 100578.8 | 133314.1 | 1172725.2
570715000000034725 | 1998-09-10 | 32 | 600 | 44 | 45 | Vestas Wind Systems A/S | V 44-600 | 561 | Esbjerg | LAND | Guldager | 42b | 461965.96 | 6155546.15 | SDFE2018 | 61531 | [21 empty] | 391700 | 1158481 | 1337987 | 998416.5 | 1126815.5 | 945464.25 | 1117099 | 1061348 | 1058437.5 | 1236416 | 1191373.5 | 997734.75 | 852676 | 1159864 | 1075913 | 997450 | 1093222 | 1211159 | 853755 | 958372 | 884186 | 940437 | 140842 | 176291 | 109942 | 68562 | 73013 | 49237 | 79681 | 36719 | 54322 | 85187 | 111238 | 985034
570715000000034879 | 1998-12-02 | 32 | 755 | 48 | 45 | Wincon | W 755/48 | 561 | Esbjerg | LAND | Novrup | 4a | 471193.05 | 6147813.07 | SDFE2018 | 61756 | [21 empty] | 0 | 1017373 | 1431510 | 1128827.25 | 1188770 | 1115976.75 | 826213.25 | 718315.209 | 298771.2041 | 613748.1992 | 260106.0017 | 0 | 0 | 534468.7 | 1507922.6 | 1124194.4 | 1300144 | 1741890.6 | 1261161.8 | 1406978.5 | 1415023.4 | 1016480.5 | 0 | 0 | 0 | 0 | 103795.8 | 81379.9 | 124837 | 66949.1 | 87399.5 | 149844 | 176704.1 | 790909.4
570715000000034886 | 1998-12-12 | 32 | 600 | 44 | 45 | Vestas Wind Systems A/S | V 44-600 | 561 | Esbjerg | LAND | Guldager | 12a | 462382.21 | 6155755.98 | SDFE2018 | 61773 | [21 empty] | 80390 | 1124200 | 1324120 | 987821.75 | 1143711 | 984569.75 | 1133662.25 | 1086355.25 | 989353.5 | 1193322.5 | 1164476.25 | 1008411.25 | 909484 | 1146599 | 1080102 | 996781 | 1067310 | 1209225 | 918523 | 976371 | 854426 | 950967 | 133451 | 178483 | 104803 | 71878 | 73868 | 49171 | 79301 | 34813 | 52176 | 84062 | 109153 | 971159
570715000000035418 | 1996-12-20 | 34 | 600 | 0.1 | 0.1 | Ukendt | Ukendt-Ukendt | 561 | Esbjerg | LAND | Veldbæk | 5i | 470095.76 | 6146028.69 | SDFE2018 | 135659 | [19 empty] | 23888 | 1317758 | 1470098 | 1354694 | 1603987 | 1190077.9531 | 1297960.2969 | 1137966.9961 | 1305124.9102 | 1030853.2329 | 1177429.5762 | 1301067.4941 | 1340310.5039 | 1171694.3047 | 1024944.2234 | 1306036.71 | 1264787.172 | 1143740.763 | 1355667.984 | 1298465.19 | 980333.541 | 1013011.461 | 1020195.396 | 993998.412 | 153335.358 | 196684.983 | 134316.468 | 60568.992 | 77991.804 | 58512.465 | 102781.998 | 47153.601 | 72792.027 | 124774.155 | 130160.25 | 1159072.101
570715000000035425 | 1996-12-20 | 34 | 600 | 0.1 | 44.5 | Nordtank | NTK 600/43-44,5 | 561 | Esbjerg | LAND | Veldbæk | 5i | 469983.1 | 6146201.75 | SDFE2018 | 135658 | [19 empty] | 29350 | 1209912 | 1373949 | 1236561 | 1497199 | 1101015.7305 | 1210733.8867 | 1032822.0508 | 1200470.7266 | 1165930.3281 | 1102906.5273 | 1268656.0898 | 1310407.6445 | 1075154.7539 | 946999.3531 | 1268174.061 | 1221138.666 | 1106937.117 | 1064848.158 | 1178062.677 | 924428.043 | 1105383.015 | 1040651.469 | 943541.28 | 68014.584 | 54792.54 | 46297.251 | 1576.575 | 79368.795 | 45269.532 | 57980.142 | 31159.458 | 68248.224 | 112095.225 | 131240.241 | 696042.567
570715000000035432 | 1996-12-20 | 34 | 600 | 43 | 44.5 | Nordtank | NTK 600/43-44,5 | 561 | Esbjerg | LAND | Veldbæk | 13a | 469862.78 | 6146384.28 | SDFE2018 | 135657 | [19 empty] | 10500 | 1192542 | 1327946 | 1176134 | 1412606 | 1033275.0156 | 1126509.6133 | 978419.2188 | 1153617.0977 | 1100769.8047 | 1091958.2266 | 1139359.5195 | 1208520.5938 | 1002388.2695 | 868561.9468 | 575056.053 | 1023617.133 | 882103.266 | 1176356.214 | 1222866.909 | 944413.767 | 1038465.351 | 938250.324 | 888803.784 | 141803.838 | 178936.065 | 114681.699 | 70305.642 | 77556.402 | 50936.49 | 79338.897 | 38288.943 | 58660.47 | 93661.326 | 115174.917 | 1019344.689
570715000000035449 | 1996-12-20 | 34 | 600 | 0.1 | 0.1 | Ukendt | Ukendt-Ukendt | 561 | Esbjerg | LAND | Veldbæk | 13a | 469860.42 | 6146065.08 | SDFE2018 | 135656 | [19 empty] | 17701 | 1322691 | 1492776 | 1265461 | 1606043 | 1169536.3906 | 1259594.8281 | 1117067.5781 | 1140446.8447 | 1076140.2812 | 1152553.9395 | 1147357.0391 | 1295156.7812 | 1166290.1836 | 950110.0288 | 1346094.486 | 1203717.438 | 838756.71 | 1053414.054 | 1292273.532 | 956749.167 | 830096.19 | 799115.427 | 962448.495 | 142176.87 | 162866.385 | 65868.066 | 5516.478 | 62332.776 | 0 | 0 | 0 | 0 | 6030.288 | 126621.99 | 571412.853
570715000000035456 | 1996-12-20 | 34 | 600 | 0.1 | 0.1 | Ukendt | Ukendt-Ukendt | 561 | Esbjerg | LAND | Veldbæk | 13a | 469714.51 | 6146308.89 | SDFE2018 | 135655 | [19 empty] | 27594 | 1239088 | 1421118 | 1249142 | 1491667 | 1091167.8984 | 1186532.8242 | 1052370.2852 | 1183535.002 | 1006043.1562 | 1076345.3223 | 1317655.7539 | 1323997.1797 | 1030486.1413 | 960810.9386 | 1226352.303 | 998885.547 | 941552.964 | 1132090.839 | 1258991.712 | 1022572.98 | 908155.611 | 919675.251 | 437065.497 | 159395.841 | 190199.889 | 122407.857 | 65856.78 | 79938.936 | 52180.821 | 93986.145 | 42374.178 | 66211.992 | 99296.208 | 127015.119 | 1098863.766
570715000000035616 | 1999-10-14 | 31 | 750 | 48 | 45 | NEG Micon | NM 48/750 | 561 | Esbjerg | LAND | Krogsgård Hgd | 7b | 471208.51 | 6148088.81 | SDFE2018 | 62144 | Historiske produktionstal (kWh): 1999: 460706; Historiske produktionstal (kWh): 2000: 1886458; Historiske produktionstal (kWh): 2001: 1458493.25; Historiske produktionstal (kWh): 2002: 1600403; Historiske produktionstal (kWh): 2003: 1403140.25; Historiske produktionstal (kWh): 2004: 1609064.75; Historiske produktionstal (kWh): 2005: 1576487.3906; Historiske produktionstal (kWh): 2006: 1549952.2969; Historiske produktionstal (kWh): 2007: 1481144.3047; Historiske produktionstal (kWh): 2008: 1705572.8828; Historiske produktionstal (kWh): 2009: 1452996.3281; Historiske produktionstal (kWh): 2010: 1305484.9062; Historiske produktionstal (kWh): 2011: 1595046.6; Historiske produktionstal (kWh): 2012: 1547418.7; Historiske produktionstal (kWh): 2013: 1393314.3; Historiske produktionstal (kWh): 2014: 1530744.4; Historiske produktionstal (kWh): 2015: 1688653.2; Historiske produktionstal (kWh): 2016: 1310822.7; Historiske produktionstal (kWh): 2017: 1354252; Historiske produktionstal (kWh): 2018: 1285198.3; Historiske produktionstal (kWh): 2019: 1288272.5; Produktionstal for indeværende år (kWh) inklusive egenproduktion: 2020-01-01: 183600; Produktionstal for indeværende år (kWh) inklusive egenproduktion: 2020-02-01: 211231.1; Produktionstal for indeværende år (kWh) inklusive egenproduktion: 2020-03-01: 153083.3; Produktionstal for indeværende år (kWh) inklusive egenproduktion: 2020-04-01: 93449.5; Produktionstal for indeværende år (kWh) inklusive egenproduktion: 2020-05-01: 94979.4; Produktionstal for indeværende år (kWh) inklusive egenproduktion: 2020-06-01: 70635.9; Produktionstal for indeværende år (kWh) inklusive egenproduktion: 2020-07-01: 110196.9; Produktionstal for indeværende år (kWh) inklusive egenproduktion: 2020-08-01: 58235.2; Produktionstal for indeværende år (kWh) inklusive egenproduktion: 2020-09-01: 79458.8; Produktionstal for indeværende år (kWh) inklusive egenproduktion: 2020-10-01: 127561; Produktionstal for indeværende år (kWh) inklusive egenproduktion: 2020-11-01: 137715.1 | 1320146.2
570715000000035661 | 1996-03-01 | 34 | 2000 | 80 | 60 | Vestas Wind Systems A/S | V 80 2 | 561 | Esbjerg | LAND | Tjæreborg By | 2bn | 474626.77 | 6144623.34 | SDFE2018 | WTJ | [11 empty] | 0 | 0 | 0 | 734751 | 845000 | 833319 | 1002336 | 1207259 | 1727609 | 2792885 | 3280480 | 3021602.25 | 2932676 | 1773676.3555 | 364430.5312 | 2835333.3125 | 3372825.2266 | 1947279.2578 | 1433507.5156 | 2206663.2656 | 2483454.3281 | 3380901.6875 | 3166321.9062 | 3347292.9 | 3327660.7 | 3494957.6 | 3863143.6 | 4023303.1 | 3144446.7 | 3403843.6 | 3451644.6 | 3474456.3 | 63960 | 504625.8 | 409539 | 236933.7 | 260691.5 | 187041.8 | 260284.2 | 151130.7 | 221617.2 | 296191.9 | 231700.2 | 2823716
570715000000035715 | 1995-11-09 | 35 | 500 | 37 | 35 | Nordtank | NTK 500/37-Nordtank | 561 | Esbjerg | LAND | Veldbæk | 120 | 470229.32 | 6146125.49 | SDFE2018 | WVB | [18 empty] | 75934 | 924739 | 640390 | 1011687 | 875346 | 1052177 | 581587 | 878803.3281 | 735243.3359 | 850720.6719 | 818230 | 824019.6641 | 934317.3281 | 767411.0078 | 723165.9961 | 703402.6654 | 921941 | 871837.6667 | 763852.3334 | 907281 | 973639 | 750304.6667 | 811576 | 746910 | 805084.3333 | 116358 | 155541.6667 | 96075 | 54603 | 58597 | 42118.3333 | 68815.3333 | 32105.3333 | 46535 | 83841.6667 | 96298.6667 | 850889
570715000000035722 | 1995-11-09 | 35 | 500 | 37 | 35 | Nordtank | NTK 500/37-Nordtank | 561 | Esbjerg | LAND | Veldbæk | 1g | 470120.76 | 6146292.24 | SDFE2018 | WVB | [18 empty] | 75934 | 924738 | 640390 | 1011687 | 875347 | 1052177 | 581586 | 878803.3281 | 735243.3359 | 850720.6719 | 818230 | 824019.6641 | 934317.3281 | 767411.0078 | 723165.9961 | 703402.6654 | 921941 | 871837.6667 | 763852.3334 | 907281 | 973639 | 750304.6667 | 811576 | 746910 | 805084.3333 | 116358 | 155541.6667 | 96075 | 54603 | 58597 | 42118.3333 | 68815.3333 | 32105.3333 | 46535 | 83841.6667 | 96298.6667 | 850889
570715000000035739 | 1995-11-09 | 35 | 500 | 37 | 35 | Nordtank | NTK 500/37-Nordtank | 561 | Esbjerg | LAND | Veldbæk | 1g | 470011.52 | 6146459.88 | SDFE2018 | WVB | [18 empty] | 75934 | 924739 | 640390 | 1011686 | 875347 | 1052176 | 581587 | 878803.3281 | 735243.3359 | 850720.6719 | 818230 | 824019.6641 | 934317.3281 | 767411.0078 | 723165.9961 | 703402.6654 | 921941 | 871837.6667 | 763852.3334 | 907281 | 973639 | 750304.6667 | 811576 | 746910 | 805084.3333 | 116358 | 155541.6667 | 96075 | 54603 | 58597 | 42118.3333 | 68815.3333 | 32105.3333 | 46535 | 83841.6667 | 96298.6667 | 850889
570715000000046049 | 1989-04-12 | 41 | 200 | 24 | 28.7 | Wincon | 200 kW | 561 | Esbjerg | LAND | V. Vedsted | 74e | 480289.48 | 6125856.06 | GST, 18-02-2013 | 30506 | [12 empty] | 279135 | 468672 | 414909 | 486050 | 446680 | 489610 | 418810 | 357120 | 397570 | 496476 | 405793 | 390645 | 439176.4297 | 385435.7295 | 319471.4717 | 266691.998 | 358302.002 | 381286.5986 | 425842.1953 | 232995.1973 | 343318.498 | 242082.4995 | 358540.8 | 199138.7 | 285899 | 367134.6 | 457858 | 342283.3 | 434803.7 | 362642.5 | 399523.9 | 58391.5 | 69759.1 | 39812.8 | 30316.7 | 37507.6 | 21131.1 | 38977.1 | 11676.1 | 17361.7 | 29638.4 | 42584.4 | 397156.5
570715000000046186 | 1991-06-10 | 39 | 150 | 23 | 30 | BONUS | 150 - MK lll | 561 | Esbjerg | LAND | Villebøl | 3a | 492993.41 | 6139188.37 | SDFE2018 | 31015 | [14 empty] | 123803 | 318535 | 315260 | 338753 | 289495 | 259592 | 273070 | 307482 | 267771 | 315702 | 245240.6279 | 281967.0449 | 240125.4736 | 270294.8994 | 268162.8994 | 256216.7998 | 263859.6978 | 298003.8945 | 237854.0996 | 235152.8016 | 267770.5 | 271867.4 | 208832.5 | 184974.2 | 283279.7 | 227980.7 | 264293.4 | 230143.6 | 246428.1 | 37260.3 | 44556 | 27996.3 | 20924.1 | 21675.9 | 11562.4 | 19118.5 | 9088.8 | 11298.5 | 17412.4 | 26200.7 | 247093.9
570715000000046353 | 1995-12-20 | 35 | 250 | 24 | 28.7 | Wincon | W 250/29 | 561 | Esbjerg | LAND | V. Vedsted | 74e | 480181.28 | 6126154.78 | SDFE2018 | 32084 | [18 empty] | 0 | 449160 | 520140 | 645054 | 525300 | 589772 | 462479.1777 | 506912.5977 | 439668.9727 | 524844.8008 | 399483.2012 | 201019.1021 | 354313.6992 | 538594.1914 | 470990 | 383770.8996 | 547366.1 | 507870.9 | 472027.1 | 520823.6 | 230027.4 | 473060.8 | 542796.7 | 308881.2 | 0 | 0 | 0 | 0 | 36460.2 | 49079.7 | 26981.9 | 30063.8 | 9222.2 | 26729.6 | 37132.5 | 50061.9 | 265731.8
570715000000046537 | 1996-12-16 | 34 | 550 | 0.1 | 40 | Wind World | W 3700 | 561 | Esbjerg | LAND | Hedegård | 2 | 486366.12 | 6136609.9 | SDFE2018 | 32358 | [19 empty] | 0 | 883000 | 1058639 | 902712 | 1059752 | 803457 | 961484.0039 | 812259 | 913559 | 886530 | 818705.9062 | 1008993.9062 | 414243.2969 | 804465.707 | 558845.3039 | 924626.8 | 848990 | 722881 | 849841 | 935648 | 744069.4 | 822377.5 | 659739.7 | 768180.6 | 113357.5 | 134737.8 | 89541.6 | 62663.6 | 68579.4 | 38794.6 | 66769.3 | 26030.4 | 39552.3 | 59122.6 | 84917.5 | 784066.6
570715000000046544 | 1996-12-16 | 34 | 550 | 37.3 | 41.5 | Wind World | W 3700 | 561 | Esbjerg | LAND | Hedegård | 2d | 486474.46 | 6136454.21 | SDFE2018 | 32359 | [19 empty] | 0 | 794300 | 981501 | 816202 | 988922 | 735930 | 900169.0039 | 739740 | 815679 | 801452 | 819109.7031 | 1003138.0977 | 910929.9961 | 772792.5977 | 680045.5008 | 665278.4 | 839863 | 716944 | 796841 | 534420 | 0 | 0 | 0 | 0 | 0 | 0 | 0 | 0 | 0 | 0 | 0 | 0 | 0 | 0 | 0 | 0
570715000000046551 | 1996-12-16 | 34 | 550 | 37.3 | 41.5 | Wind World | W 3700 | 561 | Esbjerg | LAND | Hedegård | 2d | 486584.92 | 6136299.26 | SDFE2018 | 32360 | [19 empty] | 0 | 910900 | 1016377 | 724815 | 1044443 | 775129 | 887998.9961 | 776632 | 828635 | 841793 | 805943.2969 | 539053.7969 | 501981 | 829714 | 746976 | 947062 | 803539 | 788668 | 867845 | 985428 | 767419 | 837412 | 745944 | 699418 | 121950 | 130199 | 80967 | 62060 | 68287 | 39501 | 67383 | 27597 | 38442 | 61044 | 78204 | 775634
570715000000048210 | 2000-05-09 | 30 | 1300 | 62 | 49 | BONUS | MW 1,3 | 561 | Esbjerg | LAND | Hviding | 354 | 484373.64 | 6122309.06 | SDFE2018 | 91160 | Historiske produktionstal (kWh): 2000: 1894062; Historiske produktionstal (kWh): 2001: 2615804; Historiske produktionstal (kWh): 2002: 2922091; Historiske produktionstal (kWh): 2003: 2529863; Historiske produktionstal (kWh): 2004: 2899428; Historiske produktionstal (kWh): 2005: 2814529; Historiske produktionstal (kWh): 2006: 2706222; Historiske produktionstal (kWh): 2007: 3196714; Historiske produktionstal (kWh): 2008: 3009471; Historiske produktionstal (kWh): 2009: 2718253; Historiske produktionstal (kWh): 2010: 2274995; Historiske produktionstal (kWh): 2011: 3021110; Historiske produktionstal (kWh): 2012: 2818697; Historiske produktionstal (kWh): 2013: 2567355; Historiske produktionstal (kWh): 2014: 2477692; Historiske produktionstal (kWh): 2015: 3258277; Historiske produktionstal (kWh): 2016: 2476146; Historiske produktionstal (kWh): 2017: 2793398; Historiske produktionstal (kWh): 2018: 2505208; Historiske produktionstal (kWh): 2019: 2602020; Produktionstal for indeværende år (kWh) inklusive egenproduktion: 2020-01-01: 337721; Produktionstal for indeværende år (kWh) inklusive egenproduktion: 2020-02-01: 458803; Produktionstal for indeværende år (kWh) inklusive egenproduktion: 2020-03-01: 273419; Produktionstal for indeværende år (kWh) inklusive egenproduktion: 2020-04-01: 207098; Produktionstal for indeværende år (kWh) inklusive egenproduktion: 2020-05-01: 226834; Produktionstal for indeværende år (kWh) inklusive egenproduktion: 2020-06-01: 152850; Produktionstal for indeværende år (kWh) inklusive egenproduktion: 2020-07-01: 217328; Produktionstal for indeværende år (kWh) inklusive egenproduktion: 2020-08-01: 116070; Produktionstal for indeværende år (kWh) inklusive egenproduktion: 2020-09-01: 140452; Produktionstal for indeværende år (kWh) inklusive egenproduktion: 2020-10-01: 215173; Produktionstal for indeværende år (kWh) inklusive egenproduktion: 2020-11-01: 279100 | 2624848
570715000000048227 | 2000-05-09 | 30 | 1300 | 62 | 49 | BONUS | MW 1,3 | 561 | Esbjerg | LAND | Hviding | 388 | 483985.18 | 6122307.86 | SDFE2018 | 91161 | Historiske produktionstal (kWh): 2000: 1893229; Historiske produktionstal (kWh): 2001: 2678648; Historiske produktionstal (kWh): 2002: 3025304; Historiske produktionstal (kWh): 2003: 2691638; Historiske produktionstal (kWh): 2004: 2989088; Historiske produktionstal (kWh): 2005: 2932101; Historiske produktionstal (kWh): 2006: 2704723; Historiske produktionstal (kWh): 2007: 3204900; Historiske produktionstal (kWh): 2008: 3065703; Historiske produktionstal (kWh): 2009: 2763126; Historiske produktionstal (kWh): 2010: 2357896; Historiske produktionstal (kWh): 2011: 3100199; Historiske produktionstal (kWh): 2012: 2716499; Historiske produktionstal (kWh): 2013: 2709014; Historiske produktionstal (kWh): 2014: 2993500; Historiske produktionstal (kWh): 2015: 3237232.016; Historiske produktionstal (kWh): 2016: 2521314; Historiske produktionstal (kWh): 2017: 2745721; Historiske produktionstal (kWh): 2018: 2528237; Historiske produktionstal (kWh): 2019: 2646898; Produktionstal for indeværende år (kWh) inklusive egenproduktion: 2020-01-01: 333946; Produktionstal for indeværende år (kWh) inklusive egenproduktion: 2020-02-01: 468496; Produktionstal for indeværende år (kWh) inklusive egenproduktion: 2020-03-01: 278187; Produktionstal for indeværende år (kWh) inklusive egenproduktion: 2020-04-01: 182773; Produktionstal for indeværende år (kWh) inklusive egenproduktion: 2020-05-01: 196284; Produktionstal for indeværende år (kWh) inklusive egenproduktion: 2020-06-01: 129742; Produktionstal for indeværende år (kWh) inklusive egenproduktion: 2020-07-01: 191788; Produktionstal for indeværende år (kWh) inklusive egenproduktion: 2020-08-01: 99974; Produktionstal for indeværende år (kWh) inklusive egenproduktion: 2020-09-01: 138958; Produktionstal for indeværende år (kWh) inklusive egenproduktion: 2020-10-01: 225233; Produktionstal for indeværende år (kWh) inklusive egenproduktion: 2020-11-01: 283348 | 2528729
570715000000048234 | 2000-05-09 | 30 | 1300 | 62 | 49 | BONUS | MW 1,3 | 561 | Esbjerg | LAND | Hviding | 1071 | 483596.2 | 6122307.08 | SDFE2018 | 91162 | Historiske produktionstal (kWh): 2000: 1951704; Historiske produktionstal (kWh): 2001: 2727385; Historiske produktionstal (kWh): 2002: 3017681; Historiske produktionstal (kWh): 2003: 2703662; Historiske produktionstal (kWh): 2004: 3070008; Historiske produktionstal (kWh): 2005: 2992012; Historiske produktionstal (kWh): 2006: 2850833; Historiske produktionstal (kWh): 2007: 3390796; Historiske produktionstal (kWh): 2008: 2632267; Historiske produktionstal (kWh): 2009: 2865643; Historiske produktionstal (kWh): 2010: 2351010; Historiske produktionstal (kWh): 2011: 3200744; Historiske produktionstal (kWh): 2012: 3090888; Historiske produktionstal (kWh): 2013: 2789260; Historiske produktionstal (kWh): 2014: 3081853; Historiske produktionstal (kWh): 2015: 3367577; Historiske produktionstal (kWh): 2016: 2661221; Historiske produktionstal (kWh): 2017: 2907143; Historiske produktionstal (kWh): 2018: 2585631; Historiske produktionstal (kWh): 2019: 2660299; Produktionstal for indeværende år (kWh) inklusive egenproduktion: 2020-01-01: 348338; Produktionstal for indeværende år (kWh) inklusive egenproduktion: 2020-02-01: 482810; Produktionstal for indeværende år (kWh) inklusive egenproduktion: 2020-03-01: 269046; Produktionstal for indeværende år (kWh) inklusive egenproduktion: 2020-04-01: 205555; Produktionstal for indeværende år (kWh) inklusive egenproduktion: 2020-05-01: 246222; Produktionstal for indeværende år (kWh) inklusive egenproduktion: 2020-06-01: 153696; Produktionstal for indeværende år (kWh) inklusive egenproduktion: 2020-07-01: 236211; Produktionstal for indeværende år (kWh) inklusive egenproduktion: 2020-08-01: 116986; Produktionstal for indeværende år (kWh) inklusive egenproduktion: 2020-09-01: 149356; Produktionstal for indeværende år (kWh) inklusive egenproduktion: 2020-10-01: 207313; Produktionstal for indeværende år (kWh) inklusive egenproduktion: 2020-11-01: 260322 | 2675855
570715000000056178 | 2001-12-27 | 29 | 2000 | 80 | 60 | Vestas Wind Systems A/S | V 80 2 | 561 | Esbjerg | LAND | Tjæreborg By | 3ø | 474300.26 | 6144747.58 | SDFE2018 | 344225524 | Historiske produktionstal (kWh): 2001: 0; Historiske produktionstal (kWh): 2002: 4564673.7461; Historiske produktionstal (kWh): 2003: 3926267.3906; Historiske produktionstal (kWh): 2004: 3290718.5449; Historiske produktionstal (kWh): 2005: 4948281.1562; Historiske produktionstal (kWh): 2006: 5046583.4062; Historiske produktionstal (kWh): 2007: 5406074.8438; Historiske produktionstal (kWh): 2008: 3269602.1998; Historiske produktionstal (kWh): 2009: 5062963.9375; Historiske produktionstal (kWh): 2010: 4657813.5125; Historiske produktionstal (kWh): 2011: 5582167; Historiske produktionstal (kWh): 2012: 5614670; Historiske produktionstal (kWh): 2013: 5223140; Historiske produktionstal (kWh): 2014: 5425736; Historiske produktionstal (kWh): 2015: 5974293; Historiske produktionstal (kWh): 2016: 4963084; Historiske produktionstal (kWh): 2017: 5100273; Historiske produktionstal (kWh): 2018: 5035942; Historiske produktionstal (kWh): 2019: 5237374; Produktionstal for indeværende år (kWh) inklusive egenproduktion: 2020-01-01: 84657; Produktionstal for indeværende år (kWh) inklusive egenproduktion: 2020-02-01: 719846; Produktionstal for indeværende år (kWh) inklusive egenproduktion: 2020-03-01: 565939; Produktionstal for indeværende år (kWh) inklusive egenproduktion: 2020-04-01: 345567; Produktionstal for indeværende år (kWh) inklusive egenproduktion: 2020-05-01: 391389; Produktionstal for indeværende år (kWh) inklusive egenproduktion: 2020-06-01: 274719; Produktionstal for indeværende år (kWh) inklusive egenproduktion: 2020-07-01: 432209; Produktionstal for indeværende år (kWh) inklusive egenproduktion: 2020-08-01: 228901; Produktionstal for indeværende år (kWh) inklusive egenproduktion: 2020-09-01: 2642; Produktionstal for indeværende år (kWh) inklusive egenproduktion: 2020-10-01: 395974; Produktionstal for indeværende år (kWh) inklusive egenproduktion: 2020-11-01: 410576 | 3852419
570715000000056291 | 2002-03-22 | 28 | 2500 | 80 | 57 | NEG Micon | NM 80 | 561 | Esbjerg | LAND | Tjæreborg By | 3ab | 473834.27 | 6144927.56 | SDFE2018 | 344225629 | Historiske produktionstal (kWh): 2002: 2136478.0215; Historiske produktionstal (kWh): 2003: 4315983.5469; Historiske produktionstal (kWh): 2004: 4598866.1719; Historiske produktionstal (kWh): 2005: 4597011.8594; Historiske produktionstal (kWh): 2006: 4393119.2812; Historiske produktionstal (kWh): 2007: 4941571.25; Historiske produktionstal (kWh): 2008: 3961614.0625; Historiske produktionstal (kWh): 2009: 2205422.3096; Historiske produktionstal (kWh): 2010: 3908059.5812; Historiske produktionstal (kWh): 2011: 5090651.1; Historiske produktionstal (kWh): 2012: 4911300.3; Historiske produktionstal (kWh): 2013: 4532738.4; Historiske produktionstal (kWh): 2014: 4659787; Historiske produktionstal (kWh): 2015: 5409937.9; Historiske produktionstal (kWh): 2016: 4448098.5; Historiske produktionstal (kWh): 2017: 4432128.8; Historiske produktionstal (kWh): 2018: 4403473.1; Historiske produktionstal (kWh): 2019: 4311162; Produktionstal for indeværende år (kWh) inklusive egenproduktion: 2020-01-01: 66649; Produktionstal for indeværende år (kWh) inklusive egenproduktion: 2020-02-01: 663776.3; Produktionstal for indeværende år (kWh) inklusive egenproduktion: 2020-03-01: 547805.6; Produktionstal for indeværende år (kWh) inklusive egenproduktion: 2020-04-01: 338724.6; Produktionstal for indeværende år (kWh) inklusive egenproduktion: 2020-05-01: 372268.5; Produktionstal for indeværende år (kWh) inklusive egenproduktion: 2020-06-01: 140061.6; Produktionstal for indeværende år (kWh) inklusive egenproduktion: 2020-07-01: 175736.8; Produktionstal for indeværende år (kWh) inklusive egenproduktion: 2020-08-01: 199200.7; Produktionstal for indeværende år (kWh) inklusive egenproduktion: 2020-09-01: 318319.1; Produktionstal for indeværende år (kWh) inklusive egenproduktion: 2020-10-01: 357921; Produktionstal for indeværende år (kWh) inklusive egenproduktion: 2020-11-01: 425355 | 3605818.2
570715000000059391 | 2002-11-08 | 28 | 1300 | 62 | 49 | BONUS | 1300/250 | 561 | Esbjerg | LAND | Vilslev | 32n | 480543.72 | 6140052.32 | SDFE2018 | 44192614 | Historiske produktionstal (kWh): 2002: 359316.1016; Historiske produktionstal (kWh): 2003: 2717567.5625; Historiske produktionstal (kWh): 2004: 3375969.4688; Historiske produktionstal (kWh): 2005: 3238039.1094; Historiske produktionstal (kWh): 2006: 3233255.1562; Historiske produktionstal (kWh): 2007: 3730462.6719; Historiske produktionstal (kWh): 2008: 3603775.9375; Historiske produktionstal (kWh): 2009: 3144724.9219; Historiske produktionstal (kWh): 2010: 2908771.9062; Historiske produktionstal (kWh): 2011: 3648511; Historiske produktionstal (kWh): 2012: 3440325.5; Historiske produktionstal (kWh): 2013: 3091306; Historiske produktionstal (kWh): 2014: 2611045; Historiske produktionstal (kWh): 2015: 3775622; Historiske produktionstal (kWh): 2016: 2750084; Historiske produktionstal (kWh): 2017: 3237016; Historiske produktionstal (kWh): 2018: 2427249; Historiske produktionstal (kWh): 2019: 3171187; Produktionstal for indeværende år (kWh) inklusive egenproduktion: 2020-01-01: 429053; Produktionstal for indeværende år (kWh) inklusive egenproduktion: 2020-02-01: 8773; Produktionstal for indeværende år (kWh) inklusive egenproduktion: 2020-03-01: 8735; Produktionstal for indeværende år (kWh) inklusive egenproduktion: 2020-04-01: 234978; Produktionstal for indeværende år (kWh) inklusive egenproduktion: 2020-05-01: 266161; Produktionstal for indeværende år (kWh) inklusive egenproduktion: 2020-06-01: 163907; Produktionstal for indeværende år (kWh) inklusive egenproduktion: 2020-07-01: 251307; Produktionstal for indeværende år (kWh) inklusive egenproduktion: 2020-08-01: 123199; Produktionstal for indeværende år (kWh) inklusive egenproduktion: 2020-09-01: 163173; Produktionstal for indeværende år (kWh) inklusive egenproduktion: 2020-10-01: 267733; Produktionstal for indeværende år (kWh) inklusive egenproduktion: 2020-11-01: 353731 | 2270750
570715000000059407 | 2002-11-08 | 28 | 1300 | 62 | 49 | BONUS | 1300/250 | 561 | Esbjerg | LAND | Vilslev | 143a | 480065.16 | 6139993.83 | SDFE2018 | 44192615 | Historiske produktionstal (kWh): 2002: 355157.6094; Historiske produktionstal (kWh): 2003: 3029122.2969; Historiske produktionstal (kWh): 2004: 3476468.3438; Historiske produktionstal (kWh): 2005: 3325865.0781; Historiske produktionstal (kWh): 2006: 3290865.8906; Historiske produktionstal (kWh): 2007: 3797765.6719; Historiske produktionstal (kWh): 2008: 3622190.7344; Historiske produktionstal (kWh): 2009: 3273467.9844; Historiske produktionstal (kWh): 2010: 2981545.6; Historiske produktionstal (kWh): 2011: 3641606.9; Historiske produktionstal (kWh): 2012: 3574528.9; Historiske produktionstal (kWh): 2013: 3227455.1; Historiske produktionstal (kWh): 2014: 3403576.3; Historiske produktionstal (kWh): 2015: 3191922.5; Historiske produktionstal (kWh): 2016: 3139167.6; Historiske produktionstal (kWh): 2017: 3419973.8; Historiske produktionstal (kWh): 2018: 2783971.4; Historiske produktionstal (kWh): 2019: 2881647.2; Produktionstal for indeværende år (kWh) inklusive egenproduktion: 2020-01-01: 464300.2; Produktionstal for indeværende år (kWh) inklusive egenproduktion: 2020-02-01: 466324.5; Produktionstal for indeværende år (kWh) inklusive egenproduktion: 2020-03-01: 300069.9; Produktionstal for indeværende år (kWh) inklusive egenproduktion: 2020-04-01: 232172.1; Produktionstal for indeværende år (kWh) inklusive egenproduktion: 2020-05-01: 281435; Produktionstal for indeværende år (kWh) inklusive egenproduktion: 2020-06-01: 174592.2; Produktionstal for indeværende år (kWh) inklusive egenproduktion: 2020-07-01: 306443.5; Produktionstal for indeværende år (kWh) inklusive egenproduktion: 2020-08-01: 148359.7; Produktionstal for indeværende år (kWh) inklusive egenproduktion: 2020-09-01: 198616.1; Produktionstal for indeværende år (kWh) inklusive egenproduktion: 2020-10-01: 224984.3; Produktionstal for indeværende år (kWh) inklusive egenproduktion: 2020-11-01: 351183.1 | 3148480.6
570715000000059414 | 2002-11-08 | 28 | 1300 | 62 | 49 | BONUS | 1300/250 | 561 | Esbjerg | LAND | Vilslev | 17ah | 479589.17 | 6139935.02 | SDFE2018 | 44192616 | Historiske produktionstal (kWh): 2002: 354919.0156; Historiske produktionstal (kWh): 2003: 3203219.625; Historiske produktionstal (kWh): 2004: 3682722.7344; Historiske produktionstal (kWh): 2005: 3515118.5156; Historiske produktionstal (kWh): 2006: 3482356.1562; Historiske produktionstal (kWh): 2007: 3990194.2656; Historiske produktionstal (kWh): 2008: 3802077.6094; Historiske produktionstal (kWh): 2009: 3261256.4844; Historiske produktionstal (kWh): 2010: 3121275.1063; Historiske produktionstal (kWh): 2011: 3686275.6; Historiske produktionstal (kWh): 2012: 3466067.6; Historiske produktionstal (kWh): 2013: 3090189.5; Historiske produktionstal (kWh): 2014: 3168556.9; Historiske produktionstal (kWh): 2015: 3646889.7; Historiske produktionstal (kWh): 2016: 3242181.5; Historiske produktionstal (kWh): 2017: 3588502; Historiske produktionstal (kWh): 2018: 3219247; Historiske produktionstal (kWh): 2019: 3535902.8; Produktionstal for indeværende år (kWh) inklusive egenproduktion: 2020-01-01: 450999.5; Produktionstal for indeværende år (kWh) inklusive egenproduktion: 2020-02-01: 540966.4; Produktionstal for indeværende år (kWh) inklusive egenproduktion: 2020-03-01: 318114.3; Produktionstal for indeværende år (kWh) inklusive egenproduktion: 2020-04-01: 231313; Produktionstal for indeværende år (kWh) inklusive egenproduktion: 2020-05-01: 289803.6; Produktionstal for indeværende år (kWh) inklusive egenproduktion: 2020-06-01: 166901.1; Produktionstal for indeværende år (kWh) inklusive egenproduktion: 2020-07-01: 257212.7; Produktionstal for indeværende år (kWh) inklusive egenproduktion: 2020-08-01: 133802.7; Produktionstal for indeværende år (kWh) inklusive egenproduktion: 2020-09-01: 201708.6; Produktionstal for indeværende år (kWh) inklusive egenproduktion: 2020-10-01: 220313.6; Produktionstal for indeværende år (kWh) inklusive egenproduktion: 2020-11-01: 355733.6 | 3166869.1
570715000000061769 | 2002-09-04 | 28 | 2000 | 80 | 70 | Vestas Wind Systems A/S | V 80 | 561 | Esbjerg | HAV | Horns Rev | hav | 423974 | 6151447 | GST, 18-02-2013 | WH1101 | Historiske produktionstal (kWh): 2002: 888633.0781; Historiske produktionstal (kWh): 2003: 5747214.6562; Historiske produktionstal (kWh): 2004: 4586146.4648; Historiske produktionstal (kWh): 2005: 7874580.3125; Historiske produktionstal (kWh): 2006: 7453327.2031; Historiske produktionstal (kWh): 2007: 8244047.0938; Historiske produktionstal (kWh): 2008: 7836396.7812; Historiske produktionstal (kWh): 2009: 7265466.5; Historiske produktionstal (kWh): 2010: 7073054.9375; Historiske produktionstal (kWh): 2011: 8372918.125; Historiske produktionstal (kWh): 2012: 8449939.375; Historiske produktionstal (kWh): 2013: 7692454.0625; Historiske produktionstal (kWh): 2014: 8224563.438; Historiske produktionstal (kWh): 2015: 7665247.5; Historiske produktionstal (kWh): 2016: 7153485.625; Historiske produktionstal (kWh): 2017: 7392732.5; Historiske produktionstal (kWh): 2018: 5255366.5625; Historiske produktionstal (kWh): 2019: 4879884.6487; Produktionstal for indeværende år (kWh) inklusive egenproduktion: 2020-01-01: 832193.0387; Produktionstal for indeværende år (kWh) inklusive egenproduktion: 2020-02-01: 367085.1225; Produktionstal for indeværende år (kWh) inklusive egenproduktion: 2020-03-01: 578600.3325; Produktionstal for indeværende år (kWh) inklusive egenproduktion: 2020-04-01: 393934.4575; Produktionstal for indeværende år (kWh) inklusive egenproduktion: 2020-05-01: 464915.1; Produktionstal for indeværende år (kWh) inklusive egenproduktion: 2020-06-01: 315760.9713; Produktionstal for indeværende år (kWh) inklusive egenproduktion: 2020-07-01: 447128.6262; Produktionstal for indeværende år (kWh) inklusive egenproduktion: 2020-08-01: 317313.14; Produktionstal for indeværende år (kWh) inklusive egenproduktion: 2020-09-01: 439221.71; Produktionstal for indeværende år (kWh) inklusive egenproduktion: 2020-10-01: 774028.055; Produktionstal for indeværende år (kWh) inklusive egenproduktion: 2020-11-01: 249680.1713 | 5179860.725
570715000000061776 | 2002-09-11 | 28 | 2000 | 80 | 70 | Vestas Wind Systems A/S | V 80 | 561 | Esbjerg | HAV | Horns Rev | hav | 424042 | 6150891 | GST, 18-02-2013 | WH1102 | Historiske produktionstal (kWh): 2002: 888633.0781; Historiske produktionstal (kWh): 2003: 5747214.6562; Historiske produktionstal (kWh): 2004: 4586146.4648; Historiske produktionstal (kWh): 2005: 7874580.3125; Historiske produktionstal (kWh): 2006: 7453327.2031; Historiske produktionstal (kWh): 2007: 8244047.0938; Historiske produktionstal (kWh): 2008: 7836396.7812; Historiske produktionstal (kWh): 2009: 7265466.5; Historiske produktionstal (kWh): 2010: 7073054.9375; Historiske produktionstal (kWh): 2011: 8372918.125; Historiske produktionstal (kWh): 2012: 8449939.375; Historiske produktionstal (kWh): 2013: 7692454.0625; Historiske produktionstal (kWh): 2014: 8224563.438; Historiske produktionstal (kWh): 2015: 7665247.5; Historiske produktionstal (kWh): 2016: 7153485.625; Historiske produktionstal (kWh): 2017: 7392732.5; Historiske produktionstal (kWh): 2018: 5255366.5625; Historiske produktionstal (kWh): 2019: 4879884.6487; Produktionstal for indeværende år (kWh) inklusive egenproduktion: 2020-01-01: 832193.0387; Produktionstal for indeværende år (kWh) inklusive egenproduktion: 2020-02-01: 367085.1225; Produktionstal for indeværende år (kWh) inklusive egenproduktion: 2020-03-01: 578600.3325; Produktionstal for indeværende år (kWh) inklusive egenproduktion: 2020-04-01: 393934.4575; Produktionstal for indeværende år (kWh) inklusive egenproduktion: 2020-05-01: 464915.1; Produktionstal for indeværende år (kWh) inklusive egenproduktion: 2020-06-01: 315760.9713; Produktionstal for indeværende år (kWh) inklusive egenproduktion: 2020-07-01: 447128.6262; Produktionstal for indeværende år (kWh) inklusive egenproduktion: 2020-08-01: 317313.14; Produktionstal for indeværende år (kWh) inklusive egenproduktion: 2020-09-01: 439221.71; Produktionstal for indeværende år (kWh) inklusive egenproduktion: 2020-10-01: 774028.055; Produktionstal for indeværende år (kWh) inklusive egenproduktion: 2020-11-01: 249680.1713 | 5179860.725
570715000000061783 | 2002-12-10 | 28 | 2000 | 80 | 70 | Vestas Wind Systems A/S | V 80 | 561 | Esbjerg | HAV | Horns Rev | hav | 424111 | 6150335 | GST, 18-02-2013 | WH1103 | Historiske produktionstal (kWh): 2002: 295824.6094; Historiske produktionstal (kWh): 2003: 5747214.6562; Historiske produktionstal (kWh): 2004: 4586146.4648; Historiske produktionstal (kWh): 2005: 7874580.3125; Historiske produktionstal (kWh): 2006: 7453327.2031; Historiske produktionstal (kWh): 2007: 8244047.0938; Historiske produktionstal (kWh): 2008: 7836396.7812; Historiske produktionstal (kWh): 2009: 7265466.5; Historiske produktionstal (kWh): 2010: 7073054.9375; Historiske produktionstal (kWh): 2011: 8372918.125; Historiske produktionstal (kWh): 2012: 8449939.375; Historiske produktionstal (kWh): 2013: 7692454.0625; Historiske produktionstal (kWh): 2014: 8224563.438; Historiske produktionstal (kWh): 2015: 7665247.5; Historiske produktionstal (kWh): 2016: 7153485.625; Historiske produktionstal (kWh): 2017: 7392732.5; Historiske produktionstal (kWh): 2018: 5255366.5625; Historiske produktionstal (kWh): 2019: 4879884.6487; Produktionstal for indeværende år (kWh) inklusive egenproduktion: 2020-01-01: 832193.0387; Produktionstal for indeværende år (kWh) inklusive egenproduktion: 2020-02-01: 367085.1225; Produktionstal for indeværende år (kWh) inklusive egenproduktion: 2020-03-01: 578600.3325; Produktionstal for indeværende år (kWh) inklusive egenproduktion: 2020-04-01: 393934.4575; Produktionstal for indeværende år (kWh) inklusive egenproduktion: 2020-05-01: 464915.1; Produktionstal for indeværende år (kWh) inklusive egenproduktion: 2020-06-01: 315760.9713; Produktionstal for indeværende år (kWh) inklusive egenproduktion: 2020-07-01: 447128.6262; Produktionstal for indeværende år (kWh) inklusive egenproduktion: 2020-08-01: 317313.14; Produktionstal for indeværende år (kWh) inklusive egenproduktion: 2020-09-01: 439221.71; Produktionstal for indeværende år (kWh) inklusive egenproduktion: 2020-10-01: 774028.055; Produktionstal for indeværende år (kWh) inklusive egenproduktion: 2020-11-01: 249680.1713 | 5179860.725
570715000000061790 | 2002-11-16 | 28 | 2000 | 80 | 70 | Vestas Wind Systems A/S | V 80 | 561 | Esbjerg | HAV | Horns Rev | hav | 424179 | 6149780 | GST, 18-02-2013 | WH1104 | Historiske produktionstal (kWh): 2002: 888633.0781; Historiske produktionstal (kWh): 2003: 5747214.6562; Historiske produktionstal (kWh): 2004: 4586146.4648; Historiske produktionstal (kWh): 2005: 7874580.3125; Historiske produktionstal (kWh): 2006: 7453327.2031; Historiske produktionstal (kWh): 2007: 8244047.0938; Historiske produktionstal (kWh): 2008: 7836396.7812; Historiske produktionstal (kWh): 2009: 7265466.5; Historiske produktionstal (kWh): 2010: 7073054.9375; Historiske produktionstal (kWh): 2011: 8372918.125; Historiske produktionstal (kWh): 2012: 8449939.375; Historiske produktionstal (kWh): 2013: 7692454.0625; Historiske produktionstal (kWh): 2014: 8224563.438; Historiske produktionstal (kWh): 2015: 7665247.5; Historiske produktionstal (kWh): 2016: 7153485.625; Historiske produktionstal (kWh): 2017: 7392732.5; Historiske produktionstal (kWh): 2018: 5255366.5625; Historiske produktionstal (kWh): 2019: 4879884.6487; Produktionstal for indeværende år (kWh) inklusive egenproduktion: 2020-01-01: 832193.0387; Produktionstal for indeværende år (kWh) inklusive egenproduktion: 2020-02-01: 367085.1225; Produktionstal for indeværende år (kWh) inklusive egenproduktion: 2020-03-01: 578600.3325; Produktionstal for indeværende år (kWh) inklusive egenproduktion: 2020-04-01: 393934.4575; Produktionstal for indeværende år (kWh) inklusive egenproduktion: 2020-05-01: 464915.1; Produktionstal for indeværende år (kWh) inklusive egenproduktion: 2020-06-01: 315760.9713; Produktionstal for indeværende år (kWh) inklusive egenproduktion: 2020-07-01: 447128.6262; Produktionstal for indeværende år (kWh) inklusive egenproduktion: 2020-08-01: 317313.14; Produktionstal for indeværende år (kWh) inklusive egenproduktion: 2020-09-01: 439221.71; Produktionstal for indeværende år (kWh) inklusive egenproduktion: 2020-10-01: 774028.055; Produktionstal for indeværende år (kWh) inklusive egenproduktion: 2020-11-01: 249680.1713 | 5179860.725
570715000000061806 | 2002-09-19 | 28 | 2000 | 80 | 70 | Vestas Wind Systems A/S | V 80 | 561 | Esbjerg | HAV | Horns Rev | hav | 424247 | 6149224 | GST, 18-02-2013 | WH1105 | Historiske produktionstal (kWh): 2002: 888633.0781; Historiske produktionstal (kWh): 2003: 5747214.6562; Historiske produktionstal (kWh): 2004: 4586146.4648; Historiske produktionstal (kWh): 2005: 7874580.3125; Historiske produktionstal (kWh): 2006: 7453327.2031; Historiske produktionstal (kWh): 2007: 8244047.0938; Historiske produktionstal (kWh): 2008: 7836396.7812; Historiske produktionstal (kWh): 2009: 7265466.5; Historiske produktionstal (kWh): 2010: 7073054.9375; Historiske produktionstal (kWh): 2011: 8372918.125; Historiske produktionstal (kWh): 2012: 8449939.375; Historiske produktionstal (kWh): 2013: 7692454.0625; Historiske produktionstal (kWh): 2014: 8224563.438; Historiske produktionstal (kWh): 2015: 7665247.5; Historiske produktionstal (kWh): 2016: 7153485.625; Historiske produktionstal (kWh): 2017: 7392732.5; Historiske produktionstal (kWh): 2018: 5255366.5625; Historiske produktionstal (kWh): 2019: 4879884.6487; Produktionstal for indeværende år (kWh) inklusive egenproduktion: 2020-01-01: 832193.0387; Produktionstal for indeværende år (kWh) inklusive egenproduktion: 2020-02-01: 367085.1225; Produktionstal for indeværende år (kWh) inklusive egenproduktion: 2020-03-01: 578600.3325; Produktionstal for indeværende år (kWh) inklusive egenproduktion: 2020-04-01: 393934.4575; Produktionstal for indeværende år (kWh) inklusive egenproduktion: 2020-05-01: 464915.1; Produktionstal for indeværende år (kWh) inklusive egenproduktion: 2020-06-01: 315760.9713; Produktionstal for indeværende år (kWh) inklusive egenproduktion: 2020-07-01: 447128.6262; Produktionstal for indeværende år (kWh) inklusive egenproduktion: 2020-08-01: 317313.14; Produktionstal for indeværende år (kWh) inklusive egenproduktion: 2020-09-01: 439221.71; Produktionstal for indeværende år (kWh) inklusive egenproduktion: 2020-10-01: 774028.055; Produktionstal for indeværende år (kWh) inklusive egenproduktion: 2020-11-01: 249680.1713 | 5179860.725
570715000000061813 | 2002-09-08 | 28 | 2000 | 80 | 70 | Vestas Wind Systems A/S | V 80 | 561 | Esbjerg | HAV | Horns Rev | hav | 424315 | 6148668 | GST, 18-02-2013 | WH1106 | Historiske produktionstal (kWh): 2002: 888633.0781; Historiske produktionstal (kWh): 2003: 5747214.6562; Historiske produktionstal (kWh): 2004: 4586146.4648; Historiske produktionstal (kWh): 2005: 7874580.3125; Historiske produktionstal (kWh): 2006: 7453327.2031; Historiske produktionstal (kWh): 2007: 8244047.0938; Historiske produktionstal (kWh): 2008: 7836396.7812; Historiske produktionstal (kWh): 2009: 7265466.5; Historiske produktionstal (kWh): 2010: 7073054.9375; Historiske produktionstal (kWh): 2011: 8372918.125; Historiske produktionstal (kWh): 2012: 8449939.375; Historiske produktionstal (kWh): 2013: 7692454.0625; Historiske produktionstal (kWh): 2014: 8224563.438; Historiske produktionstal (kWh): 2015: 7665247.5; Historiske produktionstal (kWh): 2016: 7153485.625; Historiske produktionstal (kWh): 2017: 7392732.5; Historiske produktionstal (kWh): 2018: 5255366.5625; Historiske produktionstal (kWh): 2019: 4879884.6487; Produktionstal for indeværende år (kWh) inklusive egenproduktion: 2020-01-01: 832193.0387; Produktionstal for indeværende år (kWh) inklusive egenproduktion: 2020-02-01: 367085.1225; Produktionstal for indeværende år (kWh) inklusive egenproduktion: 2020-03-01: 578600.3325; Produktionstal for indeværende år (kWh) inklusive egenproduktion: 2020-04-01: 393934.4575; Produktionstal for indeværende år (kWh) inklusive egenproduktion: 2020-05-01: 464915.1; Produktionstal for indeværende år (kWh) inklusive egenproduktion: 2020-06-01: 315760.9713; Produktionstal for indeværende år (kWh) inklusive egenproduktion: 2020-07-01: 447128.6262; Produktionstal for indeværende år (kWh) inklusive egenproduktion: 2020-08-01: 317313.14; Produktionstal for indeværende år (kWh) inklusive egenproduktion: 2020-09-01: 439221.71; Produktionstal for indeværende år (kWh) inklusive egenproduktion: 2020-10-01: 774028.055; Produktionstal for indeværende år (kWh) inklusive egenproduktion: 2020-11-01: 249680.1713 | 5179860.725
570715000000061820 | 2002-09-24 | 28 | 2000 | 80 | 70 | Vestas Wind Systems A/S | V 80 | 561 | Esbjerg | HAV | Horns Rev | hav | 424384 | 6148112 | GST, 18-02-2013 | WH1107 | Historiske produktionstal (kWh): 2002: 761448.3125; Historiske produktionstal (kWh): 2003: 5747214.6562; Historiske produktionstal (kWh): 2004: 4586146.4648; Historiske produktionstal (kWh): 2005: 7874580.3125; Historiske produktionstal (kWh): 2006: 7453327.2031; Historiske produktionstal (kWh): 2007: 8244047.0938; Historiske produktionstal (kWh): 2008: 7836396.7812; Historiske produktionstal (kWh): 2009: 7265466.5; Historiske produktionstal (kWh): 2010: 7073054.9375; Historiske produktionstal (kWh): 2011: 8372918.125; Historiske produktionstal (kWh): 2012: 8449939.375; Historiske produktionstal (kWh): 2013: 7692454.0625; Historiske produktionstal (kWh): 2014: 8224563.438; Historiske produktionstal (kWh): 2015: 7665247.5; Historiske produktionstal (kWh): 2016: 7153485.625; Historiske produktionstal (kWh): 2017: 7392732.5; Historiske produktionstal (kWh): 2018: 5255366.5625; Historiske produktionstal (kWh): 2019: 4879884.6487; Produktionstal for indeværende år (kWh) inklusive egenproduktion: 2020-01-01: 832193.0387; Produktionstal for indeværende år (kWh) inklusive egenproduktion: 2020-02-01: 367085.1225; Produktionstal for indeværende år (kWh) inklusive egenproduktion: 2020-03-01: 578600.3325; Produktionstal for indeværende år (kWh) inklusive egenproduktion: 2020-04-01: 393934.4575; Produktionstal for indeværende år (kWh) inklusive egenproduktion: 2020-05-01: 464915.1; Produktionstal for indeværende år (kWh) inklusive egenproduktion: 2020-06-01: 315760.9713; Produktionstal for indeværende år (kWh) inklusive egenproduktion: 2020-07-01: 447128.6262; Produktionstal for indeværende år (kWh) inklusive egenproduktion: 2020-08-01: 317313.14; Produktionstal for indeværende år (kWh) inklusive egenproduktion: 2020-09-01: 439221.71; Produktionstal for indeværende år (kWh) inklusive egenproduktion: 2020-10-01: 774028.055; Produktionstal for indeværende år (kWh) inklusive egenproduktion: 2020-11-01: 249680.1713 | 5179860.725
570715000000061837 | 2002-09-29 | 28 | 2000 | 80 | 70 | Vestas Wind Systems A/S | V 80 | 561 | Esbjerg | HAV | Horns Rev | hav | 424452 | 6147556 | GST, 18-02-2013 | WH1108 | Historiske produktionstal (kWh): 2002: 761448.3125; Historiske produktionstal (kWh): 2003: 5747214.6562; Historiske produktionstal (kWh): 2004: 4586146.4648; Historiske produktionstal (kWh): 2005: 7874580.3125; Historiske produktionstal (kWh): 2006: 7453327.2031; Historiske produktionstal (kWh): 2007: 8244047.0938; Historiske produktionstal (kWh): 2008: 7836396.7812; Historiske produktionstal (kWh): 2009: 7265466.5; Historiske produktionstal (kWh): 2010: 7073054.9375; Historiske produktionstal (kWh): 2011: 8372918.125; Historiske produktionstal (kWh): 2012: 8449939.375; Historiske produktionstal (kWh): 2013: 7692454.0625; Historiske produktionstal (kWh): 2014: 8224563.438; Historiske produktionstal (kWh): 2015: 7665247.5; Historiske produktionstal (kWh): 2016: 7153485.625; Historiske produktionstal (kWh): 2017: 7392732.5; Historiske produktionstal (kWh): 2018: 5255366.5625; Historiske produktionstal (kWh): 2019: 4879884.6487; Produktionstal for indeværende år (kWh) inklusive egenproduktion: 2020-01-01: 832193.0387; Produktionstal for indeværende år (kWh) inklusive egenproduktion: 2020-02-01: 367085.1225; Produktionstal for indeværende år (kWh) inklusive egenproduktion: 2020-03-01: 578600.3325; Produktionstal for indeværende år (kWh) inklusive egenproduktion: 2020-04-01: 393934.4575; Produktionstal for indeværende år (kWh) inklusive egenproduktion: 2020-05-01: 464915.1; Produktionstal for indeværende år (kWh) inklusive egenproduktion: 2020-06-01: 315760.9713; Produktionstal for indeværende år (kWh) inklusive egenproduktion: 2020-07-01: 447128.6262; Produktionstal for indeværende år (kWh) inklusive egenproduktion: 2020-08-01: 317313.14; Produktionstal for indeværende år (kWh) inklusive egenproduktion: 2020-09-01: 439221.71; Produktionstal for indeværende år (kWh) inklusive egenproduktion: 2020-10-01: 774028.055; Produktionstal for indeværende år (kWh) inklusive egenproduktion: 2020-11-01: 249680.1713 | 5179860.725
570715000000061844 | 2002-08-29 | 28 | 2000 | 80 | 70 | Vestas Wind Systems A/S | V 80 | 561 | Esbjerg | HAV | Horns Rev | hav | 424534 | 6151447 | GST, 18-02-2013 | WH1111 | Historiske produktionstal (kWh): 2002: 1018249.8281; Historiske produktionstal (kWh): 2003: 5747214.6562; Historiske produktionstal (kWh): 2004: 4586146.4648; Historiske produktionstal (kWh): 2005: 7874580.3125; Historiske produktionstal (kWh): 2006: 7453327.2031; Historiske produktionstal (kWh): 2007: 8244047.0938; Historiske produktionstal (kWh): 2008: 7836396.7812; Historiske produktionstal (kWh): 2009: 7265466.5; Historiske produktionstal (kWh): 2010: 7073054.9375; Historiske produktionstal (kWh): 2011: 8372918.125; Historiske produktionstal (kWh): 2012: 8449939.375; Historiske produktionstal (kWh): 2013: 7692454.0625; Historiske produktionstal (kWh): 2014: 8224563.438; Historiske produktionstal (kWh): 2015: 7665247.5; Historiske produktionstal (kWh): 2016: 7153485.625; Historiske produktionstal (kWh): 2017: 7392732.5; Historiske produktionstal (kWh): 2018: 5255366.5625; Historiske produktionstal (kWh): 2019: 4879884.6487; Produktionstal for indeværende år (kWh) inklusive egenproduktion: 2020-01-01: 832193.0387; Produktionstal for indeværende år (kWh) inklusive egenproduktion: 2020-02-01: 367085.1225; Produktionstal for indeværende år (kWh) inklusive egenproduktion: 2020-03-01: 578600.3325; Produktionstal for indeværende år (kWh) inklusive egenproduktion: 2020-04-01: 393934.4575; Produktionstal for indeværende år (kWh) inklusive egenproduktion: 2020-05-01: 464915.1; Produktionstal for indeværende år (kWh) inklusive egenproduktion: 2020-06-01: 315760.9713; Produktionstal for indeværende år (kWh) inklusive egenproduktion: 2020-07-01: 447128.6262; Produktionstal for indeværende år (kWh) inklusive egenproduktion: 2020-08-01: 317313.14; Produktionstal for indeværende år (kWh) inklusive egenproduktion: 2020-09-01: 439221.71; Produktionstal for indeværende år (kWh) inklusive egenproduktion: 2020-10-01: 774028.055; Produktionstal for indeværende år (kWh) inklusive egenproduktion: 2020-11-01: 249680.1713 | 5179860.725
570715000000061851 | 2002-09-12 | 28 | 2000 | 80 | 70 | Vestas Wind Systems A/S | V 80 | 561 | Esbjerg | HAV | Horns Rev | hav | 424602 | 6150891 | GST, 18-02-2013 | WH1112 | Historiske produktionstal (kWh): 2002: 888633.0781; Historiske produktionstal (kWh): 2003: 5747214.6562; Historiske produktionstal (kWh): 2004: 4586146.4648; Historiske produktionstal (kWh): 2005: 7874580.3125; Historiske produktionstal (kWh): 2006: 7453327.2031; Historiske produktionstal (kWh): 2007: 8244047.0938; Historiske produktionstal (kWh): 2008: 7836396.7812; Historiske produktionstal (kWh): 2009: 7265466.5; Historiske produktionstal (kWh): 2010: 7073054.9375; Historiske produktionstal (kWh): 2011: 8372918.125; Historiske produktionstal (kWh): 2012: 8449939.375; Historiske produktionstal (kWh): 2013: 7692454.0625; Historiske produktionstal (kWh): 2014: 8224563.438; Historiske produktionstal (kWh): 2015: 7665247.5; Historiske produktionstal (kWh): 2016: 7153485.625; Historiske produktionstal (kWh): 2017: 7392732.5; Historiske produktionstal (kWh): 2018: 5255366.5625; Historiske produktionstal (kWh): 2019: 4879884.6487; Produktionstal for indeværende år (kWh) inklusive egenproduktion: 2020-01-01: 832193.0387; Produktionstal for indeværende år (kWh) inklusive egenproduktion: 2020-02-01: 367085.1225; Produktionstal for indeværende år (kWh) inklusive egenproduktion: 2020-03-01: 578600.3325; Produktionstal for indeværende år (kWh) inklusive egenproduktion: 2020-04-01: 393934.4575; Produktionstal for indeværende år (kWh) inklusive egenproduktion: 2020-05-01: 464915.1; Produktionstal for indeværende år (kWh) inklusive egenproduktion: 2020-06-01: 315760.9713; Produktionstal for indeværende år (kWh) inklusive egenproduktion: 2020-07-01: 447128.6262; Produktionstal for indeværende år (kWh) inklusive egenproduktion: 2020-08-01: 317313.14; Produktionstal for indeværende år (kWh) inklusive egenproduktion: 2020-09-01: 439221.71; Produktionstal for indeværende år (kWh) inklusive egenproduktion: 2020-10-01: 774028.055; Produktionstal for indeværende år (kWh) inklusive egenproduktion: 2020-11-01: 249680.1713 | 5179860.725
570715000000061868 | 2002-09-12 | 28 | 2000 | 80 | 70 | Vestas Wind Systems A/S | V 80 | 561 | Esbjerg | HAV | Horns Rev | hav | 424671 | 6150335 | GST, 18-02-2013 | WH1113 | Historiske produktionstal (kWh): 2002: 888633.0781; Historiske produktionstal (kWh): 2003: 5747214.6562; Historiske produktionstal (kWh): 2004: 4586146.4648; Historiske produktionstal (kWh): 2005: 7874580.3125; Historiske produktionstal (kWh): 2006: 7453327.2031; Historiske produktionstal (kWh): 2007: 8244047.0938; Historiske produktionstal (kWh): 2008: 7836396.7812; Historiske produktionstal (kWh): 2009: 7265466.5; Historiske produktionstal (kWh): 2010: 7073054.9375; Historiske produktionstal (kWh): 2011: 8372918.125; Historiske produktionstal (kWh): 2012: 8449939.375; Historiske produktionstal (kWh): 2013: 7692454.0625; Historiske produktionstal (kWh): 2014: 8224563.438; Historiske produktionstal (kWh): 2015: 7665247.5; Historiske produktionstal (kWh): 2016: 7153485.625; Historiske produktionstal (kWh): 2017: 7392732.5; Historiske produktionstal (kWh): 2018: 5255366.5625; Historiske produktionstal (kWh): 2019: 4879884.6487; Produktionstal for indeværende år (kWh) inklusive egenproduktion: 2020-01-01: 832193.0387; Produktionstal for indeværende år (kWh) inklusive egenproduktion: 2020-02-01: 367085.1225; Produktionstal for indeværende år (kWh) inklusive egenproduktion: 2020-03-01: 578600.3325; Produktionstal for indeværende år (kWh) inklusive egenproduktion: 2020-04-01: 393934.4575; Produktionstal for indeværende år (kWh) inklusive egenproduktion: 2020-05-01: 464915.1; Produktionstal for indeværende år (kWh) inklusive egenproduktion: 2020-06-01: 315760.9713; Produktionstal for indeværende år (kWh) inklusive egenproduktion: 2020-07-01: 447128.6262; Produktionstal for indeværende år (kWh) inklusive egenproduktion: 2020-08-01: 317313.14; Produktionstal for indeværende år (kWh) inklusive egenproduktion: 2020-09-01: 439221.71; Produktionstal for indeværende år (kWh) inklusive egenproduktion: 2020-10-01: 774028.055; Produktionstal for indeværende år (kWh) inklusive egenproduktion: 2020-11-01: 249680.1713 | 5179860.725
570715000000061875 | 2002-09-12 | 28 | 2000 | 80 | 70 | Vestas Wind Systems A/S | V 80 | 561 | Esbjerg | HAV | Horns Rev | hav | 424739 | 6149780 | GST, 18-02-2013 | WH1114 | Historiske produktionstal (kWh): 2002: 761448.3125; Historiske produktionstal (kWh): 2003: 5747214.6562; Historiske produktionstal (kWh): 2004: 4586146.4648; Historiske produktionstal (kWh): 2005: 7874580.3125; Historiske produktionstal (kWh): 2006: 7453327.2031; Historiske produktionstal (kWh): 2007: 8244047.0938; Historiske produktionstal (kWh): 2008: 7836396.7812; Historiske produktionstal (kWh): 2009: 7265466.5; Historiske produktionstal (kWh): 2010: 7073054.9375; Historiske produktionstal (kWh): 2011: 8372918.125; Historiske produktionstal (kWh): 2012: 8449939.375; Historiske produktionstal (kWh): 2013: 7692454.0625; Historiske produktionstal (kWh): 2014: 8224563.438; Historiske produktionstal (kWh): 2015: 7665247.5; Historiske produktionstal (kWh): 2016: 7153485.625; Historiske produktionstal (kWh): 2017: 7392732.5; Historiske produktionstal (kWh): 2018: 5255366.5625; Historiske produktionstal (kWh): 2019: 4879884.6487; Produktionstal for indeværende år (kWh) inklusive egenproduktion: 2020-01-01: 832193.0387; Produktionstal for indeværende år (kWh) inklusive egenproduktion: 2020-02-01: 367085.1225; Produktionstal for indeværende år (kWh) inklusive egenproduktion: 2020-03-01: 578600.3325; Produktionstal for indeværende år (kWh) inklusive egenproduktion: 2020-04-01: 393934.4575; Produktionstal for indeværende år (kWh) inklusive egenproduktion: 2020-05-01: 464915.1; Produktionstal for indeværende år (kWh) inklusive egenproduktion: 2020-06-01: 315760.9713; Produktionstal for indeværende år (kWh) inklusive egenproduktion: 2020-07-01: 447128.6262; Produktionstal for indeværende år (kWh) inklusive egenproduktion: 2020-08-01: 317313.14; Produktionstal for indeværende år (kWh) inklusive egenproduktion: 2020-09-01: 439221.71; Produktionstal for indeværende år (kWh) inklusive egenproduktion: 2020-10-01: 774028.055; Produktionstal for indeværende år (kWh) inklusive egenproduktion: 2020-11-01: 249680.1713 | 5179860.725
570715000000061882 | 2002-09-19 | 28 | 2000 | 80 | 70 | Vestas Wind Systems A/S | V 80 | 561 | Esbjerg | HAV | Horns Rev | hav | 424807 | 6149224 | GST, 18-02-2013 | WH1115 | Historiske produktionstal (kWh): 2002: 761448.3125; Historiske produktionstal (kWh): 2003: 5747214.6562; Historiske produktionstal (kWh): 2004: 4586146.4648; Historiske produktionstal (kWh): 2005: 7874580.3125; Historiske produktionstal (kWh): 2006: 7453327.2031; Historiske produktionstal (kWh): 2007: 8244047.0938; Historiske produktionstal (kWh): 2008: 7836396.7812; Historiske produktionstal (kWh): 2009: 7265466.5; Historiske produktionstal (kWh): 2010: 7073054.9375; Historiske produktionstal (kWh): 2011: 8372918.125; Historiske produktionstal (kWh): 2012: 8449939.375; Historiske produktionstal (kWh): 2013: 7692454.0625; Historiske produktionstal (kWh): 2014: 8224563.438; Historiske produktionstal (kWh): 2015: 7665247.5; Historiske produktionstal (kWh): 2016: 7153485.625; Historiske produktionstal (kWh): 2017: 7392732.5; Historiske produktionstal (kWh): 2018: 5255366.5625; Historiske produktionstal (kWh): 2019: 4879884.6487; Produktionstal for indeværende år (kWh) inklusive egenproduktion: 2020-01-01: 832193.0387; Produktionstal for indeværende år (kWh) inklusive egenproduktion: 2020-02-01: 367085.1225; Produktionstal for indeværende år (kWh) inklusive egenproduktion: 2020-03-01: 578600.3325; Produktionstal for indeværende år (kWh) inklusive egenproduktion: 2020-04-01: 393934.4575; Produktionstal for indeværende år (kWh) inklusive egenproduktion: 2020-05-01: 464915.1; Produktionstal for indeværende år (kWh) inklusive egenproduktion: 2020-06-01: 315760.9713; Produktionstal for indeværende år (kWh) inklusive egenproduktion: 2020-07-01: 447128.6262; Produktionstal for indeværende år (kWh) inklusive egenproduktion: 2020-08-01: 317313.14; Produktionstal for indeværende år (kWh) inklusive egenproduktion: 2020-09-01: 439221.71; Produktionstal for indeværende år (kWh) inklusive egenproduktion: 2020-10-01: 774028.055; Produktionstal for indeværende år (kWh) inklusive egenproduktion: 2020-11-01: 249680.1713 | 5179860.725
570715000000061899 | 2002-10-07 | 28 | 2000 | 80 | 70 | Vestas Wind Systems A/S | V 80 | 561 | Esbjerg | HAV | Horns Rev | hav | 424875 | 6148668 | GST, 18-02-2013 | WH1116 | Historiske produktionstal (kWh): 2002: 761448.3125; Historiske produktionstal (kWh): 2003: 5747214.6562; Historiske produktionstal (kWh): 2004: 4586146.4648; Historiske produktionstal (kWh): 2005: 7874580.3125; Historiske produktionstal (kWh): 2006: 7453327.2031; Historiske produktionstal (kWh): 2007: 8244047.0938; Historiske produktionstal (kWh): 2008: 7836396.7812; Historiske produktionstal (kWh): 2009: 7265466.5; Historiske produktionstal (kWh): 2010: 7073054.9375; Historiske produktionstal (kWh): 2011: 8372918.125; Historiske produktionstal (kWh): 2012: 8449939.375; Historiske produktionstal (kWh): 2013: 7692454.0625; Historiske produktionstal (kWh): 2014: 8224563.438; Historiske produktionstal (kWh): 2015: 7665247.5; Historiske produktionstal (kWh): 2016: 7153485.625; Historiske produktionstal (kWh): 2017: 7392732.5; Historiske produktionstal (kWh): 2018: 5255366.5625; Historiske produktionstal (kWh): 2019: 4879884.6487; Produktionstal for indeværende år (kWh) inklusive egenproduktion: 2020-01-01: 832193.0387; Produktionstal for indeværende år (kWh) inklusive egenproduktion: 2020-02-01: 367085.1225; Produktionstal for indeværende år (kWh) inklusive egenproduktion: 2020-03-01: 578600.3325; Produktionstal for indeværende år (kWh) inklusive egenproduktion: 2020-04-01: 393934.4575; Produktionstal for indeværende år (kWh) inklusive egenproduktion: 2020-05-01: 464915.1; Produktionstal for indeværende år (kWh) inklusive egenproduktion: 2020-06-01: 315760.9713; Produktionstal for indeværende år (kWh) inklusive egenproduktion: 2020-07-01: 447128.6262; Produktionstal for indeværende år (kWh) inklusive egenproduktion: 2020-08-01: 317313.14; Produktionstal for indeværende år (kWh) inklusive egenproduktion: 2020-09-01: 439221.71; Produktionstal for indeværende år (kWh) inklusive egenproduktion: 2020-10-01: 774028.055; Produktionstal for indeværende år (kWh) inklusive egenproduktion: 2020-11-01: 249680.1713 | 5179860.725
570715000000061905 | 2002-09-24 | 28 | 2000 | 80 | 70 | Vestas Wind Systems A/S | V 80 | 561 | Esbjerg | HAV | Horns Rev | hav | 424944 | 6148112 | GST, 18-02-2013 | WH1117 | Historiske produktionstal (kWh): 2002: 761448.3125; Historiske produktionstal (kWh): 2003: 5747214.6562; Historiske produktionstal (kWh): 2004: 4586146.4648; Historiske produktionstal (kWh): 2005: 7874580.3125; Historiske produktionstal (kWh): 2006: 7453327.2031; Historiske produktionstal (kWh): 2007: 8244047.0938; Historiske produktionstal (kWh): 2008: 7836396.7812; Historiske produktionstal (kWh): 2009: 7265466.5; Historiske produktionstal (kWh): 2010: 7073054.9375; Historiske produktionstal (kWh): 2011: 8372918.125; Historiske produktionstal (kWh): 2012: 8449939.375; Historiske produktionstal (kWh): 2013: 7692454.0625; Historiske produktionstal (kWh): 2014: 8224563.438; Historiske produktionstal (kWh): 2015: 7665247.5; Historiske produktionstal (kWh): 2016: 7153485.625; Historiske produktionstal (kWh): 2017: 7392732.5; Historiske produktionstal (kWh): 2018: 5255366.5625; Historiske produktionstal (kWh): 2019: 4879884.6487; Produktionstal for indeværende år (kWh) inklusive egenproduktion: 2020-01-01: 832193.0387; Produktionstal for indeværende år (kWh) inklusive egenproduktion: 2020-02-01: 367085.1225; Produktionstal for indeværende år (kWh) inklusive egenproduktion: 2020-03-01: 578600.3325; Produktionstal for indeværende år (kWh) inklusive egenproduktion: 2020-04-01: 393934.4575; Produktionstal for indeværende år (kWh) inklusive egenproduktion: 2020-05-01: 464915.1; Produktionstal for indeværende år (kWh) inklusive egenproduktion: 2020-06-01: 315760.9713; Produktionstal for indeværende år (kWh) inklusive egenproduktion: 2020-07-01: 447128.6262; Produktionstal for indeværende år (kWh) inklusive egenproduktion: 2020-08-01: 317313.14; Produktionstal for indeværende år (kWh) inklusive egenproduktion: 2020-09-01: 439221.71; Produktionstal for indeværende år (kWh) inklusive egenproduktion: 2020-10-01: 774028.055; Produktionstal for indeværende år (kWh) inklusive egenproduktion: 2020-11-01: 249680.1713 | 5179860.725
570715000000061912 | 2002-09-26 | 28 | 2000 | 80 | 70 | Vestas Wind Systems A/S | V 80 | 561 | Esbjerg | HAV | Horns Rev | hav | 425012 | 6147556 | GST, 18-02-2013 | WH1118 | Historiske produktionstal (kWh): 2002: 761448.3125; Historiske produktionstal (kWh): 2003: 5747214.6562; Historiske produktionstal (kWh): 2004: 4586146.4648; Historiske produktionstal (kWh): 2005: 7874580.3125; Historiske produktionstal (kWh): 2006: 7453327.2031; Historiske produktionstal (kWh): 2007: 8244047.0938; Historiske produktionstal (kWh): 2008: 7836396.7812; Historiske produktionstal (kWh): 2009: 7265466.5; Historiske produktionstal (kWh): 2010: 7073054.9375; Historiske produktionstal (kWh): 2011: 8372918.125; Historiske produktionstal (kWh): 2012: 8449939.375; Historiske produktionstal (kWh): 2013: 7692454.0625; Historiske produktionstal (kWh): 2014: 8224563.438; Historiske produktionstal (kWh): 2015: 7665247.5; Historiske produktionstal (kWh): 2016: 7153485.625; Historiske produktionstal (kWh): 2017: 7392732.5; Historiske produktionstal (kWh): 2018: 5255366.5625; Historiske produktionstal (kWh): 2019: 4879884.6487; Produktionstal for indeværende år (kWh) inklusive egenproduktion: 2020-01-01: 832193.0387; Produktionstal for indeværende år (kWh) inklusive egenproduktion: 2020-02-01: 367085.1225; Produktionstal for indeværende år (kWh) inklusive egenproduktion: 2020-03-01: 578600.3325; Produktionstal for indeværende år (kWh) inklusive egenproduktion: 2020-04-01: 393934.4575; Produktionstal for indeværende år (kWh) inklusive egenproduktion: 2020-05-01: 464915.1; Produktionstal for indeværende år (kWh) inklusive egenproduktion: 2020-06-01: 315760.9713; Produktionstal for indeværende år (kWh) inklusive egenproduktion: 2020-07-01: 447128.6262; Produktionstal for indeværende år (kWh) inklusive egenproduktion: 2020-08-01: 317313.14; Produktionstal for indeværende år (kWh) inklusive egenproduktion: 2020-09-01: 439221.71; Produktionstal for indeværende år (kWh) inklusive egenproduktion: 2020-10-01: 774028.055; Produktionstal for indeværende år (kWh) inklusive egenproduktion: 2020-11-01: 249680.1713 | 5179860.725
570715000000061929 | 2002-10-02 | 28 | 2000 | 80 | 70 | Vestas Wind Systems A/S | V 80 | 561 | Esbjerg | HAV | Horns Rev | hav | 425094 | 6151447 | GST, 18-02-2013 | WH1221 | Historiske produktionstal (kWh): 2002: 761448.3125; Historiske produktionstal (kWh): 2003: 5747214.6562; Historiske produktionstal (kWh): 2004: 4586146.4648; Historiske produktionstal (kWh): 2005: 7874580.3125; Historiske produktionstal (kWh): 2006: 7453327.2031; Historiske produktionstal (kWh): 2007: 8244047.0938; Historiske produktionstal (kWh): 2008: 7836396.7812; Historiske produktionstal (kWh): 2009: 7265466.5; Historiske produktionstal (kWh): 2010: 7073054.9375; Historiske produktionstal (kWh): 2011: 8372918.125; Historiske produktionstal (kWh): 2012: 8449939.375; Historiske produktionstal (kWh): 2013: 7692454.0625; Historiske produktionstal (kWh): 2014: 8224563.438; Historiske produktionstal (kWh): 2015: 7665247.5; Historiske produktionstal (kWh): 2016: 7153485.625; Historiske produktionstal (kWh): 2017: 7392732.5; Historiske produktionstal (kWh): 2018: 5255366.5625; Historiske produktionstal (kWh): 2019: 4879884.6487; Produktionstal for indeværende år (kWh) inklusive egenproduktion: 2020-01-01: 832193.0387; Produktionstal for indeværende år (kWh) inklusive egenproduktion: 2020-02-01: 367085.1225; Produktionstal for indeværende år (kWh) inklusive egenproduktion: 2020-03-01: 578600.3325; Produktionstal for indeværende år (kWh) inklusive egenproduktion: 2020-04-01: 393934.4575; Produktionstal for indeværende år (kWh) inklusive egenproduktion: 2020-05-01: 464915.1; Produktionstal for indeværende år (kWh) inklusive egenproduktion: 2020-06-01: 315760.9713; Produktionstal for indeværende år (kWh) inklusive egenproduktion: 2020-07-01: 447128.6262; Produktionstal for indeværende år (kWh) inklusive egenproduktion: 2020-08-01: 317313.14; Produktionstal for indeværende år (kWh) inklusive egenproduktion: 2020-09-01: 439221.71; Produktionstal for indeværende år (kWh) inklusive egenproduktion: 2020-10-01: 774028.055; Produktionstal for indeværende år (kWh) inklusive egenproduktion: 2020-11-01: 249680.1713 | 5179860.725
570715000000061936 | 2002-09-29 | 28 | 2000 | 80 | 70 | Vestas Wind Systems A/S | V 80 | 561 | Esbjerg | HAV | Horns Rev | hav | 425162 | 6150891 | GST, 18-02-2013 | WH1222 | Historiske produktionstal (kWh): 2002: 761448.3125; Historiske produktionstal (kWh): 2003: 5747214.6562; Historiske produktionstal (kWh): 2004: 4586146.4648; Historiske produktionstal (kWh): 2005: 7874580.3125; Historiske produktionstal (kWh): 2006: 7453327.2031; Historiske produktionstal (kWh): 2007: 8244047.0938; Historiske produktionstal (kWh): 2008: 7836396.7812; Historiske produktionstal (kWh): 2009: 7265466.5; Historiske produktionstal (kWh): 2010: 7073054.9375; Historiske produktionstal (kWh): 2011: 8372918.125; Historiske produktionstal (kWh): 2012: 8449939.375; Historiske produktionstal (kWh): 2013: 7692454.0625; Historiske produktionstal (kWh): 2014: 8224563.438; Historiske produktionstal (kWh): 2015: 7665247.5; Historiske produktionstal (kWh): 2016: 7153485.625; Historiske produktionstal (kWh): 2017: 7392732.5; Historiske produktionstal (kWh): 2018: 5255366.5625; Historiske produktionstal (kWh): 2019: 4879884.6487; Produktionstal for indeværende år (kWh) inklusive egenproduktion: 2020-01-01: 832193.0387; Produktionstal for indeværende år (kWh) inklusive egenproduktion: 2020-02-01: 367085.1225; Produktionstal for indeværende år (kWh) inklusive egenproduktion: 2020-03-01: 578600.3325; Produktionstal for indeværende år (kWh) inklusive egenproduktion: 2020-04-01: 393934.4575; Produktionstal for indeværende år (kWh) inklusive egenproduktion: 2020-05-01: 464915.1; Produktionstal for indeværende år (kWh) inklusive egenproduktion: 2020-06-01: 315760.9713; Produktionstal for indeværende år (kWh) inklusive egenproduktion: 2020-07-01: 447128.6262; Produktionstal for indeværende år (kWh) inklusive egenproduktion: 2020-08-01: 317313.14; Produktionstal for indeværende år (kWh) inklusive egenproduktion: 2020-09-01: 439221.71; Produktionstal for indeværende år (kWh) inklusive egenproduktion: 2020-10-01: 774028.055; Produktionstal for indeværende år (kWh) inklusive egenproduktion: 2020-11-01: 249680.1713 | 5179860.725
570715000000061943 | 2002-09-29 | 28 | 2000 | 80 | 70 | Vestas Wind Systems A/S | V 80 | 561 | Esbjerg | HAV | Horns Rev | hav | 425231 | 6150335 | GST, 18-02-2013 | WH1223 | Historiske produktionstal (kWh): 2002: 761448.3125; Historiske produktionstal (kWh): 2003: 5747214.6562; Historiske produktionstal (kWh): 2004: 4586146.4648; Historiske produktionstal (kWh): 2005: 7874580.3125; Historiske produktionstal (kWh): 2006: 7453327.2031; Historiske produktionstal (kWh): 2007: 8244047.0938; Historiske produktionstal (kWh): 2008: 7836396.7812; Historiske produktionstal (kWh): 2009: 7265466.5; Historiske produktionstal (kWh): 2010: 7073054.9375; Historiske produktionstal (kWh): 2011: 8372918.125; Historiske produktionstal (kWh): 2012: 8449939.375; Historiske produktionstal (kWh): 2013: 7692454.0625; Historiske produktionstal (kWh): 2014: 8224563.438; Historiske produktionstal (kWh): 2015: 7665247.5; Historiske produktionstal (kWh): 2016: 7153485.625; Historiske produktionstal (kWh): 2017: 7392732.5; Historiske produktionstal (kWh): 2018: 5255366.5625; Historiske produktionstal (kWh): 2019: 4879884.6487; Produktionstal for indeværende år (kWh) inklusive egenproduktion: 2020-01-01: 832193.0387; Produktionstal for indeværende år (kWh) inklusive egenproduktion: 2020-02-01: 367085.1225; Produktionstal for indeværende år (kWh) inklusive egenproduktion: 2020-03-01: 578600.3325; Produktionstal for indeværende år (kWh) inklusive egenproduktion: 2020-04-01: 393934.4575; Produktionstal for indeværende år (kWh) inklusive egenproduktion: 2020-05-01: 464915.1; Produktionstal for indeværende år (kWh) inklusive egenproduktion: 2020-06-01: 315760.9713; Produktionstal for indeværende år (kWh) inklusive egenproduktion: 2020-07-01: 447128.6262; Produktionstal for indeværende år (kWh) inklusive egenproduktion: 2020-08-01: 317313.14; Produktionstal for indeværende år (kWh) inklusive egenproduktion: 2020-09-01: 439221.71; Produktionstal for indeværende år (kWh) inklusive egenproduktion: 2020-10-01: 774028.055; Produktionstal for indeværende år (kWh) inklusive egenproduktion: 2020-11-01: 249680.1713 | 5179860.725
570715000000061950 | 2002-10-06 | 28 | 2000 | 80 | 70 | Vestas Wind Systems A/S | V 80 | 561 | Esbjerg | HAV | Horns Rev | hav | 425299 | 6149780 | GST, 18-02-2013 | WH1224 | Historiske produktionstal (kWh): 2002: 761448.3125; Historiske produktionstal (kWh): 2003: 5747214.6562; Historiske produktionstal (kWh): 2004: 4586146.4648; Historiske produktionstal (kWh): 2005: 7874580.3125; Historiske produktionstal (kWh): 2006: 7453327.2031; Historiske produktionstal (kWh): 2007: 8244047.0938; Historiske produktionstal (kWh): 2008: 7836396.7812; Historiske produktionstal (kWh): 2009: 7265466.5; Historiske produktionstal (kWh): 2010: 7073054.9375; Historiske produktionstal (kWh): 2011: 8372918.125; Historiske produktionstal (kWh): 2012: 8449939.375; Historiske produktionstal (kWh): 2013: 7692454.0625; Historiske produktionstal (kWh): 2014: 8224563.438; Historiske produktionstal (kWh): 2015: 7665247.5; Historiske produktionstal (kWh): 2016: 7153485.625; Historiske produktionstal (kWh): 2017: 7392732.5; Historiske produktionstal (kWh): 2018: 5255366.5625; Historiske produktionstal (kWh): 2019: 4879884.6487; Produktionstal for indeværende år (kWh) inklusive egenproduktion: 2020-01-01: 832193.0387; Produktionstal for indeværende år (kWh) inklusive egenproduktion: 2020-02-01: 367085.1225; Produktionstal for indeværende år (kWh) inklusive egenproduktion: 2020-03-01: 578600.3325; Produktionstal for indeværende år (kWh) inklusive egenproduktion: 2020-04-01: 393934.4575; Produktionstal for indeværende år (kWh) inklusive egenproduktion: 2020-05-01: 464915.1; Produktionstal for indeværende år (kWh) inklusive egenproduktion: 2020-06-01: 315760.9713; Produktionstal for indeværende år (kWh) inklusive egenproduktion: 2020-07-01: 447128.6262; Produktionstal for indeværende år (kWh) inklusive egenproduktion: 2020-08-01: 317313.14; Produktionstal for indeværende år (kWh) inklusive egenproduktion: 2020-09-01: 439221.71; Produktionstal for indeværende år (kWh) inklusive egenproduktion: 2020-10-01: 774028.055; Produktionstal for indeværende år (kWh) inklusive egenproduktion: 2020-11-01: 249680.1713 | 5179860.725
570715000000061967 | 2002-10-16 | 28 | 2000 | 80 | 70 | Vestas Wind Systems A/S | V 80 | 561 | Esbjerg | HAV | Horns Rev | hav | 425367 | 6149224 | GST, 18-02-2013 | WH1225 | Historiske produktionstal (kWh): 2002: 761448.3125; Historiske produktionstal (kWh): 2003: 5747214.6562; Historiske produktionstal (kWh): 2004: 4586146.4648; Historiske produktionstal (kWh): 2005: 7874580.3125; Historiske produktionstal (kWh): 2006: 7453327.2031; Historiske produktionstal (kWh): 2007: 8244047.0938; Historiske produktionstal (kWh): 2008: 7836396.7812; Historiske produktionstal (kWh): 2009: 7265466.5; Historiske produktionstal (kWh): 2010: 7073054.9375; Historiske produktionstal (kWh): 2011: 8372918.125; Historiske produktionstal (kWh): 2012: 8449939.375; Historiske produktionstal (kWh): 2013: 7692454.0625; Historiske produktionstal (kWh): 2014: 8224563.438; Historiske produktionstal (kWh): 2015: 7665247.5; Historiske produktionstal (kWh): 2016: 7153485.625; Historiske produktionstal (kWh): 2017: 7392732.5; Historiske produktionstal (kWh): 2018: 5255366.5625; Historiske produktionstal (kWh): 2019: 4879884.6487; Produktionstal for indeværende år (kWh) inklusive egenproduktion: 2020-01-01: 832193.0387; Produktionstal for indeværende år (kWh) inklusive egenproduktion: 2020-02-01: 367085.1225; Produktionstal for indeværende år (kWh) inklusive egenproduktion: 2020-03-01: 578600.3325; Produktionstal for indeværende år (kWh) inklusive egenproduktion: 2020-04-01: 393934.4575; Produktionstal for indeværende år (kWh) inklusive egenproduktion: 2020-05-01: 464915.1; Produktionstal for indeværende år (kWh) inklusive egenproduktion: 2020-06-01: 315760.9713; Produktionstal for indeværende år (kWh) inklusive egenproduktion: 2020-07-01: 447128.6262; Produktionstal for indeværende år (kWh) inklusive egenproduktion: 2020-08-01: 317313.14; Produktionstal for indeværende år (kWh) inklusive egenproduktion: 2020-09-01: 439221.71; Produktionstal for indeværende år (kWh) inklusive egenproduktion: 2020-10-01: 774028.055; Produktionstal for indeværende år (kWh) inklusive egenproduktion: 2020-11-01: 249680.1713 | 5179860.725
570715000000061974 | 2002-10-02 | 28 | 2000 | 80 | 70 | Vestas Wind Systems A/S | V 80 | 561 | Esbjerg | HAV | Horns Rev | hav | 425435 | 6148668 | GST, 18-02-2013 | WH1226 | Historiske produktionstal (kWh): 2002: 761448.3125; Historiske produktionstal (kWh): 2003: 5747214.6562; Historiske produktionstal (kWh): 2004: 4586146.4648; Historiske produktionstal (kWh): 2005: 7874580.3125; Historiske produktionstal (kWh): 2006: 7453327.2031; Historiske produktionstal (kWh): 2007: 8244047.0938; Historiske produktionstal (kWh): 2008: 7836396.7812; Historiske produktionstal (kWh): 2009: 7265466.5; Historiske produktionstal (kWh): 2010: 7073054.9375; Historiske produktionstal (kWh): 2011: 8372918.125; Historiske produktionstal (kWh): 2012: 8449939.375; Historiske produktionstal (kWh): 2013: 7692454.0625; Historiske produktionstal (kWh): 2014: 8224563.438; Historiske produktionstal (kWh): 2015: 7665247.5; Historiske produktionstal (kWh): 2016: 7153485.625; Historiske produktionstal (kWh): 2017: 7392732.5; Historiske produktionstal (kWh): 2018: 5255366.5625; Historiske produktionstal (kWh): 2019: 4879884.6487; Produktionstal for indeværende år (kWh) inklusive egenproduktion: 2020-01-01: 832193.0387; Produktionstal for indeværende år (kWh) inklusive egenproduktion: 2020-02-01: 367085.1225; Produktionstal for indeværende år (kWh) inklusive egenproduktion: 2020-03-01: 578600.3325; Produktionstal for indeværende år (kWh) inklusive egenproduktion: 2020-04-01: 393934.4575; Produktionstal for indeværende år (kWh) inklusive egenproduktion: 2020-05-01: 464915.1; Produktionstal for indeværende år (kWh) inklusive egenproduktion: 2020-06-01: 315760.9713; Produktionstal for indeværende år (kWh) inklusive egenproduktion: 2020-07-01: 447128.6262; Produktionstal for indeværende år (kWh) inklusive egenproduktion: 2020-08-01: 317313.14; Produktionstal for indeværende år (kWh) inklusive egenproduktion: 2020-09-01: 439221.71; Produktionstal for indeværende år (kWh) inklusive egenproduktion: 2020-10-01: 774028.055; Produktionstal for indeværende år (kWh) inklusive egenproduktion: 2020-11-01: 249680.1713 | 5179860.725
570715000000061981 | 2002-10-18 | 28 | 2000 | 80 | 70 | Vestas Wind Systems A/S | V 80 | 561 | Esbjerg | HAV | Horns Rev | hav | 425504 | 6148112 | GST, 18-02-2013 | WH1227 | Historiske produktionstal (kWh): 2002: 592808.4688; Historiske produktionstal (kWh): 2003: 5747214.6562; Historiske produktionstal (kWh): 2004: 4586146.4648; Historiske produktionstal (kWh): 2005: 7874580.3125; Historiske produktionstal (kWh): 2006: 7453327.2031; Historiske produktionstal (kWh): 2007: 8244047.0938; Historiske produktionstal (kWh): 2008: 7836396.7812; Historiske produktionstal (kWh): 2009: 7265466.5; Historiske produktionstal (kWh): 2010: 7073054.9375; Historiske produktionstal (kWh): 2011: 8372918.125; Historiske produktionstal (kWh): 2012: 8449939.375; Historiske produktionstal (kWh): 2013: 7692454.0625; Historiske produktionstal (kWh): 2014: 8224563.438; Historiske produktionstal (kWh): 2015: 7665247.5; Historiske produktionstal (kWh): 2016: 7153485.625; Historiske produktionstal (kWh): 2017: 7392732.5; Historiske produktionstal (kWh): 2018: 5255366.5625; Historiske produktionstal (kWh): 2019: 4879884.6487; Produktionstal for indeværende år (kWh) inklusive egenproduktion: 2020-01-01: 832193.0387; Produktionstal for indeværende år (kWh) inklusive egenproduktion: 2020-02-01: 367085.1225; Produktionstal for indeværende år (kWh) inklusive egenproduktion: 2020-03-01: 578600.3325; Produktionstal for indeværende år (kWh) inklusive egenproduktion: 2020-04-01: 393934.4575; Produktionstal for indeværende år (kWh) inklusive egenproduktion: 2020-05-01: 464915.1; Produktionstal for indeværende år (kWh) inklusive egenproduktion: 2020-06-01: 315760.9713; Produktionstal for indeværende år (kWh) inklusive egenproduktion: 2020-07-01: 447128.6262; Produktionstal for indeværende år (kWh) inklusive egenproduktion: 2020-08-01: 317313.14; Produktionstal for indeværende år (kWh) inklusive egenproduktion: 2020-09-01: 439221.71; Produktionstal for indeværende år (kWh) inklusive egenproduktion: 2020-10-01: 774028.055; Produktionstal for indeværende år (kWh) inklusive egenproduktion: 2020-11-01: 249680.1713 | 5179860.725
570715000000061998 | 2002-10-07 | 28 | 2000 | 80 | 70 | Vestas Wind Systems A/S | V 80 | 561 | Esbjerg | HAV | Horns Rev | hav | 425572 | 6147556 | GST, 18-02-2013 | WH1228 | Historiske produktionstal (kWh): 2002: 761448.3125; Historiske produktionstal (kWh): 2003: 5747214.6562; Historiske produktionstal (kWh): 2004: 4586146.4648; Historiske produktionstal (kWh): 2005: 7874580.3125; Historiske produktionstal (kWh): 2006: 7453327.2031; Historiske produktionstal (kWh): 2007: 8244047.0938; Historiske produktionstal (kWh): 2008: 7836396.7812; Historiske produktionstal (kWh): 2009: 7265466.5; Historiske produktionstal (kWh): 2010: 7073054.9375; Historiske produktionstal (kWh): 2011: 8372918.125; Historiske produktionstal (kWh): 2012: 8449939.375; Historiske produktionstal (kWh): 2013: 7692454.0625; Historiske produktionstal (kWh): 2014: 8224563.438; Historiske produktionstal (kWh): 2015: 7665247.5; Historiske produktionstal (kWh): 2016: 7153485.625; Historiske produktionstal (kWh): 2017: 7392732.5; Historiske produktionstal (kWh): 2018: 5255366.5625; Historiske produktionstal (kWh): 2019: 4879884.6487; Produktionstal for indeværende år (kWh) inklusive egenproduktion: 2020-01-01: 832193.0387; Produktionstal for indeværende år (kWh) inklusive egenproduktion: 2020-02-01: 367085.1225; Produktionstal for indeværende år (kWh) inklusive egenproduktion: 2020-03-01: 578600.3325; Produktionstal for indeværende år (kWh) inklusive egenproduktion: 2020-04-01: 393934.4575; Produktionstal for indeværende år (kWh) inklusive egenproduktion: 2020-05-01: 464915.1; Produktionstal for indeværende år (kWh) inklusive egenproduktion: 2020-06-01: 315760.9713; Produktionstal for indeværende år (kWh) inklusive egenproduktion: 2020-07-01: 447128.6262; Produktionstal for indeværende år (kWh) inklusive egenproduktion: 2020-08-01: 317313.14; Produktionstal for indeværende år (kWh) inklusive egenproduktion: 2020-09-01: 439221.71; Produktionstal for indeværende år (kWh) inklusive egenproduktion: 2020-10-01: 774028.055; Produktionstal for indeværende år (kWh) inklusive egenproduktion: 2020-11-01: 249680.1713 | 5179860.725
570715000000062001 | 2002-09-03 | 28 | 2000 | 80 | 70 | Vestas Wind Systems A/S | V 80 | 561 | Esbjerg | HAV | Horns Rev | hav | 425654 | 6151447 | GST, 18-02-2013 | WH1231 | Historiske produktionstal (kWh): 2002: 888633.0781; Historiske produktionstal (kWh): 2003: 5747214.6562; Historiske produktionstal (kWh): 2004: 4586146.4648; Historiske produktionstal (kWh): 2005: 7874580.3125; Historiske produktionstal (kWh): 2006: 7453327.2031; Historiske produktionstal (kWh): 2007: 8244047.0938; Historiske produktionstal (kWh): 2008: 7836396.7812; Historiske produktionstal (kWh): 2009: 7265466.5; Historiske produktionstal (kWh): 2010: 7073054.9375; Historiske produktionstal (kWh): 2011: 8372918.125; Historiske produktionstal (kWh): 2012: 8449939.375; Historiske produktionstal (kWh): 2013: 7692454.0625; Historiske produktionstal (kWh): 2014: 8224563.438; Historiske produktionstal (kWh): 2015: 7665247.5; Historiske produktionstal (kWh): 2016: 7153485.625; Historiske produktionstal (kWh): 2017: 7392732.5; Historiske produktionstal (kWh): 2018: 5255366.5625; Historiske produktionstal (kWh): 2019: 4879884.6487; Produktionstal for indeværende år (kWh) inklusive egenproduktion: 2020-01-01: 832193.0387; Produktionstal for indeværende år (kWh) inklusive egenproduktion: 2020-02-01: 367085.1225; Produktionstal for indeværende år (kWh) inklusive egenproduktion: 2020-03-01: 578600.3325; Produktionstal for indeværende år (kWh) inklusive egenproduktion: 2020-04-01: 393934.4575; Produktionstal for indeværende år (kWh) inklusive egenproduktion: 2020-05-01: 464915.1; Produktionstal for indeværende år (kWh) inklusive egenproduktion: 2020-06-01: 315760.9713; Produktionstal for indeværende år (kWh) inklusive egenproduktion: 2020-07-01: 447128.6262; Produktionstal for indeværende år (kWh) inklusive egenproduktion: 2020-08-01: 317313.14; Produktionstal for indeværende år (kWh) inklusive egenproduktion: 2020-09-01: 439221.71; Produktionstal for indeværende år (kWh) inklusive egenproduktion: 2020-10-01: 774028.055; Produktionstal for indeværende år (kWh) inklusive egenproduktion: 2020-11-01: 249680.1713 | 5179860.725
570715000000062018 | 2002-10-16 | 28 | 2000 | 80 | 70 | Vestas Wind Systems A/S | V 80 | 561 | Esbjerg | HAV | Horns Rev | hav | 425722 | 6150891 | GST, 18-02-2013 | WH1232 | Historiske produktionstal (kWh): 2002: 761448.3125; Historiske produktionstal (kWh): 2003: 5747214.6562; Historiske produktionstal (kWh): 2004: 4586146.4648; Historiske produktionstal (kWh): 2005: 7874580.3125; Historiske produktionstal (kWh): 2006: 7453327.2031; Historiske produktionstal (kWh): 2007: 8244047.0938; Historiske produktionstal (kWh): 2008: 7836396.7812; Historiske produktionstal (kWh): 2009: 7265466.5; Historiske produktionstal (kWh): 2010: 7073054.9375; Historiske produktionstal (kWh): 2011: 8372918.125; Historiske produktionstal (kWh): 2012: 8449939.375; Historiske produktionstal (kWh): 2013: 7692454.0625; Historiske produktionstal (kWh): 2014: 8224563.438; Historiske produktionstal (kWh): 2015: 7665247.5; Historiske produktionstal (kWh): 2016: 7153485.625; Historiske produktionstal (kWh): 2017: 7392732.5; Historiske produktionstal (kWh): 2018: 5255366.5625; Historiske produktionstal (kWh): 2019: 4879884.6487; Produktionstal for indeværende år (kWh) inklusive egenproduktion: 2020-01-01: 832193.0387; Produktionstal for indeværende år (kWh) inklusive egenproduktion: 2020-02-01: 367085.1225; Produktionstal for indeværende år (kWh) inklusive egenproduktion: 2020-03-01: 578600.3325; Produktionstal for indeværende år (kWh) inklusive egenproduktion: 2020-04-01: 393934.4575; Produktionstal for indeværende år (kWh) inklusive egenproduktion: 2020-05-01: 464915.1; Produktionstal for indeværende år (kWh) inklusive egenproduktion: 2020-06-01: 315760.9713; Produktionstal for indeværende år (kWh) inklusive egenproduktion: 2020-07-01: 447128.6262; Produktionstal for indeværende år (kWh) inklusive egenproduktion: 2020-08-01: 317313.14; Produktionstal for indeværende år (kWh) inklusive egenproduktion: 2020-09-01: 439221.71; Produktionstal for indeværende år (kWh) inklusive egenproduktion: 2020-10-01: 774028.055; Produktionstal for indeværende år (kWh) inklusive egenproduktion: 2020-11-01: 249680.1713 | 5179860.725
570715000000062025 | 2002-10-07 | 28 | 2000 | 80 | 70 | Vestas Wind Systems A/S | V 80 | 561 | Esbjerg | HAV | Horns Rev | hav | 425791 | 6150335 | GST, 18-02-2013 | WH1233 | Historiske produktionstal (kWh): 2002: 761448.3125; Historiske produktionstal (kWh): 2003: 5747214.6562; Historiske produktionstal (kWh): 2004: 4586146.4648; Historiske produktionstal (kWh): 2005: 7874580.3125; Historiske produktionstal (kWh): 2006: 7453327.2031; Historiske produktionstal (kWh): 2007: 8244047.0938; Historiske produktionstal (kWh): 2008: 7836396.7812; Historiske produktionstal (kWh): 2009: 7265466.5; Historiske produktionstal (kWh): 2010: 7073054.9375; Historiske produktionstal (kWh): 2011: 8372918.125; Historiske produktionstal (kWh): 2012: 8449939.375; Historiske produktionstal (kWh): 2013: 7692454.0625; Historiske produktionstal (kWh): 2014: 8224563.438; Historiske produktionstal (kWh): 2015: 7665247.5; Historiske produktionstal (kWh): 2016: 7153485.625; Historiske produktionstal (kWh): 2017: 7392732.5; Historiske produktionstal (kWh): 2018: 5255366.5625; Historiske produktionstal (kWh): 2019: 4879884.6487; Produktionstal for indeværende år (kWh) inklusive egenproduktion: 2020-01-01: 832193.0387; Produktionstal for indeværende år (kWh) inklusive egenproduktion: 2020-02-01: 367085.1225; Produktionstal for indeværende år (kWh) inklusive egenproduktion: 2020-03-01: 578600.3325; Produktionstal for indeværende år (kWh) inklusive egenproduktion: 2020-04-01: 393934.4575; Produktionstal for indeværende år (kWh) inklusive egenproduktion: 2020-05-01: 464915.1; Produktionstal for indeværende år (kWh) inklusive egenproduktion: 2020-06-01: 315760.9713; Produktionstal for indeværende år (kWh) inklusive egenproduktion: 2020-07-01: 447128.6262; Produktionstal for indeværende år (kWh) inklusive egenproduktion: 2020-08-01: 317313.14; Produktionstal for indeværende år (kWh) inklusive egenproduktion: 2020-09-01: 439221.71; Produktionstal for indeværende år (kWh) inklusive egenproduktion: 2020-10-01: 774028.055; Produktionstal for indeværende år (kWh) inklusive egenproduktion: 2020-11-01: 249680.1713 | 5179860.725
570715000000062032 | 2002-10-18 | 28 | 2000 | 80 | 70 | Vestas Wind Systems A/S | V 80 | 561 | Esbjerg | HAV | Horns Rev | hav | 425859 | 6149780 | GST, 18-02-2013 | WH1234 | Historiske produktionstal (kWh): 2002: 761448.3125; Historiske produktionstal (kWh): 2003: 5747214.6562; Historiske produktionstal (kWh): 2004: 4586146.4648; Historiske produktionstal (kWh): 2005: 7874580.3125; Historiske produktionstal (kWh): 2006: 7453327.2031; Historiske produktionstal (kWh): 2007: 8244047.0938; Historiske produktionstal (kWh): 2008: 7836396.7812; Historiske produktionstal (kWh): 2009: 7265466.5; Historiske produktionstal (kWh): 2010: 7073054.9375; Historiske produktionstal (kWh): 2011: 8372918.125; Historiske produktionstal (kWh): 2012: 8449939.375; Historiske produktionstal (kWh): 2013: 7692454.0625; Historiske produktionstal (kWh): 2014: 8224563.438; Historiske produktionstal (kWh): 2015: 7665247.5; Historiske produktionstal (kWh): 2016: 7153485.625; Historiske produktionstal (kWh): 2017: 7392732.5; Historiske produktionstal (kWh): 2018: 5255366.5625; Historiske produktionstal (kWh): 2019: 4879884.6487; Produktionstal for indeværende år (kWh) inklusive egenproduktion: 2020-01-01: 832193.0387; Produktionstal for indeværende år (kWh) inklusive egenproduktion: 2020-02-01: 367085.1225; Produktionstal for indeværende år (kWh) inklusive egenproduktion: 2020-03-01: 578600.3325; Produktionstal for indeværende år (kWh) inklusive egenproduktion: 2020-04-01: 393934.4575; Produktionstal for indeværende år (kWh) inklusive egenproduktion: 2020-05-01: 464915.1; Produktionstal for indeværende år (kWh) inklusive egenproduktion: 2020-06-01: 315760.9713; Produktionstal for indeværende år (kWh) inklusive egenproduktion: 2020-07-01: 447128.6262; Produktionstal for indeværende år (kWh) inklusive egenproduktion: 2020-08-01: 317313.14; Produktionstal for indeværende år (kWh) inklusive egenproduktion: 2020-09-01: 439221.71; Produktionstal for indeværende år (kWh) inklusive egenproduktion: 2020-10-01: 774028.055; Produktionstal for indeværende år (kWh) inklusive egenproduktion: 2020-11-01: 249680.1713 | 5179860.725
570715000000062049 | 2002-12-04 | 28 | 2000 | 80 | 70 | Vestas Wind Systems A/S | V 80 | 561 | Esbjerg | HAV | Horns Rev | hav | 425927 | 6149224 | GST, 18-02-2013 | WH1235 | Historiske produktionstal (kWh): 2003: 5747214.6562; Historiske produktionstal (kWh): 2004: 4586146.4648; Historiske produktionstal (kWh): 2005: 7874580.3125; Historiske produktionstal (kWh): 2006: 7453327.2031; Historiske produktionstal (kWh): 2007: 8244047.0938; Historiske produktionstal (kWh): 2008: 7836396.7812; Historiske produktionstal (kWh): 2009: 7265466.5; Historiske produktionstal (kWh): 2010: 7073054.9375; Historiske produktionstal (kWh): 2011: 8372918.125; Historiske produktionstal (kWh): 2012: 8449939.375; Historiske produktionstal (kWh): 2013: 7692454.0625; Historiske produktionstal (kWh): 2014: 8224563.438; Historiske produktionstal (kWh): 2015: 7665247.5; Historiske produktionstal (kWh): 2016: 7153485.625; Historiske produktionstal (kWh): 2017: 7392732.5; Historiske produktionstal (kWh): 2018: 5255366.5625; Historiske produktionstal (kWh): 2019: 4879884.6487; Produktionstal for indeværende år (kWh) inklusive egenproduktion: 2020-01-01: 832193.0387; Produktionstal for indeværende år (kWh) inklusive egenproduktion: 2020-02-01: 367085.1225; Produktionstal for indeværende år (kWh) inklusive egenproduktion: 2020-03-01: 578600.3325; Produktionstal for indeværende år (kWh) inklusive egenproduktion: 2020-04-01: 393934.4575; Produktionstal for indeværende år (kWh) inklusive egenproduktion: 2020-05-01: 464915.1; Produktionstal for indeværende år (kWh) inklusive egenproduktion: 2020-06-01: 315760.9713; Produktionstal for indeværende år (kWh) inklusive egenproduktion: 2020-07-01: 447128.6262; Produktionstal for indeværende år (kWh) inklusive egenproduktion: 2020-08-01: 317313.14; Produktionstal for indeværende år (kWh) inklusive egenproduktion: 2020-09-01: 439221.71; Produktionstal for indeværende år (kWh) inklusive egenproduktion: 2020-10-01: 774028.055; Produktionstal for indeværende år (kWh) inklusive egenproduktion: 2020-11-01: 249680.1713 | 5179860.725
570715000000062056 | 2002-10-15 | 28 | 2000 | 80 | 70 | Vestas Wind Systems A/S | V 80 | 561 | Esbjerg | HAV | Horns Rev | hav | 425995 | 6148668 | GST, 18-02-2013 | WH1236 | Historiske produktionstal (kWh): 2002: 761448.3125; Historiske produktionstal (kWh): 2003: 5747214.6562; Historiske produktionstal (kWh): 2004: 4586146.4648; Historiske produktionstal (kWh): 2005: 7874580.3125; Historiske produktionstal (kWh): 2006: 7453327.2031; Historiske produktionstal (kWh): 2007: 8244047.0938; Historiske produktionstal (kWh): 2008: 7836396.7812; Historiske produktionstal (kWh): 2009: 7265466.5; Historiske produktionstal (kWh): 2010: 7073054.9375; Historiske produktionstal (kWh): 2011: 8372918.125; Historiske produktionstal (kWh): 2012: 8449939.375; Historiske produktionstal (kWh): 2013: 7692454.0625; Historiske produktionstal (kWh): 2014: 8224563.438; Historiske produktionstal (kWh): 2015: 7665247.5; Historiske produktionstal (kWh): 2016: 7153485.625; Historiske produktionstal (kWh): 2017: 7392732.5; Historiske produktionstal (kWh): 2018: 5255366.5625; Historiske produktionstal (kWh): 2019: 4879884.6487; Produktionstal for indeværende år (kWh) inklusive egenproduktion: 2020-01-01: 832193.0387; Produktionstal for indeværende år (kWh) inklusive egenproduktion: 2020-02-01: 367085.1225; Produktionstal for indeværende år (kWh) inklusive egenproduktion: 2020-03-01: 578600.3325; Produktionstal for indeværende år (kWh) inklusive egenproduktion: 2020-04-01: 393934.4575; Produktionstal for indeværende år (kWh) inklusive egenproduktion: 2020-05-01: 464915.1; Produktionstal for indeværende år (kWh) inklusive egenproduktion: 2020-06-01: 315760.9713; Produktionstal for indeværende år (kWh) inklusive egenproduktion: 2020-07-01: 447128.6262; Produktionstal for indeværende år (kWh) inklusive egenproduktion: 2020-08-01: 317313.14; Produktionstal for indeværende år (kWh) inklusive egenproduktion: 2020-09-01: 439221.71; Produktionstal for indeværende år (kWh) inklusive egenproduktion: 2020-10-01: 774028.055; Produktionstal for indeværende år (kWh) inklusive egenproduktion: 2020-11-01: 249680.1713 | 5179860.725
570715000000062063 | 2002-11-07 | 28 | 2000 | 80 | 70 | Vestas Wind Systems A/S | V 80 | 561 | Esbjerg | HAV | Horns Rev | hav | 426064 | 6148112 | GST, 18-02-2013 | WH1237 | Historiske produktionstal (kWh): 2002: 592808.4688; Historiske produktionstal (kWh): 2003: 5747214.6562; Historiske produktionstal (kWh): 2004: 4586146.4648; Historiske produktionstal (kWh): 2005: 7874580.3125; Historiske produktionstal (kWh): 2006: 7453327.2031; Historiske produktionstal (kWh): 2007: 8244047.0938; Historiske produktionstal (kWh): 2008: 7836396.7812; Historiske produktionstal (kWh): 2009: 7265466.5; Historiske produktionstal (kWh): 2010: 7073054.9375; Historiske produktionstal (kWh): 2011: 8372918.125; Historiske produktionstal (kWh): 2012: 8449939.375; Historiske produktionstal (kWh): 2013: 7692454.0625; Historiske produktionstal (kWh): 2014: 8224563.438; Historiske produktionstal (kWh): 2015: 7665247.5; Historiske produktionstal (kWh): 2016: 7153485.625; Historiske produktionstal (kWh): 2017: 7392732.5; Historiske produktionstal (kWh): 2018: 5255366.5625; Historiske produktionstal (kWh): 2019: 4879884.6487; Produktionstal for indeværende år (kWh) inklusive egenproduktion: 2020-01-01: 832193.0387; Produktionstal for indeværende år (kWh) inklusive egenproduktion: 2020-02-01: 367085.1225; Produktionstal for indeværende år (kWh) inklusive egenproduktion: 2020-03-01: 578600.3325; Produktionstal for indeværende år (kWh) inklusive egenproduktion: 2020-04-01: 393934.4575; Produktionstal for indeværende år (kWh) inklusive egenproduktion: 2020-05-01: 464915.1; Produktionstal for indeværende år (kWh) inklusive egenproduktion: 2020-06-01: 315760.9713; Produktionstal for indeværende år (kWh) inklusive egenproduktion: 2020-07-01: 447128.6262; Produktionstal for indeværende år (kWh) inklusive egenproduktion: 2020-08-01: 317313.14; Produktionstal for indeværende år (kWh) inklusive egenproduktion: 2020-09-01: 439221.71; Produktionstal for indeværende år (kWh) inklusive egenproduktion: 2020-10-01: 774028.055; Produktionstal for indeværende år (kWh) inklusive egenproduktion: 2020-11-01: 249680.1713 | 5179860.725
570715000000062070 | 2002-11-07 | 28 | 2000 | 80 | 70 | Vestas Wind Systems A/S | V 80 | 561 | Esbjerg | HAV | Horns Rev | hav | 426132 | 6147556 | GST, 18-02-2013 | WH1238 | Historiske produktionstal (kWh): 2002: 592808.4688; Historiske produktionstal (kWh): 2003: 5747214.6562; Historiske produktionstal (kWh): 2004: 4586146.4648; Historiske produktionstal (kWh): 2005: 7874580.3125; Historiske produktionstal (kWh): 2006: 7453327.2031; Historiske produktionstal (kWh): 2007: 8244047.0938; Historiske produktionstal (kWh): 2008: 7836396.7812; Historiske produktionstal (kWh): 2009: 7265466.5; Historiske produktionstal (kWh): 2010: 7073054.9375; Historiske produktionstal (kWh): 2011: 8372918.125; Historiske produktionstal (kWh): 2012: 8449939.375; Historiske produktionstal (kWh): 2013: 7692454.0625; Historiske produktionstal (kWh): 2014: 8224563.438; Historiske produktionstal (kWh): 2015: 7665247.5; Historiske produktionstal (kWh): 2016: 7153485.625; Historiske produktionstal (kWh): 2017: 7392732.5; Historiske produktionstal (kWh): 2018: 5255366.5625; Historiske produktionstal (kWh): 2019: 4879884.6487; Produktionstal for indeværende år (kWh) inklusive egenproduktion: 2020-01-01: 832193.0387; Produktionstal for indeværende år (kWh) inklusive egenproduktion: 2020-02-01: 367085.1225; Produktionstal for indeværende år (kWh) inklusive egenproduktion: 2020-03-01: 578600.3325; Produktionstal for indeværende år (kWh) inklusive egenproduktion: 2020-04-01: 393934.4575; Produktionstal for indeværende år (kWh) inklusive egenproduktion: 2020-05-01: 464915.1; Produktionstal for indeværende år (kWh) inklusive egenproduktion: 2020-06-01: 315760.9713; Produktionstal for indeværende år (kWh) inklusive egenproduktion: 2020-07-01: 447128.6262; Produktionstal for indeværende år (kWh) inklusive egenproduktion: 2020-08-01: 317313.14; Produktionstal for indeværende år (kWh) inklusive egenproduktion: 2020-09-01: 439221.71; Produktionstal for indeværende år (kWh) inklusive egenproduktion: 2020-10-01: 774028.055; Produktionstal for indeværende år (kWh) inklusive egenproduktion: 2020-11-01: 249680.1713 | 5179860.725
570715000000062087 | 2002-11-16 | 28 | 2000 | 80 | 70 | Vestas Wind Systems A/S | V 80 | 561 | Esbjerg | HAV | Horns Rev | hav | 426214 | 6151447 | GST, 18-02-2013 | WH1341 | Historiske produktionstal (kWh): 2002: 592808.4688; Historiske produktionstal (kWh): 2003: 5747214.6562; Historiske produktionstal (kWh): 2004: 4586146.4648; Historiske produktionstal (kWh): 2005: 7874580.3125; Historiske produktionstal (kWh): 2006: 7453327.2031; Historiske produktionstal (kWh): 2007: 8244047.0938; Historiske produktionstal (kWh): 2008: 7836396.7812; Historiske produktionstal (kWh): 2009: 7265466.5; Historiske produktionstal (kWh): 2010: 7073054.9375; Historiske produktionstal (kWh): 2011: 8372918.125; Historiske produktionstal (kWh): 2012: 8449939.375; Historiske produktionstal (kWh): 2013: 7692454.0625; Historiske produktionstal (kWh): 2014: 8224563.438; Historiske produktionstal (kWh): 2015: 7665247.5; Historiske produktionstal (kWh): 2016: 7153485.625; Historiske produktionstal (kWh): 2017: 7392732.5; Historiske produktionstal (kWh): 2018: 5255366.5625; Historiske produktionstal (kWh): 2019: 4879884.6487; Produktionstal for indeværende år (kWh) inklusive egenproduktion: 2020-01-01: 832193.0387; Produktionstal for indeværende år (kWh) inklusive egenproduktion: 2020-02-01: 367085.1225; Produktionstal for indeværende år (kWh) inklusive egenproduktion: 2020-03-01: 578600.3325; Produktionstal for indeværende år (kWh) inklusive egenproduktion: 2020-04-01: 393934.4575; Produktionstal for indeværende år (kWh) inklusive egenproduktion: 2020-05-01: 464915.1; Produktionstal for indeværende år (kWh) inklusive egenproduktion: 2020-06-01: 315760.9713; Produktionstal for indeværende år (kWh) inklusive egenproduktion: 2020-07-01: 447128.6262; Produktionstal for indeværende år (kWh) inklusive egenproduktion: 2020-08-01: 317313.14; Produktionstal for indeværende år (kWh) inklusive egenproduktion: 2020-09-01: 439221.71; Produktionstal for indeværende år (kWh) inklusive egenproduktion: 2020-10-01: 774028.055; Produktionstal for indeværende år (kWh) inklusive egenproduktion: 2020-11-01: 249680.1713 | 5179860.725
570715000000062094 | 2002-11-01 | 28 | 2000 | 80 | 70 | Vestas Wind Systems A/S | V 80 | 561 | Esbjerg | HAV | Horns Rev | hav | 426282 | 6150891 | GST, 18-02-2013 | WH1342 | Historiske produktionstal (kWh): 2002: 592808.4688; Historiske produktionstal (kWh): 2003: 5747214.6562; Historiske produktionstal (kWh): 2004: 4586146.4648; Historiske produktionstal (kWh): 2005: 7874580.3125; Historiske produktionstal (kWh): 2006: 7453327.2031; Historiske produktionstal (kWh): 2007: 8244047.0938; Historiske produktionstal (kWh): 2008: 7836396.7812; Historiske produktionstal (kWh): 2009: 7265466.5; Historiske produktionstal (kWh): 2010: 7073054.9375; Historiske produktionstal (kWh): 2011: 8372918.125; Historiske produktionstal (kWh): 2012: 8449939.375; Historiske produktionstal (kWh): 2013: 7692454.0625; Historiske produktionstal (kWh): 2014: 8224563.438; Historiske produktionstal (kWh): 2015: 7665247.5; Historiske produktionstal (kWh): 2016: 7153485.625; Historiske produktionstal (kWh): 2017: 7392732.5; Historiske produktionstal (kWh): 2018: 5255366.5625; Historiske produktionstal (kWh): 2019: 4879884.6487; Produktionstal for indeværende år (kWh) inklusive egenproduktion: 2020-01-01: 832193.0387; Produktionstal for indeværende år (kWh) inklusive egenproduktion: 2020-02-01: 367085.1225; Produktionstal for indeværende år (kWh) inklusive egenproduktion: 2020-03-01: 578600.3325; Produktionstal for indeværende år (kWh) inklusive egenproduktion: 2020-04-01: 393934.4575; Produktionstal for indeværende år (kWh) inklusive egenproduktion: 2020-05-01: 464915.1; Produktionstal for indeværende år (kWh) inklusive egenproduktion: 2020-06-01: 315760.9713; Produktionstal for indeværende år (kWh) inklusive egenproduktion: 2020-07-01: 447128.6262; Produktionstal for indeværende år (kWh) inklusive egenproduktion: 2020-08-01: 317313.14; Produktionstal for indeværende år (kWh) inklusive egenproduktion: 2020-09-01: 439221.71; Produktionstal for indeværende år (kWh) inklusive egenproduktion: 2020-10-01: 774028.055; Produktionstal for indeværende år (kWh) inklusive egenproduktion: 2020-11-01: 249680.1713 | 5179860.725
570715000000062100 | 2002-11-01 | 28 | 2000 | 80 | 70 | Vestas Wind Systems A/S | V 80 | 561 | Esbjerg | HAV | Horns Rev | hav | 426351 | 6150335 | GST, 18-02-2013 | WH1343 | Historiske produktionstal (kWh): 2002: 592808.4688; Historiske produktionstal (kWh): 2003: 5747214.6562; Historiske produktionstal (kWh): 2004: 4586146.4648; Historiske produktionstal (kWh): 2005: 7874580.3125; Historiske produktionstal (kWh): 2006: 7453327.2031; Historiske produktionstal (kWh): 2007: 8244047.0938; Historiske produktionstal (kWh): 2008: 7836396.7812; Historiske produktionstal (kWh): 2009: 7265466.5; Historiske produktionstal (kWh): 2010: 7073054.9375; Historiske produktionstal (kWh): 2011: 8372918.125; Historiske produktionstal (kWh): 2012: 8449939.375; Historiske produktionstal (kWh): 2013: 7692454.0625; Historiske produktionstal (kWh): 2014: 8224563.438; Historiske produktionstal (kWh): 2015: 7665247.5; Historiske produktionstal (kWh): 2016: 7153485.625; Historiske produktionstal (kWh): 2017: 7392732.5; Historiske produktionstal (kWh): 2018: 5255366.5625; Historiske produktionstal (kWh): 2019: 4879884.6487; Produktionstal for indeværende år (kWh) inklusive egenproduktion: 2020-01-01: 832193.0387; Produktionstal for indeværende år (kWh) inklusive egenproduktion: 2020-02-01: 367085.1225; Produktionstal for indeværende år (kWh) inklusive egenproduktion: 2020-03-01: 578600.3325; Produktionstal for indeværende år (kWh) inklusive egenproduktion: 2020-04-01: 393934.4575; Produktionstal for indeværende år (kWh) inklusive egenproduktion: 2020-05-01: 464915.1; Produktionstal for indeværende år (kWh) inklusive egenproduktion: 2020-06-01: 315760.9713; Produktionstal for indeværende år (kWh) inklusive egenproduktion: 2020-07-01: 447128.6262; Produktionstal for indeværende år (kWh) inklusive egenproduktion: 2020-08-01: 317313.14; Produktionstal for indeværende år (kWh) inklusive egenproduktion: 2020-09-01: 439221.71; Produktionstal for indeværende år (kWh) inklusive egenproduktion: 2020-10-01: 774028.055; Produktionstal for indeværende år (kWh) inklusive egenproduktion: 2020-11-01: 249680.1713 | 5179860.725
570715000000062117 | 2002-10-29 | 28 | 2000 | 80 | 70 | Vestas Wind Systems A/S | V 80 | 561 | Esbjerg | HAV | Horns Rev | hav | 426419 | 6149780 | GST, 18-02-2013 | WH1344 | Historiske produktionstal (kWh): 2002: 592808.4688; Historiske produktionstal (kWh): 2003: 5747214.6562; Historiske produktionstal (kWh): 2004: 4586146.4648; Historiske produktionstal (kWh): 2005: 7874580.3125; Historiske produktionstal (kWh): 2006: 7453327.2031; Historiske produktionstal (kWh): 2007: 8244047.0938; Historiske produktionstal (kWh): 2008: 7836396.7812; Historiske produktionstal (kWh): 2009: 7265466.5; Historiske produktionstal (kWh): 2010: 7073054.9375; Historiske produktionstal (kWh): 2011: 8372918.125; Historiske produktionstal (kWh): 2012: 8449939.375; Historiske produktionstal (kWh): 2013: 7692454.0625; Historiske produktionstal (kWh): 2014: 8224563.438; Historiske produktionstal (kWh): 2015: 7665247.5; Historiske produktionstal (kWh): 2016: 7153485.625; Historiske produktionstal (kWh): 2017: 7392732.5; Historiske produktionstal (kWh): 2018: 5255366.5625; Historiske produktionstal (kWh): 2019: 4879884.6487; Produktionstal for indeværende år (kWh) inklusive egenproduktion: 2020-01-01: 832193.0387; Produktionstal for indeværende år (kWh) inklusive egenproduktion: 2020-02-01: 367085.1225; Produktionstal for indeværende år (kWh) inklusive egenproduktion: 2020-03-01: 578600.3325; Produktionstal for indeværende år (kWh) inklusive egenproduktion: 2020-04-01: 393934.4575; Produktionstal for indeværende år (kWh) inklusive egenproduktion: 2020-05-01: 464915.1; Produktionstal for indeværende år (kWh) inklusive egenproduktion: 2020-06-01: 315760.9713; Produktionstal for indeværende år (kWh) inklusive egenproduktion: 2020-07-01: 447128.6262; Produktionstal for indeværende år (kWh) inklusive egenproduktion: 2020-08-01: 317313.14; Produktionstal for indeværende år (kWh) inklusive egenproduktion: 2020-09-01: 439221.71; Produktionstal for indeværende år (kWh) inklusive egenproduktion: 2020-10-01: 774028.055; Produktionstal for indeværende år (kWh) inklusive egenproduktion: 2020-11-01: 249680.1713 | 5179860.725
570715000000062124 | 2002-11-01 | 28 | 2000 | 80 | 70 | Vestas Wind Systems A/S | V 80 | 561 | Esbjerg | HAV | Horns Rev | hav | 426487 | 6149224 | GST, 18-02-2013 | WH1345 | Historiske produktionstal (kWh): 2002: 592808.4688; Historiske produktionstal (kWh): 2003: 5747214.6562; Historiske produktionstal (kWh): 2004: 4586146.4648; Historiske produktionstal (kWh): 2005: 7874580.3125; Historiske produktionstal (kWh): 2006: 7453327.2031; Historiske produktionstal (kWh): 2007: 8244047.0938; Historiske produktionstal (kWh): 2008: 7836396.7812; Historiske produktionstal (kWh): 2009: 7265466.5; Historiske produktionstal (kWh): 2010: 7073054.9375; Historiske produktionstal (kWh): 2011: 8372918.125; Historiske produktionstal (kWh): 2012: 8449939.375; Historiske produktionstal (kWh): 2013: 7692454.0625; Historiske produktionstal (kWh): 2014: 8224563.438; Historiske produktionstal (kWh): 2015: 7665247.5; Historiske produktionstal (kWh): 2016: 7153485.625; Historiske produktionstal (kWh): 2017: 7392732.5; Historiske produktionstal (kWh): 2018: 5255366.5625; Historiske produktionstal (kWh): 2019: 4879884.6487; Produktionstal for indeværende år (kWh) inklusive egenproduktion: 2020-01-01: 832193.0387; Produktionstal for indeværende år (kWh) inklusive egenproduktion: 2020-02-01: 367085.1225; Produktionstal for indeværende år (kWh) inklusive egenproduktion: 2020-03-01: 578600.3325; Produktionstal for indeværende år (kWh) inklusive egenproduktion: 2020-04-01: 393934.4575; Produktionstal for indeværende år (kWh) inklusive egenproduktion: 2020-05-01: 464915.1; Produktionstal for indeværende år (kWh) inklusive egenproduktion: 2020-06-01: 315760.9713; Produktionstal for indeværende år (kWh) inklusive egenproduktion: 2020-07-01: 447128.6262; Produktionstal for indeværende år (kWh) inklusive egenproduktion: 2020-08-01: 317313.14; Produktionstal for indeværende år (kWh) inklusive egenproduktion: 2020-09-01: 439221.71; Produktionstal for indeværende år (kWh) inklusive egenproduktion: 2020-10-01: 774028.055; Produktionstal for indeværende år (kWh) inklusive egenproduktion: 2020-11-01: 249680.1713 | 5179860.725
570715000000062131 | 2002-11-01 | 28 | 2000 | 80 | 70 | Vestas Wind Systems A/S | V 80 | 561 | Esbjerg | HAV | Horns Rev | hav | 426555 | 6148668 | GST, 18-02-2013 | WH1346 | Historiske produktionstal (kWh): 2002: 592808.4688; Historiske produktionstal (kWh): 2003: 5747214.6562; Historiske produktionstal (kWh): 2004: 4586146.4648; Historiske produktionstal (kWh): 2005: 7874580.3125; Historiske produktionstal (kWh): 2006: 7453327.2031; Historiske produktionstal (kWh): 2007: 8244047.0938; Historiske produktionstal (kWh): 2008: 7836396.7812; Historiske produktionstal (kWh): 2009: 7265466.5; Historiske produktionstal (kWh): 2010: 7073054.9375; Historiske produktionstal (kWh): 2011: 8372918.125; Historiske produktionstal (kWh): 2012: 8449939.375; Historiske produktionstal (kWh): 2013: 7692454.0625; Historiske produktionstal (kWh): 2014: 8224563.438; Historiske produktionstal (kWh): 2015: 7665247.5; Historiske produktionstal (kWh): 2016: 7153485.625; Historiske produktionstal (kWh): 2017: 7392732.5; Historiske produktionstal (kWh): 2018: 5255366.5625; Historiske produktionstal (kWh): 2019: 4879884.6487; Produktionstal for indeværende år (kWh) inklusive egenproduktion: 2020-01-01: 832193.0387; Produktionstal for indeværende år (kWh) inklusive egenproduktion: 2020-02-01: 367085.1225; Produktionstal for indeværende år (kWh) inklusive egenproduktion: 2020-03-01: 578600.3325; Produktionstal for indeværende år (kWh) inklusive egenproduktion: 2020-04-01: 393934.4575; Produktionstal for indeværende år (kWh) inklusive egenproduktion: 2020-05-01: 464915.1; Produktionstal for indeværende år (kWh) inklusive egenproduktion: 2020-06-01: 315760.9713; Produktionstal for indeværende år (kWh) inklusive egenproduktion: 2020-07-01: 447128.6262; Produktionstal for indeværende år (kWh) inklusive egenproduktion: 2020-08-01: 317313.14; Produktionstal for indeværende år (kWh) inklusive egenproduktion: 2020-09-01: 439221.71; Produktionstal for indeværende år (kWh) inklusive egenproduktion: 2020-10-01: 774028.055; Produktionstal for indeværende år (kWh) inklusive egenproduktion: 2020-11-01: 249680.1713 | 5179860.725
570715000000062148 | 2002-11-01 | 28 | 2000 | 80 | 70 | Vestas Wind Systems A/S | V 80 | 561 | Esbjerg | HAV | Horns Rev | hav | 426624 | 6148112 | GST, 18-02-2013 | WH1347 | Historiske produktionstal (kWh): 2002: 592808.4688; Historiske produktionstal (kWh): 2003: 5747214.6562; Historiske produktionstal (kWh): 2004: 4586146.4648; Historiske produktionstal (kWh): 2005: 7874580.3125; Historiske produktionstal (kWh): 2006: 7453327.2031; Historiske produktionstal (kWh): 2007: 8244047.0938; Historiske produktionstal (kWh): 2008: 7836396.7812; Historiske produktionstal (kWh): 2009: 7265466.5; Historiske produktionstal (kWh): 2010: 7073054.9375; Historiske produktionstal (kWh): 2011: 8372918.125; Historiske produktionstal (kWh): 2012: 8449939.375; Historiske produktionstal (kWh): 2013: 7692454.0625; Historiske produktionstal (kWh): 2014: 8224563.438; Historiske produktionstal (kWh): 2015: 7665247.5; Historiske produktionstal (kWh): 2016: 7153485.625; Historiske produktionstal (kWh): 2017: 7392732.5; Historiske produktionstal (kWh): 2018: 5255366.5625; Historiske produktionstal (kWh): 2019: 4879884.6487; Produktionstal for indeværende år (kWh) inklusive egenproduktion: 2020-01-01: 832193.0387; Produktionstal for indeværende år (kWh) inklusive egenproduktion: 2020-02-01: 367085.1225; Produktionstal for indeværende år (kWh) inklusive egenproduktion: 2020-03-01: 578600.3325; Produktionstal for indeværende år (kWh) inklusive egenproduktion: 2020-04-01: 393934.4575; Produktionstal for indeværende år (kWh) inklusive egenproduktion: 2020-05-01: 464915.1; Produktionstal for indeværende år (kWh) inklusive egenproduktion: 2020-06-01: 315760.9713; Produktionstal for indeværende år (kWh) inklusive egenproduktion: 2020-07-01: 447128.6262; Produktionstal for indeværende år (kWh) inklusive egenproduktion: 2020-08-01: 317313.14; Produktionstal for indeværende år (kWh) inklusive egenproduktion: 2020-09-01: 439221.71; Produktionstal for indeværende år (kWh) inklusive egenproduktion: 2020-10-01: 774028.055; Produktionstal for indeværende år (kWh) inklusive egenproduktion: 2020-11-01: 249680.1713 | 5179860.725
570715000000062155 | 2002-11-01 | 28 | 2000 | 80 | 70 | Vestas Wind Systems A/S | V 80 | 561 | Esbjerg | HAV | Horns Rev | hav | 426692 | 6147556 | GST, 18-02-2013 | WH1348 | Historiske produktionstal (kWh): 2002: 592808.4688; Historiske produktionstal (kWh): 2003: 5747214.6562; Historiske produktionstal (kWh): 2004: 4586146.4648; Historiske produktionstal (kWh): 2005: 7874580.3125; Historiske produktionstal (kWh): 2006: 7453327.2031; Historiske produktionstal (kWh): 2007: 8244047.0938; Historiske produktionstal (kWh): 2008: 7836396.7812; Historiske produktionstal (kWh): 2009: 7265466.5; Historiske produktionstal (kWh): 2010: 7073054.9375; Historiske produktionstal (kWh): 2011: 8372918.125; Historiske produktionstal (kWh): 2012: 8449939.375; Historiske produktionstal (kWh): 2013: 7692454.0625; Historiske produktionstal (kWh): 2014: 8224563.438; Historiske produktionstal (kWh): 2015: 7665247.5; Historiske produktionstal (kWh): 2016: 7153485.625; Historiske produktionstal (kWh): 2017: 7392732.5; Historiske produktionstal (kWh): 2018: 5255366.5625; Historiske produktionstal (kWh): 2019: 4879884.6487; Produktionstal for indeværende år (kWh) inklusive egenproduktion: 2020-01-01: 832193.0387; Produktionstal for indeværende år (kWh) inklusive egenproduktion: 2020-02-01: 367085.1225; Produktionstal for indeværende år (kWh) inklusive egenproduktion: 2020-03-01: 578600.3325; Produktionstal for indeværende år (kWh) inklusive egenproduktion: 2020-04-01: 393934.4575; Produktionstal for indeværende år (kWh) inklusive egenproduktion: 2020-05-01: 464915.1; Produktionstal for indeværende år (kWh) inklusive egenproduktion: 2020-06-01: 315760.9713; Produktionstal for indeværende år (kWh) inklusive egenproduktion: 2020-07-01: 447128.6262; Produktionstal for indeværende år (kWh) inklusive egenproduktion: 2020-08-01: 317313.14; Produktionstal for indeværende år (kWh) inklusive egenproduktion: 2020-09-01: 439221.71; Produktionstal for indeværende år (kWh) inklusive egenproduktion: 2020-10-01: 774028.055; Produktionstal for indeværende år (kWh) inklusive egenproduktion: 2020-11-01: 249680.1713 | 5179860.725
570715000000062162 | 2002-08-21 | 28 | 2000 | 80 | 70 | Vestas Wind Systems A/S | V 80 | 561 | Esbjerg | HAV | Horns Rev | hav | 426774 | 6151447 | GST, 18-02-2013 | WH1351 | Historiske produktionstal (kWh): 2002: 1018249.8281; Historiske produktionstal (kWh): 2003: 5747214.6562; Historiske produktionstal (kWh): 2004: 4586146.4648; Historiske produktionstal (kWh): 2005: 7874580.3125; Historiske produktionstal (kWh): 2006: 7453327.2031; Historiske produktionstal (kWh): 2007: 8244047.0938; Historiske produktionstal (kWh): 2008: 7836396.7812; Historiske produktionstal (kWh): 2009: 7265466.5; Historiske produktionstal (kWh): 2010: 7073054.9375; Historiske produktionstal (kWh): 2011: 8372918.125; Historiske produktionstal (kWh): 2012: 8449939.375; Historiske produktionstal (kWh): 2013: 7692454.0625; Historiske produktionstal (kWh): 2014: 8224563.438; Historiske produktionstal (kWh): 2015: 7665247.5; Historiske produktionstal (kWh): 2016: 7153485.625; Historiske produktionstal (kWh): 2017: 7392732.5; Historiske produktionstal (kWh): 2018: 5255366.5625; Historiske produktionstal (kWh): 2019: 4879884.6487; Produktionstal for indeværende år (kWh) inklusive egenproduktion: 2020-01-01: 832193.0387; Produktionstal for indeværende år (kWh) inklusive egenproduktion: 2020-02-01: 367085.1225; Produktionstal for indeværende år (kWh) inklusive egenproduktion: 2020-03-01: 578600.3325; Produktionstal for indeværende år (kWh) inklusive egenproduktion: 2020-04-01: 393934.4575; Produktionstal for indeværende år (kWh) inklusive egenproduktion: 2020-05-01: 464915.1; Produktionstal for indeværende år (kWh) inklusive egenproduktion: 2020-06-01: 315760.9713; Produktionstal for indeværende år (kWh) inklusive egenproduktion: 2020-07-01: 447128.6262; Produktionstal for indeværende år (kWh) inklusive egenproduktion: 2020-08-01: 317313.14; Produktionstal for indeværende år (kWh) inklusive egenproduktion: 2020-09-01: 439221.71; Produktionstal for indeværende år (kWh) inklusive egenproduktion: 2020-10-01: 774028.055; Produktionstal for indeværende år (kWh) inklusive egenproduktion: 2020-11-01: 249680.1713 | 5179860.725
570715000000062179 | 2002-11-20 | 28 | 2000 | 80 | 70 | Vestas Wind Systems A/S | V 80 | 561 | Esbjerg | HAV | Horns Rev | hav | 426842 | 6150891 | GST, 18-02-2013 | WH1352 | Historiske produktionstal (kWh): 2002: 592808.4688; Historiske produktionstal (kWh): 2003: 5747214.6562; Historiske produktionstal (kWh): 2004: 4586146.4648; Historiske produktionstal (kWh): 2005: 7874580.3125; Historiske produktionstal (kWh): 2006: 7453327.2031; Historiske produktionstal (kWh): 2007: 8244047.0938; Historiske produktionstal (kWh): 2008: 7836396.7812; Historiske produktionstal (kWh): 2009: 7265466.5; Historiske produktionstal (kWh): 2010: 7073054.9375; Historiske produktionstal (kWh): 2011: 8372918.125; Historiske produktionstal (kWh): 2012: 8449939.375; Historiske produktionstal (kWh): 2013: 7692454.0625; Historiske produktionstal (kWh): 2014: 8224563.438; Historiske produktionstal (kWh): 2015: 7665247.5; Historiske produktionstal (kWh): 2016: 7153485.625; Historiske produktionstal (kWh): 2017: 7392732.5; Historiske produktionstal (kWh): 2018: 5255366.5625; Historiske produktionstal (kWh): 2019: 4879884.6487; Produktionstal for indeværende år (kWh) inklusive egenproduktion: 2020-01-01: 832193.0387; Produktionstal for indeværende år (kWh) inklusive egenproduktion: 2020-02-01: 367085.1225; Produktionstal for indeværende år (kWh) inklusive egenproduktion: 2020-03-01: 578600.3325; Produktionstal for indeværende år (kWh) inklusive egenproduktion: 2020-04-01: 393934.4575; Produktionstal for indeværende år (kWh) inklusive egenproduktion: 2020-05-01: 464915.1; Produktionstal for indeværende år (kWh) inklusive egenproduktion: 2020-06-01: 315760.9713; Produktionstal for indeværende år (kWh) inklusive egenproduktion: 2020-07-01: 447128.6262; Produktionstal for indeværende år (kWh) inklusive egenproduktion: 2020-08-01: 317313.14; Produktionstal for indeværende år (kWh) inklusive egenproduktion: 2020-09-01: 439221.71; Produktionstal for indeværende år (kWh) inklusive egenproduktion: 2020-10-01: 774028.055; Produktionstal for indeværende år (kWh) inklusive egenproduktion: 2020-11-01: 249680.1713 | 5179860.725
570715000000062186 | 2002-11-04 | 28 | 2000 | 80 | 70 | Vestas Wind Systems A/S | V 80 | 561 | Esbjerg | HAV | Horns Rev | hav | 426911 | 6150335 | GST, 18-02-2013 | WH1353 | Historiske produktionstal (kWh): 2002: 592808.4688; Historiske produktionstal (kWh): 2003: 5747214.6562; Historiske produktionstal (kWh): 2004: 4586146.4648; Historiske produktionstal (kWh): 2005: 7874580.3125; Historiske produktionstal (kWh): 2006: 7453327.2031; Historiske produktionstal (kWh): 2007: 8244047.0938; Historiske produktionstal (kWh): 2008: 7836396.7812; Historiske produktionstal (kWh): 2009: 7265466.5; Historiske produktionstal (kWh): 2010: 7073054.9375; Historiske produktionstal (kWh): 2011: 8372918.125; Historiske produktionstal (kWh): 2012: 8449939.375; Historiske produktionstal (kWh): 2013: 7692454.0625; Historiske produktionstal (kWh): 2014: 8224563.438; Historiske produktionstal (kWh): 2015: 7665247.5; Historiske produktionstal (kWh): 2016: 7153485.625; Historiske produktionstal (kWh): 2017: 7392732.5; Historiske produktionstal (kWh): 2018: 5255366.5625; Historiske produktionstal (kWh): 2019: 4879884.6487; Produktionstal for indeværende år (kWh) inklusive egenproduktion: 2020-01-01: 832193.0387; Produktionstal for indeværende år (kWh) inklusive egenproduktion: 2020-02-01: 367085.1225; Produktionstal for indeværende år (kWh) inklusive egenproduktion: 2020-03-01: 578600.3325; Produktionstal for indeværende år (kWh) inklusive egenproduktion: 2020-04-01: 393934.4575; Produktionstal for indeværende år (kWh) inklusive egenproduktion: 2020-05-01: 464915.1; Produktionstal for indeværende år (kWh) inklusive egenproduktion: 2020-06-01: 315760.9713; Produktionstal for indeværende år (kWh) inklusive egenproduktion: 2020-07-01: 447128.6262; Produktionstal for indeværende år (kWh) inklusive egenproduktion: 2020-08-01: 317313.14; Produktionstal for indeværende år (kWh) inklusive egenproduktion: 2020-09-01: 439221.71; Produktionstal for indeværende år (kWh) inklusive egenproduktion: 2020-10-01: 774028.055; Produktionstal for indeværende år (kWh) inklusive egenproduktion: 2020-11-01: 249680.1713 | 5179860.725
570715000000062193 | 2002-11-01 | 28 | 2000 | 80 | 70 | Vestas Wind Systems A/S | V 80 | 561 | Esbjerg | HAV | Horns Rev | hav | 426979 | 6149780 | GST, 18-02-2013 | WH1354 | Historiske produktionstal (kWh): 2002: 592808.4688; Historiske produktionstal (kWh): 2003: 5747214.6562; Historiske produktionstal (kWh): 2004: 4586146.4648; Historiske produktionstal (kWh): 2005: 7874580.3125; Historiske produktionstal (kWh): 2006: 7453327.2031; Historiske produktionstal (kWh): 2007: 8244047.0938; Historiske produktionstal (kWh): 2008: 7836396.7812; Historiske produktionstal (kWh): 2009: 7265466.5; Historiske produktionstal (kWh): 2010: 7073054.9375; Historiske produktionstal (kWh): 2011: 8372918.125; Historiske produktionstal (kWh): 2012: 8449939.375; Historiske produktionstal (kWh): 2013: 7692454.0625; Historiske produktionstal (kWh): 2014: 8224563.438; Historiske produktionstal (kWh): 2015: 7665247.5; Historiske produktionstal (kWh): 2016: 7153485.625; Historiske produktionstal (kWh): 2017: 7392732.5; Historiske produktionstal (kWh): 2018: 5255366.5625; Historiske produktionstal (kWh): 2019: 4879884.6487; Produktionstal for indeværende år (kWh) inklusive egenproduktion: 2020-01-01: 832193.0387; Produktionstal for indeværende år (kWh) inklusive egenproduktion: 2020-02-01: 367085.1225; Produktionstal for indeværende år (kWh) inklusive egenproduktion: 2020-03-01: 578600.3325; Produktionstal for indeværende år (kWh) inklusive egenproduktion: 2020-04-01: 393934.4575; Produktionstal for indeværende år (kWh) inklusive egenproduktion: 2020-05-01: 464915.1; Produktionstal for indeværende år (kWh) inklusive egenproduktion: 2020-06-01: 315760.9713; Produktionstal for indeværende år (kWh) inklusive egenproduktion: 2020-07-01: 447128.6262; Produktionstal for indeværende år (kWh) inklusive egenproduktion: 2020-08-01: 317313.14; Produktionstal for indeværende år (kWh) inklusive egenproduktion: 2020-09-01: 439221.71; Produktionstal for indeværende år (kWh) inklusive egenproduktion: 2020-10-01: 774028.055; Produktionstal for indeværende år (kWh) inklusive egenproduktion: 2020-11-01: 249680.1713 | 5179860.725
570715000000062209 | 2002-11-17 | 28 | 2000 | 80 | 70 | Vestas Wind Systems A/S | V 80 | 561 | Esbjerg | HAV | Horns Rev | hav | 427047 | 6149224 | GST, 18-02-2013 | WH1355 | Historiske produktionstal (kWh): 2002: 592808.4688; Historiske produktionstal (kWh): 2003: 5747214.6562; Historiske produktionstal (kWh): 2004: 4586146.4648; Historiske produktionstal (kWh): 2005: 7874580.3125; Historiske produktionstal (kWh): 2006: 7453327.2031; Historiske produktionstal (kWh): 2007: 8244047.0938; Historiske produktionstal (kWh): 2008: 7836396.7812; Historiske produktionstal (kWh): 2009: 7265466.5; Historiske produktionstal (kWh): 2010: 7073054.9375; Historiske produktionstal (kWh): 2011: 8372918.125; Historiske produktionstal (kWh): 2012: 8449939.375; Historiske produktionstal (kWh): 2013: 7692454.0625; Historiske produktionstal (kWh): 2014: 8224563.438; Historiske produktionstal (kWh): 2015: 7665247.5; Historiske produktionstal (kWh): 2016: 7153485.625; Historiske produktionstal (kWh): 2017: 7392732.5; Historiske produktionstal (kWh): 2018: 5255366.5625; Historiske produktionstal (kWh): 2019: 4879884.6487; Produktionstal for indeværende år (kWh) inklusive egenproduktion: 2020-01-01: 832193.0387; Produktionstal for indeværende år (kWh) inklusive egenproduktion: 2020-02-01: 367085.1225; Produktionstal for indeværende år (kWh) inklusive egenproduktion: 2020-03-01: 578600.3325; Produktionstal for indeværende år (kWh) inklusive egenproduktion: 2020-04-01: 393934.4575; Produktionstal for indeværende år (kWh) inklusive egenproduktion: 2020-05-01: 464915.1; Produktionstal for indeværende år (kWh) inklusive egenproduktion: 2020-06-01: 315760.9713; Produktionstal for indeværende år (kWh) inklusive egenproduktion: 2020-07-01: 447128.6262; Produktionstal for indeværende år (kWh) inklusive egenproduktion: 2020-08-01: 317313.14; Produktionstal for indeværende år (kWh) inklusive egenproduktion: 2020-09-01: 439221.71; Produktionstal for indeværende år (kWh) inklusive egenproduktion: 2020-10-01: 774028.055; Produktionstal for indeværende år (kWh) inklusive egenproduktion: 2020-11-01: 249680.1713 | 5179860.725
570715000000062216 | 2002-11-15 | 28 | 2000 | 80 | 70 | Vestas Wind Systems A/S | V 80 | 561 | Esbjerg | HAV | Horns Rev | hav | 427115 | 6148668 | GST, 18-02-2013 | WH1356 | Historiske produktionstal (kWh): 2002: 592808.4688; Historiske produktionstal (kWh): 2003: 5747214.6562; Historiske produktionstal (kWh): 2004: 4586146.4648; Historiske produktionstal (kWh): 2005: 7874580.3125; Historiske produktionstal (kWh): 2006: 7453327.2031; Historiske produktionstal (kWh): 2007: 8244047.0938; Historiske produktionstal (kWh): 2008: 7836396.7812; Historiske produktionstal (kWh): 2009: 7265466.5; Historiske produktionstal (kWh): 2010: 7073054.9375; Historiske produktionstal (kWh): 2011: 8372918.125; Historiske produktionstal (kWh): 2012: 8449939.375; Historiske produktionstal (kWh): 2013: 7692454.0625; Historiske produktionstal (kWh): 2014: 8224563.438; Historiske produktionstal (kWh): 2015: 7665247.5; Historiske produktionstal (kWh): 2016: 7153485.625; Historiske produktionstal (kWh): 2017: 7392732.5; Historiske produktionstal (kWh): 2018: 5255366.5625; Historiske produktionstal (kWh): 2019: 4879884.6487; Produktionstal for indeværende år (kWh) inklusive egenproduktion: 2020-01-01: 832193.0387; Produktionstal for indeværende år (kWh) inklusive egenproduktion: 2020-02-01: 367085.1225; Produktionstal for indeværende år (kWh) inklusive egenproduktion: 2020-03-01: 578600.3325; Produktionstal for indeværende år (kWh) inklusive egenproduktion: 2020-04-01: 393934.4575; Produktionstal for indeværende år (kWh) inklusive egenproduktion: 2020-05-01: 464915.1; Produktionstal for indeværende år (kWh) inklusive egenproduktion: 2020-06-01: 315760.9713; Produktionstal for indeværende år (kWh) inklusive egenproduktion: 2020-07-01: 447128.6262; Produktionstal for indeværende år (kWh) inklusive egenproduktion: 2020-08-01: 317313.14; Produktionstal for indeværende år (kWh) inklusive egenproduktion: 2020-09-01: 439221.71; Produktionstal for indeværende år (kWh) inklusive egenproduktion: 2020-10-01: 774028.055; Produktionstal for indeværende år (kWh) inklusive egenproduktion: 2020-11-01: 249680.1713 | 5179860.725
570715000000062223 | 2002-11-20 | 28 | 2000 | 80 | 70 | Vestas Wind Systems A/S | V 80 | 561 | Esbjerg | HAV | Horns Rev | hav | 427184 | 6148112 | GST, 18-02-2013 | WH1357 | Historiske produktionstal (kWh): 2003: 5747214.6562; Historiske produktionstal (kWh): 2004: 4586146.4648; Historiske produktionstal (kWh): 2005: 7874580.3125; Historiske produktionstal (kWh): 2006: 7453327.2031; Historiske produktionstal (kWh): 2007: 8244047.0938; Historiske produktionstal (kWh): 2008: 7836396.7812; Historiske produktionstal (kWh): 2009: 7265466.5; Historiske produktionstal (kWh): 2010: 7073054.9375; Historiske produktionstal (kWh): 2011: 8372918.125; Historiske produktionstal (kWh): 2012: 8449939.375; Historiske produktionstal (kWh): 2013: 7692454.0625; Historiske produktionstal (kWh): 2014: 8224563.438; Historiske produktionstal (kWh): 2015: 7665247.5; Historiske produktionstal (kWh): 2016: 7153485.625; Historiske produktionstal (kWh): 2017: 7392732.5; Historiske produktionstal (kWh): 2018: 5255366.5625; Historiske produktionstal (kWh): 2019: 4879884.6487; Produktionstal for indeværende år (kWh) inklusive egenproduktion: 2020-01-01: 832193.0387; Produktionstal for indeværende år (kWh) inklusive egenproduktion: 2020-02-01: 367085.1225; Produktionstal for indeværende år (kWh) inklusive egenproduktion: 2020-03-01: 578600.3325; Produktionstal for indeværende år (kWh) inklusive egenproduktion: 2020-04-01: 393934.4575; Produktionstal for indeværende år (kWh) inklusive egenproduktion: 2020-05-01: 464915.1; Produktionstal for indeværende år (kWh) inklusive egenproduktion: 2020-06-01: 315760.9713; Produktionstal for indeværende år (kWh) inklusive egenproduktion: 2020-07-01: 447128.6262; Produktionstal for indeværende år (kWh) inklusive egenproduktion: 2020-08-01: 317313.14; Produktionstal for indeværende år (kWh) inklusive egenproduktion: 2020-09-01: 439221.71; Produktionstal for indeværende år (kWh) inklusive egenproduktion: 2020-10-01: 774028.055; Produktionstal for indeværende år (kWh) inklusive egenproduktion: 2020-11-01: 249680.1713 | 5179860.725
570715000000062230 | 2002-11-07 | 28 | 2000 | 80 | 70 | Vestas Wind Systems A/S | V 80 | 561 | Esbjerg | HAV | Horns Rev | hav | 427252 | 6147556 | GST, 18-02-2013 | WH1358 | Historiske produktionstal (kWh): 2002: 592808.4688; Historiske produktionstal (kWh): 2003: 5747214.6562; Historiske produktionstal (kWh): 2004: 4586146.4648; Historiske produktionstal (kWh): 2005: 7874580.3125; Historiske produktionstal (kWh): 2006: 7453327.2031; Historiske produktionstal (kWh): 2007: 8244047.0938; Historiske produktionstal (kWh): 2008: 7836396.7812; Historiske produktionstal (kWh): 2009: 7265466.5; Historiske produktionstal (kWh): 2010: 7073054.9375; Historiske produktionstal (kWh): 2011: 8372918.125; Historiske produktionstal (kWh): 2012: 8449939.375; Historiske produktionstal (kWh): 2013: 7692454.0625; Historiske produktionstal (kWh): 2014: 8224563.438; Historiske produktionstal (kWh): 2015: 7665247.5; Historiske produktionstal (kWh): 2016: 7153485.625; Historiske produktionstal (kWh): 2017: 7392732.5; Historiske produktionstal (kWh): 2018: 5255366.5625; Historiske produktionstal (kWh): 2019: 4879884.6487; Produktionstal for indeværende år (kWh) inklusive egenproduktion: 2020-01-01: 832193.0387; Produktionstal for indeværende år (kWh) inklusive egenproduktion: 2020-02-01: 367085.1225; Produktionstal for indeværende år (kWh) inklusive egenproduktion: 2020-03-01: 578600.3325; Produktionstal for indeværende år (kWh) inklusive egenproduktion: 2020-04-01: 393934.4575; Produktionstal for indeværende år (kWh) inklusive egenproduktion: 2020-05-01: 464915.1; Produktionstal for indeværende år (kWh) inklusive egenproduktion: 2020-06-01: 315760.9713; Produktionstal for indeværende år (kWh) inklusive egenproduktion: 2020-07-01: 447128.6262; Produktionstal for indeværende år (kWh) inklusive egenproduktion: 2020-08-01: 317313.14; Produktionstal for indeværende år (kWh) inklusive egenproduktion: 2020-09-01: 439221.71; Produktionstal for indeværende år (kWh) inklusive egenproduktion: 2020-10-01: 774028.055; Produktionstal for indeværende år (kWh) inklusive egenproduktion: 2020-11-01: 249680.1713 | 5179860.725
570715000000062247 | 2002-11-16 | 28 | 2000 | 80 | 70 | Vestas Wind Systems A/S | V 80 | 561 | Esbjerg | HAV | Horns Rev | hav | 427334 | 6151447 | GST, 18-02-2013 | WH1461 | Historiske produktionstal (kWh): 2002: 592808.4688; Historiske produktionstal (kWh): 2003: 5747214.6562; Historiske produktionstal (kWh): 2004: 4586146.4648; Historiske produktionstal (kWh): 2005: 7874580.3125; Historiske produktionstal (kWh): 2006: 7453327.2031; Historiske produktionstal (kWh): 2007: 8244047.0938; Historiske produktionstal (kWh): 2008: 7836396.7812; Historiske produktionstal (kWh): 2009: 7265466.5; Historiske produktionstal (kWh): 2010: 7073054.9375; Historiske produktionstal (kWh): 2011: 8372918.125; Historiske produktionstal (kWh): 2012: 8449939.375; Historiske produktionstal (kWh): 2013: 7692454.0625; Historiske produktionstal (kWh): 2014: 8224563.438; Historiske produktionstal (kWh): 2015: 7665247.5; Historiske produktionstal (kWh): 2016: 7153485.625; Historiske produktionstal (kWh): 2017: 7392732.5; Historiske produktionstal (kWh): 2018: 5255366.5625; Historiske produktionstal (kWh): 2019: 4879884.6487; Produktionstal for indeværende år (kWh) inklusive egenproduktion: 2020-01-01: 832193.0387; Produktionstal for indeværende år (kWh) inklusive egenproduktion: 2020-02-01: 367085.1225; Produktionstal for indeværende år (kWh) inklusive egenproduktion: 2020-03-01: 578600.3325; Produktionstal for indeværende år (kWh) inklusive egenproduktion: 2020-04-01: 393934.4575; Produktionstal for indeværende år (kWh) inklusive egenproduktion: 2020-05-01: 464915.1; Produktionstal for indeværende år (kWh) inklusive egenproduktion: 2020-06-01: 315760.9713; Produktionstal for indeværende år (kWh) inklusive egenproduktion: 2020-07-01: 447128.6262; Produktionstal for indeværende år (kWh) inklusive egenproduktion: 2020-08-01: 317313.14; Produktionstal for indeværende år (kWh) inklusive egenproduktion: 2020-09-01: 439221.71; Produktionstal for indeværende år (kWh) inklusive egenproduktion: 2020-10-01: 774028.055; Produktionstal for indeværende år (kWh) inklusive egenproduktion: 2020-11-01: 249680.1713 | 5179860.725
570715000000062254 | 2002-11-01 | 28 | 2000 | 80 | 70 | Vestas Wind Systems A/S | V 80 | 561 | Esbjerg | HAV | Horns Rev | hav | 427402 | 6150891 | GST, 18-02-2013 | WH1462 | Historiske produktionstal (kWh): 2002: 592808.4688; Historiske produktionstal (kWh): 2003: 5747214.6562; Historiske produktionstal (kWh): 2004: 4586146.4648; Historiske produktionstal (kWh): 2005: 7874580.3125; Historiske produktionstal (kWh): 2006: 7453327.2031; Historiske produktionstal (kWh): 2007: 8244047.0938; Historiske produktionstal (kWh): 2008: 7836396.7812; Historiske produktionstal (kWh): 2009: 7265466.5; Historiske produktionstal (kWh): 2010: 7073054.9375; Historiske produktionstal (kWh): 2011: 8372918.125; Historiske produktionstal (kWh): 2012: 8449939.375; Historiske produktionstal (kWh): 2013: 7692454.0625; Historiske produktionstal (kWh): 2014: 8224563.438; Historiske produktionstal (kWh): 2015: 7665247.5; Historiske produktionstal (kWh): 2016: 7153485.625; Historiske produktionstal (kWh): 2017: 7392732.5; Historiske produktionstal (kWh): 2018: 5255366.5625; Historiske produktionstal (kWh): 2019: 4879884.6487; Produktionstal for indeværende år (kWh) inklusive egenproduktion: 2020-01-01: 832193.0387; Produktionstal for indeværende år (kWh) inklusive egenproduktion: 2020-02-01: 367085.1225; Produktionstal for indeværende år (kWh) inklusive egenproduktion: 2020-03-01: 578600.3325; Produktionstal for indeværende år (kWh) inklusive egenproduktion: 2020-04-01: 393934.4575; Produktionstal for indeværende år (kWh) inklusive egenproduktion: 2020-05-01: 464915.1; Produktionstal for indeværende år (kWh) inklusive egenproduktion: 2020-06-01: 315760.9713; Produktionstal for indeværende år (kWh) inklusive egenproduktion: 2020-07-01: 447128.6262; Produktionstal for indeværende år (kWh) inklusive egenproduktion: 2020-08-01: 317313.14; Produktionstal for indeværende år (kWh) inklusive egenproduktion: 2020-09-01: 439221.71; Produktionstal for indeværende år (kWh) inklusive egenproduktion: 2020-10-01: 774028.055; Produktionstal for indeværende år (kWh) inklusive egenproduktion: 2020-11-01: 249680.1713 | 5179860.725
570715000000062261 | 2002-11-15 | 28 | 2000 | 80 | 70 | Vestas Wind Systems A/S | V 80 | 561 | Esbjerg | HAV | Horns Rev | hav | 427471 | 6150335 | GST, 18-02-2013 | WH1463 | Historiske produktionstal (kWh): 2002: 592808.4688; Historiske produktionstal (kWh): 2003: 5747214.6562; Historiske produktionstal (kWh): 2004: 4586146.4648; Historiske produktionstal (kWh): 2005: 7874580.3125; Historiske produktionstal (kWh): 2006: 7453327.2031; Historiske produktionstal (kWh): 2007: 8244047.0938; Historiske produktionstal (kWh): 2008: 7836396.7812; Historiske produktionstal (kWh): 2009: 7265466.5; Historiske produktionstal (kWh): 2010: 7073054.9375; Historiske produktionstal (kWh): 2011: 8372918.125; Historiske produktionstal (kWh): 2012: 8449939.375; Historiske produktionstal (kWh): 2013: 7692454.0625; Historiske produktionstal (kWh): 2014: 8224563.438; Historiske produktionstal (kWh): 2015: 7665247.5; Historiske produktionstal (kWh): 2016: 7153485.625; Historiske produktionstal (kWh): 2017: 7392732.5; Historiske produktionstal (kWh): 2018: 5255366.5625; Historiske produktionstal (kWh): 2019: 4879884.6487; Produktionstal for indeværende år (kWh) inklusive egenproduktion: 2020-01-01: 832193.0387; Produktionstal for indeværende år (kWh) inklusive egenproduktion: 2020-02-01: 367085.1225; Produktionstal for indeværende år (kWh) inklusive egenproduktion: 2020-03-01: 578600.3325; Produktionstal for indeværende år (kWh) inklusive egenproduktion: 2020-04-01: 393934.4575; Produktionstal for indeværende år (kWh) inklusive egenproduktion: 2020-05-01: 464915.1; Produktionstal for indeværende år (kWh) inklusive egenproduktion: 2020-06-01: 315760.9713; Produktionstal for indeværende år (kWh) inklusive egenproduktion: 2020-07-01: 447128.6262; Produktionstal for indeværende år (kWh) inklusive egenproduktion: 2020-08-01: 317313.14; Produktionstal for indeværende år (kWh) inklusive egenproduktion: 2020-09-01: 439221.71; Produktionstal for indeværende år (kWh) inklusive egenproduktion: 2020-10-01: 774028.055; Produktionstal for indeværende år (kWh) inklusive egenproduktion: 2020-11-01: 249680.1713 | 5179860.725
570715000000062278 | 2002-11-15 | 28 | 2000 | 80 | 70 | Vestas Wind Systems A/S | V 80 | 561 | Esbjerg | HAV | Horns Rev | hav | 427539 | 6149780 | GST, 18-02-2013 | WH1464 | Historiske produktionstal (kWh): 2002: 592808.4688; Historiske produktionstal (kWh): 2003: 5747214.6562; Historiske produktionstal (kWh): 2004: 4586146.4648; Historiske produktionstal (kWh): 2005: 7874580.3125; Historiske produktionstal (kWh): 2006: 7453327.2031; Historiske produktionstal (kWh): 2007: 8244047.0938; Historiske produktionstal (kWh): 2008: 7836396.7812; Historiske produktionstal (kWh): 2009: 7265466.5; Historiske produktionstal (kWh): 2010: 7073054.9375; Historiske produktionstal (kWh): 2011: 8372918.125; Historiske produktionstal (kWh): 2012: 8449939.375; Historiske produktionstal (kWh): 2013: 7692454.0625; Historiske produktionstal (kWh): 2014: 8224563.438; Historiske produktionstal (kWh): 2015: 7665247.5; Historiske produktionstal (kWh): 2016: 7153485.625; Historiske produktionstal (kWh): 2017: 7392732.5; Historiske produktionstal (kWh): 2018: 5255366.5625; Historiske produktionstal (kWh): 2019: 4879884.6487; Produktionstal for indeværende år (kWh) inklusive egenproduktion: 2020-01-01: 832193.0387; Produktionstal for indeværende år (kWh) inklusive egenproduktion: 2020-02-01: 367085.1225; Produktionstal for indeværende år (kWh) inklusive egenproduktion: 2020-03-01: 578600.3325; Produktionstal for indeværende år (kWh) inklusive egenproduktion: 2020-04-01: 393934.4575; Produktionstal for indeværende år (kWh) inklusive egenproduktion: 2020-05-01: 464915.1; Produktionstal for indeværende år (kWh) inklusive egenproduktion: 2020-06-01: 315760.9713; Produktionstal for indeværende år (kWh) inklusive egenproduktion: 2020-07-01: 447128.6262; Produktionstal for indeværende år (kWh) inklusive egenproduktion: 2020-08-01: 317313.14; Produktionstal for indeværende år (kWh) inklusive egenproduktion: 2020-09-01: 439221.71; Produktionstal for indeværende år (kWh) inklusive egenproduktion: 2020-10-01: 774028.055; Produktionstal for indeværende år (kWh) inklusive egenproduktion: 2020-11-01: 249680.1713 | 5179860.725
570715000000062285 | 2002-11-17 | 28 | 2000 | 80 | 70 | Vestas Wind Systems A/S | V 80 | 561 | Esbjerg | HAV | Horns Rev | hav | 427607 | 6149224 | GST, 18-02-2013 | WH1465 | Historiske produktionstal (kWh): 2003: 5747214.6562; Historiske produktionstal (kWh): 2004: 4586146.4648; Historiske produktionstal (kWh): 2005: 7874580.3125; Historiske produktionstal (kWh): 2006: 7453327.2031; Historiske produktionstal (kWh): 2007: 8244047.0938; Historiske produktionstal (kWh): 2008: 7836396.7812; Historiske produktionstal (kWh): 2009: 7265466.5; Historiske produktionstal (kWh): 2010: 7073054.9375; Historiske produktionstal (kWh): 2011: 8372918.125; Historiske produktionstal (kWh): 2012: 8449939.375; Historiske produktionstal (kWh): 2013: 7692454.0625; Historiske produktionstal (kWh): 2014: 8224563.438; Historiske produktionstal (kWh): 2015: 7665247.5; Historiske produktionstal (kWh): 2016: 7153485.625; Historiske produktionstal (kWh): 2017: 7392732.5; Historiske produktionstal (kWh): 2018: 5255366.5625; Historiske produktionstal (kWh): 2019: 4879884.6487; Produktionstal for indeværende år (kWh) inklusive egenproduktion: 2020-01-01: 832193.0387; Produktionstal for indeværende år (kWh) inklusive egenproduktion: 2020-02-01: 367085.1225; Produktionstal for indeværende år (kWh) inklusive egenproduktion: 2020-03-01: 578600.3325; Produktionstal for indeværende år (kWh) inklusive egenproduktion: 2020-04-01: 393934.4575; Produktionstal for indeværende år (kWh) inklusive egenproduktion: 2020-05-01: 464915.1; Produktionstal for indeværende år (kWh) inklusive egenproduktion: 2020-06-01: 315760.9713; Produktionstal for indeværende år (kWh) inklusive egenproduktion: 2020-07-01: 447128.6262; Produktionstal for indeværende år (kWh) inklusive egenproduktion: 2020-08-01: 317313.14; Produktionstal for indeværende år (kWh) inklusive egenproduktion: 2020-09-01: 439221.71; Produktionstal for indeværende år (kWh) inklusive egenproduktion: 2020-10-01: 774028.055; Produktionstal for indeværende år (kWh) inklusive egenproduktion: 2020-11-01: 249680.1713 | 5179860.725
570715000000062292 | 2002-11-19 | 28 | 2000 | 80 | 70 | Vestas Wind Systems A/S | V 80 | 561 | Esbjerg | HAV | Horns Rev | hav | 427675 | 6148668 | GST, 18-02-2013 | WH1466 | Historiske produktionstal (kWh): 2002: 592808.4688; Historiske produktionstal (kWh): 2003: 5747214.6562; Historiske produktionstal (kWh): 2004: 4586146.4648; Historiske produktionstal (kWh): 2005: 7874580.3125; Historiske produktionstal (kWh): 2006: 7453327.2031; Historiske produktionstal (kWh): 2007: 8244047.0938; Historiske produktionstal (kWh): 2008: 7836396.7812; Historiske produktionstal (kWh): 2009: 7265466.5; Historiske produktionstal (kWh): 2010: 7073054.9375; Historiske produktionstal (kWh): 2011: 8372918.125; Historiske produktionstal (kWh): 2012: 8449939.375; Historiske produktionstal (kWh): 2013: 7692454.0625; Historiske produktionstal (kWh): 2014: 8224563.438; Historiske produktionstal (kWh): 2015: 7665247.5; Historiske produktionstal (kWh): 2016: 7153485.625; Historiske produktionstal (kWh): 2017: 7392732.5; Historiske produktionstal (kWh): 2018: 5255366.5625; Historiske produktionstal (kWh): 2019: 4879884.6487; Produktionstal for indeværende år (kWh) inklusive egenproduktion: 2020-01-01: 832193.0387; Produktionstal for indeværende år (kWh) inklusive egenproduktion: 2020-02-01: 367085.1225; Produktionstal for indeværende år (kWh) inklusive egenproduktion: 2020-03-01: 578600.3325; Produktionstal for indeværende år (kWh) inklusive egenproduktion: 2020-04-01: 393934.4575; Produktionstal for indeværende år (kWh) inklusive egenproduktion: 2020-05-01: 464915.1; Produktionstal for indeværende år (kWh) inklusive egenproduktion: 2020-06-01: 315760.9713; Produktionstal for indeværende år (kWh) inklusive egenproduktion: 2020-07-01: 447128.6262; Produktionstal for indeværende år (kWh) inklusive egenproduktion: 2020-08-01: 317313.14; Produktionstal for indeværende år (kWh) inklusive egenproduktion: 2020-09-01: 439221.71; Produktionstal for indeværende år (kWh) inklusive egenproduktion: 2020-10-01: 774028.055; Produktionstal for indeværende år (kWh) inklusive egenproduktion: 2020-11-01: 249680.1713 | 5179860.725
570715000000062308 | 2002-11-19 | 28 | 2000 | 80 | 70 | Vestas Wind Systems A/S | V 80 | 561 | Esbjerg | HAV | Horns Rev | hav | 427744 | 6148112 | GST, 18-02-2013 | WH1467 | Historiske produktionstal (kWh): 2002: 592808.4688; Historiske produktionstal (kWh): 2003: 5747214.6562; Historiske produktionstal (kWh): 2004: 4586146.4648; Historiske produktionstal (kWh): 2005: 7874580.3125; Historiske produktionstal (kWh): 2006: 7453327.2031; Historiske produktionstal (kWh): 2007: 8244047.0938; Historiske produktionstal (kWh): 2008: 7836396.7812; Historiske produktionstal (kWh): 2009: 7265466.5; Historiske produktionstal (kWh): 2010: 7073054.9375; Historiske produktionstal (kWh): 2011: 8372918.125; Historiske produktionstal (kWh): 2012: 8449939.375; Historiske produktionstal (kWh): 2013: 7692454.0625; Historiske produktionstal (kWh): 2014: 8224563.438; Historiske produktionstal (kWh): 2015: 7665247.5; Historiske produktionstal (kWh): 2016: 7153485.625; Historiske produktionstal (kWh): 2017: 7392732.5; Historiske produktionstal (kWh): 2018: 5255366.5625; Historiske produktionstal (kWh): 2019: 4879884.6487; Produktionstal for indeværende år (kWh) inklusive egenproduktion: 2020-01-01: 832193.0387; Produktionstal for indeværende år (kWh) inklusive egenproduktion: 2020-02-01: 367085.1225; Produktionstal for indeværende år (kWh) inklusive egenproduktion: 2020-03-01: 578600.3325; Produktionstal for indeværende år (kWh) inklusive egenproduktion: 2020-04-01: 393934.4575; Produktionstal for indeværende år (kWh) inklusive egenproduktion: 2020-05-01: 464915.1; Produktionstal for indeværende år (kWh) inklusive egenproduktion: 2020-06-01: 315760.9713; Produktionstal for indeværende år (kWh) inklusive egenproduktion: 2020-07-01: 447128.6262; Produktionstal for indeværende år (kWh) inklusive egenproduktion: 2020-08-01: 317313.14; Produktionstal for indeværende år (kWh) inklusive egenproduktion: 2020-09-01: 439221.71; Produktionstal for indeværende år (kWh) inklusive egenproduktion: 2020-10-01: 774028.055; Produktionstal for indeværende år (kWh) inklusive egenproduktion: 2020-11-01: 249680.1713 | 5179860.725
570715000000062315 | 2002-11-15 | 28 | 2000 | 80 | 70 | Vestas Wind Systems A/S | V 80 | 561 | Esbjerg | HAV | Horns Rev | hav | 427812 | 6147556 | GST, 18-02-2013 | WH1468 | Historiske produktionstal (kWh): 2002: 592808.4688; Historiske produktionstal (kWh): 2003: 5747214.6562; Historiske produktionstal (kWh): 2004: 4586146.4648; Historiske produktionstal (kWh): 2005: 7874580.3125; Historiske produktionstal (kWh): 2006: 7453327.2031; Historiske produktionstal (kWh): 2007: 8244047.0938; Historiske produktionstal (kWh): 2008: 7836396.7812; Historiske produktionstal (kWh): 2009: 7265466.5; Historiske produktionstal (kWh): 2010: 7073054.9375; Historiske produktionstal (kWh): 2011: 8372918.125; Historiske produktionstal (kWh): 2012: 8449939.375; Historiske produktionstal (kWh): 2013: 7692454.0625; Historiske produktionstal (kWh): 2014: 8224563.438; Historiske produktionstal (kWh): 2015: 7665247.5; Historiske produktionstal (kWh): 2016: 7153485.625; Historiske produktionstal (kWh): 2017: 7392732.5; Historiske produktionstal (kWh): 2018: 5255366.5625; Historiske produktionstal (kWh): 2019: 4879884.6487; Produktionstal for indeværende år (kWh) inklusive egenproduktion: 2020-01-01: 832193.0387; Produktionstal for indeværende år (kWh) inklusive egenproduktion: 2020-02-01: 367085.1225; Produktionstal for indeværende år (kWh) inklusive egenproduktion: 2020-03-01: 578600.3325; Produktionstal for indeværende år (kWh) inklusive egenproduktion: 2020-04-01: 393934.4575; Produktionstal for indeværende år (kWh) inklusive egenproduktion: 2020-05-01: 464915.1; Produktionstal for indeværende år (kWh) inklusive egenproduktion: 2020-06-01: 315760.9713; Produktionstal for indeværende år (kWh) inklusive egenproduktion: 2020-07-01: 447128.6262; Produktionstal for indeværende år (kWh) inklusive egenproduktion: 2020-08-01: 317313.14; Produktionstal for indeværende år (kWh) inklusive egenproduktion: 2020-09-01: 439221.71; Produktionstal for indeværende år (kWh) inklusive egenproduktion: 2020-10-01: 774028.055; Produktionstal for indeværende år (kWh) inklusive egenproduktion: 2020-11-01: 249680.1713 | 5179860.725
570715000000062322 | 2002-08-18 | 28 | 2000 | 80 | 70 | Vestas Wind Systems A/S | V 80 | 561 | Esbjerg | HAV | Horns Rev | hav | 427894 | 6151447 | GST, 18-02-2013 | WH1471 | Historiske produktionstal (kWh): 2002: 1018249.8281; Historiske produktionstal (kWh): 2003: 5747214.6562; Historiske produktionstal (kWh): 2004: 4586146.4648; Historiske produktionstal (kWh): 2005: 7874580.3125; Historiske produktionstal (kWh): 2006: 7453327.2031; Historiske produktionstal (kWh): 2007: 8244047.0938; Historiske produktionstal (kWh): 2008: 7836396.7812; Historiske produktionstal (kWh): 2009: 7265466.5; Historiske produktionstal (kWh): 2010: 7073054.9375; Historiske produktionstal (kWh): 2011: 8372918.125; Historiske produktionstal (kWh): 2012: 8449939.375; Historiske produktionstal (kWh): 2013: 7692454.0625; Historiske produktionstal (kWh): 2014: 8224563.438; Historiske produktionstal (kWh): 2015: 7665247.5; Historiske produktionstal (kWh): 2016: 7153485.625; Historiske produktionstal (kWh): 2017: 7392732.5; Historiske produktionstal (kWh): 2018: 5255366.5625; Historiske produktionstal (kWh): 2019: 4879884.6487; Produktionstal for indeværende år (kWh) inklusive egenproduktion: 2020-01-01: 832193.0387; Produktionstal for indeværende år (kWh) inklusive egenproduktion: 2020-02-01: 367085.1225; Produktionstal for indeværende år (kWh) inklusive egenproduktion: 2020-03-01: 578600.3325; Produktionstal for indeværende år (kWh) inklusive egenproduktion: 2020-04-01: 393934.4575; Produktionstal for indeværende år (kWh) inklusive egenproduktion: 2020-05-01: 464915.1; Produktionstal for indeværende år (kWh) inklusive egenproduktion: 2020-06-01: 315760.9713; Produktionstal for indeværende år (kWh) inklusive egenproduktion: 2020-07-01: 447128.6262; Produktionstal for indeværende år (kWh) inklusive egenproduktion: 2020-08-01: 317313.14; Produktionstal for indeværende år (kWh) inklusive egenproduktion: 2020-09-01: 439221.71; Produktionstal for indeværende år (kWh) inklusive egenproduktion: 2020-10-01: 774028.055; Produktionstal for indeværende år (kWh) inklusive egenproduktion: 2020-11-01: 249680.1713 | 5179860.725
570715000000062339 | 2002-11-19 | 28 | 2000 | 80 | 70 | Vestas Wind Systems A/S | V 80 | 561 | Esbjerg | HAV | Horns Rev | hav | 427962 | 6150891 | GST, 18-02-2013 | WH1472 | Historiske produktionstal (kWh): 2002: 592808.4688; Historiske produktionstal (kWh): 2003: 5747214.6562; Historiske produktionstal (kWh): 2004: 4586146.4648; Historiske produktionstal (kWh): 2005: 7874580.3125; Historiske produktionstal (kWh): 2006: 7453327.2031; Historiske produktionstal (kWh): 2007: 8244047.0938; Historiske produktionstal (kWh): 2008: 7836396.7812; Historiske produktionstal (kWh): 2009: 7265466.5; Historiske produktionstal (kWh): 2010: 7073054.9375; Historiske produktionstal (kWh): 2011: 8372918.125; Historiske produktionstal (kWh): 2012: 8449939.375; Historiske produktionstal (kWh): 2013: 7692454.0625; Historiske produktionstal (kWh): 2014: 8224563.438; Historiske produktionstal (kWh): 2015: 7665247.5; Historiske produktionstal (kWh): 2016: 7153485.625; Historiske produktionstal (kWh): 2017: 7392732.5; Historiske produktionstal (kWh): 2018: 5255366.5625; Historiske produktionstal (kWh): 2019: 4879884.6487; Produktionstal for indeværende år (kWh) inklusive egenproduktion: 2020-01-01: 832193.0387; Produktionstal for indeværende år (kWh) inklusive egenproduktion: 2020-02-01: 367085.1225; Produktionstal for indeværende år (kWh) inklusive egenproduktion: 2020-03-01: 578600.3325; Produktionstal for indeværende år (kWh) inklusive egenproduktion: 2020-04-01: 393934.4575; Produktionstal for indeværende år (kWh) inklusive egenproduktion: 2020-05-01: 464915.1; Produktionstal for indeværende år (kWh) inklusive egenproduktion: 2020-06-01: 315760.9713; Produktionstal for indeværende år (kWh) inklusive egenproduktion: 2020-07-01: 447128.6262; Produktionstal for indeværende år (kWh) inklusive egenproduktion: 2020-08-01: 317313.14; Produktionstal for indeværende år (kWh) inklusive egenproduktion: 2020-09-01: 439221.71; Produktionstal for indeværende år (kWh) inklusive egenproduktion: 2020-10-01: 774028.055; Produktionstal for indeværende år (kWh) inklusive egenproduktion: 2020-11-01: 249680.1713 | 5179860.725
570715000000062346 | 2002-11-19 | 28 | 2000 | 80 | 70 | Vestas Wind Systems A/S | V 80 | 561 | Esbjerg | HAV | Horns Rev | hav | 428031 | 6150335 | GST, 18-02-2013 | WH1473 | Historiske produktionstal (kWh): 2002: 592808.4688; Historiske produktionstal (kWh): 2003: 5747214.6562; Historiske produktionstal (kWh): 2004: 4586146.4648; Historiske produktionstal (kWh): 2005: 7874580.3125; Historiske produktionstal (kWh): 2006: 7453327.2031; Historiske produktionstal (kWh): 2007: 8244047.0938; Historiske produktionstal (kWh): 2008: 7836396.7812; Historiske produktionstal (kWh): 2009: 7265466.5; Historiske produktionstal (kWh): 2010: 7073054.9375; Historiske produktionstal (kWh): 2011: 8372918.125; Historiske produktionstal (kWh): 2012: 8449939.375; Historiske produktionstal (kWh): 2013: 7692454.0625; Historiske produktionstal (kWh): 2014: 8224563.438; Historiske produktionstal (kWh): 2015: 7665247.5; Historiske produktionstal (kWh): 2016: 7153485.625; Historiske produktionstal (kWh): 2017: 7392732.5; Historiske produktionstal (kWh): 2018: 5255366.5625; Historiske produktionstal (kWh): 2019: 4879884.6487; Produktionstal for indeværende år (kWh) inklusive egenproduktion: 2020-01-01: 832193.0387; Produktionstal for indeværende år (kWh) inklusive egenproduktion: 2020-02-01: 367085.1225; Produktionstal for indeværende år (kWh) inklusive egenproduktion: 2020-03-01: 578600.3325; Produktionstal for indeværende år (kWh) inklusive egenproduktion: 2020-04-01: 393934.4575; Produktionstal for indeværende år (kWh) inklusive egenproduktion: 2020-05-01: 464915.1; Produktionstal for indeværende år (kWh) inklusive egenproduktion: 2020-06-01: 315760.9713; Produktionstal for indeværende år (kWh) inklusive egenproduktion: 2020-07-01: 447128.6262; Produktionstal for indeværende år (kWh) inklusive egenproduktion: 2020-08-01: 317313.14; Produktionstal for indeværende år (kWh) inklusive egenproduktion: 2020-09-01: 439221.71; Produktionstal for indeværende år (kWh) inklusive egenproduktion: 2020-10-01: 774028.055; Produktionstal for indeværende år (kWh) inklusive egenproduktion: 2020-11-01: 249680.1713 | 5179860.725
570715000000062353 | 2002-11-24 | 28 | 2000 | 80 | 70 | Vestas Wind Systems A/S | V 80 | 561 | Esbjerg | HAV | Horns Rev | hav | 428099 | 6149780 | GST, 18-02-2013 | WH1474 | Historiske produktionstal (kWh): 2003: 5747214.6562; Historiske produktionstal (kWh): 2004: 4586146.4648; Historiske produktionstal (kWh): 2005: 7874580.3125; Historiske produktionstal (kWh): 2006: 7453327.2031; Historiske produktionstal (kWh): 2007: 8244047.0938; Historiske produktionstal (kWh): 2008: 7836396.7812; Historiske produktionstal (kWh): 2009: 7265466.5; Historiske produktionstal (kWh): 2010: 7073054.9375; Historiske produktionstal (kWh): 2011: 8372918.125; Historiske produktionstal (kWh): 2012: 8449939.375; Historiske produktionstal (kWh): 2013: 7692454.0625; Historiske produktionstal (kWh): 2014: 8224563.438; Historiske produktionstal (kWh): 2015: 7665247.5; Historiske produktionstal (kWh): 2016: 7153485.625; Historiske produktionstal (kWh): 2017: 7392732.5; Historiske produktionstal (kWh): 2018: 5255366.5625; Historiske produktionstal (kWh): 2019: 4879884.6487; Produktionstal for indeværende år (kWh) inklusive egenproduktion: 2020-01-01: 832193.0387; Produktionstal for indeværende år (kWh) inklusive egenproduktion: 2020-02-01: 367085.1225; Produktionstal for indeværende år (kWh) inklusive egenproduktion: 2020-03-01: 578600.3325; Produktionstal for indeværende år (kWh) inklusive egenproduktion: 2020-04-01: 393934.4575; Produktionstal for indeværende år (kWh) inklusive egenproduktion: 2020-05-01: 464915.1; Produktionstal for indeværende år (kWh) inklusive egenproduktion: 2020-06-01: 315760.9713; Produktionstal for indeværende år (kWh) inklusive egenproduktion: 2020-07-01: 447128.6262; Produktionstal for indeværende år (kWh) inklusive egenproduktion: 2020-08-01: 317313.14; Produktionstal for indeværende år (kWh) inklusive egenproduktion: 2020-09-01: 439221.71; Produktionstal for indeværende år (kWh) inklusive egenproduktion: 2020-10-01: 774028.055; Produktionstal for indeværende år (kWh) inklusive egenproduktion: 2020-11-01: 249680.1713 | 5179860.725
570715000000062360 | 2002-12-04 | 28 | 2000 | 80 | 70 | Vestas Wind Systems A/S | V 80 | 561 | Esbjerg | HAV | Horns Rev | hav | 428167 | 6149224 | GST, 18-02-2013 | WH1475 | Historiske produktionstal (kWh): 2003: 5747214.6562; Historiske produktionstal (kWh): 2004: 4586146.4648; Historiske produktionstal (kWh): 2005: 7874580.3125; Historiske produktionstal (kWh): 2006: 7453327.2031; Historiske produktionstal (kWh): 2007: 8244047.0938; Historiske produktionstal (kWh): 2008: 7836396.7812; Historiske produktionstal (kWh): 2009: 7265466.5; Historiske produktionstal (kWh): 2010: 7073054.9375; Historiske produktionstal (kWh): 2011: 8372918.125; Historiske produktionstal (kWh): 2012: 8449939.375; Historiske produktionstal (kWh): 2013: 7692454.0625; Historiske produktionstal (kWh): 2014: 8224563.438; Historiske produktionstal (kWh): 2015: 7665247.5; Historiske produktionstal (kWh): 2016: 7153485.625; Historiske produktionstal (kWh): 2017: 7392732.5; Historiske produktionstal (kWh): 2018: 5255366.5625; Historiske produktionstal (kWh): 2019: 4879884.6487; Produktionstal for indeværende år (kWh) inklusive egenproduktion: 2020-01-01: 832193.0387; Produktionstal for indeværende år (kWh) inklusive egenproduktion: 2020-02-01: 367085.1225; Produktionstal for indeværende år (kWh) inklusive egenproduktion: 2020-03-01: 578600.3325; Produktionstal for indeværende år (kWh) inklusive egenproduktion: 2020-04-01: 393934.4575; Produktionstal for indeværende år (kWh) inklusive egenproduktion: 2020-05-01: 464915.1; Produktionstal for indeværende år (kWh) inklusive egenproduktion: 2020-06-01: 315760.9713; Produktionstal for indeværende år (kWh) inklusive egenproduktion: 2020-07-01: 447128.6262; Produktionstal for indeværende år (kWh) inklusive egenproduktion: 2020-08-01: 317313.14; Produktionstal for indeværende år (kWh) inklusive egenproduktion: 2020-09-01: 439221.71; Produktionstal for indeværende år (kWh) inklusive egenproduktion: 2020-10-01: 774028.055; Produktionstal for indeværende år (kWh) inklusive egenproduktion: 2020-11-01: 249680.1713 | 5179860.725
570715000000062377 | 2002-11-19 | 28 | 2000 | 80 | 70 | Vestas Wind Systems A/S | V 80 | 561 | Esbjerg | HAV | Horns Rev | hav | 428235 | 6148668 | GST, 18-02-2013 | WH1476 | Historiske produktionstal (kWh): 2002: 592808.4688; Historiske produktionstal (kWh): 2003: 5747214.6562; Historiske produktionstal (kWh): 2004: 4586146.4648; Historiske produktionstal (kWh): 2005: 7874580.3125; Historiske produktionstal (kWh): 2006: 7453327.2031; Historiske produktionstal (kWh): 2007: 8244047.0938; Historiske produktionstal (kWh): 2008: 7836396.7812; Historiske produktionstal (kWh): 2009: 7265466.5; Historiske produktionstal (kWh): 2010: 7073054.9375; Historiske produktionstal (kWh): 2011: 8372918.125; Historiske produktionstal (kWh): 2012: 8449939.375; Historiske produktionstal (kWh): 2013: 7692454.0625; Historiske produktionstal (kWh): 2014: 8224563.438; Historiske produktionstal (kWh): 2015: 7665247.5; Historiske produktionstal (kWh): 2016: 7153485.625; Historiske produktionstal (kWh): 2017: 7392732.5; Historiske produktionstal (kWh): 2018: 5255366.5625; Historiske produktionstal (kWh): 2019: 4879884.6487; Produktionstal for indeværende år (kWh) inklusive egenproduktion: 2020-01-01: 832193.0387; Produktionstal for indeværende år (kWh) inklusive egenproduktion: 2020-02-01: 367085.1225; Produktionstal for indeværende år (kWh) inklusive egenproduktion: 2020-03-01: 578600.3325; Produktionstal for indeværende år (kWh) inklusive egenproduktion: 2020-04-01: 393934.4575; Produktionstal for indeværende år (kWh) inklusive egenproduktion: 2020-05-01: 464915.1; Produktionstal for indeværende år (kWh) inklusive egenproduktion: 2020-06-01: 315760.9713; Produktionstal for indeværende år (kWh) inklusive egenproduktion: 2020-07-01: 447128.6262; Produktionstal for indeværende år (kWh) inklusive egenproduktion: 2020-08-01: 317313.14; Produktionstal for indeværende år (kWh) inklusive egenproduktion: 2020-09-01: 439221.71; Produktionstal for indeværende år (kWh) inklusive egenproduktion: 2020-10-01: 774028.055; Produktionstal for indeværende år (kWh) inklusive egenproduktion: 2020-11-01: 249680.1713 | 5179860.725
570715000000062384 | 2002-11-20 | 28 | 2000 | 80 | 70 | Vestas Wind Systems A/S | V 80 | 561 | Esbjerg | HAV | Horns Rev | hav | 428304 | 6148112 | GST, 18-02-2013 | WH1477 | Historiske produktionstal (kWh): 2002: 592808.4688; Historiske produktionstal (kWh): 2003: 5747214.6562; Historiske produktionstal (kWh): 2004: 4586146.4648; Historiske produktionstal (kWh): 2005: 7874580.3125; Historiske produktionstal (kWh): 2006: 7453327.2031; Historiske produktionstal (kWh): 2007: 8244047.0938; Historiske produktionstal (kWh): 2008: 7836396.7812; Historiske produktionstal (kWh): 2009: 7265466.5; Historiske produktionstal (kWh): 2010: 7073054.9375; Historiske produktionstal (kWh): 2011: 8372918.125; Historiske produktionstal (kWh): 2012: 8449939.375; Historiske produktionstal (kWh): 2013: 7692454.0625; Historiske produktionstal (kWh): 2014: 8224563.438; Historiske produktionstal (kWh): 2015: 7665247.5; Historiske produktionstal (kWh): 2016: 7153485.625; Historiske produktionstal (kWh): 2017: 7392732.5; Historiske produktionstal (kWh): 2018: 5255366.5625; Historiske produktionstal (kWh): 2019: 4879884.6487; Produktionstal for indeværende år (kWh) inklusive egenproduktion: 2020-01-01: 832193.0387; Produktionstal for indeværende år (kWh) inklusive egenproduktion: 2020-02-01: 367085.1225; Produktionstal for indeværende år (kWh) inklusive egenproduktion: 2020-03-01: 578600.3325; Produktionstal for indeværende år (kWh) inklusive egenproduktion: 2020-04-01: 393934.4575; Produktionstal for indeværende år (kWh) inklusive egenproduktion: 2020-05-01: 464915.1; Produktionstal for indeværende år (kWh) inklusive egenproduktion: 2020-06-01: 315760.9713; Produktionstal for indeværende år (kWh) inklusive egenproduktion: 2020-07-01: 447128.6262; Produktionstal for indeværende år (kWh) inklusive egenproduktion: 2020-08-01: 317313.14; Produktionstal for indeværende år (kWh) inklusive egenproduktion: 2020-09-01: 439221.71; Produktionstal for indeværende år (kWh) inklusive egenproduktion: 2020-10-01: 774028.055; Produktionstal for indeværende år (kWh) inklusive egenproduktion: 2020-11-01: 249680.1713 | 5179860.725
570715000000062391 | 2002-11-19 | 28 | 2000 | 80 | 70 | Vestas Wind Systems A/S | V 80 | 561 | Esbjerg | HAV | Horns Rev | hav | 428372 | 6147556 | GST, 18-02-2013 | WH1478 | Historiske produktionstal (kWh): 2002: 592808.4688; Historiske produktionstal (kWh): 2003: 5747214.6562; Historiske produktionstal (kWh): 2004: 4586146.4648; Historiske produktionstal (kWh): 2005: 7874580.3125; Historiske produktionstal (kWh): 2006: 7453327.2031; Historiske produktionstal (kWh): 2007: 8244047.0938; Historiske produktionstal (kWh): 2008: 7836396.7812; Historiske produktionstal (kWh): 2009: 7265466.5; Historiske produktionstal (kWh): 2010: 7073054.9375; Historiske produktionstal (kWh): 2011: 8372918.125; Historiske produktionstal (kWh): 2012: 8449939.375; Historiske produktionstal (kWh): 2013: 7692454.0625; Historiske produktionstal (kWh): 2014: 8224563.438; Historiske produktionstal (kWh): 2015: 7665247.5; Historiske produktionstal (kWh): 2016: 7153485.625; Historiske produktionstal (kWh): 2017: 7392732.5; Historiske produktionstal (kWh): 2018: 5255366.5625; Historiske produktionstal (kWh): 2019: 4879884.6487; Produktionstal for indeværende år (kWh) inklusive egenproduktion: 2020-01-01: 832193.0387; Produktionstal for indeværende år (kWh) inklusive egenproduktion: 2020-02-01: 367085.1225; Produktionstal for indeværende år (kWh) inklusive egenproduktion: 2020-03-01: 578600.3325; Produktionstal for indeværende år (kWh) inklusive egenproduktion: 2020-04-01: 393934.4575; Produktionstal for indeværende år (kWh) inklusive egenproduktion: 2020-05-01: 464915.1; Produktionstal for indeværende år (kWh) inklusive egenproduktion: 2020-06-01: 315760.9713; Produktionstal for indeværende år (kWh) inklusive egenproduktion: 2020-07-01: 447128.6262; Produktionstal for indeværende år (kWh) inklusive egenproduktion: 2020-08-01: 317313.14; Produktionstal for indeværende år (kWh) inklusive egenproduktion: 2020-09-01: 439221.71; Produktionstal for indeværende år (kWh) inklusive egenproduktion: 2020-10-01: 774028.055; Produktionstal for indeværende år (kWh) inklusive egenproduktion: 2020-11-01: 249680.1713 | 5179860.725
570715000000062407 | 2002-08-15 | 28 | 2000 | 80 | 70 | Vestas Wind Systems A/S | V 80 | 561 | Esbjerg | HAV | Horns Rev | hav | 428454 | 6151447 | GST, 18-02-2013 | WH1581 | Historiske produktionstal (kWh): 2002: 761448.3125; Historiske produktionstal (kWh): 2003: 5747214.6562; Historiske produktionstal (kWh): 2004: 4586146.4648; Historiske produktionstal (kWh): 2005: 7874580.3125; Historiske produktionstal (kWh): 2006: 7453327.2031; Historiske produktionstal (kWh): 2007: 8244047.0938; Historiske produktionstal (kWh): 2008: 7836396.7812; Historiske produktionstal (kWh): 2009: 7265466.5; Historiske produktionstal (kWh): 2010: 7073054.9375; Historiske produktionstal (kWh): 2011: 8372918.125; Historiske produktionstal (kWh): 2012: 8449939.375; Historiske produktionstal (kWh): 2013: 7692454.0625; Historiske produktionstal (kWh): 2014: 8224563.438; Historiske produktionstal (kWh): 2015: 7665247.5; Historiske produktionstal (kWh): 2016: 7153485.625; Historiske produktionstal (kWh): 2017: 7392732.5; Historiske produktionstal (kWh): 2018: 5255366.5625; Historiske produktionstal (kWh): 2019: 4879884.6487; Produktionstal for indeværende år (kWh) inklusive egenproduktion: 2020-01-01: 832193.0387; Produktionstal for indeværende år (kWh) inklusive egenproduktion: 2020-02-01: 367085.1225; Produktionstal for indeværende år (kWh) inklusive egenproduktion: 2020-03-01: 578600.3325; Produktionstal for indeværende år (kWh) inklusive egenproduktion: 2020-04-01: 393934.4575; Produktionstal for indeværende år (kWh) inklusive egenproduktion: 2020-05-01: 464915.1; Produktionstal for indeværende år (kWh) inklusive egenproduktion: 2020-06-01: 315760.9713; Produktionstal for indeværende år (kWh) inklusive egenproduktion: 2020-07-01: 447128.6262; Produktionstal for indeværende år (kWh) inklusive egenproduktion: 2020-08-01: 317313.14; Produktionstal for indeværende år (kWh) inklusive egenproduktion: 2020-09-01: 439221.71; Produktionstal for indeværende år (kWh) inklusive egenproduktion: 2020-10-01: 774028.055; Produktionstal for indeværende år (kWh) inklusive egenproduktion: 2020-11-01: 249680.1713 | 5179860.725
570715000000062414 | 2002-11-30 | 28 | 2000 | 80 | 70 | Vestas Wind Systems A/S | V 80 | 561 | Esbjerg | HAV | Horns Rev | hav | 428522 | 6150891 | GST, 18-02-2013 | WH1582 | Historiske produktionstal (kWh): 2003: 5747214.6562; Historiske produktionstal (kWh): 2004: 4586146.4648; Historiske produktionstal (kWh): 2005: 7874580.3125; Historiske produktionstal (kWh): 2006: 7453327.2031; Historiske produktionstal (kWh): 2007: 8244047.0938; Historiske produktionstal (kWh): 2008: 7836396.7812; Historiske produktionstal (kWh): 2009: 7265466.5; Historiske produktionstal (kWh): 2010: 7073054.9375; Historiske produktionstal (kWh): 2011: 8372918.125; Historiske produktionstal (kWh): 2012: 8449939.375; Historiske produktionstal (kWh): 2013: 7692454.0625; Historiske produktionstal (kWh): 2014: 8224563.438; Historiske produktionstal (kWh): 2015: 7665247.5; Historiske produktionstal (kWh): 2016: 7153485.625; Historiske produktionstal (kWh): 2017: 7392732.5; Historiske produktionstal (kWh): 2018: 5255366.5625; Historiske produktionstal (kWh): 2019: 4879884.6487; Produktionstal for indeværende år (kWh) inklusive egenproduktion: 2020-01-01: 832193.0387; Produktionstal for indeværende år (kWh) inklusive egenproduktion: 2020-02-01: 367085.1225; Produktionstal for indeværende år (kWh) inklusive egenproduktion: 2020-03-01: 578600.3325; Produktionstal for indeværende år (kWh) inklusive egenproduktion: 2020-04-01: 393934.4575; Produktionstal for indeværende år (kWh) inklusive egenproduktion: 2020-05-01: 464915.1; Produktionstal for indeværende år (kWh) inklusive egenproduktion: 2020-06-01: 315760.9713; Produktionstal for indeværende år (kWh) inklusive egenproduktion: 2020-07-01: 447128.6262; Produktionstal for indeværende år (kWh) inklusive egenproduktion: 2020-08-01: 317313.14; Produktionstal for indeværende år (kWh) inklusive egenproduktion: 2020-09-01: 439221.71; Produktionstal for indeværende år (kWh) inklusive egenproduktion: 2020-10-01: 774028.055; Produktionstal for indeværende år (kWh) inklusive egenproduktion: 2020-11-01: 249680.1713 | 5179860.725
570715000000062421 | 2002-12-01 | 28 | 2000 | 80 | 70 | Vestas Wind Systems A/S | V 80 | 561 | Esbjerg | HAV | Horns Rev | hav | 428591 | 6150335 | GST, 18-02-2013 | WH1583 | Historiske produktionstal (kWh): 2003: 5747214.6562; Historiske produktionstal (kWh): 2004: 4586146.4648; Historiske produktionstal (kWh): 2005: 7874580.3125; Historiske produktionstal (kWh): 2006: 7453327.2031; Historiske produktionstal (kWh): 2007: 8244047.0938; Historiske produktionstal (kWh): 2008: 7836396.7812; Historiske produktionstal (kWh): 2009: 7265466.5; Historiske produktionstal (kWh): 2010: 7073054.9375; Historiske produktionstal (kWh): 2011: 8372918.125; Historiske produktionstal (kWh): 2012: 8449939.375; Historiske produktionstal (kWh): 2013: 7692454.0625; Historiske produktionstal (kWh): 2014: 8224563.438; Historiske produktionstal (kWh): 2015: 7665247.5; Historiske produktionstal (kWh): 2016: 7153485.625; Historiske produktionstal (kWh): 2017: 7392732.5; Historiske produktionstal (kWh): 2018: 5255366.5625; Historiske produktionstal (kWh): 2019: 4879884.6487; Produktionstal for indeværende år (kWh) inklusive egenproduktion: 2020-01-01: 832193.0387; Produktionstal for indeværende år (kWh) inklusive egenproduktion: 2020-02-01: 367085.1225; Produktionstal for indeværende år (kWh) inklusive egenproduktion: 2020-03-01: 578600.3325; Produktionstal for indeværende år (kWh) inklusive egenproduktion: 2020-04-01: 393934.4575; Produktionstal for indeværende år (kWh) inklusive egenproduktion: 2020-05-01: 464915.1; Produktionstal for indeværende år (kWh) inklusive egenproduktion: 2020-06-01: 315760.9713; Produktionstal for indeværende år (kWh) inklusive egenproduktion: 2020-07-01: 447128.6262; Produktionstal for indeværende år (kWh) inklusive egenproduktion: 2020-08-01: 317313.14; Produktionstal for indeværende år (kWh) inklusive egenproduktion: 2020-09-01: 439221.71; Produktionstal for indeværende år (kWh) inklusive egenproduktion: 2020-10-01: 774028.055; Produktionstal for indeværende år (kWh) inklusive egenproduktion: 2020-11-01: 249680.1713 | 5179860.725
570715000000062438 | 2002-12-04 | 28 | 2000 | 80 | 70 | Vestas Wind Systems A/S | V 80 | 561 | Esbjerg | HAV | Horns Rev | hav | 428659 | 6149780 | GST, 18-02-2013 | WH1584 | Historiske produktionstal (kWh): 2003: 5747214.6562; Historiske produktionstal (kWh): 2004: 4586146.4648; Historiske produktionstal (kWh): 2005: 7874580.3125; Historiske produktionstal (kWh): 2006: 7453327.2031; Historiske produktionstal (kWh): 2007: 8244047.0938; Historiske produktionstal (kWh): 2008: 7836396.7812; Historiske produktionstal (kWh): 2009: 7265466.5; Historiske produktionstal (kWh): 2010: 7073054.9375; Historiske produktionstal (kWh): 2011: 8372918.125; Historiske produktionstal (kWh): 2012: 8449939.375; Historiske produktionstal (kWh): 2013: 7692454.0625; Historiske produktionstal (kWh): 2014: 8224563.438; Historiske produktionstal (kWh): 2015: 7665247.5; Historiske produktionstal (kWh): 2016: 7153485.625; Historiske produktionstal (kWh): 2017: 7392732.5; Historiske produktionstal (kWh): 2018: 5255366.5625; Historiske produktionstal (kWh): 2019: 4879884.6487; Produktionstal for indeværende år (kWh) inklusive egenproduktion: 2020-01-01: 832193.0387; Produktionstal for indeværende år (kWh) inklusive egenproduktion: 2020-02-01: 367085.1225; Produktionstal for indeværende år (kWh) inklusive egenproduktion: 2020-03-01: 578600.3325; Produktionstal for indeværende år (kWh) inklusive egenproduktion: 2020-04-01: 393934.4575; Produktionstal for indeværende år (kWh) inklusive egenproduktion: 2020-05-01: 464915.1; Produktionstal for indeværende år (kWh) inklusive egenproduktion: 2020-06-01: 315760.9713; Produktionstal for indeværende år (kWh) inklusive egenproduktion: 2020-07-01: 447128.6262; Produktionstal for indeværende år (kWh) inklusive egenproduktion: 2020-08-01: 317313.14; Produktionstal for indeværende år (kWh) inklusive egenproduktion: 2020-09-01: 439221.71; Produktionstal for indeværende år (kWh) inklusive egenproduktion: 2020-10-01: 774028.055; Produktionstal for indeværende år (kWh) inklusive egenproduktion: 2020-11-01: 249680.1713 | 5179860.725
570715000000062445 | 2002-12-06 | 28 | 2000 | 80 | 70 | Vestas Wind Systems A/S | V 80 | 561 | Esbjerg | HAV | Horns Rev | hav | 428727 | 6149224 | GST, 18-02-2013 | WH1585 | Historiske produktionstal (kWh): 2003: 5747214.6562; Historiske produktionstal (kWh): 2004: 4586146.4648; Historiske produktionstal (kWh): 2005: 7874580.3125; Historiske produktionstal (kWh): 2006: 7453327.2031; Historiske produktionstal (kWh): 2007: 8244047.0938; Historiske produktionstal (kWh): 2008: 7836396.7812; Historiske produktionstal (kWh): 2009: 7265466.5; Historiske produktionstal (kWh): 2010: 7073054.9375; Historiske produktionstal (kWh): 2011: 8372918.125; Historiske produktionstal (kWh): 2012: 8449939.375; Historiske produktionstal (kWh): 2013: 7692454.0625; Historiske produktionstal (kWh): 2014: 8224563.438; Historiske produktionstal (kWh): 2015: 7665247.5; Historiske produktionstal (kWh): 2016: 7153485.625; Historiske produktionstal (kWh): 2017: 7392732.5; Historiske produktionstal (kWh): 2018: 5255366.5625; Historiske produktionstal (kWh): 2019: 4879884.6487; Produktionstal for indeværende år (kWh) inklusive egenproduktion: 2020-01-01: 832193.0387; Produktionstal for indeværende år (kWh) inklusive egenproduktion: 2020-02-01: 367085.1225; Produktionstal for indeværende år (kWh) inklusive egenproduktion: 2020-03-01: 578600.3325; Produktionstal for indeværende år (kWh) inklusive egenproduktion: 2020-04-01: 393934.4575; Produktionstal for indeværende år (kWh) inklusive egenproduktion: 2020-05-01: 464915.1; Produktionstal for indeværende år (kWh) inklusive egenproduktion: 2020-06-01: 315760.9713; Produktionstal for indeværende år (kWh) inklusive egenproduktion: 2020-07-01: 447128.6262; Produktionstal for indeværende år (kWh) inklusive egenproduktion: 2020-08-01: 317313.14; Produktionstal for indeværende år (kWh) inklusive egenproduktion: 2020-09-01: 439221.71; Produktionstal for indeværende år (kWh) inklusive egenproduktion: 2020-10-01: 774028.055; Produktionstal for indeværende år (kWh) inklusive egenproduktion: 2020-11-01: 249680.1713 | 5179860.725
570715000000062452 | 2002-11-20 | 28 | 2000 | 80 | 70 | Vestas Wind Systems A/S | V 80 | 561 | Esbjerg | HAV | Horns Rev | hav | 428795 | 6148668 | GST, 18-02-2013 | WH1586 | Historiske produktionstal (kWh): 2002: 592808.4688; Historiske produktionstal (kWh): 2003: 5747214.6562; Historiske produktionstal (kWh): 2004: 4586146.4648; Historiske produktionstal (kWh): 2005: 7874580.3125; Historiske produktionstal (kWh): 2006: 7453327.2031; Historiske produktionstal (kWh): 2007: 8244047.0938; Historiske produktionstal (kWh): 2008: 7836396.7812; Historiske produktionstal (kWh): 2009: 7265466.5; Historiske produktionstal (kWh): 2010: 7073054.9375; Historiske produktionstal (kWh): 2011: 8372918.125; Historiske produktionstal (kWh): 2012: 8449939.375; Historiske produktionstal (kWh): 2013: 7692454.0625; Historiske produktionstal (kWh): 2014: 8224563.438; Historiske produktionstal (kWh): 2015: 7665247.5; Historiske produktionstal (kWh): 2016: 7153485.625; Historiske produktionstal (kWh): 2017: 7392732.5; Historiske produktionstal (kWh): 2018: 5255366.5625; Historiske produktionstal (kWh): 2019: 4879884.6487; Produktionstal for indeværende år (kWh) inklusive egenproduktion: 2020-01-01: 832193.0387; Produktionstal for indeværende år (kWh) inklusive egenproduktion: 2020-02-01: 367085.1225; Produktionstal for indeværende år (kWh) inklusive egenproduktion: 2020-03-01: 578600.3325; Produktionstal for indeværende år (kWh) inklusive egenproduktion: 2020-04-01: 393934.4575; Produktionstal for indeværende år (kWh) inklusive egenproduktion: 2020-05-01: 464915.1; Produktionstal for indeværende år (kWh) inklusive egenproduktion: 2020-06-01: 315760.9713; Produktionstal for indeværende år (kWh) inklusive egenproduktion: 2020-07-01: 447128.6262; Produktionstal for indeværende år (kWh) inklusive egenproduktion: 2020-08-01: 317313.14; Produktionstal for indeværende år (kWh) inklusive egenproduktion: 2020-09-01: 439221.71; Produktionstal for indeværende år (kWh) inklusive egenproduktion: 2020-10-01: 774028.055; Produktionstal for indeværende år (kWh) inklusive egenproduktion: 2020-11-01: 249680.1713 | 5179860.725
570715000000062469 | 2002-11-27 | 28 | 2000 | 80 | 70 | Vestas Wind Systems A/S | V 80 | 561 | Esbjerg | HAV | Horns Rev | hav | 428864 | 6148112 | GST, 18-02-2013 | WH1587 | Historiske produktionstal (kWh): 2003: 5747214.6562; Historiske produktionstal (kWh): 2004: 4586146.4648; Historiske produktionstal (kWh): 2005: 7874580.3125; Historiske produktionstal (kWh): 2006: 7453327.2031; Historiske produktionstal (kWh): 2007: 8244047.0938; Historiske produktionstal (kWh): 2008: 7836396.7812; Historiske produktionstal (kWh): 2009: 7265466.5; Historiske produktionstal (kWh): 2010: 7073054.9375; Historiske produktionstal (kWh): 2011: 8372918.125; Historiske produktionstal (kWh): 2012: 8449939.375; Historiske produktionstal (kWh): 2013: 7692454.0625; Historiske produktionstal (kWh): 2014: 8224563.438; Historiske produktionstal (kWh): 2015: 7665247.5; Historiske produktionstal (kWh): 2016: 7153485.625; Historiske produktionstal (kWh): 2017: 7392732.5; Historiske produktionstal (kWh): 2018: 5255366.5625; Historiske produktionstal (kWh): 2019: 4879884.6487; Produktionstal for indeværende år (kWh) inklusive egenproduktion: 2020-01-01: 832193.0387; Produktionstal for indeværende år (kWh) inklusive egenproduktion: 2020-02-01: 367085.1225; Produktionstal for indeværende år (kWh) inklusive egenproduktion: 2020-03-01: 578600.3325; Produktionstal for indeværende år (kWh) inklusive egenproduktion: 2020-04-01: 393934.4575; Produktionstal for indeværende år (kWh) inklusive egenproduktion: 2020-05-01: 464915.1; Produktionstal for indeværende år (kWh) inklusive egenproduktion: 2020-06-01: 315760.9713; Produktionstal for indeværende år (kWh) inklusive egenproduktion: 2020-07-01: 447128.6262; Produktionstal for indeværende år (kWh) inklusive egenproduktion: 2020-08-01: 317313.14; Produktionstal for indeværende år (kWh) inklusive egenproduktion: 2020-09-01: 439221.71; Produktionstal for indeværende år (kWh) inklusive egenproduktion: 2020-10-01: 774028.055; Produktionstal for indeværende år (kWh) inklusive egenproduktion: 2020-11-01: 249680.1713 | 5179860.725
570715000000062476 | 2002-11-27 | 28 | 2000 | 80 | 70 | Vestas Wind Systems A/S | V 80 | 561 | Esbjerg | HAV | Horns Rev | hav | 428932 | 6147556 | GST, 18-02-2013 | WH1588 | Historiske produktionstal (kWh): 2003: 5747214.6562; Historiske produktionstal (kWh): 2004: 4586146.4648; Historiske produktionstal (kWh): 2005: 7874580.3125; Historiske produktionstal (kWh): 2006: 7453327.2031; Historiske produktionstal (kWh): 2007: 8244047.0938; Historiske produktionstal (kWh): 2008: 7836396.7812; Historiske produktionstal (kWh): 2009: 7265466.5; Historiske produktionstal (kWh): 2010: 7073054.9375; Historiske produktionstal (kWh): 2011: 8372918.125; Historiske produktionstal (kWh): 2012: 8449939.375; Historiske produktionstal (kWh): 2013: 7692454.0625; Historiske produktionstal (kWh): 2014: 8224563.438; Historiske produktionstal (kWh): 2015: 7665247.5; Historiske produktionstal (kWh): 2016: 7153485.625; Historiske produktionstal (kWh): 2017: 7392732.5; Historiske produktionstal (kWh): 2018: 5255366.5625; Historiske produktionstal (kWh): 2019: 4879884.6487; Produktionstal for indeværende år (kWh) inklusive egenproduktion: 2020-01-01: 832193.0387; Produktionstal for indeværende år (kWh) inklusive egenproduktion: 2020-02-01: 367085.1225; Produktionstal for indeværende år (kWh) inklusive egenproduktion: 2020-03-01: 578600.3325; Produktionstal for indeværende år (kWh) inklusive egenproduktion: 2020-04-01: 393934.4575; Produktionstal for indeværende år (kWh) inklusive egenproduktion: 2020-05-01: 464915.1; Produktionstal for indeværende år (kWh) inklusive egenproduktion: 2020-06-01: 315760.9713; Produktionstal for indeværende år (kWh) inklusive egenproduktion: 2020-07-01: 447128.6262; Produktionstal for indeværende år (kWh) inklusive egenproduktion: 2020-08-01: 317313.14; Produktionstal for indeværende år (kWh) inklusive egenproduktion: 2020-09-01: 439221.71; Produktionstal for indeværende år (kWh) inklusive egenproduktion: 2020-10-01: 774028.055; Produktionstal for indeværende år (kWh) inklusive egenproduktion: 2020-11-01: 249680.1713 | 5179860.725
570715000000062483 | 2002-07-29 | 28 | 2000 | 80 | 70 | Vestas Wind Systems A/S | V 80 | 561 | Esbjerg | HAV | Horns Rev | hav | 429014 | 6151447 | GST, 18-02-2013 | WH1591 | Historiske produktionstal (kWh): 2002: 1018249.8281; Historiske produktionstal (kWh): 2003: 5747214.6562; Historiske produktionstal (kWh): 2004: 4586146.4648; Historiske produktionstal (kWh): 2005: 7874580.3125; Historiske produktionstal (kWh): 2006: 7453327.2031; Historiske produktionstal (kWh): 2007: 8244047.0938; Historiske produktionstal (kWh): 2008: 7836396.7812; Historiske produktionstal (kWh): 2009: 7265466.5; Historiske produktionstal (kWh): 2010: 7073054.9375; Historiske produktionstal (kWh): 2011: 8372918.125; Historiske produktionstal (kWh): 2012: 8449939.375; Historiske produktionstal (kWh): 2013: 7692454.0625; Historiske produktionstal (kWh): 2014: 8224563.438; Historiske produktionstal (kWh): 2015: 7665247.5; Historiske produktionstal (kWh): 2016: 7153485.625; Historiske produktionstal (kWh): 2017: 7392732.5; Historiske produktionstal (kWh): 2018: 5255366.5625; Historiske produktionstal (kWh): 2019: 4879884.6487; Produktionstal for indeværende år (kWh) inklusive egenproduktion: 2020-01-01: 832193.0387; Produktionstal for indeværende år (kWh) inklusive egenproduktion: 2020-02-01: 367085.1225; Produktionstal for indeværende år (kWh) inklusive egenproduktion: 2020-03-01: 578600.3325; Produktionstal for indeværende år (kWh) inklusive egenproduktion: 2020-04-01: 393934.4575; Produktionstal for indeværende år (kWh) inklusive egenproduktion: 2020-05-01: 464915.1; Produktionstal for indeværende år (kWh) inklusive egenproduktion: 2020-06-01: 315760.9713; Produktionstal for indeværende år (kWh) inklusive egenproduktion: 2020-07-01: 447128.6262; Produktionstal for indeværende år (kWh) inklusive egenproduktion: 2020-08-01: 317313.14; Produktionstal for indeværende år (kWh) inklusive egenproduktion: 2020-09-01: 439221.71; Produktionstal for indeværende år (kWh) inklusive egenproduktion: 2020-10-01: 774028.055; Produktionstal for indeværende år (kWh) inklusive egenproduktion: 2020-11-01: 249680.1713 | 5179860.725
570715000000062490 | 2002-11-20 | 28 | 2000 | 80 | 70 | Vestas Wind Systems A/S | V 80 | 561 | Esbjerg | HAV | Horns Rev | hav | 429082 | 6150891 | GST, 18-02-2013 | WH1592 | Historiske produktionstal (kWh): 2002: 592808.4688; Historiske produktionstal (kWh): 2003: 5747214.6562; Historiske produktionstal (kWh): 2004: 4586146.4648; Historiske produktionstal (kWh): 2005: 7874580.3125; Historiske produktionstal (kWh): 2006: 7453327.2031; Historiske produktionstal (kWh): 2007: 8244047.0938; Historiske produktionstal (kWh): 2008: 7836396.7812; Historiske produktionstal (kWh): 2009: 7265466.5; Historiske produktionstal (kWh): 2010: 7073054.9375; Historiske produktionstal (kWh): 2011: 8372918.125; Historiske produktionstal (kWh): 2012: 8449939.375; Historiske produktionstal (kWh): 2013: 7692454.0625; Historiske produktionstal (kWh): 2014: 8224563.438; Historiske produktionstal (kWh): 2015: 7665247.5; Historiske produktionstal (kWh): 2016: 7153485.625; Historiske produktionstal (kWh): 2017: 7392732.5; Historiske produktionstal (kWh): 2018: 5255366.5625; Historiske produktionstal (kWh): 2019: 4879884.6487; Produktionstal for indeværende år (kWh) inklusive egenproduktion: 2020-01-01: 832193.0387; Produktionstal for indeværende år (kWh) inklusive egenproduktion: 2020-02-01: 367085.1225; Produktionstal for indeværende år (kWh) inklusive egenproduktion: 2020-03-01: 578600.3325; Produktionstal for indeværende år (kWh) inklusive egenproduktion: 2020-04-01: 393934.4575; Produktionstal for indeværende år (kWh) inklusive egenproduktion: 2020-05-01: 464915.1; Produktionstal for indeværende år (kWh) inklusive egenproduktion: 2020-06-01: 315760.9713; Produktionstal for indeværende år (kWh) inklusive egenproduktion: 2020-07-01: 447128.6262; Produktionstal for indeværende år (kWh) inklusive egenproduktion: 2020-08-01: 317313.14; Produktionstal for indeværende år (kWh) inklusive egenproduktion: 2020-09-01: 439221.71; Produktionstal for indeværende år (kWh) inklusive egenproduktion: 2020-10-01: 774028.055; Produktionstal for indeværende år (kWh) inklusive egenproduktion: 2020-11-01: 249680.1713 | 5179860.725
570715000000062506 | 2002-12-10 | 28 | 2000 | 80 | 70 | Vestas Wind Systems A/S | V 80 | 561 | Esbjerg | HAV | Horns Rev | hav | 429151 | 6150335 | GST, 18-02-2013 | WH1593 | Historiske produktionstal (kWh): 2003: 5747214.6562; Historiske produktionstal (kWh): 2004: 4586146.4648; Historiske produktionstal (kWh): 2005: 7874580.3125; Historiske produktionstal (kWh): 2006: 7453327.2031; Historiske produktionstal (kWh): 2007: 8244047.0938; Historiske produktionstal (kWh): 2008: 7836396.7812; Historiske produktionstal (kWh): 2009: 7265466.5; Historiske produktionstal (kWh): 2010: 7073054.9375; Historiske produktionstal (kWh): 2011: 8372918.125; Historiske produktionstal (kWh): 2012: 8449939.375; Historiske produktionstal (kWh): 2013: 7692454.0625; Historiske produktionstal (kWh): 2014: 8224563.438; Historiske produktionstal (kWh): 2015: 7665247.5; Historiske produktionstal (kWh): 2016: 7153485.625; Historiske produktionstal (kWh): 2017: 7392732.5; Historiske produktionstal (kWh): 2018: 5255366.5625; Historiske produktionstal (kWh): 2019: 4879884.6487; Produktionstal for indeværende år (kWh) inklusive egenproduktion: 2020-01-01: 832193.0387; Produktionstal for indeværende år (kWh) inklusive egenproduktion: 2020-02-01: 367085.1225; Produktionstal for indeværende år (kWh) inklusive egenproduktion: 2020-03-01: 578600.3325; Produktionstal for indeværende år (kWh) inklusive egenproduktion: 2020-04-01: 393934.4575; Produktionstal for indeværende år (kWh) inklusive egenproduktion: 2020-05-01: 464915.1; Produktionstal for indeværende år (kWh) inklusive egenproduktion: 2020-06-01: 315760.9713; Produktionstal for indeværende år (kWh) inklusive egenproduktion: 2020-07-01: 447128.6262; Produktionstal for indeværende år (kWh) inklusive egenproduktion: 2020-08-01: 317313.14; Produktionstal for indeværende år (kWh) inklusive egenproduktion: 2020-09-01: 439221.71; Produktionstal for indeværende år (kWh) inklusive egenproduktion: 2020-10-01: 774028.055; Produktionstal for indeværende år (kWh) inklusive egenproduktion: 2020-11-01: 249680.1713 | 5179860.725
570715000000062513 | 2002-11-25 | 28 | 2000 | 80 | 70 | Vestas Wind Systems A/S | V 80 | 561 | Esbjerg | HAV | Horns Rev | hav | 429219 | 6149780 | GST, 18-02-2013 | WH1594 | Historiske produktionstal (kWh): 2003: 5747214.6562; Historiske produktionstal (kWh): 2004: 4586146.4648; Historiske produktionstal (kWh): 2005: 7874580.3125; Historiske produktionstal (kWh): 2006: 7453327.2031; Historiske produktionstal (kWh): 2007: 8244047.0938; Historiske produktionstal (kWh): 2008: 7836396.7812; Historiske produktionstal (kWh): 2009: 7265466.5; Historiske produktionstal (kWh): 2010: 7073054.9375; Historiske produktionstal (kWh): 2011: 8372918.125; Historiske produktionstal (kWh): 2012: 8449939.375; Historiske produktionstal (kWh): 2013: 7692454.0625; Historiske produktionstal (kWh): 2014: 8224563.438; Historiske produktionstal (kWh): 2015: 7665247.5; Historiske produktionstal (kWh): 2016: 7153485.625; Historiske produktionstal (kWh): 2017: 7392732.5; Historiske produktionstal (kWh): 2018: 5255366.5625; Historiske produktionstal (kWh): 2019: 4879884.6487; Produktionstal for indeværende år (kWh) inklusive egenproduktion: 2020-01-01: 832193.0387; Produktionstal for indeværende år (kWh) inklusive egenproduktion: 2020-02-01: 367085.1225; Produktionstal for indeværende år (kWh) inklusive egenproduktion: 2020-03-01: 578600.3325; Produktionstal for indeværende år (kWh) inklusive egenproduktion: 2020-04-01: 393934.4575; Produktionstal for indeværende år (kWh) inklusive egenproduktion: 2020-05-01: 464915.1; Produktionstal for indeværende år (kWh) inklusive egenproduktion: 2020-06-01: 315760.9713; Produktionstal for indeværende år (kWh) inklusive egenproduktion: 2020-07-01: 447128.6262; Produktionstal for indeværende år (kWh) inklusive egenproduktion: 2020-08-01: 317313.14; Produktionstal for indeværende år (kWh) inklusive egenproduktion: 2020-09-01: 439221.71; Produktionstal for indeværende år (kWh) inklusive egenproduktion: 2020-10-01: 774028.055; Produktionstal for indeværende år (kWh) inklusive egenproduktion: 2020-11-01: 249680.1713 | 5179860.725
570715000000062520 | 2002-12-11 | 28 | 2000 | 80 | 70 | Vestas Wind Systems A/S | V 80 | 561 | Esbjerg | HAV | Horns Rev | hav | 429287 | 6149224 | GST, 18-02-2013 | WH1595 | Historiske produktionstal (kWh): 2003: 5747214.6562; Historiske produktionstal (kWh): 2004: 4586146.4648; Historiske produktionstal (kWh): 2005: 7874580.3125; Historiske produktionstal (kWh): 2006: 7453327.2031; Historiske produktionstal (kWh): 2007: 8244047.0938; Historiske produktionstal (kWh): 2008: 7836396.7812; Historiske produktionstal (kWh): 2009: 7265466.5; Historiske produktionstal (kWh): 2010: 7073054.9375; Historiske produktionstal (kWh): 2011: 8372918.125; Historiske produktionstal (kWh): 2012: 8449939.375; Historiske produktionstal (kWh): 2013: 7692454.0625; Historiske produktionstal (kWh): 2014: 8224563.438; Historiske produktionstal (kWh): 2015: 7665247.5; Historiske produktionstal (kWh): 2016: 7153485.625; Historiske produktionstal (kWh): 2017: 7392732.5; Historiske produktionstal (kWh): 2018: 5255366.5625; Historiske produktionstal (kWh): 2019: 4879884.6487; Produktionstal for indeværende år (kWh) inklusive egenproduktion: 2020-01-01: 832193.0387; Produktionstal for indeværende år (kWh) inklusive egenproduktion: 2020-02-01: 367085.1225; Produktionstal for indeværende år (kWh) inklusive egenproduktion: 2020-03-01: 578600.3325; Produktionstal for indeværende år (kWh) inklusive egenproduktion: 2020-04-01: 393934.4575; Produktionstal for indeværende år (kWh) inklusive egenproduktion: 2020-05-01: 464915.1; Produktionstal for indeværende år (kWh) inklusive egenproduktion: 2020-06-01: 315760.9713; Produktionstal for indeværende år (kWh) inklusive egenproduktion: 2020-07-01: 447128.6262; Produktionstal for indeværende år (kWh) inklusive egenproduktion: 2020-08-01: 317313.14; Produktionstal for indeværende år (kWh) inklusive egenproduktion: 2020-09-01: 439221.71; Produktionstal for indeværende år (kWh) inklusive egenproduktion: 2020-10-01: 774028.055; Produktionstal for indeværende år (kWh) inklusive egenproduktion: 2020-11-01: 249680.1713 | 5179860.725
570715000000062537 | 2002-12-05 | 28 | 2000 | 80 | 70 | Vestas Wind Systems A/S | V 80 | 561 | Esbjerg | HAV | Horns Rev | hav | 429355 | 6148668 | GST, 18-02-2013 | WH1596 | Historiske produktionstal (kWh): 2003: 5747214.6562; Historiske produktionstal (kWh): 2004: 4586146.4648; Historiske produktionstal (kWh): 2005: 7874580.3125; Historiske produktionstal (kWh): 2006: 7453327.2031; Historiske produktionstal (kWh): 2007: 8244047.0938; Historiske produktionstal (kWh): 2008: 7836396.7812; Historiske produktionstal (kWh): 2009: 7265466.5; Historiske produktionstal (kWh): 2010: 7073054.9375; Historiske produktionstal (kWh): 2011: 8372918.125; Historiske produktionstal (kWh): 2012: 8449939.375; Historiske produktionstal (kWh): 2013: 7692454.0625; Historiske produktionstal (kWh): 2014: 8224563.438; Historiske produktionstal (kWh): 2015: 7665247.5; Historiske produktionstal (kWh): 2016: 7153485.625; Historiske produktionstal (kWh): 2017: 7392732.5; Historiske produktionstal (kWh): 2018: 5255366.5625; Historiske produktionstal (kWh): 2019: 4879884.6487; Produktionstal for indeværende år (kWh) inklusive egenproduktion: 2020-01-01: 832193.0387; Produktionstal for indeværende år (kWh) inklusive egenproduktion: 2020-02-01: 367085.1225; Produktionstal for indeværende år (kWh) inklusive egenproduktion: 2020-03-01: 578600.3325; Produktionstal for indeværende år (kWh) inklusive egenproduktion: 2020-04-01: 393934.4575; Produktionstal for indeværende år (kWh) inklusive egenproduktion: 2020-05-01: 464915.1; Produktionstal for indeværende år (kWh) inklusive egenproduktion: 2020-06-01: 315760.9713; Produktionstal for indeværende år (kWh) inklusive egenproduktion: 2020-07-01: 447128.6262; Produktionstal for indeværende år (kWh) inklusive egenproduktion: 2020-08-01: 317313.14; Produktionstal for indeværende år (kWh) inklusive egenproduktion: 2020-09-01: 439221.71; Produktionstal for indeværende år (kWh) inklusive egenproduktion: 2020-10-01: 774028.055; Produktionstal for indeværende år (kWh) inklusive egenproduktion: 2020-11-01: 249680.1713 | 5179860.725
570715000000062544 | 2002-12-10 | 28 | 2000 | 80 | 70 | Vestas Wind Systems A/S | V 80 | 561 | Esbjerg | HAV | Horns Rev | hav | 429424 | 6148112 | GST, 18-02-2013 | WH1597 | Historiske produktionstal (kWh): 2003: 5747214.6562; Historiske produktionstal (kWh): 2004: 4586146.4648; Historiske produktionstal (kWh): 2005: 7874580.3125; Historiske produktionstal (kWh): 2006: 7453327.2031; Historiske produktionstal (kWh): 2007: 8244047.0938; Historiske produktionstal (kWh): 2008: 7836396.7812; Historiske produktionstal (kWh): 2009: 7265466.5; Historiske produktionstal (kWh): 2010: 7073054.9375; Historiske produktionstal (kWh): 2011: 8372918.125; Historiske produktionstal (kWh): 2012: 8449939.375; Historiske produktionstal (kWh): 2013: 7692454.0625; Historiske produktionstal (kWh): 2014: 8224563.438; Historiske produktionstal (kWh): 2015: 7665247.5; Historiske produktionstal (kWh): 2016: 7153485.625; Historiske produktionstal (kWh): 2017: 7392732.5; Historiske produktionstal (kWh): 2018: 5255366.5625; Historiske produktionstal (kWh): 2019: 4879884.6487; Produktionstal for indeværende år (kWh) inklusive egenproduktion: 2020-01-01: 832193.0387; Produktionstal for indeværende år (kWh) inklusive egenproduktion: 2020-02-01: 367085.1225; Produktionstal for indeværende år (kWh) inklusive egenproduktion: 2020-03-01: 578600.3325; Produktionstal for indeværende år (kWh) inklusive egenproduktion: 2020-04-01: 393934.4575; Produktionstal for indeværende år (kWh) inklusive egenproduktion: 2020-05-01: 464915.1; Produktionstal for indeværende år (kWh) inklusive egenproduktion: 2020-06-01: 315760.9713; Produktionstal for indeværende år (kWh) inklusive egenproduktion: 2020-07-01: 447128.6262; Produktionstal for indeværende år (kWh) inklusive egenproduktion: 2020-08-01: 317313.14; Produktionstal for indeværende år (kWh) inklusive egenproduktion: 2020-09-01: 439221.71; Produktionstal for indeværende år (kWh) inklusive egenproduktion: 2020-10-01: 774028.055; Produktionstal for indeværende år (kWh) inklusive egenproduktion: 2020-11-01: 249680.1713 | 5179860.725
570715000000062551 | 2002-12-04 | 28 | 2000 | 80 | 70 | Vestas Wind Systems A/S | V 80 | 561 | Esbjerg | HAV | Horns Rev | hav | 429492 | 6147556 | GST, 18-02-2013 | WH1598 | Historiske produktionstal (kWh): 2003: 5747214.6562; Historiske produktionstal (kWh): 2004: 4586146.4648; Historiske produktionstal (kWh): 2005: 7874580.3125; Historiske produktionstal (kWh): 2006: 7453327.2031; Historiske produktionstal (kWh): 2007: 8244047.0938; Historiske produktionstal (kWh): 2008: 7836396.7812; Historiske produktionstal (kWh): 2009: 7265466.5; Historiske produktionstal (kWh): 2010: 7073054.9375; Historiske produktionstal (kWh): 2011: 8372918.125; Historiske produktionstal (kWh): 2012: 8449939.375; Historiske produktionstal (kWh): 2013: 7692454.0625; Historiske produktionstal (kWh): 2014: 8224563.438; Historiske produktionstal (kWh): 2015: 7665247.5; Historiske produktionstal (kWh): 2016: 7153485.625; Historiske produktionstal (kWh): 2017: 7392732.5; Historiske produktionstal (kWh): 2018: 5255366.5625; Historiske produktionstal (kWh): 2019: 4879884.6487; Produktionstal for indeværende år (kWh) inklusive egenproduktion: 2020-01-01: 832193.0387; Produktionstal for indeværende år (kWh) inklusive egenproduktion: 2020-02-01: 367085.1225; Produktionstal for indeværende år (kWh) inklusive egenproduktion: 2020-03-01: 578600.3325; Produktionstal for indeværende år (kWh) inklusive egenproduktion: 2020-04-01: 393934.4575; Produktionstal for indeværende år (kWh) inklusive egenproduktion: 2020-05-01: 464915.1; Produktionstal for indeværende år (kWh) inklusive egenproduktion: 2020-06-01: 315760.9713; Produktionstal for indeværende år (kWh) inklusive egenproduktion: 2020-07-01: 447128.6262; Produktionstal for indeværende år (kWh) inklusive egenproduktion: 2020-08-01: 317313.14; Produktionstal for indeværende år (kWh) inklusive egenproduktion: 2020-09-01: 439221.71; Produktionstal for indeværende år (kWh) inklusive egenproduktion: 2020-10-01: 774028.055; Produktionstal for indeværende år (kWh) inklusive egenproduktion: 2020-11-01: 249680.1713 | 5179860.725
570715000000064135 | 2002-12-17 | 28 | 2750 | 80 | 60 | NEG Micon | NM 80/750 | 561 | Esbjerg | LAND | Tjæreborg By, Tjæreborg | 29a | 473398.52 | 6144825.8 | SDFE2018 | 344227022 | Historiske produktionstal (kWh): 2002: 30723.4004; Historiske produktionstal (kWh): 2003: 4260636.7905; Historiske produktionstal (kWh): 2004: 5419162.1875; Historiske produktionstal (kWh): 2005: 5702106; Historiske produktionstal (kWh): 2006: 6467381.4844; Historiske produktionstal (kWh): 2007: 5653963.4766; Historiske produktionstal (kWh): 2008: 6667854.4688; Historiske produktionstal (kWh): 2009: 5978253.5625; Historiske produktionstal (kWh): 2010: 5290229.1813; Historiske produktionstal (kWh): 2011: 7017563.4; Historiske produktionstal (kWh): 2012: 6570954.8; Historiske produktionstal (kWh): 2013: 6101486.1; Historiske produktionstal (kWh): 2014: 6599153.8; Historiske produktionstal (kWh): 2015: 7103873; Historiske produktionstal (kWh): 2016: 4315161; Historiske produktionstal (kWh): 2017: 6420927.1; Historiske produktionstal (kWh): 2018: 5958187; Historiske produktionstal (kWh): 2019: 6065970.1; Produktionstal for indeværende år (kWh) inklusive egenproduktion: 2020-01-01: 108033; Produktionstal for indeværende år (kWh) inklusive egenproduktion: 2020-02-01: 622546; Produktionstal for indeværende år (kWh) inklusive egenproduktion: 2020-03-01: 596111.3; Produktionstal for indeværende år (kWh) inklusive egenproduktion: 2020-04-01: 365200.1; Produktionstal for indeværende år (kWh) inklusive egenproduktion: 2020-05-01: 400230.2; Produktionstal for indeværende år (kWh) inklusive egenproduktion: 2020-06-01: 199991.4; Produktionstal for indeværende år (kWh) inklusive egenproduktion: 2020-07-01: 429228.5; Produktionstal for indeværende år (kWh) inklusive egenproduktion: 2020-08-01: 264128.4; Produktionstal for indeværende år (kWh) inklusive egenproduktion: 2020-09-01: 359413.7; Produktionstal for indeværende år (kWh) inklusive egenproduktion: 2020-10-01: 523488.5; Produktionstal for indeværende år (kWh) inklusive egenproduktion: 2020-11-01: 809464 | 4677835.1
570715000000064142 | 2002-12-17 | 28 | 2750 | 80 | 60 | NEG Micon | NM 80/750 | 561 | Esbjerg | LAND | Tjæreborg By, Tjæreborg | 3p | 473744.93 | 6144692.95 | SDFE2018 | 344227023 | Historiske produktionstal (kWh): 2002: 6.2; Historiske produktionstal (kWh): 2003: 4498277.1641; Historiske produktionstal (kWh): 2004: 5959249.0781; Historiske produktionstal (kWh): 2005: 5390235.9375; Historiske produktionstal (kWh): 2006: 4355660.166; Historiske produktionstal (kWh): 2007: 5425586.8594; Historiske produktionstal (kWh): 2008: 5807516.7656; Historiske produktionstal (kWh): 2009: 5520271.6406; Historiske produktionstal (kWh): 2010: 4977342.3125; Historiske produktionstal (kWh): 2011: 7047317.1; Historiske produktionstal (kWh): 2012: 6686261.5; Historiske produktionstal (kWh): 2013: 6057522; Historiske produktionstal (kWh): 2014: 6503970.7; Historiske produktionstal (kWh): 2015: 7212156.4; Historiske produktionstal (kWh): 2016: 5350799.2; Historiske produktionstal (kWh): 2017: 6021456.4; Historiske produktionstal (kWh): 2018: 5500547.6; Historiske produktionstal (kWh): 2019: 5785327; Produktionstal for indeværende år (kWh) inklusive egenproduktion: 2020-01-01: 182792; Produktionstal for indeværende år (kWh) inklusive egenproduktion: 2020-02-01: 1041787; Produktionstal for indeværende år (kWh) inklusive egenproduktion: 2020-03-01: 691881; Produktionstal for indeværende år (kWh) inklusive egenproduktion: 2020-04-01: 379406; Produktionstal for indeværende år (kWh) inklusive egenproduktion: 2020-05-01: 389069; Produktionstal for indeværende år (kWh) inklusive egenproduktion: 2020-06-01: 276844; Produktionstal for indeværende år (kWh) inklusive egenproduktion: 2020-07-01: 423148; Produktionstal for indeværende år (kWh) inklusive egenproduktion: 2020-08-01: 244124; Produktionstal for indeværende år (kWh) inklusive egenproduktion: 2020-09-01: 368718; Produktionstal for indeværende år (kWh) inklusive egenproduktion: 2020-10-01: 581335; Produktionstal for indeværende år (kWh) inklusive egenproduktion: 2020-11-01: 691635 | 5270739
570715000000064159 | 2002-12-17 | 28 | 2750 | 80 | 60 | NEG Micon | NM 80/750 | 561 | Esbjerg | LAND | Tjæreborg By, Tjæreborg | 8eæ | 474210.37 | 6144513.64 | SDFE2018 | 344227024 | Historiske produktionstal (kWh): 2002: 205.9; Historiske produktionstal (kWh): 2003: 4673148.3125; Historiske produktionstal (kWh): 2004: 6111466.0625; Historiske produktionstal (kWh): 2005: 5606060.7812; Historiske produktionstal (kWh): 2006: 6360167.9062; Historiske produktionstal (kWh): 2007: 6503373.7344; Historiske produktionstal (kWh): 2008: 6764528.4688; Historiske produktionstal (kWh): 2009: 5896351.1406; Historiske produktionstal (kWh): 2010: 4881483.5062; Historiske produktionstal (kWh): 2011: 5870986.4; Historiske produktionstal (kWh): 2012: 6603865.2; Historiske produktionstal (kWh): 2013: 5544589.1; Historiske produktionstal (kWh): 2014: 5697517.4; Historiske produktionstal (kWh): 2015: 6895497.8; Historiske produktionstal (kWh): 2016: 3583313.7; Historiske produktionstal (kWh): 2017: 6020489.1; Historiske produktionstal (kWh): 2018: 5700053.9; Historiske produktionstal (kWh): 2019: 5917979.2; Produktionstal for indeværende år (kWh) inklusive egenproduktion: 2020-01-01: 126412.8; Produktionstal for indeværende år (kWh) inklusive egenproduktion: 2020-02-01: 879705.1; Produktionstal for indeværende år (kWh) inklusive egenproduktion: 2020-03-01: 686718.9; Produktionstal for indeværende år (kWh) inklusive egenproduktion: 2020-04-01: 385223.4; Produktionstal for indeværende år (kWh) inklusive egenproduktion: 2020-05-01: 382016.9; Produktionstal for indeværende år (kWh) inklusive egenproduktion: 2020-06-01: 0; Produktionstal for indeværende år (kWh) inklusive egenproduktion: 2020-07-01: 253966.9; Produktionstal for indeværende år (kWh) inklusive egenproduktion: 2020-08-01: 245810.7; Produktionstal for indeværende år (kWh) inklusive egenproduktion: 2020-09-01: 395702.9; Produktionstal for indeværende år (kWh) inklusive egenproduktion: 2020-10-01: 588955.2; Produktionstal for indeværende år (kWh) inklusive egenproduktion: 2020-11-01: 718353.9 | 4662866.7
570715000000064166 | 2002-12-17 | 28 | 2750 | 80 | 60 | NEG Micon | NM 80/750 | 561 | Esbjerg | LAND | Tjæreborg By, Tjæreborg | 37f | 474536.49 | 6144388.14 | SDFE2018 | 344227025 | Historiske produktionstal (kWh): 2002: 29373.4004; Historiske produktionstal (kWh): 2003: 4970771.625; Historiske produktionstal (kWh): 2004: 6241811.1562; Historiske produktionstal (kWh): 2005: 5557900.5938; Historiske produktionstal (kWh): 2006: 5415606.5781; Historiske produktionstal (kWh): 2007: 2206108.6719; Historiske produktionstal (kWh): 2008: 4504052.4453; Historiske produktionstal (kWh): 2009: 6264663.0938; Historiske produktionstal (kWh): 2010: 5219074.1813; Historiske produktionstal (kWh): 2011: 6099716.4; Historiske produktionstal (kWh): 2012: 5207044.8; Historiske produktionstal (kWh): 2013: 6132775; Historiske produktionstal (kWh): 2014: 6629162; Historiske produktionstal (kWh): 2015: 7308604; Historiske produktionstal (kWh): 2016: 5378133; Historiske produktionstal (kWh): 2017: 6153266; Historiske produktionstal (kWh): 2018: 5253432; Historiske produktionstal (kWh): 2019: 5817677; Produktionstal for indeværende år (kWh) inklusive egenproduktion: 2020-01-01: 93303; Produktionstal for indeværende år (kWh) inklusive egenproduktion: 2020-02-01: 693794; Produktionstal for indeværende år (kWh) inklusive egenproduktion: 2020-03-01: 675297; Produktionstal for indeværende år (kWh) inklusive egenproduktion: 2020-04-01: 397572; Produktionstal for indeværende år (kWh) inklusive egenproduktion: 2020-05-01: 340182; Produktionstal for indeværende år (kWh) inklusive egenproduktion: 2020-06-01: 81426; Produktionstal for indeværende år (kWh) inklusive egenproduktion: 2020-07-01: 510258; Produktionstal for indeværende år (kWh) inklusive egenproduktion: 2020-08-01: 264394; Produktionstal for indeværende år (kWh) inklusive egenproduktion: 2020-09-01: 392135; Produktionstal for indeværende år (kWh) inklusive egenproduktion: 2020-10-01: 601842; Produktionstal for indeværende år (kWh) inklusive egenproduktion: 2020-11-01: 782258 | 4832461
570715000000079610 | 2005-11-23 | 25 | 1500 | 64 | 48 | NEG Micon | NM 64 | 561 | Esbjerg | LAND | Hviding Ejerlav, Hviding | 1061 | 485152.28 | 6122310.98 | SDFE2018 | 44194450 | Historiske produktionstal (kWh): 2005: 221794.1992; Historiske produktionstal (kWh): 2006: 3107082.8047; Historiske produktionstal (kWh): 2007: 3671203.4375; Historiske produktionstal (kWh): 2008: 3560396.0312; Historiske produktionstal (kWh): 2009: 3167356.8281; Historiske produktionstal (kWh): 2010: 2588062.8; Historiske produktionstal (kWh): 2011: 3535593.1; Historiske produktionstal (kWh): 2012: 3271049.9; Historiske produktionstal (kWh): 2013: 2995929.2; Historiske produktionstal (kWh): 2014: 3271333.6; Historiske produktionstal (kWh): 2015: 3496553.4; Historiske produktionstal (kWh): 2016: 2688384.5; Historiske produktionstal (kWh): 2017: 3043490.8; Historiske produktionstal (kWh): 2018: 2768176.3; Historiske produktionstal (kWh): 2019: 2711149.7; Produktionstal for indeværende år (kWh) inklusive egenproduktion: 2020-01-01: 404226; Produktionstal for indeværende år (kWh) inklusive egenproduktion: 2020-02-01: 499671.3; Produktionstal for indeværende år (kWh) inklusive egenproduktion: 2020-03-01: 292206.9; Produktionstal for indeværende år (kWh) inklusive egenproduktion: 2020-04-01: 159950.9; Produktionstal for indeværende år (kWh) inklusive egenproduktion: 2020-05-01: 160773.5; Produktionstal for indeværende år (kWh) inklusive egenproduktion: 2020-06-01: 162078.9; Produktionstal for indeværende år (kWh) inklusive egenproduktion: 2020-07-01: 229336.9; Produktionstal for indeværende år (kWh) inklusive egenproduktion: 2020-08-01: 129450.3; Produktionstal for indeværende år (kWh) inklusive egenproduktion: 2020-09-01: 157937.6; Produktionstal for indeværende år (kWh) inklusive egenproduktion: 2020-10-01: 254500.9; Produktionstal for indeværende år (kWh) inklusive egenproduktion: 2020-11-01: 261250.4 | 2711383.6
570715000000079627 | 2005-11-24 | 25 | 1500 | 64 | 48 | NEG Micon | NM 64 | 561 | Esbjerg | LAND | Hviding Ejerlav, Hviding | 1297 | 484762.44 | 6122309.97 | SDFE2018 | 44194451 | Historiske produktionstal (kWh): 2005: 333833.3008; Historiske produktionstal (kWh): 2006: 3052588.8203; Historiske produktionstal (kWh): 2007: 3539315.0469; Historiske produktionstal (kWh): 2008: 3310319.4688; Historiske produktionstal (kWh): 2009: 3047505.9688; Historiske produktionstal (kWh): 2010: 2623166.6875; Historiske produktionstal (kWh): 2011: 3394983.5; Historiske produktionstal (kWh): 2012: 3232632.8; Historiske produktionstal (kWh): 2013: 3072187.7; Historiske produktionstal (kWh): 2014: 3308301.5; Historiske produktionstal (kWh): 2015: 3563514.7; Historiske produktionstal (kWh): 2016: 2721213.7; Historiske produktionstal (kWh): 2017: 2869114.9; Historiske produktionstal (kWh): 2018: 2775852.9; Historiske produktionstal (kWh): 2019: 2227803.6; Produktionstal for indeværende år (kWh) inklusive egenproduktion: 2020-01-01: 393368.1; Produktionstal for indeværende år (kWh) inklusive egenproduktion: 2020-02-01: 461160; Produktionstal for indeværende år (kWh) inklusive egenproduktion: 2020-03-01: 308307.3; Produktionstal for indeværende år (kWh) inklusive egenproduktion: 2020-04-01: 178124.7; Produktionstal for indeværende år (kWh) inklusive egenproduktion: 2020-05-01: 244862.2; Produktionstal for indeværende år (kWh) inklusive egenproduktion: 2020-06-01: 125340.5; Produktionstal for indeværende år (kWh) inklusive egenproduktion: 2020-07-01: 235905; Produktionstal for indeværende år (kWh) inklusive egenproduktion: 2020-08-01: 105681.7; Produktionstal for indeværende år (kWh) inklusive egenproduktion: 2020-09-01: 164309.7; Produktionstal for indeværende år (kWh) inklusive egenproduktion: 2020-10-01: 257944.2; Produktionstal for indeværende år (kWh) inklusive egenproduktion: 2020-11-01: 326676.3 | 2801679.7
570715000000079634 | 2005-11-23 | 25 | 1500 | 64 | 48 | NEG Micon | NM 64 | 561 | Esbjerg | LAND | Hviding Ejerlav, Hviding | 1297 | 485540.83 | 6122311.84 | SDFE2018 | 44194452 | Historiske produktionstal (kWh): 2005: 288545.0977; Historiske produktionstal (kWh): 2006: 2982866.1328; Historiske produktionstal (kWh): 2007: 3513497.875; Historiske produktionstal (kWh): 2008: 3318013.6562; Historiske produktionstal (kWh): 2009: 3001756.9062; Historiske produktionstal (kWh): 2010: 2411997.5938; Historiske produktionstal (kWh): 2011: 3425983.7; Historiske produktionstal (kWh): 2012: 3184199.3; Historiske produktionstal (kWh): 2013: 2821419; Historiske produktionstal (kWh): 2014: 3239281.5; Historiske produktionstal (kWh): 2015: 3488250.1; Historiske produktionstal (kWh): 2016: 2195788.2; Historiske produktionstal (kWh): 2017: 2944373.1; Historiske produktionstal (kWh): 2018: 2658781.5; Historiske produktionstal (kWh): 2019: 2732709.9; Produktionstal for indeværende år (kWh) inklusive egenproduktion: 2020-01-01: 385522.5; Produktionstal for indeværende år (kWh) inklusive egenproduktion: 2020-02-01: 241869; Produktionstal for indeværende år (kWh) inklusive egenproduktion: 2020-03-01: 173814; Produktionstal for indeværende år (kWh) inklusive egenproduktion: 2020-04-01: 78940.4; Produktionstal for indeværende år (kWh) inklusive egenproduktion: 2020-05-01: 240850.1; Produktionstal for indeværende år (kWh) inklusive egenproduktion: 2020-06-01: 167247.9; Produktionstal for indeværende år (kWh) inklusive egenproduktion: 2020-07-01: 240262.1; Produktionstal for indeværende år (kWh) inklusive egenproduktion: 2020-08-01: 130725.9; Produktionstal for indeværende år (kWh) inklusive egenproduktion: 2020-09-01: 159306.3; Produktionstal for indeværende år (kWh) inklusive egenproduktion: 2020-10-01: 248330.1; Produktionstal for indeværende år (kWh) inklusive egenproduktion: 2020-11-01: 320664.6 | 2387532.9
570715000000083914 | 2008-06-12 | 22 | 2000 | 80 | 60 | Vestas Wind Systems A/S | V 80 2 | 561 | Esbjerg | LAND | Vattenfall | 3ab | 473485.35 | 6145059.45 | SDFE2018 | 344234357 | Historiske produktionstal (kWh): 2008: 3000918; Historiske produktionstal (kWh): 2009: 5393087; Historiske produktionstal (kWh): 2010: 4849570; Historiske produktionstal (kWh): 2011: 5880970; Historiske produktionstal (kWh): 2012: 5989031; Historiske produktionstal (kWh): 2013: 5389914; Historiske produktionstal (kWh): 2014: 5750644; Historiske produktionstal (kWh): 2015: 6458673; Historiske produktionstal (kWh): 2016: 5234630; Historiske produktionstal (kWh): 2017: 5612312; Historiske produktionstal (kWh): 2018: 5139571; Historiske produktionstal (kWh): 2019: 5284810; Produktionstal for indeværende år (kWh) inklusive egenproduktion: 2020-01-01: 601076; Produktionstal for indeværende år (kWh) inklusive egenproduktion: 2020-02-01: 815793; Produktionstal for indeværende år (kWh) inklusive egenproduktion: 2020-03-01: 578734; Produktionstal for indeværende år (kWh) inklusive egenproduktion: 2020-04-01: 389468; Produktionstal for indeværende år (kWh) inklusive egenproduktion: 2020-05-01: 441681; Produktionstal for indeværende år (kWh) inklusive egenproduktion: 2020-06-01: 282069; Produktionstal for indeværende år (kWh) inklusive egenproduktion: 2020-07-01: 451267; Produktionstal for indeværende år (kWh) inklusive egenproduktion: 2020-08-01: 210136; Produktionstal for indeværende år (kWh) inklusive egenproduktion: 2020-09-01: 356841; Produktionstal for indeværende år (kWh) inklusive egenproduktion: 2020-10-01: 494689; Produktionstal for indeværende år (kWh) inklusive egenproduktion: 2020-11-01: 441428 | 5063182
570715000000086632 | 2009-05-14 | 21 | 2300 | 93 | 55 | SIEMENS | SWT 2.3-93 | 561 | Esbjerg | HAV | Horns Rev | hav | 408909 | 6163045 | GST, 18-02-2013 | WH2 G7 | Historiske produktionstal (kWh): 2009: 3875306.4102; Historiske produktionstal (kWh): 2010: 9401279.2999; Historiske produktionstal (kWh): 2011: 10011333.5747; Historiske produktionstal (kWh): 2012: 10505800.0225; Historiske produktionstal (kWh): 2013: 9890716.2962; Historiske produktionstal (kWh): 2014: 10324350.5664; Historiske produktionstal (kWh): 2015: 8271930.7137; Historiske produktionstal (kWh): 2016: 9509352.45; Historiske produktionstal (kWh): 2017: 10162309.7126; Historiske produktionstal (kWh): 2018: 9583977.7297; Historiske produktionstal (kWh): 2019: 9986026.5522; Produktionstal for indeværende år (kWh) inklusive egenproduktion: 2020-01-01: 1231329.594; Produktionstal for indeværende år (kWh) inklusive egenproduktion: 2020-02-01: 1043594.7549; Produktionstal for indeværende år (kWh) inklusive egenproduktion: 2020-03-01: 866787.6434; Produktionstal for indeværende år (kWh) inklusive egenproduktion: 2020-04-01: 598684.761; Produktionstal for indeværende år (kWh) inklusive egenproduktion: 2020-05-01: 675527.483; Produktionstal for indeværende år (kWh) inklusive egenproduktion: 2020-06-01: 406742.9099; Produktionstal for indeværende år (kWh) inklusive egenproduktion: 2020-07-01: 631596.3423; Produktionstal for indeværende år (kWh) inklusive egenproduktion: 2020-08-01: 407408.2665; Produktionstal for indeværende år (kWh) inklusive egenproduktion: 2020-09-01: 609156.3412; Produktionstal for indeværende år (kWh) inklusive egenproduktion: 2020-10-01: 873873.3209; Produktionstal for indeværende år (kWh) inklusive egenproduktion: 2020-11-01: 764470.0423 | 8109171.4593
570715000000086649 | 2009-05-14 | 21 | 2300 | 93 | 55 | SIEMENS | SWT 2.3-93 | 561 | Esbjerg | HAV | Horns Rev | hav | 409430 | 6162884 | GST, 18-02-2013 | WH2 G6 | Historiske produktionstal (kWh): 2009: 3875306.4102; Historiske produktionstal (kWh): 2010: 9401279.2999; Historiske produktionstal (kWh): 2011: 10011333.5747; Historiske produktionstal (kWh): 2012: 10505800.0225; Historiske produktionstal (kWh): 2013: 9890716.2962; Historiske produktionstal (kWh): 2014: 10324350.5664; Historiske produktionstal (kWh): 2015: 8271930.7137; Historiske produktionstal (kWh): 2016: 9509352.45; Historiske produktionstal (kWh): 2017: 10162309.7126; Historiske produktionstal (kWh): 2018: 9583977.7297; Historiske produktionstal (kWh): 2019: 9986026.5522; Produktionstal for indeværende år (kWh) inklusive egenproduktion: 2020-01-01: 1231329.594; Produktionstal for indeværende år (kWh) inklusive egenproduktion: 2020-02-01: 1043594.7549; Produktionstal for indeværende år (kWh) inklusive egenproduktion: 2020-03-01: 866787.6434; Produktionstal for indeværende år (kWh) inklusive egenproduktion: 2020-04-01: 598684.761; Produktionstal for indeværende år (kWh) inklusive egenproduktion: 2020-05-01: 675527.483; Produktionstal for indeværende år (kWh) inklusive egenproduktion: 2020-06-01: 406742.9099; Produktionstal for indeværende år (kWh) inklusive egenproduktion: 2020-07-01: 631596.3423; Produktionstal for indeværende år (kWh) inklusive egenproduktion: 2020-08-01: 407408.2665; Produktionstal for indeværende år (kWh) inklusive egenproduktion: 2020-09-01: 609156.3412; Produktionstal for indeværende år (kWh) inklusive egenproduktion: 2020-10-01: 873873.3209; Produktionstal for indeværende år (kWh) inklusive egenproduktion: 2020-11-01: 764470.0423 | 8109171.4593
570715000000087059 | 2009-05-16 | 21 | 2300 | 93 | 55 | SIEMENS | SWT 2.3-93 | 561 | Esbjerg | HAV | Horns Rev | hav | 409950 | 6162723 | GST, 18-02-2013 | WH2 G5 | Historiske produktionstal (kWh): 2009: 3875306.4102; Historiske produktionstal (kWh): 2010: 9401279.2999; Historiske produktionstal (kWh): 2011: 10011333.5747; Historiske produktionstal (kWh): 2012: 10505800.0225; Historiske produktionstal (kWh): 2013: 9890716.2962; Historiske produktionstal (kWh): 2014: 10324350.5664; Historiske produktionstal (kWh): 2015: 8271930.7137; Historiske produktionstal (kWh): 2016: 9509352.45; Historiske produktionstal (kWh): 2017: 10162309.7126; Historiske produktionstal (kWh): 2018: 9583977.7297; Historiske produktionstal (kWh): 2019: 9986026.5522; Produktionstal for indeværende år (kWh) inklusive egenproduktion: 2020-01-01: 1231329.594; Produktionstal for indeværende år (kWh) inklusive egenproduktion: 2020-02-01: 1043594.7549; Produktionstal for indeværende år (kWh) inklusive egenproduktion: 2020-03-01: 866787.6434; Produktionstal for indeværende år (kWh) inklusive egenproduktion: 2020-04-01: 598684.761; Produktionstal for indeværende år (kWh) inklusive egenproduktion: 2020-05-01: 675527.483; Produktionstal for indeværende år (kWh) inklusive egenproduktion: 2020-06-01: 406742.9099; Produktionstal for indeværende år (kWh) inklusive egenproduktion: 2020-07-01: 631596.3423; Produktionstal for indeværende år (kWh) inklusive egenproduktion: 2020-08-01: 407408.2665; Produktionstal for indeværende år (kWh) inklusive egenproduktion: 2020-09-01: 609156.3412; Produktionstal for indeværende år (kWh) inklusive egenproduktion: 2020-10-01: 873873.3209; Produktionstal for indeværende år (kWh) inklusive egenproduktion: 2020-11-01: 764470.0423 | 8109171.4593
570715000000087240 | 2009-05-14 | 21 | 2300 | 93 | 55 | SIEMENS | SWT 2.3-93 | 561 | Esbjerg | HAV | Horns Rev | hav | 410471 | 6162562 | GST, 18-02-2013 | WH2 G4 | Historiske produktionstal (kWh): 2009: 3875306.4102; Historiske produktionstal (kWh): 2010: 9401279.2999; Historiske produktionstal (kWh): 2011: 10011333.5747; Historiske produktionstal (kWh): 2012: 10505800.0225; Historiske produktionstal (kWh): 2013: 9890716.2962; Historiske produktionstal (kWh): 2014: 10324350.5664; Historiske produktionstal (kWh): 2015: 8271930.7137; Historiske produktionstal (kWh): 2016: 9509352.45; Historiske produktionstal (kWh): 2017: 10162309.7126; Historiske produktionstal (kWh): 2018: 9583977.7297; Historiske produktionstal (kWh): 2019: 9986026.5522; Produktionstal for indeværende år (kWh) inklusive egenproduktion: 2020-01-01: 1231329.594; Produktionstal for indeværende år (kWh) inklusive egenproduktion: 2020-02-01: 1043594.7549; Produktionstal for indeværende år (kWh) inklusive egenproduktion: 2020-03-01: 866787.6434; Produktionstal for indeværende år (kWh) inklusive egenproduktion: 2020-04-01: 598684.761; Produktionstal for indeværende år (kWh) inklusive egenproduktion: 2020-05-01: 675527.483; Produktionstal for indeværende år (kWh) inklusive egenproduktion: 2020-06-01: 406742.9099; Produktionstal for indeværende år (kWh) inklusive egenproduktion: 2020-07-01: 631596.3423; Produktionstal for indeværende år (kWh) inklusive egenproduktion: 2020-08-01: 407408.2665; Produktionstal for indeværende år (kWh) inklusive egenproduktion: 2020-09-01: 609156.3412; Produktionstal for indeværende år (kWh) inklusive egenproduktion: 2020-10-01: 873873.3209; Produktionstal for indeværende år (kWh) inklusive egenproduktion: 2020-11-01: 764470.0423 | 8109171.4593
570715000000087264 | 2009-05-14 | 21 | 2300 | 93 | 55 | SIEMENS | SWT 2.3-93 | 561 | Esbjerg | HAV | Horns Rev | hav | 410991 | 6162401 | GST, 18-02-2013 | WH2 G3 | Historiske produktionstal (kWh): 2009: 3875306.4102; Historiske produktionstal (kWh): 2010: 9401279.2999; Historiske produktionstal (kWh): 2011: 10011333.5747; Historiske produktionstal (kWh): 2012: 10505800.0225; Historiske produktionstal (kWh): 2013: 9890716.2962; Historiske produktionstal (kWh): 2014: 10324350.5664; Historiske produktionstal (kWh): 2015: 8271930.7137; Historiske produktionstal (kWh): 2016: 9509352.45; Historiske produktionstal (kWh): 2017: 10162309.7126; Historiske produktionstal (kWh): 2018: 9583977.7297; Historiske produktionstal (kWh): 2019: 9986026.5522; Produktionstal for indeværende år (kWh) inklusive egenproduktion: 2020-01-01: 1231329.594; Produktionstal for indeværende år (kWh) inklusive egenproduktion: 2020-02-01: 1043594.7549; Produktionstal for indeværende år (kWh) inklusive egenproduktion: 2020-03-01: 866787.6434; Produktionstal for indeværende år (kWh) inklusive egenproduktion: 2020-04-01: 598684.761; Produktionstal for indeværende år (kWh) inklusive egenproduktion: 2020-05-01: 675527.483; Produktionstal for indeværende år (kWh) inklusive egenproduktion: 2020-06-01: 406742.9099; Produktionstal for indeværende år (kWh) inklusive egenproduktion: 2020-07-01: 631596.3423; Produktionstal for indeværende år (kWh) inklusive egenproduktion: 2020-08-01: 407408.2665; Produktionstal for indeværende år (kWh) inklusive egenproduktion: 2020-09-01: 609156.3412; Produktionstal for indeværende år (kWh) inklusive egenproduktion: 2020-10-01: 873873.3209; Produktionstal for indeværende år (kWh) inklusive egenproduktion: 2020-11-01: 764470.0423 | 8109171.4593
570715000000087271 | 2009-05-13 | 21 | 2300 | 93 | 55 | SIEMENS | SWT 2.3-93 | 561 | Esbjerg | HAV | Horns Rev | hav | 411512 | 6162239 | GST, 18-02-2013 | WH2 G2 | Historiske produktionstal (kWh): 2009: 3875306.4102; Historiske produktionstal (kWh): 2010: 9401279.2999; Historiske produktionstal (kWh): 2011: 10011333.5747; Historiske produktionstal (kWh): 2012: 10505800.0225; Historiske produktionstal (kWh): 2013: 9890716.2962; Historiske produktionstal (kWh): 2014: 10324350.5664; Historiske produktionstal (kWh): 2015: 8271930.7137; Historiske produktionstal (kWh): 2016: 9509352.45; Historiske produktionstal (kWh): 2017: 10162309.7126; Historiske produktionstal (kWh): 2018: 9583977.7297; Historiske produktionstal (kWh): 2019: 9986026.5522; Produktionstal for indeværende år (kWh) inklusive egenproduktion: 2020-01-01: 1231329.594; Produktionstal for indeværende år (kWh) inklusive egenproduktion: 2020-02-01: 1043594.7549; Produktionstal for indeværende år (kWh) inklusive egenproduktion: 2020-03-01: 866787.6434; Produktionstal for indeværende år (kWh) inklusive egenproduktion: 2020-04-01: 598684.761; Produktionstal for indeværende år (kWh) inklusive egenproduktion: 2020-05-01: 675527.483; Produktionstal for indeværende år (kWh) inklusive egenproduktion: 2020-06-01: 406742.9099; Produktionstal for indeværende år (kWh) inklusive egenproduktion: 2020-07-01: 631596.3423; Produktionstal for indeværende år (kWh) inklusive egenproduktion: 2020-08-01: 407408.2665; Produktionstal for indeværende år (kWh) inklusive egenproduktion: 2020-09-01: 609156.3412; Produktionstal for indeværende år (kWh) inklusive egenproduktion: 2020-10-01: 873873.3209; Produktionstal for indeværende år (kWh) inklusive egenproduktion: 2020-11-01: 764470.0423 | 8109171.4593
570715000000087288 | 2009-05-13 | 21 | 2300 | 93 | 55 | SIEMENS | SWT 2.3-93 | 561 | Esbjerg | HAV | Horns Rev | hav | 412033 | 6162078 | GST, 18-02-2013 | WH2 G1 | Historiske produktionstal (kWh): 2009: 3875306.4102; Historiske produktionstal (kWh): 2010: 9401279.2999; Historiske produktionstal (kWh): 2011: 10011333.5747; Historiske produktionstal (kWh): 2012: 10505800.0225; Historiske produktionstal (kWh): 2013: 9890716.2962; Historiske produktionstal (kWh): 2014: 10324350.5664; Historiske produktionstal (kWh): 2015: 8271930.7137; Historiske produktionstal (kWh): 2016: 9509352.45; Historiske produktionstal (kWh): 2017: 10162309.7126; Historiske produktionstal (kWh): 2018: 9583977.7297; Historiske produktionstal (kWh): 2019: 9986026.5522; Produktionstal for indeværende år (kWh) inklusive egenproduktion: 2020-01-01: 1231329.594; Produktionstal for indeværende år (kWh) inklusive egenproduktion: 2020-02-01: 1043594.7549; Produktionstal for indeværende år (kWh) inklusive egenproduktion: 2020-03-01: 866787.6434; Produktionstal for indeværende år (kWh) inklusive egenproduktion: 2020-04-01: 598684.761; Produktionstal for indeværende år (kWh) inklusive egenproduktion: 2020-05-01: 675527.483; Produktionstal for indeværende år (kWh) inklusive egenproduktion: 2020-06-01: 406742.9099; Produktionstal for indeværende år (kWh) inklusive egenproduktion: 2020-07-01: 631596.3423; Produktionstal for indeværende år (kWh) inklusive egenproduktion: 2020-08-01: 407408.2665; Produktionstal for indeværende år (kWh) inklusive egenproduktion: 2020-09-01: 609156.3412; Produktionstal for indeværende år (kWh) inklusive egenproduktion: 2020-10-01: 873873.3209; Produktionstal for indeværende år (kWh) inklusive egenproduktion: 2020-11-01: 764470.0423 | 8109171.4593
570715000000087295 | 2009-06-06 | 21 | 2300 | 93 | 55 | SIEMENS | SWT 2.3-93 | 561 | Esbjerg | HAV | Horns Rev | hav | 408669 | 6162172 | GST, 18-02-2013 | WH2 F7 | Historiske produktionstal (kWh): 2009: 3588874.7852; Historiske produktionstal (kWh): 2010: 9401279.2999; Historiske produktionstal (kWh): 2011: 10011333.5747; Historiske produktionstal (kWh): 2012: 10505800.0225; Historiske produktionstal (kWh): 2013: 9890716.2962; Historiske produktionstal (kWh): 2014: 10324350.5664; Historiske produktionstal (kWh): 2015: 8271930.7137; Historiske produktionstal (kWh): 2016: 9509352.45; Historiske produktionstal (kWh): 2017: 10162309.7126; Historiske produktionstal (kWh): 2018: 9583977.7297; Historiske produktionstal (kWh): 2019: 9986026.5522; Produktionstal for indeværende år (kWh) inklusive egenproduktion: 2020-01-01: 1231329.594; Produktionstal for indeværende år (kWh) inklusive egenproduktion: 2020-02-01: 1043594.7549; Produktionstal for indeværende år (kWh) inklusive egenproduktion: 2020-03-01: 866787.6434; Produktionstal for indeværende år (kWh) inklusive egenproduktion: 2020-04-01: 598684.761; Produktionstal for indeværende år (kWh) inklusive egenproduktion: 2020-05-01: 675527.483; Produktionstal for indeværende år (kWh) inklusive egenproduktion: 2020-06-01: 406742.9099; Produktionstal for indeværende år (kWh) inklusive egenproduktion: 2020-07-01: 631596.3423; Produktionstal for indeværende år (kWh) inklusive egenproduktion: 2020-08-01: 407408.2665; Produktionstal for indeværende år (kWh) inklusive egenproduktion: 2020-09-01: 609156.3412; Produktionstal for indeværende år (kWh) inklusive egenproduktion: 2020-10-01: 873873.3209; Produktionstal for indeværende år (kWh) inklusive egenproduktion: 2020-11-01: 764470.0423 | 8109171.4593
570715000000087301 | 2009-06-01 | 21 | 2300 | 93 | 55 | SIEMENS | SWT 2.3-93 | 561 | Esbjerg | HAV | Horns Rev | hav | 409199 | 6162045 | GST, 18-02-2013 | WH2 F6 | Historiske produktionstal (kWh): 2009: 3588874.7852; Historiske produktionstal (kWh): 2010: 9401279.2999; Historiske produktionstal (kWh): 2011: 10011333.5747; Historiske produktionstal (kWh): 2012: 10505800.0225; Historiske produktionstal (kWh): 2013: 9890716.2962; Historiske produktionstal (kWh): 2014: 10324350.5664; Historiske produktionstal (kWh): 2015: 8271930.7137; Historiske produktionstal (kWh): 2016: 9509352.45; Historiske produktionstal (kWh): 2017: 10162309.7126; Historiske produktionstal (kWh): 2018: 9583977.7297; Historiske produktionstal (kWh): 2019: 9986026.5522; Produktionstal for indeværende år (kWh) inklusive egenproduktion: 2020-01-01: 1231329.594; Produktionstal for indeværende år (kWh) inklusive egenproduktion: 2020-02-01: 1043594.7549; Produktionstal for indeværende år (kWh) inklusive egenproduktion: 2020-03-01: 866787.6434; Produktionstal for indeværende år (kWh) inklusive egenproduktion: 2020-04-01: 598684.761; Produktionstal for indeværende år (kWh) inklusive egenproduktion: 2020-05-01: 675527.483; Produktionstal for indeværende år (kWh) inklusive egenproduktion: 2020-06-01: 406742.9099; Produktionstal for indeværende år (kWh) inklusive egenproduktion: 2020-07-01: 631596.3423; Produktionstal for indeværende år (kWh) inklusive egenproduktion: 2020-08-01: 407408.2665; Produktionstal for indeværende år (kWh) inklusive egenproduktion: 2020-09-01: 609156.3412; Produktionstal for indeværende år (kWh) inklusive egenproduktion: 2020-10-01: 873873.3209; Produktionstal for indeværende år (kWh) inklusive egenproduktion: 2020-11-01: 764470.0423 | 8109171.4593
570715000000087318 | 2009-06-01 | 21 | 2300 | 93 | 55 | SIEMENS | SWT 2.3-93 | 561 | Esbjerg | HAV | Horns Rev | hav | 409729 | 6161918 | GST, 18-02-2013 | WH2 F5 | Historiske produktionstal (kWh): 2009: 3588874.7852; Historiske produktionstal (kWh): 2010: 9401279.2999; Historiske produktionstal (kWh): 2011: 10011333.5747; Historiske produktionstal (kWh): 2012: 10505800.0225; Historiske produktionstal (kWh): 2013: 9890716.2962; Historiske produktionstal (kWh): 2014: 10324350.5664; Historiske produktionstal (kWh): 2015: 8271930.7137; Historiske produktionstal (kWh): 2016: 9509352.45; Historiske produktionstal (kWh): 2017: 10162309.7126; Historiske produktionstal (kWh): 2018: 9583977.7297; Historiske produktionstal (kWh): 2019: 9986026.5522; Produktionstal for indeværende år (kWh) inklusive egenproduktion: 2020-01-01: 1231329.594; Produktionstal for indeværende år (kWh) inklusive egenproduktion: 2020-02-01: 1043594.7549; Produktionstal for indeværende år (kWh) inklusive egenproduktion: 2020-03-01: 866787.6434; Produktionstal for indeværende år (kWh) inklusive egenproduktion: 2020-04-01: 598684.761; Produktionstal for indeværende år (kWh) inklusive egenproduktion: 2020-05-01: 675527.483; Produktionstal for indeværende år (kWh) inklusive egenproduktion: 2020-06-01: 406742.9099; Produktionstal for indeværende år (kWh) inklusive egenproduktion: 2020-07-01: 631596.3423; Produktionstal for indeværende år (kWh) inklusive egenproduktion: 2020-08-01: 407408.2665; Produktionstal for indeværende år (kWh) inklusive egenproduktion: 2020-09-01: 609156.3412; Produktionstal for indeværende år (kWh) inklusive egenproduktion: 2020-10-01: 873873.3209; Produktionstal for indeværende år (kWh) inklusive egenproduktion: 2020-11-01: 764470.0423 | 8109171.4593
570715000000087325 | 2009-06-07 | 21 | 2300 | 93 | 55 | SIEMENS | SWT 2.3-93 | 561 | Esbjerg | HAV | Horns Rev | hav | 410259 | 6161791 | GST, 18-02-2013 | WH2 F4 | Historiske produktionstal (kWh): 2009: 3588874.7852; Historiske produktionstal (kWh): 2010: 9401279.2999; Historiske produktionstal (kWh): 2011: 10011333.5747; Historiske produktionstal (kWh): 2012: 10505800.0225; Historiske produktionstal (kWh): 2013: 9890716.2962; Historiske produktionstal (kWh): 2014: 10324350.5664; Historiske produktionstal (kWh): 2015: 8271930.7137; Historiske produktionstal (kWh): 2016: 9509352.45; Historiske produktionstal (kWh): 2017: 10162309.7126; Historiske produktionstal (kWh): 2018: 9583977.7297; Historiske produktionstal (kWh): 2019: 9986026.5522; Produktionstal for indeværende år (kWh) inklusive egenproduktion: 2020-01-01: 1231329.594; Produktionstal for indeværende år (kWh) inklusive egenproduktion: 2020-02-01: 1043594.7549; Produktionstal for indeværende år (kWh) inklusive egenproduktion: 2020-03-01: 866787.6434; Produktionstal for indeværende år (kWh) inklusive egenproduktion: 2020-04-01: 598684.761; Produktionstal for indeværende år (kWh) inklusive egenproduktion: 2020-05-01: 675527.483; Produktionstal for indeværende år (kWh) inklusive egenproduktion: 2020-06-01: 406742.9099; Produktionstal for indeværende år (kWh) inklusive egenproduktion: 2020-07-01: 631596.3423; Produktionstal for indeværende år (kWh) inklusive egenproduktion: 2020-08-01: 407408.2665; Produktionstal for indeværende år (kWh) inklusive egenproduktion: 2020-09-01: 609156.3412; Produktionstal for indeværende år (kWh) inklusive egenproduktion: 2020-10-01: 873873.3209; Produktionstal for indeværende år (kWh) inklusive egenproduktion: 2020-11-01: 764470.0423 | 8109171.4593
570715000000087332 | 2009-06-06 | 21 | 2300 | 93 | 55 | SIEMENS | SWT 2.3-93 | 561 | Esbjerg | HAV | Horns Rev | hav | 410789 | 6161664 | GST, 18-02-2013 | WH2 F3 | Historiske produktionstal (kWh): 2009: 3588874.7852; Historiske produktionstal (kWh): 2010: 9401279.2999; Historiske produktionstal (kWh): 2011: 10011333.5747; Historiske produktionstal (kWh): 2012: 10505800.0225; Historiske produktionstal (kWh): 2013: 9890716.2962; Historiske produktionstal (kWh): 2014: 10324350.5664; Historiske produktionstal (kWh): 2015: 8271930.7137; Historiske produktionstal (kWh): 2016: 9509352.45; Historiske produktionstal (kWh): 2017: 10162309.7126; Historiske produktionstal (kWh): 2018: 9583977.7297; Historiske produktionstal (kWh): 2019: 9986026.5522; Produktionstal for indeværende år (kWh) inklusive egenproduktion: 2020-01-01: 1231329.594; Produktionstal for indeværende år (kWh) inklusive egenproduktion: 2020-02-01: 1043594.7549; Produktionstal for indeværende år (kWh) inklusive egenproduktion: 2020-03-01: 866787.6434; Produktionstal for indeværende år (kWh) inklusive egenproduktion: 2020-04-01: 598684.761; Produktionstal for indeværende år (kWh) inklusive egenproduktion: 2020-05-01: 675527.483; Produktionstal for indeværende år (kWh) inklusive egenproduktion: 2020-06-01: 406742.9099; Produktionstal for indeværende år (kWh) inklusive egenproduktion: 2020-07-01: 631596.3423; Produktionstal for indeværende år (kWh) inklusive egenproduktion: 2020-08-01: 407408.2665; Produktionstal for indeværende år (kWh) inklusive egenproduktion: 2020-09-01: 609156.3412; Produktionstal for indeværende år (kWh) inklusive egenproduktion: 2020-10-01: 873873.3209; Produktionstal for indeværende år (kWh) inklusive egenproduktion: 2020-11-01: 764470.0423 | 8109171.4593
570715000000087349 | 2009-06-01 | 21 | 2300 | 93 | 55 | SIEMENS | SWT 2.3-93 | 561 | Esbjerg | HAV | Horns Rev | hav | 411319 | 6161536 | GST, 18-02-2013 | WH2 F2 | Historiske produktionstal (kWh): 2009: 3588874.7852; Historiske produktionstal (kWh): 2010: 9401279.2999; Historiske produktionstal (kWh): 2011: 10011333.5747; Historiske produktionstal (kWh): 2012: 10505800.0225; Historiske produktionstal (kWh): 2013: 9890716.2962; Historiske produktionstal (kWh): 2014: 10324350.5664; Historiske produktionstal (kWh): 2015: 8271930.7137; Historiske produktionstal (kWh): 2016: 9509352.45; Historiske produktionstal (kWh): 2017: 10162309.7126; Historiske produktionstal (kWh): 2018: 9583977.7297; Historiske produktionstal (kWh): 2019: 9986026.5522; Produktionstal for indeværende år (kWh) inklusive egenproduktion: 2020-01-01: 1231329.594; Produktionstal for indeværende år (kWh) inklusive egenproduktion: 2020-02-01: 1043594.7549; Produktionstal for indeværende år (kWh) inklusive egenproduktion: 2020-03-01: 866787.6434; Produktionstal for indeværende år (kWh) inklusive egenproduktion: 2020-04-01: 598684.761; Produktionstal for indeværende år (kWh) inklusive egenproduktion: 2020-05-01: 675527.483; Produktionstal for indeværende år (kWh) inklusive egenproduktion: 2020-06-01: 406742.9099; Produktionstal for indeværende år (kWh) inklusive egenproduktion: 2020-07-01: 631596.3423; Produktionstal for indeværende år (kWh) inklusive egenproduktion: 2020-08-01: 407408.2665; Produktionstal for indeværende år (kWh) inklusive egenproduktion: 2020-09-01: 609156.3412; Produktionstal for indeværende år (kWh) inklusive egenproduktion: 2020-10-01: 873873.3209; Produktionstal for indeværende år (kWh) inklusive egenproduktion: 2020-11-01: 764470.0423 | 8109171.4593
570715000000087356 | 2009-06-01 | 21 | 2300 | 93 | 55 | SIEMENS | SWT 2.3-93 | 561 | Esbjerg | HAV | Horns Rev | hav | 411849 | 6161409 | GST, 18-02-2013 | WH2 F1 | Historiske produktionstal (kWh): 2009: 3588874.7852; Historiske produktionstal (kWh): 2010: 9401279.2999; Historiske produktionstal (kWh): 2011: 10011333.5747; Historiske produktionstal (kWh): 2012: 10505800.0225; Historiske produktionstal (kWh): 2013: 9890716.2962; Historiske produktionstal (kWh): 2014: 10324350.5664; Historiske produktionstal (kWh): 2015: 8271930.7137; Historiske produktionstal (kWh): 2016: 9509352.45; Historiske produktionstal (kWh): 2017: 10162309.7126; Historiske produktionstal (kWh): 2018: 9583977.7297; Historiske produktionstal (kWh): 2019: 9986026.5522; Produktionstal for indeværende år (kWh) inklusive egenproduktion: 2020-01-01: 1231329.594; Produktionstal for indeværende år (kWh) inklusive egenproduktion: 2020-02-01: 1043594.7549; Produktionstal for indeværende år (kWh) inklusive egenproduktion: 2020-03-01: 866787.6434; Produktionstal for indeværende år (kWh) inklusive egenproduktion: 2020-04-01: 598684.761; Produktionstal for indeværende år (kWh) inklusive egenproduktion: 2020-05-01: 675527.483; Produktionstal for indeværende år (kWh) inklusive egenproduktion: 2020-06-01: 406742.9099; Produktionstal for indeværende år (kWh) inklusive egenproduktion: 2020-07-01: 631596.3423; Produktionstal for indeværende år (kWh) inklusive egenproduktion: 2020-08-01: 407408.2665; Produktionstal for indeværende år (kWh) inklusive egenproduktion: 2020-09-01: 609156.3412; Produktionstal for indeværende år (kWh) inklusive egenproduktion: 2020-10-01: 873873.3209; Produktionstal for indeværende år (kWh) inklusive egenproduktion: 2020-11-01: 764470.0423 | 8109171.4593
570715000000087363 | 2009-08-05 | 21 | 2300 | 93 | 55 | SIEMENS | SWT 2.3-93 | 561 | Esbjerg | HAV | Horns Rev | hav | 408487 | 6161286 | GST, 18-02-2013 | WH2 E7 | Historiske produktionstal (kWh): 2009: 3251811.625; Historiske produktionstal (kWh): 2010: 9401279.2999; Historiske produktionstal (kWh): 2011: 10011333.5747; Historiske produktionstal (kWh): 2012: 10505800.0225; Historiske produktionstal (kWh): 2013: 9890716.2962; Historiske produktionstal (kWh): 2014: 10324350.5664; Historiske produktionstal (kWh): 2015: 8271930.7137; Historiske produktionstal (kWh): 2016: 9509352.45; Historiske produktionstal (kWh): 2017: 10162309.7126; Historiske produktionstal (kWh): 2018: 9583977.7297; Historiske produktionstal (kWh): 2019: 9986026.5522; Produktionstal for indeværende år (kWh) inklusive egenproduktion: 2020-01-01: 1231329.594; Produktionstal for indeværende år (kWh) inklusive egenproduktion: 2020-02-01: 1043594.7549; Produktionstal for indeværende år (kWh) inklusive egenproduktion: 2020-03-01: 866787.6434; Produktionstal for indeværende år (kWh) inklusive egenproduktion: 2020-04-01: 598684.761; Produktionstal for indeværende år (kWh) inklusive egenproduktion: 2020-05-01: 675527.483; Produktionstal for indeværende år (kWh) inklusive egenproduktion: 2020-06-01: 406742.9099; Produktionstal for indeværende år (kWh) inklusive egenproduktion: 2020-07-01: 631596.3423; Produktionstal for indeværende år (kWh) inklusive egenproduktion: 2020-08-01: 407408.2665; Produktionstal for indeværende år (kWh) inklusive egenproduktion: 2020-09-01: 609156.3412; Produktionstal for indeværende år (kWh) inklusive egenproduktion: 2020-10-01: 873873.3209; Produktionstal for indeværende år (kWh) inklusive egenproduktion: 2020-11-01: 764470.0423 | 8109171.4593
570715000000087370 | 2009-08-06 | 21 | 2300 | 93 | 55 | SIEMENS | SWT 2.3-93 | 561 | Esbjerg | HAV | Horns Rev | hav | 409024 | 6161093 | GST, 18-02-2013 | WH2 E6 | Historiske produktionstal (kWh): 2009: 3251811.625; Historiske produktionstal (kWh): 2010: 9401279.2999; Historiske produktionstal (kWh): 2011: 10011333.5747; Historiske produktionstal (kWh): 2012: 10505800.0225; Historiske produktionstal (kWh): 2013: 9890716.2962; Historiske produktionstal (kWh): 2014: 10324350.5664; Historiske produktionstal (kWh): 2015: 8271930.7137; Historiske produktionstal (kWh): 2016: 9509352.45; Historiske produktionstal (kWh): 2017: 10162309.7126; Historiske produktionstal (kWh): 2018: 9583977.7297; Historiske produktionstal (kWh): 2019: 9986026.5522; Produktionstal for indeværende år (kWh) inklusive egenproduktion: 2020-01-01: 1231329.594; Produktionstal for indeværende år (kWh) inklusive egenproduktion: 2020-02-01: 1043594.7549; Produktionstal for indeværende år (kWh) inklusive egenproduktion: 2020-03-01: 866787.6434; Produktionstal for indeværende år (kWh) inklusive egenproduktion: 2020-04-01: 598684.761; Produktionstal for indeværende år (kWh) inklusive egenproduktion: 2020-05-01: 675527.483; Produktionstal for indeværende år (kWh) inklusive egenproduktion: 2020-06-01: 406742.9099; Produktionstal for indeværende år (kWh) inklusive egenproduktion: 2020-07-01: 631596.3423; Produktionstal for indeværende år (kWh) inklusive egenproduktion: 2020-08-01: 407408.2665; Produktionstal for indeværende år (kWh) inklusive egenproduktion: 2020-09-01: 609156.3412; Produktionstal for indeværende år (kWh) inklusive egenproduktion: 2020-10-01: 873873.3209; Produktionstal for indeværende år (kWh) inklusive egenproduktion: 2020-11-01: 764470.0423 | 8109171.4593
570715000000087387 | 2009-08-05 | 21 | 2300 | 93 | 55 | SIEMENS | SWT 2.3-93 | 561 | Esbjerg | HAV | Horns Rev | hav | 409561 | 6161100 | GST, 18-02-2013 | WH2 E5 | Historiske produktionstal (kWh): 2009: 3251811.625; Historiske produktionstal (kWh): 2010: 9401279.2999; Historiske produktionstal (kWh): 2011: 10011333.5747; Historiske produktionstal (kWh): 2012: 10505800.0225; Historiske produktionstal (kWh): 2013: 9890716.2962; Historiske produktionstal (kWh): 2014: 10324350.5664; Historiske produktionstal (kWh): 2015: 8271930.7137; Historiske produktionstal (kWh): 2016: 9509352.45; Historiske produktionstal (kWh): 2017: 10162309.7126; Historiske produktionstal (kWh): 2018: 9583977.7297; Historiske produktionstal (kWh): 2019: 9986026.5522; Produktionstal for indeværende år (kWh) inklusive egenproduktion: 2020-01-01: 1231329.594; Produktionstal for indeværende år (kWh) inklusive egenproduktion: 2020-02-01: 1043594.7549; Produktionstal for indeværende år (kWh) inklusive egenproduktion: 2020-03-01: 866787.6434; Produktionstal for indeværende år (kWh) inklusive egenproduktion: 2020-04-01: 598684.761; Produktionstal for indeværende år (kWh) inklusive egenproduktion: 2020-05-01: 675527.483; Produktionstal for indeværende år (kWh) inklusive egenproduktion: 2020-06-01: 406742.9099; Produktionstal for indeværende år (kWh) inklusive egenproduktion: 2020-07-01: 631596.3423; Produktionstal for indeværende år (kWh) inklusive egenproduktion: 2020-08-01: 407408.2665; Produktionstal for indeværende år (kWh) inklusive egenproduktion: 2020-09-01: 609156.3412; Produktionstal for indeværende år (kWh) inklusive egenproduktion: 2020-10-01: 873873.3209; Produktionstal for indeværende år (kWh) inklusive egenproduktion: 2020-11-01: 764470.0423 | 8109171.4593
570715000000087394 | 2009-08-04 | 21 | 2300 | 93 | 55 | SIEMENS | SWT 2.3-93 | 561 | Esbjerg | HAV | Horns Rev | hav | 410098 | 6161008 | GST, 18-02-2013 | WH2 E4 | Historiske produktionstal (kWh): 2009: 3251811.625; Historiske produktionstal (kWh): 2010: 9401279.2999; Historiske produktionstal (kWh): 2011: 10011333.5747; Historiske produktionstal (kWh): 2012: 10505800.0225; Historiske produktionstal (kWh): 2013: 9890716.2962; Historiske produktionstal (kWh): 2014: 10324350.5664; Historiske produktionstal (kWh): 2015: 8271930.7137; Historiske produktionstal (kWh): 2016: 9509352.45; Historiske produktionstal (kWh): 2017: 10162309.7126; Historiske produktionstal (kWh): 2018: 9583977.7297; Historiske produktionstal (kWh): 2019: 9986026.5522; Produktionstal for indeværende år (kWh) inklusive egenproduktion: 2020-01-01: 1231329.594; Produktionstal for indeværende år (kWh) inklusive egenproduktion: 2020-02-01: 1043594.7549; Produktionstal for indeværende år (kWh) inklusive egenproduktion: 2020-03-01: 866787.6434; Produktionstal for indeværende år (kWh) inklusive egenproduktion: 2020-04-01: 598684.761; Produktionstal for indeværende år (kWh) inklusive egenproduktion: 2020-05-01: 675527.483; Produktionstal for indeværende år (kWh) inklusive egenproduktion: 2020-06-01: 406742.9099; Produktionstal for indeværende år (kWh) inklusive egenproduktion: 2020-07-01: 631596.3423; Produktionstal for indeværende år (kWh) inklusive egenproduktion: 2020-08-01: 407408.2665; Produktionstal for indeværende år (kWh) inklusive egenproduktion: 2020-09-01: 609156.3412; Produktionstal for indeværende år (kWh) inklusive egenproduktion: 2020-10-01: 873873.3209; Produktionstal for indeværende år (kWh) inklusive egenproduktion: 2020-11-01: 764470.0423 | 8109171.4593
570715000000087400 | 2009-08-04 | 21 | 2300 | 93 | 55 | SIEMENS | SWT 2.3-93 | 561 | Esbjerg | HAV | Horns Rev | hav | 410635 | 6160915 | GST, 18-02-2013 | WH2 E3 | Historiske produktionstal (kWh): 2009: 3251811.625; Historiske produktionstal (kWh): 2010: 9401279.2999; Historiske produktionstal (kWh): 2011: 10011333.5747; Historiske produktionstal (kWh): 2012: 10505800.0225; Historiske produktionstal (kWh): 2013: 9890716.2962; Historiske produktionstal (kWh): 2014: 10324350.5664; Historiske produktionstal (kWh): 2015: 8271930.7137; Historiske produktionstal (kWh): 2016: 9509352.45; Historiske produktionstal (kWh): 2017: 10162309.7126; Historiske produktionstal (kWh): 2018: 9583977.7297; Historiske produktionstal (kWh): 2019: 9986026.5522; Produktionstal for indeværende år (kWh) inklusive egenproduktion: 2020-01-01: 1231329.594; Produktionstal for indeværende år (kWh) inklusive egenproduktion: 2020-02-01: 1043594.7549; Produktionstal for indeværende år (kWh) inklusive egenproduktion: 2020-03-01: 866787.6434; Produktionstal for indeværende år (kWh) inklusive egenproduktion: 2020-04-01: 598684.761; Produktionstal for indeværende år (kWh) inklusive egenproduktion: 2020-05-01: 675527.483; Produktionstal for indeværende år (kWh) inklusive egenproduktion: 2020-06-01: 406742.9099; Produktionstal for indeværende år (kWh) inklusive egenproduktion: 2020-07-01: 631596.3423; Produktionstal for indeværende år (kWh) inklusive egenproduktion: 2020-08-01: 407408.2665; Produktionstal for indeværende år (kWh) inklusive egenproduktion: 2020-09-01: 609156.3412; Produktionstal for indeværende år (kWh) inklusive egenproduktion: 2020-10-01: 873873.3209; Produktionstal for indeværende år (kWh) inklusive egenproduktion: 2020-11-01: 764470.0423 | 8109171.4593
570715000000087417 | 2009-08-04 | 21 | 2300 | 93 | 55 | SIEMENS | SWT 2.3-93 | 561 | Esbjerg | HAV | Horns Rev | hav | 411172 | 6160822 | GST, 18-02-2013 | WH2 E2 | Historiske produktionstal (kWh): 2009: 3251811.625; Historiske produktionstal (kWh): 2010: 9401279.2999; Historiske produktionstal (kWh): 2011: 10011333.5747; Historiske produktionstal (kWh): 2012: 10505800.0225; Historiske produktionstal (kWh): 2013: 9890716.2962; Historiske produktionstal (kWh): 2014: 10324350.5664; Historiske produktionstal (kWh): 2015: 8271930.7137; Historiske produktionstal (kWh): 2016: 9509352.45; Historiske produktionstal (kWh): 2017: 10162309.7126; Historiske produktionstal (kWh): 2018: 9583977.7297; Historiske produktionstal (kWh): 2019: 9986026.5522; Produktionstal for indeværende år (kWh) inklusive egenproduktion: 2020-01-01: 1231329.594; Produktionstal for indeværende år (kWh) inklusive egenproduktion: 2020-02-01: 1043594.7549; Produktionstal for indeværende år (kWh) inklusive egenproduktion: 2020-03-01: 866787.6434; Produktionstal for indeværende år (kWh) inklusive egenproduktion: 2020-04-01: 598684.761; Produktionstal for indeværende år (kWh) inklusive egenproduktion: 2020-05-01: 675527.483; Produktionstal for indeværende år (kWh) inklusive egenproduktion: 2020-06-01: 406742.9099; Produktionstal for indeværende år (kWh) inklusive egenproduktion: 2020-07-01: 631596.3423; Produktionstal for indeværende år (kWh) inklusive egenproduktion: 2020-08-01: 407408.2665; Produktionstal for indeværende år (kWh) inklusive egenproduktion: 2020-09-01: 609156.3412; Produktionstal for indeværende år (kWh) inklusive egenproduktion: 2020-10-01: 873873.3209; Produktionstal for indeværende år (kWh) inklusive egenproduktion: 2020-11-01: 764470.0423 | 8109171.4593
570715000000087424 | 2009-08-03 | 21 | 2300 | 93 | 55 | SIEMENS | SWT 2.3-93 | 561 | Esbjerg | HAV | Horns Rev | hav | 411709 | 6160729 | GST, 18-02-2013 | WH2 E1 | Historiske produktionstal (kWh): 2009: 3251811.625; Historiske produktionstal (kWh): 2010: 9401279.2999; Historiske produktionstal (kWh): 2011: 10011333.5747; Historiske produktionstal (kWh): 2012: 10505800.0225; Historiske produktionstal (kWh): 2013: 9890716.2962; Historiske produktionstal (kWh): 2014: 10324350.5664; Historiske produktionstal (kWh): 2015: 8271930.7137; Historiske produktionstal (kWh): 2016: 9509352.45; Historiske produktionstal (kWh): 2017: 10162309.7126; Historiske produktionstal (kWh): 2018: 9583977.7297; Historiske produktionstal (kWh): 2019: 9986026.5522; Produktionstal for indeværende år (kWh) inklusive egenproduktion: 2020-01-01: 1231329.594; Produktionstal for indeværende år (kWh) inklusive egenproduktion: 2020-02-01: 1043594.7549; Produktionstal for indeværende år (kWh) inklusive egenproduktion: 2020-03-01: 866787.6434; Produktionstal for indeværende år (kWh) inklusive egenproduktion: 2020-04-01: 598684.761; Produktionstal for indeværende år (kWh) inklusive egenproduktion: 2020-05-01: 675527.483; Produktionstal for indeværende år (kWh) inklusive egenproduktion: 2020-06-01: 406742.9099; Produktionstal for indeværende år (kWh) inklusive egenproduktion: 2020-07-01: 631596.3423; Produktionstal for indeværende år (kWh) inklusive egenproduktion: 2020-08-01: 407408.2665; Produktionstal for indeværende år (kWh) inklusive egenproduktion: 2020-09-01: 609156.3412; Produktionstal for indeværende år (kWh) inklusive egenproduktion: 2020-10-01: 873873.3209; Produktionstal for indeværende år (kWh) inklusive egenproduktion: 2020-11-01: 764470.0423 | 8109171.4593
570715000000087431 | 2009-06-24 | 21 | 2300 | 93 | 55 | SIEMENS | SWT 2.3-93 | 561 | Esbjerg | HAV | Horns Rev | hav | 408361 | 6160390 | GST, 18-02-2013 | WH2 D7 | Historiske produktionstal (kWh): 2009: 3588874.7852; Historiske produktionstal (kWh): 2010: 9401279.2999; Historiske produktionstal (kWh): 2011: 10011333.5747; Historiske produktionstal (kWh): 2012: 10505800.0225; Historiske produktionstal (kWh): 2013: 9890716.2962; Historiske produktionstal (kWh): 2014: 10324350.5664; Historiske produktionstal (kWh): 2015: 8271930.7137; Historiske produktionstal (kWh): 2016: 9509352.45; Historiske produktionstal (kWh): 2017: 10162309.7126; Historiske produktionstal (kWh): 2018: 9583977.7297; Historiske produktionstal (kWh): 2019: 9986026.5522; Produktionstal for indeværende år (kWh) inklusive egenproduktion: 2020-01-01: 1231329.594; Produktionstal for indeværende år (kWh) inklusive egenproduktion: 2020-02-01: 1043594.7549; Produktionstal for indeværende år (kWh) inklusive egenproduktion: 2020-03-01: 866787.6434; Produktionstal for indeværende år (kWh) inklusive egenproduktion: 2020-04-01: 598684.761; Produktionstal for indeværende år (kWh) inklusive egenproduktion: 2020-05-01: 675527.483; Produktionstal for indeværende år (kWh) inklusive egenproduktion: 2020-06-01: 406742.9099; Produktionstal for indeværende år (kWh) inklusive egenproduktion: 2020-07-01: 631596.3423; Produktionstal for indeværende år (kWh) inklusive egenproduktion: 2020-08-01: 407408.2665; Produktionstal for indeværende år (kWh) inklusive egenproduktion: 2020-09-01: 609156.3412; Produktionstal for indeværende år (kWh) inklusive egenproduktion: 2020-10-01: 873873.3209; Produktionstal for indeværende år (kWh) inklusive egenproduktion: 2020-11-01: 764470.0423 | 8109171.4593
570715000000087448 | 2009-09-15 | 21 | 2300 | 93 | 55 | SIEMENS | SWT 2.3-93 | 561 | Esbjerg | HAV | Horns Rev | hav | 408903 | 6160332 | GST, 18-02-2013 | WH2 D6 | Historiske produktionstal (kWh): 2009: 2676506.5; Historiske produktionstal (kWh): 2010: 9401279.2999; Historiske produktionstal (kWh): 2011: 10011333.5747; Historiske produktionstal (kWh): 2012: 10505800.0225; Historiske produktionstal (kWh): 2013: 9890716.2962; Historiske produktionstal (kWh): 2014: 10324350.5664; Historiske produktionstal (kWh): 2015: 8271930.7137; Historiske produktionstal (kWh): 2016: 9509352.45; Historiske produktionstal (kWh): 2017: 10162309.7126; Historiske produktionstal (kWh): 2018: 9583977.7297; Historiske produktionstal (kWh): 2019: 9986026.5522; Produktionstal for indeværende år (kWh) inklusive egenproduktion: 2020-01-01: 1231329.594; Produktionstal for indeværende år (kWh) inklusive egenproduktion: 2020-02-01: 1043594.7549; Produktionstal for indeværende år (kWh) inklusive egenproduktion: 2020-03-01: 866787.6434; Produktionstal for indeværende år (kWh) inklusive egenproduktion: 2020-04-01: 598684.761; Produktionstal for indeværende år (kWh) inklusive egenproduktion: 2020-05-01: 675527.483; Produktionstal for indeværende år (kWh) inklusive egenproduktion: 2020-06-01: 406742.9099; Produktionstal for indeværende år (kWh) inklusive egenproduktion: 2020-07-01: 631596.3423; Produktionstal for indeværende år (kWh) inklusive egenproduktion: 2020-08-01: 407408.2665; Produktionstal for indeværende år (kWh) inklusive egenproduktion: 2020-09-01: 609156.3412; Produktionstal for indeværende år (kWh) inklusive egenproduktion: 2020-10-01: 873873.3209; Produktionstal for indeværende år (kWh) inklusive egenproduktion: 2020-11-01: 764470.0423 | 8109171.4593
570715000000087455 | 2009-08-07 | 21 | 2300 | 93 | 55 | SIEMENS | SWT 2.3-93 | 561 | Esbjerg | HAV | Horns Rev | hav | 409445 | 6160274 | GST, 18-02-2013 | WH2 D5 | Historiske produktionstal (kWh): 2009: 3251811.625; Historiske produktionstal (kWh): 2010: 9401279.2999; Historiske produktionstal (kWh): 2011: 10011333.5747; Historiske produktionstal (kWh): 2012: 10505800.0225; Historiske produktionstal (kWh): 2013: 9890716.2962; Historiske produktionstal (kWh): 2014: 10324350.5664; Historiske produktionstal (kWh): 2015: 8271930.7137; Historiske produktionstal (kWh): 2016: 9509352.45; Historiske produktionstal (kWh): 2017: 10162309.7126; Historiske produktionstal (kWh): 2018: 9583977.7297; Historiske produktionstal (kWh): 2019: 9986026.5522; Produktionstal for indeværende år (kWh) inklusive egenproduktion: 2020-01-01: 1231329.594; Produktionstal for indeværende år (kWh) inklusive egenproduktion: 2020-02-01: 1043594.7549; Produktionstal for indeværende år (kWh) inklusive egenproduktion: 2020-03-01: 866787.6434; Produktionstal for indeværende år (kWh) inklusive egenproduktion: 2020-04-01: 598684.761; Produktionstal for indeværende år (kWh) inklusive egenproduktion: 2020-05-01: 675527.483; Produktionstal for indeværende år (kWh) inklusive egenproduktion: 2020-06-01: 406742.9099; Produktionstal for indeværende år (kWh) inklusive egenproduktion: 2020-07-01: 631596.3423; Produktionstal for indeværende år (kWh) inklusive egenproduktion: 2020-08-01: 407408.2665; Produktionstal for indeværende år (kWh) inklusive egenproduktion: 2020-09-01: 609156.3412; Produktionstal for indeværende år (kWh) inklusive egenproduktion: 2020-10-01: 873873.3209; Produktionstal for indeværende år (kWh) inklusive egenproduktion: 2020-11-01: 764470.0423 | 8109171.4593
570715000000087462 | 2009-06-24 | 21 | 2300 | 93 | 55 | SIEMENS | SWT 2.3-93 | 561 | Esbjerg | HAV | Horns Rev | hav | 409987 | 6160216 | GST, 18-02-2013 | WH2 D4 | Historiske produktionstal (kWh): 2009: 3588874.7852; Historiske produktionstal (kWh): 2010: 9401279.2999; Historiske produktionstal (kWh): 2011: 10011333.5747; Historiske produktionstal (kWh): 2012: 10505800.0225; Historiske produktionstal (kWh): 2013: 9890716.2962; Historiske produktionstal (kWh): 2014: 10324350.5664; Historiske produktionstal (kWh): 2015: 8271930.7137; Historiske produktionstal (kWh): 2016: 9509352.45; Historiske produktionstal (kWh): 2017: 10162309.7126; Historiske produktionstal (kWh): 2018: 9583977.7297; Historiske produktionstal (kWh): 2019: 9986026.5522; Produktionstal for indeværende år (kWh) inklusive egenproduktion: 2020-01-01: 1231329.594; Produktionstal for indeværende år (kWh) inklusive egenproduktion: 2020-02-01: 1043594.7549; Produktionstal for indeværende år (kWh) inklusive egenproduktion: 2020-03-01: 866787.6434; Produktionstal for indeværende år (kWh) inklusive egenproduktion: 2020-04-01: 598684.761; Produktionstal for indeværende år (kWh) inklusive egenproduktion: 2020-05-01: 675527.483; Produktionstal for indeværende år (kWh) inklusive egenproduktion: 2020-06-01: 406742.9099; Produktionstal for indeværende år (kWh) inklusive egenproduktion: 2020-07-01: 631596.3423; Produktionstal for indeværende år (kWh) inklusive egenproduktion: 2020-08-01: 407408.2665; Produktionstal for indeværende år (kWh) inklusive egenproduktion: 2020-09-01: 609156.3412; Produktionstal for indeværende år (kWh) inklusive egenproduktion: 2020-10-01: 873873.3209; Produktionstal for indeværende år (kWh) inklusive egenproduktion: 2020-11-01: 764470.0423 | 8109171.4593
570715000000087479 | 2009-06-22 | 21 | 2300 | 93 | 55 | SIEMENS | SWT 2.3-93 | 561 | Esbjerg | HAV | Horns Rev | hav | 410529 | 6160158 | GST, 18-02-2013 | WH2 D3 | Historiske produktionstal (kWh): 2009: 3588874.7852; Historiske produktionstal (kWh): 2010: 9401279.2999; Historiske produktionstal (kWh): 2011: 10011333.5747; Historiske produktionstal (kWh): 2012: 10505800.0225; Historiske produktionstal (kWh): 2013: 9890716.2962; Historiske produktionstal (kWh): 2014: 10324350.5664; Historiske produktionstal (kWh): 2015: 8271930.7137; Historiske produktionstal (kWh): 2016: 9509352.45; Historiske produktionstal (kWh): 2017: 10162309.7126; Historiske produktionstal (kWh): 2018: 9583977.7297; Historiske produktionstal (kWh): 2019: 9986026.5522; Produktionstal for indeværende år (kWh) inklusive egenproduktion: 2020-01-01: 1231329.594; Produktionstal for indeværende år (kWh) inklusive egenproduktion: 2020-02-01: 1043594.7549; Produktionstal for indeværende år (kWh) inklusive egenproduktion: 2020-03-01: 866787.6434; Produktionstal for indeværende år (kWh) inklusive egenproduktion: 2020-04-01: 598684.761; Produktionstal for indeværende år (kWh) inklusive egenproduktion: 2020-05-01: 675527.483; Produktionstal for indeværende år (kWh) inklusive egenproduktion: 2020-06-01: 406742.9099; Produktionstal for indeværende år (kWh) inklusive egenproduktion: 2020-07-01: 631596.3423; Produktionstal for indeværende år (kWh) inklusive egenproduktion: 2020-08-01: 407408.2665; Produktionstal for indeværende år (kWh) inklusive egenproduktion: 2020-09-01: 609156.3412; Produktionstal for indeværende år (kWh) inklusive egenproduktion: 2020-10-01: 873873.3209; Produktionstal for indeværende år (kWh) inklusive egenproduktion: 2020-11-01: 764470.0423 | 8109171.4593
570715000000087486 | 2009-06-23 | 21 | 2300 | 93 | 55 | SIEMENS | SWT 2.3-93 | 561 | Esbjerg | HAV | Horns Rev | hav | 411071 | 6160100 | GST, 18-02-2013 | WH2 D2 | Historiske produktionstal (kWh): 2009: 3588874.7852; Historiske produktionstal (kWh): 2010: 9401279.2999; Historiske produktionstal (kWh): 2011: 10011333.5747; Historiske produktionstal (kWh): 2012: 10505800.0225; Historiske produktionstal (kWh): 2013: 9890716.2962; Historiske produktionstal (kWh): 2014: 10324350.5664; Historiske produktionstal (kWh): 2015: 8271930.7137; Historiske produktionstal (kWh): 2016: 9509352.45; Historiske produktionstal (kWh): 2017: 10162309.7126; Historiske produktionstal (kWh): 2018: 9583977.7297; Historiske produktionstal (kWh): 2019: 9986026.5522; Produktionstal for indeværende år (kWh) inklusive egenproduktion: 2020-01-01: 1231329.594; Produktionstal for indeværende år (kWh) inklusive egenproduktion: 2020-02-01: 1043594.7549; Produktionstal for indeværende år (kWh) inklusive egenproduktion: 2020-03-01: 866787.6434; Produktionstal for indeværende år (kWh) inklusive egenproduktion: 2020-04-01: 598684.761; Produktionstal for indeværende år (kWh) inklusive egenproduktion: 2020-05-01: 675527.483; Produktionstal for indeværende år (kWh) inklusive egenproduktion: 2020-06-01: 406742.9099; Produktionstal for indeværende år (kWh) inklusive egenproduktion: 2020-07-01: 631596.3423; Produktionstal for indeværende år (kWh) inklusive egenproduktion: 2020-08-01: 407408.2665; Produktionstal for indeværende år (kWh) inklusive egenproduktion: 2020-09-01: 609156.3412; Produktionstal for indeværende år (kWh) inklusive egenproduktion: 2020-10-01: 873873.3209; Produktionstal for indeværende år (kWh) inklusive egenproduktion: 2020-11-01: 764470.0423 | 8109171.4593
570715000000087493 | 2009-08-05 | 21 | 2300 | 93 | 55 | SIEMENS | SWT 2.3-93 | 561 | Esbjerg | HAV | Horns Rev | hav | 411613 | 6160042 | GST, 18-02-2013 | WH2 D1 | Historiske produktionstal (kWh): 2009: 3251811.625; Historiske produktionstal (kWh): 2010: 9401279.2999; Historiske produktionstal (kWh): 2011: 10011333.5747; Historiske produktionstal (kWh): 2012: 10505800.0225; Historiske produktionstal (kWh): 2013: 9890716.2962; Historiske produktionstal (kWh): 2014: 10324350.5664; Historiske produktionstal (kWh): 2015: 8271930.7137; Historiske produktionstal (kWh): 2016: 9509352.45; Historiske produktionstal (kWh): 2017: 10162309.7126; Historiske produktionstal (kWh): 2018: 9583977.7297; Historiske produktionstal (kWh): 2019: 9986026.5522; Produktionstal for indeværende år (kWh) inklusive egenproduktion: 2020-01-01: 1231329.594; Produktionstal for indeværende år (kWh) inklusive egenproduktion: 2020-02-01: 1043594.7549; Produktionstal for indeværende år (kWh) inklusive egenproduktion: 2020-03-01: 866787.6434; Produktionstal for indeværende år (kWh) inklusive egenproduktion: 2020-04-01: 598684.761; Produktionstal for indeværende år (kWh) inklusive egenproduktion: 2020-05-01: 675527.483; Produktionstal for indeværende år (kWh) inklusive egenproduktion: 2020-06-01: 406742.9099; Produktionstal for indeværende år (kWh) inklusive egenproduktion: 2020-07-01: 631596.3423; Produktionstal for indeværende år (kWh) inklusive egenproduktion: 2020-08-01: 407408.2665; Produktionstal for indeværende år (kWh) inklusive egenproduktion: 2020-09-01: 609156.3412; Produktionstal for indeværende år (kWh) inklusive egenproduktion: 2020-10-01: 873873.3209; Produktionstal for indeværende år (kWh) inklusive egenproduktion: 2020-11-01: 764470.0423 | 8109171.4593
570715000000087509 | 2009-08-07 | 21 | 2300 | 93 | 55 | SIEMENS | SWT 2.3-93 | 561 | Esbjerg | HAV | Horns Rev | hav | 408294 | 6159487 | GST, 18-02-2013 | WH2 C7 | Historiske produktionstal (kWh): 2009: 3251811.625; Historiske produktionstal (kWh): 2010: 9401279.2999; Historiske produktionstal (kWh): 2011: 10011333.5747; Historiske produktionstal (kWh): 2012: 10505800.0225; Historiske produktionstal (kWh): 2013: 9890716.2962; Historiske produktionstal (kWh): 2014: 10324350.5664; Historiske produktionstal (kWh): 2015: 8271930.7137; Historiske produktionstal (kWh): 2016: 9509352.45; Historiske produktionstal (kWh): 2017: 10162309.7126; Historiske produktionstal (kWh): 2018: 9583977.7297; Historiske produktionstal (kWh): 2019: 9986026.5522; Produktionstal for indeværende år (kWh) inklusive egenproduktion: 2020-01-01: 1231329.594; Produktionstal for indeværende år (kWh) inklusive egenproduktion: 2020-02-01: 1043594.7549; Produktionstal for indeværende år (kWh) inklusive egenproduktion: 2020-03-01: 866787.6434; Produktionstal for indeværende år (kWh) inklusive egenproduktion: 2020-04-01: 598684.761; Produktionstal for indeværende år (kWh) inklusive egenproduktion: 2020-05-01: 675527.483; Produktionstal for indeværende år (kWh) inklusive egenproduktion: 2020-06-01: 406742.9099; Produktionstal for indeværende år (kWh) inklusive egenproduktion: 2020-07-01: 631596.3423; Produktionstal for indeværende år (kWh) inklusive egenproduktion: 2020-08-01: 407408.2665; Produktionstal for indeværende år (kWh) inklusive egenproduktion: 2020-09-01: 609156.3412; Produktionstal for indeværende år (kWh) inklusive egenproduktion: 2020-10-01: 873873.3209; Produktionstal for indeværende år (kWh) inklusive egenproduktion: 2020-11-01: 764470.0423 | 8109171.4593
570715000000087516 | 2009-08-05 | 21 | 2300 | 93 | 55 | SIEMENS | SWT 2.3-93 | 561 | Esbjerg | HAV | Horns Rev | hav | 408839 | 6159464 | GST, 18-02-2013 | WH2 C6 | Historiske produktionstal (kWh): 2009: 3251811.625; Historiske produktionstal (kWh): 2010: 9401279.2999; Historiske produktionstal (kWh): 2011: 10011333.5747; Historiske produktionstal (kWh): 2012: 10505800.0225; Historiske produktionstal (kWh): 2013: 9890716.2962; Historiske produktionstal (kWh): 2014: 10324350.5664; Historiske produktionstal (kWh): 2015: 8271930.7137; Historiske produktionstal (kWh): 2016: 9509352.45; Historiske produktionstal (kWh): 2017: 10162309.7126; Historiske produktionstal (kWh): 2018: 9583977.7297; Historiske produktionstal (kWh): 2019: 9986026.5522; Produktionstal for indeværende år (kWh) inklusive egenproduktion: 2020-01-01: 1231329.594; Produktionstal for indeværende år (kWh) inklusive egenproduktion: 2020-02-01: 1043594.7549; Produktionstal for indeværende år (kWh) inklusive egenproduktion: 2020-03-01: 866787.6434; Produktionstal for indeværende år (kWh) inklusive egenproduktion: 2020-04-01: 598684.761; Produktionstal for indeværende år (kWh) inklusive egenproduktion: 2020-05-01: 675527.483; Produktionstal for indeværende år (kWh) inklusive egenproduktion: 2020-06-01: 406742.9099; Produktionstal for indeværende år (kWh) inklusive egenproduktion: 2020-07-01: 631596.3423; Produktionstal for indeværende år (kWh) inklusive egenproduktion: 2020-08-01: 407408.2665; Produktionstal for indeværende år (kWh) inklusive egenproduktion: 2020-09-01: 609156.3412; Produktionstal for indeværende år (kWh) inklusive egenproduktion: 2020-10-01: 873873.3209; Produktionstal for indeværende år (kWh) inklusive egenproduktion: 2020-11-01: 764470.0423 | 8109171.4593
570715000000087523 | 2009-08-07 | 21 | 2300 | 93 | 55 | SIEMENS | SWT 2.3-93 | 561 | Esbjerg | HAV | Horns Rev | hav | 409383 | 6159441 | GST, 18-02-2013 | WH2 C5 | Historiske produktionstal (kWh): 2009: 3251811.625; Historiske produktionstal (kWh): 2010: 9401279.2999; Historiske produktionstal (kWh): 2011: 10011333.5747; Historiske produktionstal (kWh): 2012: 10505800.0225; Historiske produktionstal (kWh): 2013: 9890716.2962; Historiske produktionstal (kWh): 2014: 10324350.5664; Historiske produktionstal (kWh): 2015: 8271930.7137; Historiske produktionstal (kWh): 2016: 9509352.45; Historiske produktionstal (kWh): 2017: 10162309.7126; Historiske produktionstal (kWh): 2018: 9583977.7297; Historiske produktionstal (kWh): 2019: 9986026.5522; Produktionstal for indeværende år (kWh) inklusive egenproduktion: 2020-01-01: 1231329.594; Produktionstal for indeværende år (kWh) inklusive egenproduktion: 2020-02-01: 1043594.7549; Produktionstal for indeværende år (kWh) inklusive egenproduktion: 2020-03-01: 866787.6434; Produktionstal for indeværende år (kWh) inklusive egenproduktion: 2020-04-01: 598684.761; Produktionstal for indeværende år (kWh) inklusive egenproduktion: 2020-05-01: 675527.483; Produktionstal for indeværende år (kWh) inklusive egenproduktion: 2020-06-01: 406742.9099; Produktionstal for indeværende år (kWh) inklusive egenproduktion: 2020-07-01: 631596.3423; Produktionstal for indeværende år (kWh) inklusive egenproduktion: 2020-08-01: 407408.2665; Produktionstal for indeværende år (kWh) inklusive egenproduktion: 2020-09-01: 609156.3412; Produktionstal for indeværende år (kWh) inklusive egenproduktion: 2020-10-01: 873873.3209; Produktionstal for indeværende år (kWh) inklusive egenproduktion: 2020-11-01: 764470.0423 | 8109171.4593
570715000000087530 | 2009-08-05 | 21 | 2300 | 93 | 55 | SIEMENS | SWT 2.3-93 | 561 | Esbjerg | HAV | Horns Rev | hav | 409928 | 6159419 | GST, 18-02-2013 | WH2 C4 | Historiske produktionstal (kWh): 2009: 3251811.625; Historiske produktionstal (kWh): 2010: 9401279.2999; Historiske produktionstal (kWh): 2011: 10011333.5747; Historiske produktionstal (kWh): 2012: 10505800.0225; Historiske produktionstal (kWh): 2013: 9890716.2962; Historiske produktionstal (kWh): 2014: 10324350.5664; Historiske produktionstal (kWh): 2015: 8271930.7137; Historiske produktionstal (kWh): 2016: 9509352.45; Historiske produktionstal (kWh): 2017: 10162309.7126; Historiske produktionstal (kWh): 2018: 9583977.7297; Historiske produktionstal (kWh): 2019: 9986026.5522; Produktionstal for indeværende år (kWh) inklusive egenproduktion: 2020-01-01: 1231329.594; Produktionstal for indeværende år (kWh) inklusive egenproduktion: 2020-02-01: 1043594.7549; Produktionstal for indeværende år (kWh) inklusive egenproduktion: 2020-03-01: 866787.6434; Produktionstal for indeværende år (kWh) inklusive egenproduktion: 2020-04-01: 598684.761; Produktionstal for indeværende år (kWh) inklusive egenproduktion: 2020-05-01: 675527.483; Produktionstal for indeværende år (kWh) inklusive egenproduktion: 2020-06-01: 406742.9099; Produktionstal for indeværende år (kWh) inklusive egenproduktion: 2020-07-01: 631596.3423; Produktionstal for indeværende år (kWh) inklusive egenproduktion: 2020-08-01: 407408.2665; Produktionstal for indeværende år (kWh) inklusive egenproduktion: 2020-09-01: 609156.3412; Produktionstal for indeværende år (kWh) inklusive egenproduktion: 2020-10-01: 873873.3209; Produktionstal for indeværende år (kWh) inklusive egenproduktion: 2020-11-01: 764470.0423 | 8109171.4593
570715000000087547 | 2009-08-05 | 21 | 2300 | 93 | 55 | SIEMENS | SWT 2.3-93 | 561 | Esbjerg | HAV | Horns Rev | hav | 410472 | 6159396 | GST, 18-02-2013 | WH2 C3 | Historiske produktionstal (kWh): 2009: 3251811.625; Historiske produktionstal (kWh): 2010: 9401279.2999; Historiske produktionstal (kWh): 2011: 10011333.5747; Historiske produktionstal (kWh): 2012: 10505800.0225; Historiske produktionstal (kWh): 2013: 9890716.2962; Historiske produktionstal (kWh): 2014: 10324350.5664; Historiske produktionstal (kWh): 2015: 8271930.7137; Historiske produktionstal (kWh): 2016: 9509352.45; Historiske produktionstal (kWh): 2017: 10162309.7126; Historiske produktionstal (kWh): 2018: 9583977.7297; Historiske produktionstal (kWh): 2019: 9986026.5522; Produktionstal for indeværende år (kWh) inklusive egenproduktion: 2020-01-01: 1231329.594; Produktionstal for indeværende år (kWh) inklusive egenproduktion: 2020-02-01: 1043594.7549; Produktionstal for indeværende år (kWh) inklusive egenproduktion: 2020-03-01: 866787.6434; Produktionstal for indeværende år (kWh) inklusive egenproduktion: 2020-04-01: 598684.761; Produktionstal for indeværende år (kWh) inklusive egenproduktion: 2020-05-01: 675527.483; Produktionstal for indeværende år (kWh) inklusive egenproduktion: 2020-06-01: 406742.9099; Produktionstal for indeværende år (kWh) inklusive egenproduktion: 2020-07-01: 631596.3423; Produktionstal for indeværende år (kWh) inklusive egenproduktion: 2020-08-01: 407408.2665; Produktionstal for indeværende år (kWh) inklusive egenproduktion: 2020-09-01: 609156.3412; Produktionstal for indeværende år (kWh) inklusive egenproduktion: 2020-10-01: 873873.3209; Produktionstal for indeværende år (kWh) inklusive egenproduktion: 2020-11-01: 764470.0423 | 8109171.4593
570715000000087554 | 2009-08-05 | 21 | 2300 | 93 | 55 | SIEMENS | SWT 2.3-93 | 561 | Esbjerg | HAV | Horns Rev | hav | 411017 | 6159373 | GST, 18-02-2013 | WH2 C2 | Historiske produktionstal (kWh): 2009: 3251811.625; Historiske produktionstal (kWh): 2010: 9401279.2999; Historiske produktionstal (kWh): 2011: 10011333.5747; Historiske produktionstal (kWh): 2012: 10505800.0225; Historiske produktionstal (kWh): 2013: 9890716.2962; Historiske produktionstal (kWh): 2014: 10324350.5664; Historiske produktionstal (kWh): 2015: 8271930.7137; Historiske produktionstal (kWh): 2016: 9509352.45; Historiske produktionstal (kWh): 2017: 10162309.7126; Historiske produktionstal (kWh): 2018: 9583977.7297; Historiske produktionstal (kWh): 2019: 9986026.5522; Produktionstal for indeværende år (kWh) inklusive egenproduktion: 2020-01-01: 1231329.594; Produktionstal for indeværende år (kWh) inklusive egenproduktion: 2020-02-01: 1043594.7549; Produktionstal for indeværende år (kWh) inklusive egenproduktion: 2020-03-01: 866787.6434; Produktionstal for indeværende år (kWh) inklusive egenproduktion: 2020-04-01: 598684.761; Produktionstal for indeværende år (kWh) inklusive egenproduktion: 2020-05-01: 675527.483; Produktionstal for indeværende år (kWh) inklusive egenproduktion: 2020-06-01: 406742.9099; Produktionstal for indeværende år (kWh) inklusive egenproduktion: 2020-07-01: 631596.3423; Produktionstal for indeværende år (kWh) inklusive egenproduktion: 2020-08-01: 407408.2665; Produktionstal for indeværende år (kWh) inklusive egenproduktion: 2020-09-01: 609156.3412; Produktionstal for indeværende år (kWh) inklusive egenproduktion: 2020-10-01: 873873.3209; Produktionstal for indeværende år (kWh) inklusive egenproduktion: 2020-11-01: 764470.0423 | 8109171.4593
570715000000087561 | 2009-08-05 | 21 | 2300 | 93 | 55 | SIEMENS | SWT 2.3-93 | 561 | Esbjerg | HAV | Horns Rev | hav | 411561 | 6159350 | GST, 18-02-2013 | WH2 C1 | Historiske produktionstal (kWh): 2009: 3251811.625; Historiske produktionstal (kWh): 2010: 9401279.2999; Historiske produktionstal (kWh): 2011: 10011333.5747; Historiske produktionstal (kWh): 2012: 10505800.0225; Historiske produktionstal (kWh): 2013: 9890716.2962; Historiske produktionstal (kWh): 2014: 10324350.5664; Historiske produktionstal (kWh): 2015: 8271930.7137; Historiske produktionstal (kWh): 2016: 9509352.45; Historiske produktionstal (kWh): 2017: 10162309.7126; Historiske produktionstal (kWh): 2018: 9583977.7297; Historiske produktionstal (kWh): 2019: 9986026.5522; Produktionstal for indeværende år (kWh) inklusive egenproduktion: 2020-01-01: 1231329.594; Produktionstal for indeværende år (kWh) inklusive egenproduktion: 2020-02-01: 1043594.7549; Produktionstal for indeværende år (kWh) inklusive egenproduktion: 2020-03-01: 866787.6434; Produktionstal for indeværende år (kWh) inklusive egenproduktion: 2020-04-01: 598684.761; Produktionstal for indeværende år (kWh) inklusive egenproduktion: 2020-05-01: 675527.483; Produktionstal for indeværende år (kWh) inklusive egenproduktion: 2020-06-01: 406742.9099; Produktionstal for indeværende år (kWh) inklusive egenproduktion: 2020-07-01: 631596.3423; Produktionstal for indeværende år (kWh) inklusive egenproduktion: 2020-08-01: 407408.2665; Produktionstal for indeværende år (kWh) inklusive egenproduktion: 2020-09-01: 609156.3412; Produktionstal for indeværende år (kWh) inklusive egenproduktion: 2020-10-01: 873873.3209; Produktionstal for indeværende år (kWh) inklusive egenproduktion: 2020-11-01: 764470.0423 | 8109171.4593
570715000000087578 | 2009-08-08 | 21 | 2300 | 93 | 55 | SIEMENS | SWT 2.3-93 | 561 | Esbjerg | HAV | Horns Rev | hav | 408286 | 6158582 | GST, 18-02-2013 | WH2 B7 | Historiske produktionstal (kWh): 2009: 3251811.625; Historiske produktionstal (kWh): 2010: 9401279.2999; Historiske produktionstal (kWh): 2011: 10011333.5747; Historiske produktionstal (kWh): 2012: 10505800.0225; Historiske produktionstal (kWh): 2013: 9890716.2962; Historiske produktionstal (kWh): 2014: 10324350.5664; Historiske produktionstal (kWh): 2015: 8271930.7137; Historiske produktionstal (kWh): 2016: 9509352.45; Historiske produktionstal (kWh): 2017: 10162309.7126; Historiske produktionstal (kWh): 2018: 9583977.7297; Historiske produktionstal (kWh): 2019: 9986026.5522; Produktionstal for indeværende år (kWh) inklusive egenproduktion: 2020-01-01: 1231329.594; Produktionstal for indeværende år (kWh) inklusive egenproduktion: 2020-02-01: 1043594.7549; Produktionstal for indeværende år (kWh) inklusive egenproduktion: 2020-03-01: 866787.6434; Produktionstal for indeværende år (kWh) inklusive egenproduktion: 2020-04-01: 598684.761; Produktionstal for indeværende år (kWh) inklusive egenproduktion: 2020-05-01: 675527.483; Produktionstal for indeværende år (kWh) inklusive egenproduktion: 2020-06-01: 406742.9099; Produktionstal for indeværende år (kWh) inklusive egenproduktion: 2020-07-01: 631596.3423; Produktionstal for indeværende år (kWh) inklusive egenproduktion: 2020-08-01: 407408.2665; Produktionstal for indeværende år (kWh) inklusive egenproduktion: 2020-09-01: 609156.3412; Produktionstal for indeværende år (kWh) inklusive egenproduktion: 2020-10-01: 873873.3209; Produktionstal for indeværende år (kWh) inklusive egenproduktion: 2020-11-01: 764470.0423 | 8109171.4593
570715000000087585 | 2009-08-10 | 21 | 2300 | 93 | 55 | SIEMENS | SWT 2.3-93 | 561 | Esbjerg | HAV | Horns Rev | hav | 408830 | 6158594 | GST, 18-02-2013 | WH2 B6 | Historiske produktionstal (kWh): 2009: 3251811.625; Historiske produktionstal (kWh): 2010: 9401279.2999; Historiske produktionstal (kWh): 2011: 10011333.5747; Historiske produktionstal (kWh): 2012: 10505800.0225; Historiske produktionstal (kWh): 2013: 9890716.2962; Historiske produktionstal (kWh): 2014: 10324350.5664; Historiske produktionstal (kWh): 2015: 8271930.7137; Historiske produktionstal (kWh): 2016: 9509352.45; Historiske produktionstal (kWh): 2017: 10162309.7126; Historiske produktionstal (kWh): 2018: 9583977.7297; Historiske produktionstal (kWh): 2019: 9986026.5522; Produktionstal for indeværende år (kWh) inklusive egenproduktion: 2020-01-01: 1231329.594; Produktionstal for indeværende år (kWh) inklusive egenproduktion: 2020-02-01: 1043594.7549; Produktionstal for indeværende år (kWh) inklusive egenproduktion: 2020-03-01: 866787.6434; Produktionstal for indeværende år (kWh) inklusive egenproduktion: 2020-04-01: 598684.761; Produktionstal for indeværende år (kWh) inklusive egenproduktion: 2020-05-01: 675527.483; Produktionstal for indeværende år (kWh) inklusive egenproduktion: 2020-06-01: 406742.9099; Produktionstal for indeværende år (kWh) inklusive egenproduktion: 2020-07-01: 631596.3423; Produktionstal for indeværende år (kWh) inklusive egenproduktion: 2020-08-01: 407408.2665; Produktionstal for indeværende år (kWh) inklusive egenproduktion: 2020-09-01: 609156.3412; Produktionstal for indeværende år (kWh) inklusive egenproduktion: 2020-10-01: 873873.3209; Produktionstal for indeværende år (kWh) inklusive egenproduktion: 2020-11-01: 764470.0423 | 8109171.4593
570715000000087592 | 2009-08-08 | 21 | 2300 | 93 | 55 | SIEMENS | SWT 2.3-93 | 561 | Esbjerg | HAV | Horns Rev | hav | 409375 | 6158607 | GST, 18-02-2013 | WH2 B5 | Historiske produktionstal (kWh): 2009: 3251811.625; Historiske produktionstal (kWh): 2010: 9401279.2999; Historiske produktionstal (kWh): 2011: 10011333.5747; Historiske produktionstal (kWh): 2012: 10505800.0225; Historiske produktionstal (kWh): 2013: 9890716.2962; Historiske produktionstal (kWh): 2014: 10324350.5664; Historiske produktionstal (kWh): 2015: 8271930.7137; Historiske produktionstal (kWh): 2016: 9509352.45; Historiske produktionstal (kWh): 2017: 10162309.7126; Historiske produktionstal (kWh): 2018: 9583977.7297; Historiske produktionstal (kWh): 2019: 9986026.5522; Produktionstal for indeværende år (kWh) inklusive egenproduktion: 2020-01-01: 1231329.594; Produktionstal for indeværende år (kWh) inklusive egenproduktion: 2020-02-01: 1043594.7549; Produktionstal for indeværende år (kWh) inklusive egenproduktion: 2020-03-01: 866787.6434; Produktionstal for indeværende år (kWh) inklusive egenproduktion: 2020-04-01: 598684.761; Produktionstal for indeværende år (kWh) inklusive egenproduktion: 2020-05-01: 675527.483; Produktionstal for indeværende år (kWh) inklusive egenproduktion: 2020-06-01: 406742.9099; Produktionstal for indeværende år (kWh) inklusive egenproduktion: 2020-07-01: 631596.3423; Produktionstal for indeværende år (kWh) inklusive egenproduktion: 2020-08-01: 407408.2665; Produktionstal for indeværende år (kWh) inklusive egenproduktion: 2020-09-01: 609156.3412; Produktionstal for indeværende år (kWh) inklusive egenproduktion: 2020-10-01: 873873.3209; Produktionstal for indeværende år (kWh) inklusive egenproduktion: 2020-11-01: 764470.0423 | 8109171.4593
570715000000087608 | 2009-08-07 | 21 | 2300 | 93 | 55 | SIEMENS | SWT 2.3-93 | 561 | Esbjerg | HAV | Horns Rev | hav | 409920 | 6158619 | GST, 18-02-2013 | WH2 B4 | Historiske produktionstal (kWh): 2009: 3251811.625; Historiske produktionstal (kWh): 2010: 9401279.2999; Historiske produktionstal (kWh): 2011: 10011333.5747; Historiske produktionstal (kWh): 2012: 10505800.0225; Historiske produktionstal (kWh): 2013: 9890716.2962; Historiske produktionstal (kWh): 2014: 10324350.5664; Historiske produktionstal (kWh): 2015: 8271930.7137; Historiske produktionstal (kWh): 2016: 9509352.45; Historiske produktionstal (kWh): 2017: 10162309.7126; Historiske produktionstal (kWh): 2018: 9583977.7297; Historiske produktionstal (kWh): 2019: 9986026.5522; Produktionstal for indeværende år (kWh) inklusive egenproduktion: 2020-01-01: 1231329.594; Produktionstal for indeværende år (kWh) inklusive egenproduktion: 2020-02-01: 1043594.7549; Produktionstal for indeværende år (kWh) inklusive egenproduktion: 2020-03-01: 866787.6434; Produktionstal for indeværende år (kWh) inklusive egenproduktion: 2020-04-01: 598684.761; Produktionstal for indeværende år (kWh) inklusive egenproduktion: 2020-05-01: 675527.483; Produktionstal for indeværende år (kWh) inklusive egenproduktion: 2020-06-01: 406742.9099; Produktionstal for indeværende år (kWh) inklusive egenproduktion: 2020-07-01: 631596.3423; Produktionstal for indeværende år (kWh) inklusive egenproduktion: 2020-08-01: 407408.2665; Produktionstal for indeværende år (kWh) inklusive egenproduktion: 2020-09-01: 609156.3412; Produktionstal for indeværende år (kWh) inklusive egenproduktion: 2020-10-01: 873873.3209; Produktionstal for indeværende år (kWh) inklusive egenproduktion: 2020-11-01: 764470.0423 | 8109171.4593
570715000000087615 | 2009-08-06 | 21 | 2300 | 93 | 55 | SIEMENS | SWT 2.3-93 | 561 | Esbjerg | HAV | Horns Rev | hav | 410465 | 6158631 | GST, 18-02-2013 | WH2 B3 | Historiske produktionstal (kWh): 2009: 3251811.625; Historiske produktionstal (kWh): 2010: 9401279.2999; Historiske produktionstal (kWh): 2011: 10011333.5747; Historiske produktionstal (kWh): 2012: 10505800.0225; Historiske produktionstal (kWh): 2013: 9890716.2962; Historiske produktionstal (kWh): 2014: 10324350.5664; Historiske produktionstal (kWh): 2015: 8271930.7137; Historiske produktionstal (kWh): 2016: 9509352.45; Historiske produktionstal (kWh): 2017: 10162309.7126; Historiske produktionstal (kWh): 2018: 9583977.7297; Historiske produktionstal (kWh): 2019: 9986026.5522; Produktionstal for indeværende år (kWh) inklusive egenproduktion: 2020-01-01: 1231329.594; Produktionstal for indeværende år (kWh) inklusive egenproduktion: 2020-02-01: 1043594.7549; Produktionstal for indeværende år (kWh) inklusive egenproduktion: 2020-03-01: 866787.6434; Produktionstal for indeværende år (kWh) inklusive egenproduktion: 2020-04-01: 598684.761; Produktionstal for indeværende år (kWh) inklusive egenproduktion: 2020-05-01: 675527.483; Produktionstal for indeværende år (kWh) inklusive egenproduktion: 2020-06-01: 406742.9099; Produktionstal for indeværende år (kWh) inklusive egenproduktion: 2020-07-01: 631596.3423; Produktionstal for indeværende år (kWh) inklusive egenproduktion: 2020-08-01: 407408.2665; Produktionstal for indeværende år (kWh) inklusive egenproduktion: 2020-09-01: 609156.3412; Produktionstal for indeværende år (kWh) inklusive egenproduktion: 2020-10-01: 873873.3209; Produktionstal for indeværende år (kWh) inklusive egenproduktion: 2020-11-01: 764470.0423 | 8109171.4593
570715000000087622 | 2009-08-07 | 21 | 2300 | 93 | 55 | SIEMENS | SWT 2.3-93 | 561 | Esbjerg | HAV | Horns Rev | hav | 411010 | 6158644 | GST, 18-02-2013 | WH2 B2 | Historiske produktionstal (kWh): 2009: 3251811.625; Historiske produktionstal (kWh): 2010: 9401279.2999; Historiske produktionstal (kWh): 2011: 10011333.5747; Historiske produktionstal (kWh): 2012: 10505800.0225; Historiske produktionstal (kWh): 2013: 9890716.2962; Historiske produktionstal (kWh): 2014: 10324350.5664; Historiske produktionstal (kWh): 2015: 8271930.7137; Historiske produktionstal (kWh): 2016: 9509352.45; Historiske produktionstal (kWh): 2017: 10162309.7126; Historiske produktionstal (kWh): 2018: 9583977.7297; Historiske produktionstal (kWh): 2019: 9986026.5522; Produktionstal for indeværende år (kWh) inklusive egenproduktion: 2020-01-01: 1231329.594; Produktionstal for indeværende år (kWh) inklusive egenproduktion: 2020-02-01: 1043594.7549; Produktionstal for indeværende år (kWh) inklusive egenproduktion: 2020-03-01: 866787.6434; Produktionstal for indeværende år (kWh) inklusive egenproduktion: 2020-04-01: 598684.761; Produktionstal for indeværende år (kWh) inklusive egenproduktion: 2020-05-01: 675527.483; Produktionstal for indeværende år (kWh) inklusive egenproduktion: 2020-06-01: 406742.9099; Produktionstal for indeværende år (kWh) inklusive egenproduktion: 2020-07-01: 631596.3423; Produktionstal for indeværende år (kWh) inklusive egenproduktion: 2020-08-01: 407408.2665; Produktionstal for indeværende år (kWh) inklusive egenproduktion: 2020-09-01: 609156.3412; Produktionstal for indeværende år (kWh) inklusive egenproduktion: 2020-10-01: 873873.3209; Produktionstal for indeværende år (kWh) inklusive egenproduktion: 2020-11-01: 764470.0423 | 8109171.4593
570715000000087639 | 2009-08-07 | 21 | 2300 | 93 | 55 | SIEMENS | SWT 2.3-93 | 561 | Esbjerg | HAV | Horns Rev | hav | 411555 | 6158656 | GST, 18-02-2013 | WH2 B1 | Historiske produktionstal (kWh): 2009: 3251811.625; Historiske produktionstal (kWh): 2010: 9401279.2999; Historiske produktionstal (kWh): 2011: 10011333.5747; Historiske produktionstal (kWh): 2012: 10505800.0225; Historiske produktionstal (kWh): 2013: 9890716.2962; Historiske produktionstal (kWh): 2014: 10324350.5664; Historiske produktionstal (kWh): 2015: 8271930.7137; Historiske produktionstal (kWh): 2016: 9509352.45; Historiske produktionstal (kWh): 2017: 10162309.7126; Historiske produktionstal (kWh): 2018: 9583977.7297; Historiske produktionstal (kWh): 2019: 9986026.5522; Produktionstal for indeværende år (kWh) inklusive egenproduktion: 2020-01-01: 1231329.594; Produktionstal for indeværende år (kWh) inklusive egenproduktion: 2020-02-01: 1043594.7549; Produktionstal for indeværende år (kWh) inklusive egenproduktion: 2020-03-01: 866787.6434; Produktionstal for indeværende år (kWh) inklusive egenproduktion: 2020-04-01: 598684.761; Produktionstal for indeværende år (kWh) inklusive egenproduktion: 2020-05-01: 675527.483; Produktionstal for indeværende år (kWh) inklusive egenproduktion: 2020-06-01: 406742.9099; Produktionstal for indeværende år (kWh) inklusive egenproduktion: 2020-07-01: 631596.3423; Produktionstal for indeværende år (kWh) inklusive egenproduktion: 2020-08-01: 407408.2665; Produktionstal for indeværende år (kWh) inklusive egenproduktion: 2020-09-01: 609156.3412; Produktionstal for indeværende år (kWh) inklusive egenproduktion: 2020-10-01: 873873.3209; Produktionstal for indeværende år (kWh) inklusive egenproduktion: 2020-11-01: 764470.0423 | 8109171.4593
570715000000087646 | 2009-08-08 | 21 | 2300 | 93 | 55 | SIEMENS | SWT 2.3-93 | 561 | Esbjerg | HAV | Horns Rev | hav | 408335 | 6157678 | GST, 18-02-2013 | WH2 A7 | Historiske produktionstal (kWh): 2009: 3251811.625; Historiske produktionstal (kWh): 2010: 9401279.2999; Historiske produktionstal (kWh): 2011: 10011333.5747; Historiske produktionstal (kWh): 2012: 10505800.0225; Historiske produktionstal (kWh): 2013: 9890716.2962; Historiske produktionstal (kWh): 2014: 10324350.5664; Historiske produktionstal (kWh): 2015: 8271930.7137; Historiske produktionstal (kWh): 2016: 9509352.45; Historiske produktionstal (kWh): 2017: 10162309.7126; Historiske produktionstal (kWh): 2018: 9583977.7297; Historiske produktionstal (kWh): 2019: 9986026.5522; Produktionstal for indeværende år (kWh) inklusive egenproduktion: 2020-01-01: 1231329.594; Produktionstal for indeværende år (kWh) inklusive egenproduktion: 2020-02-01: 1043594.7549; Produktionstal for indeværende år (kWh) inklusive egenproduktion: 2020-03-01: 866787.6434; Produktionstal for indeværende år (kWh) inklusive egenproduktion: 2020-04-01: 598684.761; Produktionstal for indeværende år (kWh) inklusive egenproduktion: 2020-05-01: 675527.483; Produktionstal for indeværende år (kWh) inklusive egenproduktion: 2020-06-01: 406742.9099; Produktionstal for indeværende år (kWh) inklusive egenproduktion: 2020-07-01: 631596.3423; Produktionstal for indeværende år (kWh) inklusive egenproduktion: 2020-08-01: 407408.2665; Produktionstal for indeværende år (kWh) inklusive egenproduktion: 2020-09-01: 609156.3412; Produktionstal for indeværende år (kWh) inklusive egenproduktion: 2020-10-01: 873873.3209; Produktionstal for indeværende år (kWh) inklusive egenproduktion: 2020-11-01: 764470.0423 | 8109171.4593
570715000000087653 | 2009-08-07 | 21 | 2300 | 93 | 55 | SIEMENS | SWT 2.3-93 | 561 | Esbjerg | HAV | Horns Rev | hav | 408878 | 6157726 | GST, 18-02-2013 | WH2 A6 | Historiske produktionstal (kWh): 2009: 3251811.625; Historiske produktionstal (kWh): 2010: 9401279.2999; Historiske produktionstal (kWh): 2011: 10011333.5747; Historiske produktionstal (kWh): 2012: 10505800.0225; Historiske produktionstal (kWh): 2013: 9890716.2962; Historiske produktionstal (kWh): 2014: 10324350.5664; Historiske produktionstal (kWh): 2015: 8271930.7137; Historiske produktionstal (kWh): 2016: 9509352.45; Historiske produktionstal (kWh): 2017: 10162309.7126; Historiske produktionstal (kWh): 2018: 9583977.7297; Historiske produktionstal (kWh): 2019: 9986026.5522; Produktionstal for indeværende år (kWh) inklusive egenproduktion: 2020-01-01: 1231329.594; Produktionstal for indeværende år (kWh) inklusive egenproduktion: 2020-02-01: 1043594.7549; Produktionstal for indeværende år (kWh) inklusive egenproduktion: 2020-03-01: 866787.6434; Produktionstal for indeværende år (kWh) inklusive egenproduktion: 2020-04-01: 598684.761; Produktionstal for indeværende år (kWh) inklusive egenproduktion: 2020-05-01: 675527.483; Produktionstal for indeværende år (kWh) inklusive egenproduktion: 2020-06-01: 406742.9099; Produktionstal for indeværende år (kWh) inklusive egenproduktion: 2020-07-01: 631596.3423; Produktionstal for indeværende år (kWh) inklusive egenproduktion: 2020-08-01: 407408.2665; Produktionstal for indeværende år (kWh) inklusive egenproduktion: 2020-09-01: 609156.3412; Produktionstal for indeværende år (kWh) inklusive egenproduktion: 2020-10-01: 873873.3209; Produktionstal for indeværende år (kWh) inklusive egenproduktion: 2020-11-01: 764470.0423 | 8109171.4593
570715000000087660 | 2009-08-07 | 21 | 2300 | 93 | 55 | SIEMENS | SWT 2.3-93 | 561 | Esbjerg | HAV | Horns Rev | hav | 409421 | 6157773 | GST, 18-02-2013 | WH2 A5 | Historiske produktionstal (kWh): 2009: 3251811.625; Historiske produktionstal (kWh): 2010: 9401279.2999; Historiske produktionstal (kWh): 2011: 10011333.5747; Historiske produktionstal (kWh): 2012: 10505800.0225; Historiske produktionstal (kWh): 2013: 9890716.2962; Historiske produktionstal (kWh): 2014: 10324350.5664; Historiske produktionstal (kWh): 2015: 8271930.7137; Historiske produktionstal (kWh): 2016: 9509352.45; Historiske produktionstal (kWh): 2017: 10162309.7126; Historiske produktionstal (kWh): 2018: 9583977.7297; Historiske produktionstal (kWh): 2019: 9986026.5522; Produktionstal for indeværende år (kWh) inklusive egenproduktion: 2020-01-01: 1231329.594; Produktionstal for indeværende år (kWh) inklusive egenproduktion: 2020-02-01: 1043594.7549; Produktionstal for indeværende år (kWh) inklusive egenproduktion: 2020-03-01: 866787.6434; Produktionstal for indeværende år (kWh) inklusive egenproduktion: 2020-04-01: 598684.761; Produktionstal for indeværende år (kWh) inklusive egenproduktion: 2020-05-01: 675527.483; Produktionstal for indeværende år (kWh) inklusive egenproduktion: 2020-06-01: 406742.9099; Produktionstal for indeværende år (kWh) inklusive egenproduktion: 2020-07-01: 631596.3423; Produktionstal for indeværende år (kWh) inklusive egenproduktion: 2020-08-01: 407408.2665; Produktionstal for indeværende år (kWh) inklusive egenproduktion: 2020-09-01: 609156.3412; Produktionstal for indeværende år (kWh) inklusive egenproduktion: 2020-10-01: 873873.3209; Produktionstal for indeværende år (kWh) inklusive egenproduktion: 2020-11-01: 764470.0423 | 8109171.4593
570715000000087677 | 2009-08-08 | 21 | 2300 | 93 | 55 | SIEMENS | SWT 2.3-93 | 561 | Esbjerg | HAV | Horns Rev | hav | 409964 | 6157821 | GST, 18-02-2013 | WH2 A4 | Historiske produktionstal (kWh): 2009: 3251811.625; Historiske produktionstal (kWh): 2010: 9401279.2999; Historiske produktionstal (kWh): 2011: 10011333.5747; Historiske produktionstal (kWh): 2012: 10505800.0225; Historiske produktionstal (kWh): 2013: 9890716.2962; Historiske produktionstal (kWh): 2014: 10324350.5664; Historiske produktionstal (kWh): 2015: 8271930.7137; Historiske produktionstal (kWh): 2016: 9509352.45; Historiske produktionstal (kWh): 2017: 10162309.7126; Historiske produktionstal (kWh): 2018: 9583977.7297; Historiske produktionstal (kWh): 2019: 9986026.5522; Produktionstal for indeværende år (kWh) inklusive egenproduktion: 2020-01-01: 1231329.594; Produktionstal for indeværende år (kWh) inklusive egenproduktion: 2020-02-01: 1043594.7549; Produktionstal for indeværende år (kWh) inklusive egenproduktion: 2020-03-01: 866787.6434; Produktionstal for indeværende år (kWh) inklusive egenproduktion: 2020-04-01: 598684.761; Produktionstal for indeværende år (kWh) inklusive egenproduktion: 2020-05-01: 675527.483; Produktionstal for indeværende år (kWh) inklusive egenproduktion: 2020-06-01: 406742.9099; Produktionstal for indeværende år (kWh) inklusive egenproduktion: 2020-07-01: 631596.3423; Produktionstal for indeværende år (kWh) inklusive egenproduktion: 2020-08-01: 407408.2665; Produktionstal for indeværende år (kWh) inklusive egenproduktion: 2020-09-01: 609156.3412; Produktionstal for indeværende år (kWh) inklusive egenproduktion: 2020-10-01: 873873.3209; Produktionstal for indeværende år (kWh) inklusive egenproduktion: 2020-11-01: 764470.0423 | 8109171.4593
570715000000087684 | 2009-08-10 | 21 | 2300 | 93 | 55 | SIEMENS | SWT 2.3-93 | 561 | Esbjerg | HAV | Horns Rev | hav | 410507 | 6157868 | GST, 18-02-2013 | WH2 A3 | Historiske produktionstal (kWh): 2009: 3251811.625; Historiske produktionstal (kWh): 2010: 9401279.2999; Historiske produktionstal (kWh): 2011: 10011333.5747; Historiske produktionstal (kWh): 2012: 10505800.0225; Historiske produktionstal (kWh): 2013: 9890716.2962; Historiske produktionstal (kWh): 2014: 10324350.5664; Historiske produktionstal (kWh): 2015: 8271930.7137; Historiske produktionstal (kWh): 2016: 9509352.45; Historiske produktionstal (kWh): 2017: 10162309.7126; Historiske produktionstal (kWh): 2018: 9583977.7297; Historiske produktionstal (kWh): 2019: 9986026.5522; Produktionstal for indeværende år (kWh) inklusive egenproduktion: 2020-01-01: 1231329.594; Produktionstal for indeværende år (kWh) inklusive egenproduktion: 2020-02-01: 1043594.7549; Produktionstal for indeværende år (kWh) inklusive egenproduktion: 2020-03-01: 866787.6434; Produktionstal for indeværende år (kWh) inklusive egenproduktion: 2020-04-01: 598684.761; Produktionstal for indeværende år (kWh) inklusive egenproduktion: 2020-05-01: 675527.483; Produktionstal for indeværende år (kWh) inklusive egenproduktion: 2020-06-01: 406742.9099; Produktionstal for indeværende år (kWh) inklusive egenproduktion: 2020-07-01: 631596.3423; Produktionstal for indeværende år (kWh) inklusive egenproduktion: 2020-08-01: 407408.2665; Produktionstal for indeværende år (kWh) inklusive egenproduktion: 2020-09-01: 609156.3412; Produktionstal for indeværende år (kWh) inklusive egenproduktion: 2020-10-01: 873873.3209; Produktionstal for indeværende år (kWh) inklusive egenproduktion: 2020-11-01: 764470.0423 | 8109171.4593
570715000000087691 | 2009-08-09 | 21 | 2300 | 93 | 55 | SIEMENS | SWT 2.3-93 | 561 | Esbjerg | HAV | Horns Rev | hav | 411050 | 6157916 | GST, 18-02-2013 | WH2 A2 | Historiske produktionstal (kWh): 2009: 3251811.625; Historiske produktionstal (kWh): 2010: 9401279.2999; Historiske produktionstal (kWh): 2011: 10011333.5747; Historiske produktionstal (kWh): 2012: 10505800.0225; Historiske produktionstal (kWh): 2013: 9890716.2962; Historiske produktionstal (kWh): 2014: 10324350.5664; Historiske produktionstal (kWh): 2015: 8271930.7137; Historiske produktionstal (kWh): 2016: 9509352.45; Historiske produktionstal (kWh): 2017: 10162309.7126; Historiske produktionstal (kWh): 2018: 9583977.7297; Historiske produktionstal (kWh): 2019: 9986026.5522; Produktionstal for indeværende år (kWh) inklusive egenproduktion: 2020-01-01: 1231329.594; Produktionstal for indeværende år (kWh) inklusive egenproduktion: 2020-02-01: 1043594.7549; Produktionstal for indeværende år (kWh) inklusive egenproduktion: 2020-03-01: 866787.6434; Produktionstal for indeværende år (kWh) inklusive egenproduktion: 2020-04-01: 598684.761; Produktionstal for indeværende år (kWh) inklusive egenproduktion: 2020-05-01: 675527.483; Produktionstal for indeværende år (kWh) inklusive egenproduktion: 2020-06-01: 406742.9099; Produktionstal for indeværende år (kWh) inklusive egenproduktion: 2020-07-01: 631596.3423; Produktionstal for indeværende år (kWh) inklusive egenproduktion: 2020-08-01: 407408.2665; Produktionstal for indeværende år (kWh) inklusive egenproduktion: 2020-09-01: 609156.3412; Produktionstal for indeværende år (kWh) inklusive egenproduktion: 2020-10-01: 873873.3209; Produktionstal for indeværende år (kWh) inklusive egenproduktion: 2020-11-01: 764470.0423 | 8109171.4593
570715000000087707 | 2009-08-10 | 21 | 2300 | 93 | 55 | SIEMENS | SWT 2.3-93 | 561 | Esbjerg | HAV | Horns Rev | hav | 411593 | 6157963 | GST, 18-02-2013 | WH2 A1 | Historiske produktionstal (kWh): 2009: 3251811.625; Historiske produktionstal (kWh): 2010: 9401279.2999; Historiske produktionstal (kWh): 2011: 10011333.5747; Historiske produktionstal (kWh): 2012: 10505800.0225; Historiske produktionstal (kWh): 2013: 9890716.2962; Historiske produktionstal (kWh): 2014: 10324350.5664; Historiske produktionstal (kWh): 2015: 8271930.7137; Historiske produktionstal (kWh): 2016: 9509352.45; Historiske produktionstal (kWh): 2017: 10162309.7126; Historiske produktionstal (kWh): 2018: 9583977.7297; Historiske produktionstal (kWh): 2019: 9986026.5522; Produktionstal for indeværende år (kWh) inklusive egenproduktion: 2020-01-01: 1231329.594; Produktionstal for indeværende år (kWh) inklusive egenproduktion: 2020-02-01: 1043594.7549; Produktionstal for indeværende år (kWh) inklusive egenproduktion: 2020-03-01: 866787.6434; Produktionstal for indeværende år (kWh) inklusive egenproduktion: 2020-04-01: 598684.761; Produktionstal for indeværende år (kWh) inklusive egenproduktion: 2020-05-01: 675527.483; Produktionstal for indeværende år (kWh) inklusive egenproduktion: 2020-06-01: 406742.9099; Produktionstal for indeværende år (kWh) inklusive egenproduktion: 2020-07-01: 631596.3423; Produktionstal for indeværende år (kWh) inklusive egenproduktion: 2020-08-01: 407408.2665; Produktionstal for indeværende år (kWh) inklusive egenproduktion: 2020-09-01: 609156.3412; Produktionstal for indeværende år (kWh) inklusive egenproduktion: 2020-10-01: 873873.3209; Produktionstal for indeværende år (kWh) inklusive egenproduktion: 2020-11-01: 764470.0423 | 8109171.4593
570715000000087714 | 2009-09-17 | 21 | 2300 | 93 | 55 | SIEMENS | SWT 2.3-93 | 561 | Esbjerg | HAV | Horns Rev | hav | 410916 | 6167080 | GST, 18-02-2013 | WH2 L7 | Historiske produktionstal (kWh): 2009: 2676506.5; Historiske produktionstal (kWh): 2010: 9401279.2999; Historiske produktionstal (kWh): 2011: 10011333.5747; Historiske produktionstal (kWh): 2012: 10505800.0225; Historiske produktionstal (kWh): 2013: 9890716.2962; Historiske produktionstal (kWh): 2014: 10324350.5664; Historiske produktionstal (kWh): 2015: 8271930.7137; Historiske produktionstal (kWh): 2016: 9509352.45; Historiske produktionstal (kWh): 2017: 10162309.7126; Historiske produktionstal (kWh): 2018: 9583977.7297; Historiske produktionstal (kWh): 2019: 9986026.5522; Produktionstal for indeværende år (kWh) inklusive egenproduktion: 2020-01-01: 1231329.594; Produktionstal for indeværende år (kWh) inklusive egenproduktion: 2020-02-01: 1043594.7549; Produktionstal for indeværende år (kWh) inklusive egenproduktion: 2020-03-01: 866787.6434; Produktionstal for indeværende år (kWh) inklusive egenproduktion: 2020-04-01: 598684.761; Produktionstal for indeværende år (kWh) inklusive egenproduktion: 2020-05-01: 675527.483; Produktionstal for indeværende år (kWh) inklusive egenproduktion: 2020-06-01: 406742.9099; Produktionstal for indeværende år (kWh) inklusive egenproduktion: 2020-07-01: 631596.3423; Produktionstal for indeværende år (kWh) inklusive egenproduktion: 2020-08-01: 407408.2665; Produktionstal for indeværende år (kWh) inklusive egenproduktion: 2020-09-01: 609156.3412; Produktionstal for indeværende år (kWh) inklusive egenproduktion: 2020-10-01: 873873.3209; Produktionstal for indeværende år (kWh) inklusive egenproduktion: 2020-11-01: 764470.0423 | 8109171.4593
570715000000087721 | 2009-09-19 | 21 | 2300 | 93 | 55 | SIEMENS | SWT 2.3-93 | 561 | Esbjerg | HAV | Horns Rev | hav | 411359 | 6166762 | GST, 18-02-2013 | WH2 L6 | Historiske produktionstal (kWh): 2009: 2676506.5; Historiske produktionstal (kWh): 2010: 9401279.2999; Historiske produktionstal (kWh): 2011: 10011333.5747; Historiske produktionstal (kWh): 2012: 10505800.0225; Historiske produktionstal (kWh): 2013: 9890716.2962; Historiske produktionstal (kWh): 2014: 10324350.5664; Historiske produktionstal (kWh): 2015: 8271930.7137; Historiske produktionstal (kWh): 2016: 9509352.45; Historiske produktionstal (kWh): 2017: 10162309.7126; Historiske produktionstal (kWh): 2018: 9583977.7297; Historiske produktionstal (kWh): 2019: 9986026.5522; Produktionstal for indeværende år (kWh) inklusive egenproduktion: 2020-01-01: 1231329.594; Produktionstal for indeværende år (kWh) inklusive egenproduktion: 2020-02-01: 1043594.7549; Produktionstal for indeværende år (kWh) inklusive egenproduktion: 2020-03-01: 866787.6434; Produktionstal for indeværende år (kWh) inklusive egenproduktion: 2020-04-01: 598684.761; Produktionstal for indeværende år (kWh) inklusive egenproduktion: 2020-05-01: 675527.483; Produktionstal for indeværende år (kWh) inklusive egenproduktion: 2020-06-01: 406742.9099; Produktionstal for indeværende år (kWh) inklusive egenproduktion: 2020-07-01: 631596.3423; Produktionstal for indeværende år (kWh) inklusive egenproduktion: 2020-08-01: 407408.2665; Produktionstal for indeværende år (kWh) inklusive egenproduktion: 2020-09-01: 609156.3412; Produktionstal for indeværende år (kWh) inklusive egenproduktion: 2020-10-01: 873873.3209; Produktionstal for indeværende år (kWh) inklusive egenproduktion: 2020-11-01: 764470.0423 | 8109171.4593
570715000000087738 | 2009-09-18 | 21 | 2300 | 93 | 55 | SIEMENS | SWT 2.3-93 | 561 | Esbjerg | HAV | Horns Rev | hav | 411801 | 6166444 | GST, 18-02-2013 | WH2 L5 | Historiske produktionstal (kWh): 2009: 2676506.5; Historiske produktionstal (kWh): 2010: 9401279.2999; Historiske produktionstal (kWh): 2011: 10011333.5747; Historiske produktionstal (kWh): 2012: 10505800.0225; Historiske produktionstal (kWh): 2013: 9890716.2962; Historiske produktionstal (kWh): 2014: 10324350.5664; Historiske produktionstal (kWh): 2015: 8271930.7137; Historiske produktionstal (kWh): 2016: 9509352.45; Historiske produktionstal (kWh): 2017: 10162309.7126; Historiske produktionstal (kWh): 2018: 9583977.7297; Historiske produktionstal (kWh): 2019: 9986026.5522; Produktionstal for indeværende år (kWh) inklusive egenproduktion: 2020-01-01: 1231329.594; Produktionstal for indeværende år (kWh) inklusive egenproduktion: 2020-02-01: 1043594.7549; Produktionstal for indeværende år (kWh) inklusive egenproduktion: 2020-03-01: 866787.6434; Produktionstal for indeværende år (kWh) inklusive egenproduktion: 2020-04-01: 598684.761; Produktionstal for indeværende år (kWh) inklusive egenproduktion: 2020-05-01: 675527.483; Produktionstal for indeværende år (kWh) inklusive egenproduktion: 2020-06-01: 406742.9099; Produktionstal for indeværende år (kWh) inklusive egenproduktion: 2020-07-01: 631596.3423; Produktionstal for indeværende år (kWh) inklusive egenproduktion: 2020-08-01: 407408.2665; Produktionstal for indeværende år (kWh) inklusive egenproduktion: 2020-09-01: 609156.3412; Produktionstal for indeværende år (kWh) inklusive egenproduktion: 2020-10-01: 873873.3209; Produktionstal for indeværende år (kWh) inklusive egenproduktion: 2020-11-01: 764470.0423 | 8109171.4593
570715000000087745 | 2009-09-18 | 21 | 2300 | 93 | 55 | SIEMENS | SWT 2.3-93 | 561 | Esbjerg | HAV | Horns Rev | hav | 412244 | 6166126 | GST, 18-02-2013 | WH2 L4 | Historiske produktionstal (kWh): 2009: 2676506.5; Historiske produktionstal (kWh): 2010: 9401279.2999; Historiske produktionstal (kWh): 2011: 10011333.5747; Historiske produktionstal (kWh): 2012: 10505800.0225; Historiske produktionstal (kWh): 2013: 9890716.2962; Historiske produktionstal (kWh): 2014: 10324350.5664; Historiske produktionstal (kWh): 2015: 8271930.7137; Historiske produktionstal (kWh): 2016: 9509352.45; Historiske produktionstal (kWh): 2017: 10162309.7126; Historiske produktionstal (kWh): 2018: 9583977.7297; Historiske produktionstal (kWh): 2019: 9986026.5522; Produktionstal for indeværende år (kWh) inklusive egenproduktion: 2020-01-01: 1231329.594; Produktionstal for indeværende år (kWh) inklusive egenproduktion: 2020-02-01: 1043594.7549; Produktionstal for indeværende år (kWh) inklusive egenproduktion: 2020-03-01: 866787.6434; Produktionstal for indeværende år (kWh) inklusive egenproduktion: 2020-04-01: 598684.761; Produktionstal for indeværende år (kWh) inklusive egenproduktion: 2020-05-01: 675527.483; Produktionstal for indeværende år (kWh) inklusive egenproduktion: 2020-06-01: 406742.9099; Produktionstal for indeværende år (kWh) inklusive egenproduktion: 2020-07-01: 631596.3423; Produktionstal for indeværende år (kWh) inklusive egenproduktion: 2020-08-01: 407408.2665; Produktionstal for indeværende år (kWh) inklusive egenproduktion: 2020-09-01: 609156.3412; Produktionstal for indeværende år (kWh) inklusive egenproduktion: 2020-10-01: 873873.3209; Produktionstal for indeværende år (kWh) inklusive egenproduktion: 2020-11-01: 764470.0423 | 8109171.4593
570715000000087752 | 2009-09-18 | 21 | 2300 | 93 | 55 | SIEMENS | SWT 2.3-93 | 561 | Esbjerg | HAV | Horns Rev | hav | 412687 | 6165808 | GST, 18-02-2013 | WH2 L3 | Historiske produktionstal (kWh): 2009: 2676506.5; Historiske produktionstal (kWh): 2010: 9401279.2999; Historiske produktionstal (kWh): 2011: 10011333.5747; Historiske produktionstal (kWh): 2012: 10505800.0225; Historiske produktionstal (kWh): 2013: 9890716.2962; Historiske produktionstal (kWh): 2014: 10324350.5664; Historiske produktionstal (kWh): 2015: 8271930.7137; Historiske produktionstal (kWh): 2016: 9509352.45; Historiske produktionstal (kWh): 2017: 10162309.7126; Historiske produktionstal (kWh): 2018: 9583977.7297; Historiske produktionstal (kWh): 2019: 9986026.5522; Produktionstal for indeværende år (kWh) inklusive egenproduktion: 2020-01-01: 1231329.594; Produktionstal for indeværende år (kWh) inklusive egenproduktion: 2020-02-01: 1043594.7549; Produktionstal for indeværende år (kWh) inklusive egenproduktion: 2020-03-01: 866787.6434; Produktionstal for indeværende år (kWh) inklusive egenproduktion: 2020-04-01: 598684.761; Produktionstal for indeværende år (kWh) inklusive egenproduktion: 2020-05-01: 675527.483; Produktionstal for indeværende år (kWh) inklusive egenproduktion: 2020-06-01: 406742.9099; Produktionstal for indeværende år (kWh) inklusive egenproduktion: 2020-07-01: 631596.3423; Produktionstal for indeværende år (kWh) inklusive egenproduktion: 2020-08-01: 407408.2665; Produktionstal for indeværende år (kWh) inklusive egenproduktion: 2020-09-01: 609156.3412; Produktionstal for indeværende år (kWh) inklusive egenproduktion: 2020-10-01: 873873.3209; Produktionstal for indeværende år (kWh) inklusive egenproduktion: 2020-11-01: 764470.0423 | 8109171.4593
570715000000087769 | 2009-09-17 | 21 | 2300 | 93 | 55 | SIEMENS | SWT 2.3-93 | 561 | Esbjerg | HAV | Horns Rev | hav | 413129 | 6165490 | GST, 18-02-2013 | WH2 L2 | Historiske produktionstal (kWh): 2009: 2676506.5; Historiske produktionstal (kWh): 2010: 9401279.2999; Historiske produktionstal (kWh): 2011: 10011333.5747; Historiske produktionstal (kWh): 2012: 10505800.0225; Historiske produktionstal (kWh): 2013: 9890716.2962; Historiske produktionstal (kWh): 2014: 10324350.5664; Historiske produktionstal (kWh): 2015: 8271930.7137; Historiske produktionstal (kWh): 2016: 9509352.45; Historiske produktionstal (kWh): 2017: 10162309.7126; Historiske produktionstal (kWh): 2018: 9583977.7297; Historiske produktionstal (kWh): 2019: 9986026.5522; Produktionstal for indeværende år (kWh) inklusive egenproduktion: 2020-01-01: 1231329.594; Produktionstal for indeværende år (kWh) inklusive egenproduktion: 2020-02-01: 1043594.7549; Produktionstal for indeværende år (kWh) inklusive egenproduktion: 2020-03-01: 866787.6434; Produktionstal for indeværende år (kWh) inklusive egenproduktion: 2020-04-01: 598684.761; Produktionstal for indeværende år (kWh) inklusive egenproduktion: 2020-05-01: 675527.483; Produktionstal for indeværende år (kWh) inklusive egenproduktion: 2020-06-01: 406742.9099; Produktionstal for indeværende år (kWh) inklusive egenproduktion: 2020-07-01: 631596.3423; Produktionstal for indeværende år (kWh) inklusive egenproduktion: 2020-08-01: 407408.2665; Produktionstal for indeværende år (kWh) inklusive egenproduktion: 2020-09-01: 609156.3412; Produktionstal for indeværende år (kWh) inklusive egenproduktion: 2020-10-01: 873873.3209; Produktionstal for indeværende år (kWh) inklusive egenproduktion: 2020-11-01: 764470.0423 | 8109171.4593
570715000000087776 | 2009-09-16 | 21 | 2300 | 93 | 55 | SIEMENS | SWT 2.3-93 | 561 | Esbjerg | HAV | Horns Rev | hav | 413572 | 6165172 | GST, 18-02-2013 | WH2 L1 | Historiske produktionstal (kWh): 2009: 2676506.5; Historiske produktionstal (kWh): 2010: 9401279.2999; Historiske produktionstal (kWh): 2011: 10011333.5747; Historiske produktionstal (kWh): 2012: 10505800.0225; Historiske produktionstal (kWh): 2013: 9890716.2962; Historiske produktionstal (kWh): 2014: 10324350.5664; Historiske produktionstal (kWh): 2015: 8271930.7137; Historiske produktionstal (kWh): 2016: 9509352.45; Historiske produktionstal (kWh): 2017: 10162309.7126; Historiske produktionstal (kWh): 2018: 9583977.7297; Historiske produktionstal (kWh): 2019: 9986026.5522; Produktionstal for indeværende år (kWh) inklusive egenproduktion: 2020-01-01: 1231329.594; Produktionstal for indeværende år (kWh) inklusive egenproduktion: 2020-02-01: 1043594.7549; Produktionstal for indeværende år (kWh) inklusive egenproduktion: 2020-03-01: 866787.6434; Produktionstal for indeværende år (kWh) inklusive egenproduktion: 2020-04-01: 598684.761; Produktionstal for indeværende år (kWh) inklusive egenproduktion: 2020-05-01: 675527.483; Produktionstal for indeværende år (kWh) inklusive egenproduktion: 2020-06-01: 406742.9099; Produktionstal for indeværende år (kWh) inklusive egenproduktion: 2020-07-01: 631596.3423; Produktionstal for indeværende år (kWh) inklusive egenproduktion: 2020-08-01: 407408.2665; Produktionstal for indeværende år (kWh) inklusive egenproduktion: 2020-09-01: 609156.3412; Produktionstal for indeværende år (kWh) inklusive egenproduktion: 2020-10-01: 873873.3209; Produktionstal for indeværende år (kWh) inklusive egenproduktion: 2020-11-01: 764470.0423 | 8109171.4593
570715000000087783 | 2009-10-10 | 21 | 2300 | 93 | 55 | SIEMENS | SWT 2.3-93 | 561 | Esbjerg | HAV | Horns Rev | hav | 411468 | 6167798 | GST, 18-02-2013 | WH2 M7 | Historiske produktionstal (kWh): 2009: 1899833.4375; Historiske produktionstal (kWh): 2010: 9401279.2999; Historiske produktionstal (kWh): 2011: 10011333.5747; Historiske produktionstal (kWh): 2012: 10505800.0225; Historiske produktionstal (kWh): 2013: 9890716.2962; Historiske produktionstal (kWh): 2014: 10324350.5664; Historiske produktionstal (kWh): 2015: 8271930.7137; Historiske produktionstal (kWh): 2016: 9509352.45; Historiske produktionstal (kWh): 2017: 10162309.7126; Historiske produktionstal (kWh): 2018: 9583977.7297; Historiske produktionstal (kWh): 2019: 9986026.5522; Produktionstal for indeværende år (kWh) inklusive egenproduktion: 2020-01-01: 1231329.594; Produktionstal for indeværende år (kWh) inklusive egenproduktion: 2020-02-01: 1043594.7549; Produktionstal for indeværende år (kWh) inklusive egenproduktion: 2020-03-01: 866787.6434; Produktionstal for indeværende år (kWh) inklusive egenproduktion: 2020-04-01: 598684.761; Produktionstal for indeværende år (kWh) inklusive egenproduktion: 2020-05-01: 675527.483; Produktionstal for indeværende år (kWh) inklusive egenproduktion: 2020-06-01: 406742.9099; Produktionstal for indeværende år (kWh) inklusive egenproduktion: 2020-07-01: 631596.3423; Produktionstal for indeværende år (kWh) inklusive egenproduktion: 2020-08-01: 407408.2665; Produktionstal for indeværende år (kWh) inklusive egenproduktion: 2020-09-01: 609156.3412; Produktionstal for indeværende år (kWh) inklusive egenproduktion: 2020-10-01: 873873.3209; Produktionstal for indeværende år (kWh) inklusive egenproduktion: 2020-11-01: 764470.0423 | 8109171.4593
570715000000087790 | 2009-10-06 | 21 | 2300 | 93 | 55 | SIEMENS | SWT 2.3-93 | 561 | Esbjerg | HAV | Horns Rev | hav | 411889 | 6167452 | GST, 18-02-2013 | WH2 M6 | Historiske produktionstal (kWh): 2009: 1899833.4375; Historiske produktionstal (kWh): 2010: 9401279.2999; Historiske produktionstal (kWh): 2011: 10011333.5747; Historiske produktionstal (kWh): 2012: 10505800.0225; Historiske produktionstal (kWh): 2013: 9890716.2962; Historiske produktionstal (kWh): 2014: 10324350.5664; Historiske produktionstal (kWh): 2015: 8271930.7137; Historiske produktionstal (kWh): 2016: 9509352.45; Historiske produktionstal (kWh): 2017: 10162309.7126; Historiske produktionstal (kWh): 2018: 9583977.7297; Historiske produktionstal (kWh): 2019: 9986026.5522; Produktionstal for indeværende år (kWh) inklusive egenproduktion: 2020-01-01: 1231329.594; Produktionstal for indeværende år (kWh) inklusive egenproduktion: 2020-02-01: 1043594.7549; Produktionstal for indeværende år (kWh) inklusive egenproduktion: 2020-03-01: 866787.6434; Produktionstal for indeværende år (kWh) inklusive egenproduktion: 2020-04-01: 598684.761; Produktionstal for indeværende år (kWh) inklusive egenproduktion: 2020-05-01: 675527.483; Produktionstal for indeværende år (kWh) inklusive egenproduktion: 2020-06-01: 406742.9099; Produktionstal for indeværende år (kWh) inklusive egenproduktion: 2020-07-01: 631596.3423; Produktionstal for indeværende år (kWh) inklusive egenproduktion: 2020-08-01: 407408.2665; Produktionstal for indeværende år (kWh) inklusive egenproduktion: 2020-09-01: 609156.3412; Produktionstal for indeværende år (kWh) inklusive egenproduktion: 2020-10-01: 873873.3209; Produktionstal for indeværende år (kWh) inklusive egenproduktion: 2020-11-01: 764470.0423 | 8109171.4593
570715000000087806 | 2009-10-10 | 21 | 2300 | 93 | 55 | SIEMENS | SWT 2.3-93 | 561 | Esbjerg | HAV | Horns Rev | hav | 412310 | 6167106 | GST, 18-02-2013 | WH2 M5 | Historiske produktionstal (kWh): 2009: 1899833.4375; Historiske produktionstal (kWh): 2010: 9401279.2999; Historiske produktionstal (kWh): 2011: 10011333.5747; Historiske produktionstal (kWh): 2012: 10505800.0225; Historiske produktionstal (kWh): 2013: 9890716.2962; Historiske produktionstal (kWh): 2014: 10324350.5664; Historiske produktionstal (kWh): 2015: 8271930.7137; Historiske produktionstal (kWh): 2016: 9509352.45; Historiske produktionstal (kWh): 2017: 10162309.7126; Historiske produktionstal (kWh): 2018: 9583977.7297; Historiske produktionstal (kWh): 2019: 9986026.5522; Produktionstal for indeværende år (kWh) inklusive egenproduktion: 2020-01-01: 1231329.594; Produktionstal for indeværende år (kWh) inklusive egenproduktion: 2020-02-01: 1043594.7549; Produktionstal for indeværende år (kWh) inklusive egenproduktion: 2020-03-01: 866787.6434; Produktionstal for indeværende år (kWh) inklusive egenproduktion: 2020-04-01: 598684.761; Produktionstal for indeværende år (kWh) inklusive egenproduktion: 2020-05-01: 675527.483; Produktionstal for indeværende år (kWh) inklusive egenproduktion: 2020-06-01: 406742.9099; Produktionstal for indeværende år (kWh) inklusive egenproduktion: 2020-07-01: 631596.3423; Produktionstal for indeværende år (kWh) inklusive egenproduktion: 2020-08-01: 407408.2665; Produktionstal for indeværende år (kWh) inklusive egenproduktion: 2020-09-01: 609156.3412; Produktionstal for indeværende år (kWh) inklusive egenproduktion: 2020-10-01: 873873.3209; Produktionstal for indeværende år (kWh) inklusive egenproduktion: 2020-11-01: 764470.0423 | 8109171.4593
570715000000087813 | 2009-10-11 | 21 | 2300 | 93 | 55 | SIEMENS | SWT 2.3-93 | 561 | Esbjerg | HAV | Horns Rev | hav | 412731 | 6166760 | GST, 18-02-2013 | WH2 M4 | Historiske produktionstal (kWh): 2009: 1899833.4375; Historiske produktionstal (kWh): 2010: 9401279.2999; Historiske produktionstal (kWh): 2011: 10011333.5747; Historiske produktionstal (kWh): 2012: 10505800.0225; Historiske produktionstal (kWh): 2013: 9890716.2962; Historiske produktionstal (kWh): 2014: 10324350.5664; Historiske produktionstal (kWh): 2015: 8271930.7137; Historiske produktionstal (kWh): 2016: 9509352.45; Historiske produktionstal (kWh): 2017: 10162309.7126; Historiske produktionstal (kWh): 2018: 9583977.7297; Historiske produktionstal (kWh): 2019: 9986026.5522; Produktionstal for indeværende år (kWh) inklusive egenproduktion: 2020-01-01: 1231329.594; Produktionstal for indeværende år (kWh) inklusive egenproduktion: 2020-02-01: 1043594.7549; Produktionstal for indeværende år (kWh) inklusive egenproduktion: 2020-03-01: 866787.6434; Produktionstal for indeværende år (kWh) inklusive egenproduktion: 2020-04-01: 598684.761; Produktionstal for indeværende år (kWh) inklusive egenproduktion: 2020-05-01: 675527.483; Produktionstal for indeværende år (kWh) inklusive egenproduktion: 2020-06-01: 406742.9099; Produktionstal for indeværende år (kWh) inklusive egenproduktion: 2020-07-01: 631596.3423; Produktionstal for indeværende år (kWh) inklusive egenproduktion: 2020-08-01: 407408.2665; Produktionstal for indeværende år (kWh) inklusive egenproduktion: 2020-09-01: 609156.3412; Produktionstal for indeværende år (kWh) inklusive egenproduktion: 2020-10-01: 873873.3209; Produktionstal for indeværende år (kWh) inklusive egenproduktion: 2020-11-01: 764470.0423 | 8109171.4593
570715000000087820 | 2009-10-14 | 21 | 2300 | 93 | 55 | SIEMENS | SWT 2.3-93 | 561 | Esbjerg | HAV | Horns Rev | hav | 413152 | 6166414 | GST, 18-02-2013 | WH2 M3 | Historiske produktionstal (kWh): 2009: 1899833.4375; Historiske produktionstal (kWh): 2010: 9401279.2999; Historiske produktionstal (kWh): 2011: 10011333.5747; Historiske produktionstal (kWh): 2012: 10505800.0225; Historiske produktionstal (kWh): 2013: 9890716.2962; Historiske produktionstal (kWh): 2014: 10324350.5664; Historiske produktionstal (kWh): 2015: 8271930.7137; Historiske produktionstal (kWh): 2016: 9509352.45; Historiske produktionstal (kWh): 2017: 10162309.7126; Historiske produktionstal (kWh): 2018: 9583977.7297; Historiske produktionstal (kWh): 2019: 9986026.5522; Produktionstal for indeværende år (kWh) inklusive egenproduktion: 2020-01-01: 1231329.594; Produktionstal for indeværende år (kWh) inklusive egenproduktion: 2020-02-01: 1043594.7549; Produktionstal for indeværende år (kWh) inklusive egenproduktion: 2020-03-01: 866787.6434; Produktionstal for indeværende år (kWh) inklusive egenproduktion: 2020-04-01: 598684.761; Produktionstal for indeværende år (kWh) inklusive egenproduktion: 2020-05-01: 675527.483; Produktionstal for indeværende år (kWh) inklusive egenproduktion: 2020-06-01: 406742.9099; Produktionstal for indeværende år (kWh) inklusive egenproduktion: 2020-07-01: 631596.3423; Produktionstal for indeværende år (kWh) inklusive egenproduktion: 2020-08-01: 407408.2665; Produktionstal for indeværende år (kWh) inklusive egenproduktion: 2020-09-01: 609156.3412; Produktionstal for indeværende år (kWh) inklusive egenproduktion: 2020-10-01: 873873.3209; Produktionstal for indeværende år (kWh) inklusive egenproduktion: 2020-11-01: 764470.0423 | 8109171.4593
570715000000087837 | 2009-10-11 | 21 | 2300 | 93 | 55 | SIEMENS | SWT 2.3-93 | 561 | Esbjerg | HAV | Horns Rev | hav | 413574 | 6166068 | GST, 18-02-2013 | WH2 M2 | Historiske produktionstal (kWh): 2009: 1899833.4375; Historiske produktionstal (kWh): 2010: 9401279.2999; Historiske produktionstal (kWh): 2011: 10011333.5747; Historiske produktionstal (kWh): 2012: 10505800.0225; Historiske produktionstal (kWh): 2013: 9890716.2962; Historiske produktionstal (kWh): 2014: 10324350.5664; Historiske produktionstal (kWh): 2015: 8271930.7137; Historiske produktionstal (kWh): 2016: 9509352.45; Historiske produktionstal (kWh): 2017: 10162309.7126; Historiske produktionstal (kWh): 2018: 9583977.7297; Historiske produktionstal (kWh): 2019: 9986026.5522; Produktionstal for indeværende år (kWh) inklusive egenproduktion: 2020-01-01: 1231329.594; Produktionstal for indeværende år (kWh) inklusive egenproduktion: 2020-02-01: 1043594.7549; Produktionstal for indeværende år (kWh) inklusive egenproduktion: 2020-03-01: 866787.6434; Produktionstal for indeværende år (kWh) inklusive egenproduktion: 2020-04-01: 598684.761; Produktionstal for indeværende år (kWh) inklusive egenproduktion: 2020-05-01: 675527.483; Produktionstal for indeværende år (kWh) inklusive egenproduktion: 2020-06-01: 406742.9099; Produktionstal for indeværende år (kWh) inklusive egenproduktion: 2020-07-01: 631596.3423; Produktionstal for indeværende år (kWh) inklusive egenproduktion: 2020-08-01: 407408.2665; Produktionstal for indeværende år (kWh) inklusive egenproduktion: 2020-09-01: 609156.3412; Produktionstal for indeværende år (kWh) inklusive egenproduktion: 2020-10-01: 873873.3209; Produktionstal for indeværende år (kWh) inklusive egenproduktion: 2020-11-01: 764470.0423 | 8109171.4593
570715000000087844 | 2009-10-14 | 21 | 2300 | 93 | 55 | SIEMENS | SWT 2.3-93 | 561 | Esbjerg | HAV | Horns Rev | hav | 413995 | 6165722 | GST, 18-02-2013 | WH2 M1 | Historiske produktionstal (kWh): 2009: 1899833.4375; Historiske produktionstal (kWh): 2010: 9401279.2999; Historiske produktionstal (kWh): 2011: 10011333.5747; Historiske produktionstal (kWh): 2012: 10505800.0225; Historiske produktionstal (kWh): 2013: 9890716.2962; Historiske produktionstal (kWh): 2014: 10324350.5664; Historiske produktionstal (kWh): 2015: 8271930.7137; Historiske produktionstal (kWh): 2016: 9509352.45; Historiske produktionstal (kWh): 2017: 10162309.7126; Historiske produktionstal (kWh): 2018: 9583977.7297; Historiske produktionstal (kWh): 2019: 9986026.5522; Produktionstal for indeværende år (kWh) inklusive egenproduktion: 2020-01-01: 1231329.594; Produktionstal for indeværende år (kWh) inklusive egenproduktion: 2020-02-01: 1043594.7549; Produktionstal for indeværende år (kWh) inklusive egenproduktion: 2020-03-01: 866787.6434; Produktionstal for indeværende år (kWh) inklusive egenproduktion: 2020-04-01: 598684.761; Produktionstal for indeværende år (kWh) inklusive egenproduktion: 2020-05-01: 675527.483; Produktionstal for indeværende år (kWh) inklusive egenproduktion: 2020-06-01: 406742.9099; Produktionstal for indeværende år (kWh) inklusive egenproduktion: 2020-07-01: 631596.3423; Produktionstal for indeværende år (kWh) inklusive egenproduktion: 2020-08-01: 407408.2665; Produktionstal for indeværende år (kWh) inklusive egenproduktion: 2020-09-01: 609156.3412; Produktionstal for indeværende år (kWh) inklusive egenproduktion: 2020-10-01: 873873.3209; Produktionstal for indeværende år (kWh) inklusive egenproduktion: 2020-11-01: 764470.0423 | 8109171.4593
570715000000087851 | 2009-10-10 | 21 | 2300 | 93 | 55 | SIEMENS | SWT 2.3-93 | 561 | Esbjerg | HAV | Horns Rev | hav | 409957 | 6165546 | GST, 18-02-2013 | WH2 J7 | Historiske produktionstal (kWh): 2009: 1899833.4375; Historiske produktionstal (kWh): 2010: 9401279.2999; Historiske produktionstal (kWh): 2011: 10011333.5747; Historiske produktionstal (kWh): 2012: 10505800.0225; Historiske produktionstal (kWh): 2013: 9890716.2962; Historiske produktionstal (kWh): 2014: 10324350.5664; Historiske produktionstal (kWh): 2015: 8271930.7137; Historiske produktionstal (kWh): 2016: 9509352.45; Historiske produktionstal (kWh): 2017: 10162309.7126; Historiske produktionstal (kWh): 2018: 9583977.7297; Historiske produktionstal (kWh): 2019: 9986026.5522; Produktionstal for indeværende år (kWh) inklusive egenproduktion: 2020-01-01: 1231329.594; Produktionstal for indeværende år (kWh) inklusive egenproduktion: 2020-02-01: 1043594.7549; Produktionstal for indeværende år (kWh) inklusive egenproduktion: 2020-03-01: 866787.6434; Produktionstal for indeværende år (kWh) inklusive egenproduktion: 2020-04-01: 598684.761; Produktionstal for indeværende år (kWh) inklusive egenproduktion: 2020-05-01: 675527.483; Produktionstal for indeværende år (kWh) inklusive egenproduktion: 2020-06-01: 406742.9099; Produktionstal for indeværende år (kWh) inklusive egenproduktion: 2020-07-01: 631596.3423; Produktionstal for indeværende år (kWh) inklusive egenproduktion: 2020-08-01: 407408.2665; Produktionstal for indeværende år (kWh) inklusive egenproduktion: 2020-09-01: 609156.3412; Produktionstal for indeværende år (kWh) inklusive egenproduktion: 2020-10-01: 873873.3209; Produktionstal for indeværende år (kWh) inklusive egenproduktion: 2020-11-01: 764470.0423 | 8109171.4593
570715000000087868 | 2009-10-10 | 21 | 2300 | 93 | 55 | SIEMENS | SWT 2.3-93 | 561 | Esbjerg | HAV | Horns Rev | hav | 410437 | 6165287 | GST, 18-02-2013 | WH2 J6 | Historiske produktionstal (kWh): 2009: 1899833.4375; Historiske produktionstal (kWh): 2010: 9401279.2999; Historiske produktionstal (kWh): 2011: 10011333.5747; Historiske produktionstal (kWh): 2012: 10505800.0225; Historiske produktionstal (kWh): 2013: 9890716.2962; Historiske produktionstal (kWh): 2014: 10324350.5664; Historiske produktionstal (kWh): 2015: 8271930.7137; Historiske produktionstal (kWh): 2016: 9509352.45; Historiske produktionstal (kWh): 2017: 10162309.7126; Historiske produktionstal (kWh): 2018: 9583977.7297; Historiske produktionstal (kWh): 2019: 9986026.5522; Produktionstal for indeværende år (kWh) inklusive egenproduktion: 2020-01-01: 1231329.594; Produktionstal for indeværende år (kWh) inklusive egenproduktion: 2020-02-01: 1043594.7549; Produktionstal for indeværende år (kWh) inklusive egenproduktion: 2020-03-01: 866787.6434; Produktionstal for indeværende år (kWh) inklusive egenproduktion: 2020-04-01: 598684.761; Produktionstal for indeværende år (kWh) inklusive egenproduktion: 2020-05-01: 675527.483; Produktionstal for indeværende år (kWh) inklusive egenproduktion: 2020-06-01: 406742.9099; Produktionstal for indeværende år (kWh) inklusive egenproduktion: 2020-07-01: 631596.3423; Produktionstal for indeværende år (kWh) inklusive egenproduktion: 2020-08-01: 407408.2665; Produktionstal for indeværende år (kWh) inklusive egenproduktion: 2020-09-01: 609156.3412; Produktionstal for indeværende år (kWh) inklusive egenproduktion: 2020-10-01: 873873.3209; Produktionstal for indeværende år (kWh) inklusive egenproduktion: 2020-11-01: 764470.0423 | 8109171.4593
570715000000087875 | 2009-10-06 | 21 | 2300 | 93 | 55 | SIEMENS | SWT 2.3-93 | 561 | Esbjerg | HAV | Horns Rev | hav | 410917 | 6165029 | GST, 18-02-2013 | WH2 J5 | Historiske produktionstal (kWh): 2009: 1899833.4375; Historiske produktionstal (kWh): 2010: 9401279.2999; Historiske produktionstal (kWh): 2011: 10011333.5747; Historiske produktionstal (kWh): 2012: 10505800.0225; Historiske produktionstal (kWh): 2013: 9890716.2962; Historiske produktionstal (kWh): 2014: 10324350.5664; Historiske produktionstal (kWh): 2015: 8271930.7137; Historiske produktionstal (kWh): 2016: 9509352.45; Historiske produktionstal (kWh): 2017: 10162309.7126; Historiske produktionstal (kWh): 2018: 9583977.7297; Historiske produktionstal (kWh): 2019: 9986026.5522; Produktionstal for indeværende år (kWh) inklusive egenproduktion: 2020-01-01: 1231329.594; Produktionstal for indeværende år (kWh) inklusive egenproduktion: 2020-02-01: 1043594.7549; Produktionstal for indeværende år (kWh) inklusive egenproduktion: 2020-03-01: 866787.6434; Produktionstal for indeværende år (kWh) inklusive egenproduktion: 2020-04-01: 598684.761; Produktionstal for indeværende år (kWh) inklusive egenproduktion: 2020-05-01: 675527.483; Produktionstal for indeværende år (kWh) inklusive egenproduktion: 2020-06-01: 406742.9099; Produktionstal for indeværende år (kWh) inklusive egenproduktion: 2020-07-01: 631596.3423; Produktionstal for indeværende år (kWh) inklusive egenproduktion: 2020-08-01: 407408.2665; Produktionstal for indeværende år (kWh) inklusive egenproduktion: 2020-09-01: 609156.3412; Produktionstal for indeværende år (kWh) inklusive egenproduktion: 2020-10-01: 873873.3209; Produktionstal for indeværende år (kWh) inklusive egenproduktion: 2020-11-01: 764470.0423 | 8109171.4593
570715000000087882 | 2009-10-15 | 21 | 2300 | 93 | 55 | SIEMENS | SWT 2.3-93 | 561 | Esbjerg | HAV | Horns Rev | hav | 411397 | 6164771 | GST, 18-02-2013 | WH2 J4 | Historiske produktionstal (kWh): 2009: 1899833.4375; Historiske produktionstal (kWh): 2010: 9401279.2999; Historiske produktionstal (kWh): 2011: 10011333.5747; Historiske produktionstal (kWh): 2012: 10505800.0225; Historiske produktionstal (kWh): 2013: 9890716.2962; Historiske produktionstal (kWh): 2014: 10324350.5664; Historiske produktionstal (kWh): 2015: 8271930.7137; Historiske produktionstal (kWh): 2016: 9509352.45; Historiske produktionstal (kWh): 2017: 10162309.7126; Historiske produktionstal (kWh): 2018: 9583977.7297; Historiske produktionstal (kWh): 2019: 9986026.5522; Produktionstal for indeværende år (kWh) inklusive egenproduktion: 2020-01-01: 1231329.594; Produktionstal for indeværende år (kWh) inklusive egenproduktion: 2020-02-01: 1043594.7549; Produktionstal for indeværende år (kWh) inklusive egenproduktion: 2020-03-01: 866787.6434; Produktionstal for indeværende år (kWh) inklusive egenproduktion: 2020-04-01: 598684.761; Produktionstal for indeværende år (kWh) inklusive egenproduktion: 2020-05-01: 675527.483; Produktionstal for indeværende år (kWh) inklusive egenproduktion: 2020-06-01: 406742.9099; Produktionstal for indeværende år (kWh) inklusive egenproduktion: 2020-07-01: 631596.3423; Produktionstal for indeværende år (kWh) inklusive egenproduktion: 2020-08-01: 407408.2665; Produktionstal for indeværende år (kWh) inklusive egenproduktion: 2020-09-01: 609156.3412; Produktionstal for indeværende år (kWh) inklusive egenproduktion: 2020-10-01: 873873.3209; Produktionstal for indeværende år (kWh) inklusive egenproduktion: 2020-11-01: 764470.0423 | 8109171.4593
570715000000087899 | 2009-10-14 | 21 | 2300 | 93 | 55 | SIEMENS | SWT 2.3-93 | 561 | Esbjerg | HAV | Horns Rev | hav | 411877 | 6164512 | GST, 18-02-2013 | WH2 J3 | Historiske produktionstal (kWh): 2009: 1899833.4375; Historiske produktionstal (kWh): 2010: 9401279.2999; Historiske produktionstal (kWh): 2011: 10011333.5747; Historiske produktionstal (kWh): 2012: 10505800.0225; Historiske produktionstal (kWh): 2013: 9890716.2962; Historiske produktionstal (kWh): 2014: 10324350.5664; Historiske produktionstal (kWh): 2015: 8271930.7137; Historiske produktionstal (kWh): 2016: 9509352.45; Historiske produktionstal (kWh): 2017: 10162309.7126; Historiske produktionstal (kWh): 2018: 9583977.7297; Historiske produktionstal (kWh): 2019: 9986026.5522; Produktionstal for indeværende år (kWh) inklusive egenproduktion: 2020-01-01: 1231329.594; Produktionstal for indeværende år (kWh) inklusive egenproduktion: 2020-02-01: 1043594.7549; Produktionstal for indeværende år (kWh) inklusive egenproduktion: 2020-03-01: 866787.6434; Produktionstal for indeværende år (kWh) inklusive egenproduktion: 2020-04-01: 598684.761; Produktionstal for indeværende år (kWh) inklusive egenproduktion: 2020-05-01: 675527.483; Produktionstal for indeværende år (kWh) inklusive egenproduktion: 2020-06-01: 406742.9099; Produktionstal for indeværende år (kWh) inklusive egenproduktion: 2020-07-01: 631596.3423; Produktionstal for indeværende år (kWh) inklusive egenproduktion: 2020-08-01: 407408.2665; Produktionstal for indeværende år (kWh) inklusive egenproduktion: 2020-09-01: 609156.3412; Produktionstal for indeværende år (kWh) inklusive egenproduktion: 2020-10-01: 873873.3209; Produktionstal for indeværende år (kWh) inklusive egenproduktion: 2020-11-01: 764470.0423 | 8109171.4593
570715000000087905 | 2009-10-10 | 21 | 2300 | 93 | 55 | SIEMENS | SWT 2.3-93 | 561 | Esbjerg | HAV | Horns Rev | hav | 412357 | 6164254 | GST, 18-02-2013 | WH2 J2 | Historiske produktionstal (kWh): 2009: 1899833.4375; Historiske produktionstal (kWh): 2010: 9401279.2999; Historiske produktionstal (kWh): 2011: 10011333.5747; Historiske produktionstal (kWh): 2012: 10505800.0225; Historiske produktionstal (kWh): 2013: 9890716.2962; Historiske produktionstal (kWh): 2014: 10324350.5664; Historiske produktionstal (kWh): 2015: 8271930.7137; Historiske produktionstal (kWh): 2016: 9509352.45; Historiske produktionstal (kWh): 2017: 10162309.7126; Historiske produktionstal (kWh): 2018: 9583977.7297; Historiske produktionstal (kWh): 2019: 9986026.5522; Produktionstal for indeværende år (kWh) inklusive egenproduktion: 2020-01-01: 1231329.594; Produktionstal for indeværende år (kWh) inklusive egenproduktion: 2020-02-01: 1043594.7549; Produktionstal for indeværende år (kWh) inklusive egenproduktion: 2020-03-01: 866787.6434; Produktionstal for indeværende år (kWh) inklusive egenproduktion: 2020-04-01: 598684.761; Produktionstal for indeværende år (kWh) inklusive egenproduktion: 2020-05-01: 675527.483; Produktionstal for indeværende år (kWh) inklusive egenproduktion: 2020-06-01: 406742.9099; Produktionstal for indeværende år (kWh) inklusive egenproduktion: 2020-07-01: 631596.3423; Produktionstal for indeværende år (kWh) inklusive egenproduktion: 2020-08-01: 407408.2665; Produktionstal for indeværende år (kWh) inklusive egenproduktion: 2020-09-01: 609156.3412; Produktionstal for indeværende år (kWh) inklusive egenproduktion: 2020-10-01: 873873.3209; Produktionstal for indeværende år (kWh) inklusive egenproduktion: 2020-11-01: 764470.0423 | 8109171.4593
570715000000087912 | 2009-10-14 | 21 | 2300 | 93 | 55 | SIEMENS | SWT 2.3-93 | 561 | Esbjerg | HAV | Horns Rev | hav | 412837 | 6163996 | GST, 18-02-2013 | WH2 J1 | Historiske produktionstal (kWh): 2009: 1899833.4375; Historiske produktionstal (kWh): 2010: 9401279.2999; Historiske produktionstal (kWh): 2011: 10011333.5747; Historiske produktionstal (kWh): 2012: 10505800.0225; Historiske produktionstal (kWh): 2013: 9890716.2962; Historiske produktionstal (kWh): 2014: 10324350.5664; Historiske produktionstal (kWh): 2015: 8271930.7137; Historiske produktionstal (kWh): 2016: 9509352.45; Historiske produktionstal (kWh): 2017: 10162309.7126; Historiske produktionstal (kWh): 2018: 9583977.7297; Historiske produktionstal (kWh): 2019: 9986026.5522; Produktionstal for indeværende år (kWh) inklusive egenproduktion: 2020-01-01: 1231329.594; Produktionstal for indeværende år (kWh) inklusive egenproduktion: 2020-02-01: 1043594.7549; Produktionstal for indeværende år (kWh) inklusive egenproduktion: 2020-03-01: 866787.6434; Produktionstal for indeværende år (kWh) inklusive egenproduktion: 2020-04-01: 598684.761; Produktionstal for indeværende år (kWh) inklusive egenproduktion: 2020-05-01: 675527.483; Produktionstal for indeværende år (kWh) inklusive egenproduktion: 2020-06-01: 406742.9099; Produktionstal for indeværende år (kWh) inklusive egenproduktion: 2020-07-01: 631596.3423; Produktionstal for indeværende år (kWh) inklusive egenproduktion: 2020-08-01: 407408.2665; Produktionstal for indeværende år (kWh) inklusive egenproduktion: 2020-09-01: 609156.3412; Produktionstal for indeværende år (kWh) inklusive egenproduktion: 2020-10-01: 873873.3209; Produktionstal for indeværende år (kWh) inklusive egenproduktion: 2020-11-01: 764470.0423 | 8109171.4593
570715000000087929 | 2009-10-24 | 21 | 2300 | 93 | 55 | SIEMENS | SWT 2.3-93 | 561 | Esbjerg | HAV | Horns Rev | hav | 410412 | 6166328 | GST, 18-02-2013 | WH2 K7 | Historiske produktionstal (kWh): 2009: 1899833.4375; Historiske produktionstal (kWh): 2010: 9401279.2999; Historiske produktionstal (kWh): 2011: 10011333.5747; Historiske produktionstal (kWh): 2012: 10505800.0225; Historiske produktionstal (kWh): 2013: 9890716.2962; Historiske produktionstal (kWh): 2014: 10324350.5664; Historiske produktionstal (kWh): 2015: 8271930.7137; Historiske produktionstal (kWh): 2016: 9509352.45; Historiske produktionstal (kWh): 2017: 10162309.7126; Historiske produktionstal (kWh): 2018: 9583977.7297; Historiske produktionstal (kWh): 2019: 9986026.5522; Produktionstal for indeværende år (kWh) inklusive egenproduktion: 2020-01-01: 1231329.594; Produktionstal for indeværende år (kWh) inklusive egenproduktion: 2020-02-01: 1043594.7549; Produktionstal for indeværende år (kWh) inklusive egenproduktion: 2020-03-01: 866787.6434; Produktionstal for indeværende år (kWh) inklusive egenproduktion: 2020-04-01: 598684.761; Produktionstal for indeværende år (kWh) inklusive egenproduktion: 2020-05-01: 675527.483; Produktionstal for indeværende år (kWh) inklusive egenproduktion: 2020-06-01: 406742.9099; Produktionstal for indeværende år (kWh) inklusive egenproduktion: 2020-07-01: 631596.3423; Produktionstal for indeværende år (kWh) inklusive egenproduktion: 2020-08-01: 407408.2665; Produktionstal for indeværende år (kWh) inklusive egenproduktion: 2020-09-01: 609156.3412; Produktionstal for indeværende år (kWh) inklusive egenproduktion: 2020-10-01: 873873.3209; Produktionstal for indeværende år (kWh) inklusive egenproduktion: 2020-11-01: 764470.0423 | 8109171.4593
570715000000087936 | 2009-10-24 | 21 | 2300 | 93 | 55 | SIEMENS | SWT 2.3-93 | 561 | Esbjerg | HAV | Horns Rev | hav | 410874 | 6166040 | GST, 18-02-2013 | WH2 K6 | Historiske produktionstal (kWh): 2009: 1899833.4375; Historiske produktionstal (kWh): 2010: 9401279.2999; Historiske produktionstal (kWh): 2011: 10011333.5747; Historiske produktionstal (kWh): 2012: 10505800.0225; Historiske produktionstal (kWh): 2013: 9890716.2962; Historiske produktionstal (kWh): 2014: 10324350.5664; Historiske produktionstal (kWh): 2015: 8271930.7137; Historiske produktionstal (kWh): 2016: 9509352.45; Historiske produktionstal (kWh): 2017: 10162309.7126; Historiske produktionstal (kWh): 2018: 9583977.7297; Historiske produktionstal (kWh): 2019: 9986026.5522; Produktionstal for indeværende år (kWh) inklusive egenproduktion: 2020-01-01: 1231329.594; Produktionstal for indeværende år (kWh) inklusive egenproduktion: 2020-02-01: 1043594.7549; Produktionstal for indeværende år (kWh) inklusive egenproduktion: 2020-03-01: 866787.6434; Produktionstal for indeværende år (kWh) inklusive egenproduktion: 2020-04-01: 598684.761; Produktionstal for indeværende år (kWh) inklusive egenproduktion: 2020-05-01: 675527.483; Produktionstal for indeværende år (kWh) inklusive egenproduktion: 2020-06-01: 406742.9099; Produktionstal for indeværende år (kWh) inklusive egenproduktion: 2020-07-01: 631596.3423; Produktionstal for indeværende år (kWh) inklusive egenproduktion: 2020-08-01: 407408.2665; Produktionstal for indeværende år (kWh) inklusive egenproduktion: 2020-09-01: 609156.3412; Produktionstal for indeværende år (kWh) inklusive egenproduktion: 2020-10-01: 873873.3209; Produktionstal for indeværende år (kWh) inklusive egenproduktion: 2020-11-01: 764470.0423 | 8109171.4593
570715000000087943 | 2009-10-27 | 21 | 2300 | 93 | 55 | SIEMENS | SWT 2.3-93 | 561 | Esbjerg | HAV | Horns Rev | hav | 411336 | 6165751 | GST, 18-02-2013 | WH2 K5 | Historiske produktionstal (kWh): 2009: 1899833.4375; Historiske produktionstal (kWh): 2010: 9401279.2999; Historiske produktionstal (kWh): 2011: 10011333.5747; Historiske produktionstal (kWh): 2012: 10505800.0225; Historiske produktionstal (kWh): 2013: 9890716.2962; Historiske produktionstal (kWh): 2014: 10324350.5664; Historiske produktionstal (kWh): 2015: 8271930.7137; Historiske produktionstal (kWh): 2016: 9509352.45; Historiske produktionstal (kWh): 2017: 10162309.7126; Historiske produktionstal (kWh): 2018: 9583977.7297; Historiske produktionstal (kWh): 2019: 9986026.5522; Produktionstal for indeværende år (kWh) inklusive egenproduktion: 2020-01-01: 1231329.594; Produktionstal for indeværende år (kWh) inklusive egenproduktion: 2020-02-01: 1043594.7549; Produktionstal for indeværende år (kWh) inklusive egenproduktion: 2020-03-01: 866787.6434; Produktionstal for indeværende år (kWh) inklusive egenproduktion: 2020-04-01: 598684.761; Produktionstal for indeværende år (kWh) inklusive egenproduktion: 2020-05-01: 675527.483; Produktionstal for indeværende år (kWh) inklusive egenproduktion: 2020-06-01: 406742.9099; Produktionstal for indeværende år (kWh) inklusive egenproduktion: 2020-07-01: 631596.3423; Produktionstal for indeværende år (kWh) inklusive egenproduktion: 2020-08-01: 407408.2665; Produktionstal for indeværende år (kWh) inklusive egenproduktion: 2020-09-01: 609156.3412; Produktionstal for indeværende år (kWh) inklusive egenproduktion: 2020-10-01: 873873.3209; Produktionstal for indeværende år (kWh) inklusive egenproduktion: 2020-11-01: 764470.0423 | 8109171.4593
570715000000087950 | 2009-10-24 | 21 | 2300 | 93 | 55 | SIEMENS | SWT 2.3-93 | 561 | Esbjerg | HAV | Horns Rev | hav | 411799 | 6165462 | GST, 18-02-2013 | WH2 K4 | Historiske produktionstal (kWh): 2009: 1899833.4375; Historiske produktionstal (kWh): 2010: 9401279.2999; Historiske produktionstal (kWh): 2011: 10011333.5747; Historiske produktionstal (kWh): 2012: 10505800.0225; Historiske produktionstal (kWh): 2013: 9890716.2962; Historiske produktionstal (kWh): 2014: 10324350.5664; Historiske produktionstal (kWh): 2015: 8271930.7137; Historiske produktionstal (kWh): 2016: 9509352.45; Historiske produktionstal (kWh): 2017: 10162309.7126; Historiske produktionstal (kWh): 2018: 9583977.7297; Historiske produktionstal (kWh): 2019: 9986026.5522; Produktionstal for indeværende år (kWh) inklusive egenproduktion: 2020-01-01: 1231329.594; Produktionstal for indeværende år (kWh) inklusive egenproduktion: 2020-02-01: 1043594.7549; Produktionstal for indeværende år (kWh) inklusive egenproduktion: 2020-03-01: 866787.6434; Produktionstal for indeværende år (kWh) inklusive egenproduktion: 2020-04-01: 598684.761; Produktionstal for indeværende år (kWh) inklusive egenproduktion: 2020-05-01: 675527.483; Produktionstal for indeværende år (kWh) inklusive egenproduktion: 2020-06-01: 406742.9099; Produktionstal for indeværende år (kWh) inklusive egenproduktion: 2020-07-01: 631596.3423; Produktionstal for indeværende år (kWh) inklusive egenproduktion: 2020-08-01: 407408.2665; Produktionstal for indeværende år (kWh) inklusive egenproduktion: 2020-09-01: 609156.3412; Produktionstal for indeværende år (kWh) inklusive egenproduktion: 2020-10-01: 873873.3209; Produktionstal for indeværende år (kWh) inklusive egenproduktion: 2020-11-01: 764470.0423 | 8109171.4593
570715000000087967 | 2009-10-29 | 21 | 2300 | 93 | 55 | SIEMENS | SWT 2.3-93 | 561 | Esbjerg | HAV | Horns Rev | hav | 412261 | 6165173 | GST, 18-02-2013 | WH2 K3 | Historiske produktionstal (kWh): 2009: 1899833.4375; Historiske produktionstal (kWh): 2010: 9401279.2999; Historiske produktionstal (kWh): 2011: 10011333.5747; Historiske produktionstal (kWh): 2012: 10505800.0225; Historiske produktionstal (kWh): 2013: 9890716.2962; Historiske produktionstal (kWh): 2014: 10324350.5664; Historiske produktionstal (kWh): 2015: 8271930.7137; Historiske produktionstal (kWh): 2016: 9509352.45; Historiske produktionstal (kWh): 2017: 10162309.7126; Historiske produktionstal (kWh): 2018: 9583977.7297; Historiske produktionstal (kWh): 2019: 9986026.5522; Produktionstal for indeværende år (kWh) inklusive egenproduktion: 2020-01-01: 1231329.594; Produktionstal for indeværende år (kWh) inklusive egenproduktion: 2020-02-01: 1043594.7549; Produktionstal for indeværende år (kWh) inklusive egenproduktion: 2020-03-01: 866787.6434; Produktionstal for indeværende år (kWh) inklusive egenproduktion: 2020-04-01: 598684.761; Produktionstal for indeværende år (kWh) inklusive egenproduktion: 2020-05-01: 675527.483; Produktionstal for indeværende år (kWh) inklusive egenproduktion: 2020-06-01: 406742.9099; Produktionstal for indeværende år (kWh) inklusive egenproduktion: 2020-07-01: 631596.3423; Produktionstal for indeværende år (kWh) inklusive egenproduktion: 2020-08-01: 407408.2665; Produktionstal for indeværende år (kWh) inklusive egenproduktion: 2020-09-01: 609156.3412; Produktionstal for indeværende år (kWh) inklusive egenproduktion: 2020-10-01: 873873.3209; Produktionstal for indeværende år (kWh) inklusive egenproduktion: 2020-11-01: 764470.0423 | 8109171.4593
570715000000087974 | 2009-10-30 | 21 | 2300 | 93 | 55 | SIEMENS | SWT 2.3-93 | 561 | Esbjerg | HAV | Horns Rev | hav | 412723 | 6164884 | GST, 18-02-2013 | WH2 K2 | Historiske produktionstal (kWh): 2009: 1899833.4375; Historiske produktionstal (kWh): 2010: 9401279.2999; Historiske produktionstal (kWh): 2011: 10011333.5747; Historiske produktionstal (kWh): 2012: 10505800.0225; Historiske produktionstal (kWh): 2013: 9890716.2962; Historiske produktionstal (kWh): 2014: 10324350.5664; Historiske produktionstal (kWh): 2015: 8271930.7137; Historiske produktionstal (kWh): 2016: 9509352.45; Historiske produktionstal (kWh): 2017: 10162309.7126; Historiske produktionstal (kWh): 2018: 9583977.7297; Historiske produktionstal (kWh): 2019: 9986026.5522; Produktionstal for indeværende år (kWh) inklusive egenproduktion: 2020-01-01: 1231329.594; Produktionstal for indeværende år (kWh) inklusive egenproduktion: 2020-02-01: 1043594.7549; Produktionstal for indeværende år (kWh) inklusive egenproduktion: 2020-03-01: 866787.6434; Produktionstal for indeværende år (kWh) inklusive egenproduktion: 2020-04-01: 598684.761; Produktionstal for indeværende år (kWh) inklusive egenproduktion: 2020-05-01: 675527.483; Produktionstal for indeværende år (kWh) inklusive egenproduktion: 2020-06-01: 406742.9099; Produktionstal for indeværende år (kWh) inklusive egenproduktion: 2020-07-01: 631596.3423; Produktionstal for indeværende år (kWh) inklusive egenproduktion: 2020-08-01: 407408.2665; Produktionstal for indeværende år (kWh) inklusive egenproduktion: 2020-09-01: 609156.3412; Produktionstal for indeværende år (kWh) inklusive egenproduktion: 2020-10-01: 873873.3209; Produktionstal for indeværende år (kWh) inklusive egenproduktion: 2020-11-01: 764470.0423 | 8109171.4593
570715000000087981 | 2009-10-27 | 21 | 2300 | 93 | 55 | SIEMENS | SWT 2.3-93 | 561 | Esbjerg | HAV | Horns Rev | hav | 413185 | 6164596 | GST, 18-02-2013 | WH2 K1 | Historiske produktionstal (kWh): 2009: 1899833.4375; Historiske produktionstal (kWh): 2010: 9401279.2999; Historiske produktionstal (kWh): 2011: 10011333.5747; Historiske produktionstal (kWh): 2012: 10505800.0225; Historiske produktionstal (kWh): 2013: 9890716.2962; Historiske produktionstal (kWh): 2014: 10324350.5664; Historiske produktionstal (kWh): 2015: 8271930.7137; Historiske produktionstal (kWh): 2016: 9509352.45; Historiske produktionstal (kWh): 2017: 10162309.7126; Historiske produktionstal (kWh): 2018: 9583977.7297; Historiske produktionstal (kWh): 2019: 9986026.5522; Produktionstal for indeværende år (kWh) inklusive egenproduktion: 2020-01-01: 1231329.594; Produktionstal for indeværende år (kWh) inklusive egenproduktion: 2020-02-01: 1043594.7549; Produktionstal for indeværende år (kWh) inklusive egenproduktion: 2020-03-01: 866787.6434; Produktionstal for indeværende år (kWh) inklusive egenproduktion: 2020-04-01: 598684.761; Produktionstal for indeværende år (kWh) inklusive egenproduktion: 2020-05-01: 675527.483; Produktionstal for indeværende år (kWh) inklusive egenproduktion: 2020-06-01: 406742.9099; Produktionstal for indeværende år (kWh) inklusive egenproduktion: 2020-07-01: 631596.3423; Produktionstal for indeværende år (kWh) inklusive egenproduktion: 2020-08-01: 407408.2665; Produktionstal for indeværende år (kWh) inklusive egenproduktion: 2020-09-01: 609156.3412; Produktionstal for indeværende år (kWh) inklusive egenproduktion: 2020-10-01: 873873.3209; Produktionstal for indeværende år (kWh) inklusive egenproduktion: 2020-11-01: 764470.0423 | 8109171.4593
570715000000087998 | 2009-12-08 | 21 | 2300 | 93 | 55 | SIEMENS | SWT 2.3-93 | 561 | Esbjerg | HAV | Horns Rev | hav | 409204 | 6163901 | GST, 18-02-2013 | WH2 H7 | Historiske produktionstal (kWh): 2009: 759870.5625; Historiske produktionstal (kWh): 2010: 9401279.2999; Historiske produktionstal (kWh): 2011: 10011333.5747; Historiske produktionstal (kWh): 2012: 10505800.0225; Historiske produktionstal (kWh): 2013: 9890716.2962; Historiske produktionstal (kWh): 2014: 10324350.5664; Historiske produktionstal (kWh): 2015: 8271930.7137; Historiske produktionstal (kWh): 2016: 9509352.45; Historiske produktionstal (kWh): 2017: 10162309.7126; Historiske produktionstal (kWh): 2018: 9583977.7297; Historiske produktionstal (kWh): 2019: 9986026.5522; Produktionstal for indeværende år (kWh) inklusive egenproduktion: 2020-01-01: 1231329.594; Produktionstal for indeværende år (kWh) inklusive egenproduktion: 2020-02-01: 1043594.7549; Produktionstal for indeværende år (kWh) inklusive egenproduktion: 2020-03-01: 866787.6434; Produktionstal for indeværende år (kWh) inklusive egenproduktion: 2020-04-01: 598684.761; Produktionstal for indeværende år (kWh) inklusive egenproduktion: 2020-05-01: 675527.483; Produktionstal for indeværende år (kWh) inklusive egenproduktion: 2020-06-01: 406742.9099; Produktionstal for indeværende år (kWh) inklusive egenproduktion: 2020-07-01: 631596.3423; Produktionstal for indeværende år (kWh) inklusive egenproduktion: 2020-08-01: 407408.2665; Produktionstal for indeværende år (kWh) inklusive egenproduktion: 2020-09-01: 609156.3412; Produktionstal for indeværende år (kWh) inklusive egenproduktion: 2020-10-01: 873873.3209; Produktionstal for indeværende år (kWh) inklusive egenproduktion: 2020-11-01: 764470.0423 | 8109171.4593
570715000000088001 | 2009-12-08 | 21 | 2300 | 93 | 55 | SIEMENS | SWT 2.3-93 | 561 | Esbjerg | HAV | Horns Rev | hav | 409713 | 6163706 | GST, 18-02-2013 | WH2 H6 | Historiske produktionstal (kWh): 2009: 759870.5625; Historiske produktionstal (kWh): 2010: 9401279.2999; Historiske produktionstal (kWh): 2011: 10011333.5747; Historiske produktionstal (kWh): 2012: 10505800.0225; Historiske produktionstal (kWh): 2013: 9890716.2962; Historiske produktionstal (kWh): 2014: 10324350.5664; Historiske produktionstal (kWh): 2015: 8271930.7137; Historiske produktionstal (kWh): 2016: 9509352.45; Historiske produktionstal (kWh): 2017: 10162309.7126; Historiske produktionstal (kWh): 2018: 9583977.7297; Historiske produktionstal (kWh): 2019: 9986026.5522; Produktionstal for indeværende år (kWh) inklusive egenproduktion: 2020-01-01: 1231329.594; Produktionstal for indeværende år (kWh) inklusive egenproduktion: 2020-02-01: 1043594.7549; Produktionstal for indeværende år (kWh) inklusive egenproduktion: 2020-03-01: 866787.6434; Produktionstal for indeværende år (kWh) inklusive egenproduktion: 2020-04-01: 598684.761; Produktionstal for indeværende år (kWh) inklusive egenproduktion: 2020-05-01: 675527.483; Produktionstal for indeværende år (kWh) inklusive egenproduktion: 2020-06-01: 406742.9099; Produktionstal for indeværende år (kWh) inklusive egenproduktion: 2020-07-01: 631596.3423; Produktionstal for indeværende år (kWh) inklusive egenproduktion: 2020-08-01: 407408.2665; Produktionstal for indeværende år (kWh) inklusive egenproduktion: 2020-09-01: 609156.3412; Produktionstal for indeværende år (kWh) inklusive egenproduktion: 2020-10-01: 873873.3209; Produktionstal for indeværende år (kWh) inklusive egenproduktion: 2020-11-01: 764470.0423 | 8109171.4593
570715000000088018 | 2009-12-10 | 21 | 2300 | 93 | 55 | SIEMENS | SWT 2.3-93 | 561 | Esbjerg | HAV | Horns Rev | hav | 410223 | 6163512 | GST, 18-02-2013 | WH2 H5 | Historiske produktionstal (kWh): 2009: 759870.5625; Historiske produktionstal (kWh): 2010: 9401279.2999; Historiske produktionstal (kWh): 2011: 10011333.5747; Historiske produktionstal (kWh): 2012: 10505800.0225; Historiske produktionstal (kWh): 2013: 9890716.2962; Historiske produktionstal (kWh): 2014: 10324350.5664; Historiske produktionstal (kWh): 2015: 8271930.7137; Historiske produktionstal (kWh): 2016: 9509352.45; Historiske produktionstal (kWh): 2017: 10162309.7126; Historiske produktionstal (kWh): 2018: 9583977.7297; Historiske produktionstal (kWh): 2019: 9986026.5522; Produktionstal for indeværende år (kWh) inklusive egenproduktion: 2020-01-01: 1231329.594; Produktionstal for indeværende år (kWh) inklusive egenproduktion: 2020-02-01: 1043594.7549; Produktionstal for indeværende år (kWh) inklusive egenproduktion: 2020-03-01: 866787.6434; Produktionstal for indeværende år (kWh) inklusive egenproduktion: 2020-04-01: 598684.761; Produktionstal for indeværende år (kWh) inklusive egenproduktion: 2020-05-01: 675527.483; Produktionstal for indeværende år (kWh) inklusive egenproduktion: 2020-06-01: 406742.9099; Produktionstal for indeværende år (kWh) inklusive egenproduktion: 2020-07-01: 631596.3423; Produktionstal for indeværende år (kWh) inklusive egenproduktion: 2020-08-01: 407408.2665; Produktionstal for indeværende år (kWh) inklusive egenproduktion: 2020-09-01: 609156.3412; Produktionstal for indeværende år (kWh) inklusive egenproduktion: 2020-10-01: 873873.3209; Produktionstal for indeværende år (kWh) inklusive egenproduktion: 2020-11-01: 764470.0423 | 8109171.4593
570715000000088025 | 2009-12-08 | 21 | 2300 | 93 | 55 | SIEMENS | SWT 2.3-93 | 561 | Esbjerg | HAV | Horns Rev | hav | 410732 | 6163317 | GST, 18-02-2013 | WH2 H4 | Historiske produktionstal (kWh): 2009: 759870.5625; Historiske produktionstal (kWh): 2010: 9401279.2999; Historiske produktionstal (kWh): 2011: 10011333.5747; Historiske produktionstal (kWh): 2012: 10505800.0225; Historiske produktionstal (kWh): 2013: 9890716.2962; Historiske produktionstal (kWh): 2014: 10324350.5664; Historiske produktionstal (kWh): 2015: 8271930.7137; Historiske produktionstal (kWh): 2016: 9509352.45; Historiske produktionstal (kWh): 2017: 10162309.7126; Historiske produktionstal (kWh): 2018: 9583977.7297; Historiske produktionstal (kWh): 2019: 9986026.5522; Produktionstal for indeværende år (kWh) inklusive egenproduktion: 2020-01-01: 1231329.594; Produktionstal for indeværende år (kWh) inklusive egenproduktion: 2020-02-01: 1043594.7549; Produktionstal for indeværende år (kWh) inklusive egenproduktion: 2020-03-01: 866787.6434; Produktionstal for indeværende år (kWh) inklusive egenproduktion: 2020-04-01: 598684.761; Produktionstal for indeværende år (kWh) inklusive egenproduktion: 2020-05-01: 675527.483; Produktionstal for indeværende år (kWh) inklusive egenproduktion: 2020-06-01: 406742.9099; Produktionstal for indeværende år (kWh) inklusive egenproduktion: 2020-07-01: 631596.3423; Produktionstal for indeværende år (kWh) inklusive egenproduktion: 2020-08-01: 407408.2665; Produktionstal for indeværende år (kWh) inklusive egenproduktion: 2020-09-01: 609156.3412; Produktionstal for indeværende år (kWh) inklusive egenproduktion: 2020-10-01: 873873.3209; Produktionstal for indeværende år (kWh) inklusive egenproduktion: 2020-11-01: 764470.0423 | 8109171.4593
570715000000088032 | 2009-12-08 | 21 | 2300 | 93 | 55 | SIEMENS | SWT 2.3-93 | 561 | Esbjerg | HAV | Horns Rev | hav | 411241 | 6163123 | GST, 18-02-2013 | WH2 H3 | Historiske produktionstal (kWh): 2009: 759870.5625; Historiske produktionstal (kWh): 2010: 9401279.2999; Historiske produktionstal (kWh): 2011: 10011333.5747; Historiske produktionstal (kWh): 2012: 10505800.0225; Historiske produktionstal (kWh): 2013: 9890716.2962; Historiske produktionstal (kWh): 2014: 10324350.5664; Historiske produktionstal (kWh): 2015: 8271930.7137; Historiske produktionstal (kWh): 2016: 9509352.45; Historiske produktionstal (kWh): 2017: 10162309.7126; Historiske produktionstal (kWh): 2018: 9583977.7297; Historiske produktionstal (kWh): 2019: 9986026.5522; Produktionstal for indeværende år (kWh) inklusive egenproduktion: 2020-01-01: 1231329.594; Produktionstal for indeværende år (kWh) inklusive egenproduktion: 2020-02-01: 1043594.7549; Produktionstal for indeværende år (kWh) inklusive egenproduktion: 2020-03-01: 866787.6434; Produktionstal for indeværende år (kWh) inklusive egenproduktion: 2020-04-01: 598684.761; Produktionstal for indeværende år (kWh) inklusive egenproduktion: 2020-05-01: 675527.483; Produktionstal for indeværende år (kWh) inklusive egenproduktion: 2020-06-01: 406742.9099; Produktionstal for indeværende år (kWh) inklusive egenproduktion: 2020-07-01: 631596.3423; Produktionstal for indeværende år (kWh) inklusive egenproduktion: 2020-08-01: 407408.2665; Produktionstal for indeværende år (kWh) inklusive egenproduktion: 2020-09-01: 609156.3412; Produktionstal for indeværende år (kWh) inklusive egenproduktion: 2020-10-01: 873873.3209; Produktionstal for indeværende år (kWh) inklusive egenproduktion: 2020-11-01: 764470.0423 | 8109171.4593
570715000000088049 | 2009-12-08 | 21 | 2300 | 93 | 55 | SIEMENS | SWT 2.3-93 | 561 | Esbjerg | HAV | Horns Rev | hav | 411750 | 6162929 | GST, 18-02-2013 | WH2 H2 | Historiske produktionstal (kWh): 2009: 759870.5625; Historiske produktionstal (kWh): 2010: 9401279.2999; Historiske produktionstal (kWh): 2011: 10011333.5747; Historiske produktionstal (kWh): 2012: 10505800.0225; Historiske produktionstal (kWh): 2013: 9890716.2962; Historiske produktionstal (kWh): 2014: 10324350.5664; Historiske produktionstal (kWh): 2015: 8271930.7137; Historiske produktionstal (kWh): 2016: 9509352.45; Historiske produktionstal (kWh): 2017: 10162309.7126; Historiske produktionstal (kWh): 2018: 9583977.7297; Historiske produktionstal (kWh): 2019: 9986026.5522; Produktionstal for indeværende år (kWh) inklusive egenproduktion: 2020-01-01: 1231329.594; Produktionstal for indeværende år (kWh) inklusive egenproduktion: 2020-02-01: 1043594.7549; Produktionstal for indeværende år (kWh) inklusive egenproduktion: 2020-03-01: 866787.6434; Produktionstal for indeværende år (kWh) inklusive egenproduktion: 2020-04-01: 598684.761; Produktionstal for indeværende år (kWh) inklusive egenproduktion: 2020-05-01: 675527.483; Produktionstal for indeværende år (kWh) inklusive egenproduktion: 2020-06-01: 406742.9099; Produktionstal for indeværende år (kWh) inklusive egenproduktion: 2020-07-01: 631596.3423; Produktionstal for indeværende år (kWh) inklusive egenproduktion: 2020-08-01: 407408.2665; Produktionstal for indeværende år (kWh) inklusive egenproduktion: 2020-09-01: 609156.3412; Produktionstal for indeværende år (kWh) inklusive egenproduktion: 2020-10-01: 873873.3209; Produktionstal for indeværende år (kWh) inklusive egenproduktion: 2020-11-01: 764470.0423 | 8109171.4593
570715000000088056 | 2009-12-10 | 21 | 2300 | 93 | 55 | SIEMENS | SWT 2.3-93 | 561 | Esbjerg | HAV | Horns Rev | hav | 412259 | 6162734 | GST, 18-02-2013 | WH2 H1 | Historiske produktionstal (kWh): 2009: 759870.5625; Historiske produktionstal (kWh): 2010: 9401279.2999; Historiske produktionstal (kWh): 2011: 10011333.5747; Historiske produktionstal (kWh): 2012: 10505800.0225; Historiske produktionstal (kWh): 2013: 9890716.2962; Historiske produktionstal (kWh): 2014: 10324350.5664; Historiske produktionstal (kWh): 2015: 8271930.7137; Historiske produktionstal (kWh): 2016: 9509352.45; Historiske produktionstal (kWh): 2017: 10162309.7126; Historiske produktionstal (kWh): 2018: 9583977.7297; Historiske produktionstal (kWh): 2019: 9986026.5522; Produktionstal for indeværende år (kWh) inklusive egenproduktion: 2020-01-01: 1231329.594; Produktionstal for indeværende år (kWh) inklusive egenproduktion: 2020-02-01: 1043594.7549; Produktionstal for indeværende år (kWh) inklusive egenproduktion: 2020-03-01: 866787.6434; Produktionstal for indeværende år (kWh) inklusive egenproduktion: 2020-04-01: 598684.761; Produktionstal for indeværende år (kWh) inklusive egenproduktion: 2020-05-01: 675527.483; Produktionstal for indeværende år (kWh) inklusive egenproduktion: 2020-06-01: 406742.9099; Produktionstal for indeværende år (kWh) inklusive egenproduktion: 2020-07-01: 631596.3423; Produktionstal for indeværende år (kWh) inklusive egenproduktion: 2020-08-01: 407408.2665; Produktionstal for indeværende år (kWh) inklusive egenproduktion: 2020-09-01: 609156.3412; Produktionstal for indeværende år (kWh) inklusive egenproduktion: 2020-10-01: 873873.3209; Produktionstal for indeværende år (kWh) inklusive egenproduktion: 2020-11-01: 764470.0423 | 8109171.4593
570715000000088063 | 2009-12-15 | 21 | 2300 | 93 | 55 | SIEMENS | SWT 2.3-93 | 561 | Esbjerg | HAV | Horns Rev | hav | 409554 | 6164735 | GST, 18-02-2013 | WH2 I7 | Historiske produktionstal (kWh): 2009: 759870.5625; Historiske produktionstal (kWh): 2010: 9401279.2999; Historiske produktionstal (kWh): 2011: 10011333.5747; Historiske produktionstal (kWh): 2012: 10505800.0225; Historiske produktionstal (kWh): 2013: 9890716.2962; Historiske produktionstal (kWh): 2014: 10324350.5664; Historiske produktionstal (kWh): 2015: 8271930.7137; Historiske produktionstal (kWh): 2016: 9509352.45; Historiske produktionstal (kWh): 2017: 10162309.7126; Historiske produktionstal (kWh): 2018: 9583977.7297; Historiske produktionstal (kWh): 2019: 9986026.5522; Produktionstal for indeværende år (kWh) inklusive egenproduktion: 2020-01-01: 1231329.594; Produktionstal for indeværende år (kWh) inklusive egenproduktion: 2020-02-01: 1043594.7549; Produktionstal for indeværende år (kWh) inklusive egenproduktion: 2020-03-01: 866787.6434; Produktionstal for indeværende år (kWh) inklusive egenproduktion: 2020-04-01: 598684.761; Produktionstal for indeværende år (kWh) inklusive egenproduktion: 2020-05-01: 675527.483; Produktionstal for indeværende år (kWh) inklusive egenproduktion: 2020-06-01: 406742.9099; Produktionstal for indeværende år (kWh) inklusive egenproduktion: 2020-07-01: 631596.3423; Produktionstal for indeværende år (kWh) inklusive egenproduktion: 2020-08-01: 407408.2665; Produktionstal for indeværende år (kWh) inklusive egenproduktion: 2020-09-01: 609156.3412; Produktionstal for indeværende år (kWh) inklusive egenproduktion: 2020-10-01: 873873.3209; Produktionstal for indeværende år (kWh) inklusive egenproduktion: 2020-11-01: 764470.0423 | 8109171.4593
570715000000088070 | 2009-12-15 | 21 | 2300 | 93 | 55 | SIEMENS | SWT 2.3-93 | 561 | Esbjerg | HAV | Horns Rev | hav | 410050 | 6164509 | GST, 18-02-2013 | WH2 I6 | Historiske produktionstal (kWh): 2009: 759870.5625; Historiske produktionstal (kWh): 2010: 9401279.2999; Historiske produktionstal (kWh): 2011: 10011333.5747; Historiske produktionstal (kWh): 2012: 10505800.0225; Historiske produktionstal (kWh): 2013: 9890716.2962; Historiske produktionstal (kWh): 2014: 10324350.5664; Historiske produktionstal (kWh): 2015: 8271930.7137; Historiske produktionstal (kWh): 2016: 9509352.45; Historiske produktionstal (kWh): 2017: 10162309.7126; Historiske produktionstal (kWh): 2018: 9583977.7297; Historiske produktionstal (kWh): 2019: 9986026.5522; Produktionstal for indeværende år (kWh) inklusive egenproduktion: 2020-01-01: 1231329.594; Produktionstal for indeværende år (kWh) inklusive egenproduktion: 2020-02-01: 1043594.7549; Produktionstal for indeværende år (kWh) inklusive egenproduktion: 2020-03-01: 866787.6434; Produktionstal for indeværende år (kWh) inklusive egenproduktion: 2020-04-01: 598684.761; Produktionstal for indeværende år (kWh) inklusive egenproduktion: 2020-05-01: 675527.483; Produktionstal for indeværende år (kWh) inklusive egenproduktion: 2020-06-01: 406742.9099; Produktionstal for indeværende år (kWh) inklusive egenproduktion: 2020-07-01: 631596.3423; Produktionstal for indeværende år (kWh) inklusive egenproduktion: 2020-08-01: 407408.2665; Produktionstal for indeværende år (kWh) inklusive egenproduktion: 2020-09-01: 609156.3412; Produktionstal for indeværende år (kWh) inklusive egenproduktion: 2020-10-01: 873873.3209; Produktionstal for indeværende år (kWh) inklusive egenproduktion: 2020-11-01: 764470.0423 | 8109171.4593
570715000000088087 | 2009-12-15 | 21 | 2300 | 93 | 55 | SIEMENS | SWT 2.3-93 | 561 | Esbjerg | HAV | Horns Rev | hav | 410545 | 6164282 | GST, 18-02-2013 | WH2 I5 | Historiske produktionstal (kWh): 2009: 759870.5625; Historiske produktionstal (kWh): 2010: 9401279.2999; Historiske produktionstal (kWh): 2011: 10011333.5747; Historiske produktionstal (kWh): 2012: 10505800.0225; Historiske produktionstal (kWh): 2013: 9890716.2962; Historiske produktionstal (kWh): 2014: 10324350.5664; Historiske produktionstal (kWh): 2015: 8271930.7137; Historiske produktionstal (kWh): 2016: 9509352.45; Historiske produktionstal (kWh): 2017: 10162309.7126; Historiske produktionstal (kWh): 2018: 9583977.7297; Historiske produktionstal (kWh): 2019: 9986026.5522; Produktionstal for indeværende år (kWh) inklusive egenproduktion: 2020-01-01: 1231329.594; Produktionstal for indeværende år (kWh) inklusive egenproduktion: 2020-02-01: 1043594.7549; Produktionstal for indeværende år (kWh) inklusive egenproduktion: 2020-03-01: 866787.6434; Produktionstal for indeværende år (kWh) inklusive egenproduktion: 2020-04-01: 598684.761; Produktionstal for indeværende år (kWh) inklusive egenproduktion: 2020-05-01: 675527.483; Produktionstal for indeværende år (kWh) inklusive egenproduktion: 2020-06-01: 406742.9099; Produktionstal for indeværende år (kWh) inklusive egenproduktion: 2020-07-01: 631596.3423; Produktionstal for indeværende år (kWh) inklusive egenproduktion: 2020-08-01: 407408.2665; Produktionstal for indeværende år (kWh) inklusive egenproduktion: 2020-09-01: 609156.3412; Produktionstal for indeværende år (kWh) inklusive egenproduktion: 2020-10-01: 873873.3209; Produktionstal for indeværende år (kWh) inklusive egenproduktion: 2020-11-01: 764470.0423 | 8109171.4593
570715000000088094 | 2009-12-15 | 21 | 2300 | 93 | 55 | SIEMENS | SWT 2.3-93 | 561 | Esbjerg | HAV | Horns Rev | hav | 411041 | 6164055 | GST, 18-02-2013 | WH2 I4 | Historiske produktionstal (kWh): 2009: 759870.5625; Historiske produktionstal (kWh): 2010: 9401279.2999; Historiske produktionstal (kWh): 2011: 10011333.5747; Historiske produktionstal (kWh): 2012: 10505800.0225; Historiske produktionstal (kWh): 2013: 9890716.2962; Historiske produktionstal (kWh): 2014: 10324350.5664; Historiske produktionstal (kWh): 2015: 8271930.7137; Historiske produktionstal (kWh): 2016: 9509352.45; Historiske produktionstal (kWh): 2017: 10162309.7126; Historiske produktionstal (kWh): 2018: 9583977.7297; Historiske produktionstal (kWh): 2019: 9986026.5522; Produktionstal for indeværende år (kWh) inklusive egenproduktion: 2020-01-01: 1231329.594; Produktionstal for indeværende år (kWh) inklusive egenproduktion: 2020-02-01: 1043594.7549; Produktionstal for indeværende år (kWh) inklusive egenproduktion: 2020-03-01: 866787.6434; Produktionstal for indeværende år (kWh) inklusive egenproduktion: 2020-04-01: 598684.761; Produktionstal for indeværende år (kWh) inklusive egenproduktion: 2020-05-01: 675527.483; Produktionstal for indeværende år (kWh) inklusive egenproduktion: 2020-06-01: 406742.9099; Produktionstal for indeværende år (kWh) inklusive egenproduktion: 2020-07-01: 631596.3423; Produktionstal for indeværende år (kWh) inklusive egenproduktion: 2020-08-01: 407408.2665; Produktionstal for indeværende år (kWh) inklusive egenproduktion: 2020-09-01: 609156.3412; Produktionstal for indeværende år (kWh) inklusive egenproduktion: 2020-10-01: 873873.3209; Produktionstal for indeværende år (kWh) inklusive egenproduktion: 2020-11-01: 764470.0423 | 8109171.4593
570715000000088100 | 2009-12-15 | 21 | 2300 | 93 | 55 | SIEMENS | SWT 2.3-93 | 561 | Esbjerg | HAV | Horns Rev | hav | 411536 | 6163828 | GST, 18-02-2013 | WH2 I3 | Historiske produktionstal (kWh): 2009: 759870.5625; Historiske produktionstal (kWh): 2010: 9401279.2999; Historiske produktionstal (kWh): 2011: 10011333.5747; Historiske produktionstal (kWh): 2012: 10505800.0225; Historiske produktionstal (kWh): 2013: 9890716.2962; Historiske produktionstal (kWh): 2014: 10324350.5664; Historiske produktionstal (kWh): 2015: 8271930.7137; Historiske produktionstal (kWh): 2016: 9509352.45; Historiske produktionstal (kWh): 2017: 10162309.7126; Historiske produktionstal (kWh): 2018: 9583977.7297; Historiske produktionstal (kWh): 2019: 9986026.5522; Produktionstal for indeværende år (kWh) inklusive egenproduktion: 2020-01-01: 1231329.594; Produktionstal for indeværende år (kWh) inklusive egenproduktion: 2020-02-01: 1043594.7549; Produktionstal for indeværende år (kWh) inklusive egenproduktion: 2020-03-01: 866787.6434; Produktionstal for indeværende år (kWh) inklusive egenproduktion: 2020-04-01: 598684.761; Produktionstal for indeværende år (kWh) inklusive egenproduktion: 2020-05-01: 675527.483; Produktionstal for indeværende år (kWh) inklusive egenproduktion: 2020-06-01: 406742.9099; Produktionstal for indeværende år (kWh) inklusive egenproduktion: 2020-07-01: 631596.3423; Produktionstal for indeværende år (kWh) inklusive egenproduktion: 2020-08-01: 407408.2665; Produktionstal for indeværende år (kWh) inklusive egenproduktion: 2020-09-01: 609156.3412; Produktionstal for indeværende år (kWh) inklusive egenproduktion: 2020-10-01: 873873.3209; Produktionstal for indeværende år (kWh) inklusive egenproduktion: 2020-11-01: 764470.0423 | 8109171.4593
570715000000088117 | 2009-12-15 | 21 | 2300 | 93 | 55 | SIEMENS | SWT 2.3-93 | 561 | Esbjerg | HAV | Horns Rev | hav | 412032 | 6163601 | GST, 18-02-2013 | WH2 I2 | Historiske produktionstal (kWh): 2009: 759870.5625; Historiske produktionstal (kWh): 2010: 9401279.2999; Historiske produktionstal (kWh): 2011: 10011333.5747; Historiske produktionstal (kWh): 2012: 10505800.0225; Historiske produktionstal (kWh): 2013: 9890716.2962; Historiske produktionstal (kWh): 2014: 10324350.5664; Historiske produktionstal (kWh): 2015: 8271930.7137; Historiske produktionstal (kWh): 2016: 9509352.45; Historiske produktionstal (kWh): 2017: 10162309.7126; Historiske produktionstal (kWh): 2018: 9583977.7297; Historiske produktionstal (kWh): 2019: 9986026.5522; Produktionstal for indeværende år (kWh) inklusive egenproduktion: 2020-01-01: 1231329.594; Produktionstal for indeværende år (kWh) inklusive egenproduktion: 2020-02-01: 1043594.7549; Produktionstal for indeværende år (kWh) inklusive egenproduktion: 2020-03-01: 866787.6434; Produktionstal for indeværende år (kWh) inklusive egenproduktion: 2020-04-01: 598684.761; Produktionstal for indeværende år (kWh) inklusive egenproduktion: 2020-05-01: 675527.483; Produktionstal for indeværende år (kWh) inklusive egenproduktion: 2020-06-01: 406742.9099; Produktionstal for indeværende år (kWh) inklusive egenproduktion: 2020-07-01: 631596.3423; Produktionstal for indeværende år (kWh) inklusive egenproduktion: 2020-08-01: 407408.2665; Produktionstal for indeværende år (kWh) inklusive egenproduktion: 2020-09-01: 609156.3412; Produktionstal for indeværende år (kWh) inklusive egenproduktion: 2020-10-01: 873873.3209; Produktionstal for indeværende år (kWh) inklusive egenproduktion: 2020-11-01: 764470.0423 | 8109171.4593
570715000000088124 | 2009-12-15 | 21 | 2300 | 93 | 55 | SIEMENS | SWT 2.3-93 | 561 | Esbjerg | HAV | Horns Rev | hav | 412528 | 6163374 | GST, 18-02-2013 | WH2 I1 | Historiske produktionstal (kWh): 2009: 759870.5625; Historiske produktionstal (kWh): 2010: 9401279.2999; Historiske produktionstal (kWh): 2011: 10011333.5747; Historiske produktionstal (kWh): 2012: 10505800.0225; Historiske produktionstal (kWh): 2013: 9890716.2962; Historiske produktionstal (kWh): 2014: 10324350.5664; Historiske produktionstal (kWh): 2015: 8271930.7137; Historiske produktionstal (kWh): 2016: 9509352.45; Historiske produktionstal (kWh): 2017: 10162309.7126; Historiske produktionstal (kWh): 2018: 9583977.7297; Historiske produktionstal (kWh): 2019: 9986026.5522; Produktionstal for indeværende år (kWh) inklusive egenproduktion: 2020-01-01: 1231329.594; Produktionstal for indeværende år (kWh) inklusive egenproduktion: 2020-02-01: 1043594.7549; Produktionstal for indeværende år (kWh) inklusive egenproduktion: 2020-03-01: 866787.6434; Produktionstal for indeværende år (kWh) inklusive egenproduktion: 2020-04-01: 598684.761; Produktionstal for indeværende år (kWh) inklusive egenproduktion: 2020-05-01: 675527.483; Produktionstal for indeværende år (kWh) inklusive egenproduktion: 2020-06-01: 406742.9099; Produktionstal for indeværende år (kWh) inklusive egenproduktion: 2020-07-01: 631596.3423; Produktionstal for indeværende år (kWh) inklusive egenproduktion: 2020-08-01: 407408.2665; Produktionstal for indeværende år (kWh) inklusive egenproduktion: 2020-09-01: 609156.3412; Produktionstal for indeværende år (kWh) inklusive egenproduktion: 2020-10-01: 873873.3209; Produktionstal for indeværende år (kWh) inklusive egenproduktion: 2020-11-01: 764470.0423 | 8109171.4593
570715000001523204 | 2016-07-06 | 14 | 10 | 14 | 18 | Solid Wind Power A/S | SWP10-14TG20 | 561 | Esbjerg | Land |  |  |  |  | Stamdata |  | Historiske produktionstal (kWh): 2016: 14022.883; Historiske produktionstal (kWh): 2017: 33113.219; Historiske produktionstal (kWh): 2018: 29589.855; Historiske produktionstal (kWh): 2019: 31573.235; Produktionstal for indeværende år (kWh) inklusive egenproduktion: 2020-01-01: 4966.581; Produktionstal for indeværende år (kWh) inklusive egenproduktion: 2020-02-01: 5136.989; Produktionstal for indeværende år (kWh) inklusive egenproduktion: 2020-03-01: 3592.437; Produktionstal for indeværende år (kWh) inklusive egenproduktion: 2020-04-01: 2609.479; Produktionstal for indeværende år (kWh) inklusive egenproduktion: 2020-05-01: 2749.587; Produktionstal for indeværende år (kWh) inklusive egenproduktion: 2020-06-01: 1457.663; Produktionstal for indeværende år (kWh) inklusive egenproduktion: 2020-07-01: 2685.567; Produktionstal for indeværende år (kWh) inklusive egenproduktion: 2020-08-01: 1154.388; Produktionstal for indeværende år (kWh) inklusive egenproduktion: 2020-09-01: 1850.9; Produktionstal for indeværende år (kWh) inklusive egenproduktion: 2020-10-01: 2152.904; Produktionstal for indeværende år (kWh) inklusive egenproduktion: 2020-11-01: 3247.454 | 31603.949
570715000001613509 | 2018-12-23 | 12 | 8300 | 164 | 105 | MHI Vestas Offshore Wind A/S | V164-8.0MW/8.3MW | 561 | Esbjerg | HAV | Horns Rev | Hav | 408997 | 6177653 | Stamdata | WH3 A01 | Historiske produktionstal (kWh): 2018: 69881.6327; Historiske produktionstal (kWh): 2019: 27523347.4336; Produktionstal for indeværende år (kWh) inklusive egenproduktion: 2020-01-01: 4707300.8656; Produktionstal for indeværende år (kWh) inklusive egenproduktion: 2020-02-01: 3953253.5426; Produktionstal for indeværende år (kWh) inklusive egenproduktion: 2020-03-01: 3429098.4012; Produktionstal for indeværende år (kWh) inklusive egenproduktion: 2020-04-01: 2568498.9212; Produktionstal for indeværende år (kWh) inklusive egenproduktion: 2020-05-01: 2646526.0161; Produktionstal for indeværende år (kWh) inklusive egenproduktion: 2020-06-01: 1488278.9477; Produktionstal for indeværende år (kWh) inklusive egenproduktion: 2020-07-01: 2578051.0204; Produktionstal for indeværende år (kWh) inklusive egenproduktion: 2020-08-01: 1960253.8141; Produktionstal for indeværende år (kWh) inklusive egenproduktion: 2020-09-01: 2606518.3673; Produktionstal for indeværende år (kWh) inklusive egenproduktion: 2020-10-01: 3724981.04; Produktionstal for indeværende år (kWh) inklusive egenproduktion: 2020-11-01: 3811078.8973 | 33473839.8336
570715000001613516 | 2018-12-23 | 12 | 8300 | 164 | 105 | MHI Vestas Offshore Wind A/S | V164-8.0MW/8.3MW | 561 | Esbjerg | HAV | Horns Rev | Hav | 409143 | 6176505 | Stamdata | WH3 A02 | Historiske produktionstal (kWh): 2018: 69881.6327; Historiske produktionstal (kWh): 2019: 27523347.4336; Produktionstal for indeværende år (kWh) inklusive egenproduktion: 2020-01-01: 4707300.8656; Produktionstal for indeværende år (kWh) inklusive egenproduktion: 2020-02-01: 3953253.5426; Produktionstal for indeværende år (kWh) inklusive egenproduktion: 2020-03-01: 3429098.4012; Produktionstal for indeværende år (kWh) inklusive egenproduktion: 2020-04-01: 2568498.9212; Produktionstal for indeværende år (kWh) inklusive egenproduktion: 2020-05-01: 2646526.0161; Produktionstal for indeværende år (kWh) inklusive egenproduktion: 2020-06-01: 1488278.9477; Produktionstal for indeværende år (kWh) inklusive egenproduktion: 2020-07-01: 2578051.0204; Produktionstal for indeværende år (kWh) inklusive egenproduktion: 2020-08-01: 1960253.8141; Produktionstal for indeværende år (kWh) inklusive egenproduktion: 2020-09-01: 2606518.3673; Produktionstal for indeværende år (kWh) inklusive egenproduktion: 2020-10-01: 3724981.04; Produktionstal for indeværende år (kWh) inklusive egenproduktion: 2020-11-01: 3811078.8973 | 33473839.8336
570715000001613523 | 2018-12-23 | 12 | 8300 | 164 | 105 | MHI Vestas Offshore Wind A/S | V164-8.0MW/8.3MW | 561 | Esbjerg | HAV | Horns Rev | Hav | 409638 | 6175486 | Stamdata | WH3 A03 | Historiske produktionstal (kWh): 2018: 69881.6327; Historiske produktionstal (kWh): 2019: 27523347.4336; Produktionstal for indeværende år (kWh) inklusive egenproduktion: 2020-01-01: 4707300.8656; Produktionstal for indeværende år (kWh) inklusive egenproduktion: 2020-02-01: 3953253.5426; Produktionstal for indeværende år (kWh) inklusive egenproduktion: 2020-03-01: 3429098.4012; Produktionstal for indeværende år (kWh) inklusive egenproduktion: 2020-04-01: 2568498.9212; Produktionstal for indeværende år (kWh) inklusive egenproduktion: 2020-05-01: 2646526.0161; Produktionstal for indeværende år (kWh) inklusive egenproduktion: 2020-06-01: 1488278.9477; Produktionstal for indeværende år (kWh) inklusive egenproduktion: 2020-07-01: 2578051.0204; Produktionstal for indeværende år (kWh) inklusive egenproduktion: 2020-08-01: 1960253.8141; Produktionstal for indeværende år (kWh) inklusive egenproduktion: 2020-09-01: 2606518.3673; Produktionstal for indeværende år (kWh) inklusive egenproduktion: 2020-10-01: 3724981.04; Produktionstal for indeværende år (kWh) inklusive egenproduktion: 2020-11-01: 3811078.8973 | 33473839.8336
570715000001613530 | 2018-12-23 | 12 | 8300 | 164 | 105 | MHI Vestas Offshore Wind A/S | V164-8.0MW/8.3MW | 561 | Esbjerg | HAV | Horns Rev | Hav | 410064 | 6174402 | Stamdata | WH3 A04 | Historiske produktionstal (kWh): 2018: 69881.6327; Historiske produktionstal (kWh): 2019: 27523347.4336; Produktionstal for indeværende år (kWh) inklusive egenproduktion: 2020-01-01: 4707300.8656; Produktionstal for indeværende år (kWh) inklusive egenproduktion: 2020-02-01: 3953253.5426; Produktionstal for indeværende år (kWh) inklusive egenproduktion: 2020-03-01: 3429098.4012; Produktionstal for indeværende år (kWh) inklusive egenproduktion: 2020-04-01: 2568498.9212; Produktionstal for indeværende år (kWh) inklusive egenproduktion: 2020-05-01: 2646526.0161; Produktionstal for indeværende år (kWh) inklusive egenproduktion: 2020-06-01: 1488278.9477; Produktionstal for indeværende år (kWh) inklusive egenproduktion: 2020-07-01: 2578051.0204; Produktionstal for indeværende år (kWh) inklusive egenproduktion: 2020-08-01: 1960253.8141; Produktionstal for indeværende år (kWh) inklusive egenproduktion: 2020-09-01: 2606518.3673; Produktionstal for indeværende år (kWh) inklusive egenproduktion: 2020-10-01: 3724981.04; Produktionstal for indeværende år (kWh) inklusive egenproduktion: 2020-11-01: 3811078.8973 | 33473839.8336
570715000001613547 | 2018-12-23 | 12 | 8300 | 164 | 105 | MHI Vestas Offshore Wind A/S | V164-8.0MW/8.3MW | 561 | Esbjerg | HAV | Horns Rev | Hav | 410241 | 6173317 | Stamdata | WH3 A05 | Historiske produktionstal (kWh): 2018: 69881.6327; Historiske produktionstal (kWh): 2019: 27523347.4336; Produktionstal for indeværende år (kWh) inklusive egenproduktion: 2020-01-01: 4707300.8656; Produktionstal for indeværende år (kWh) inklusive egenproduktion: 2020-02-01: 3953253.5426; Produktionstal for indeværende år (kWh) inklusive egenproduktion: 2020-03-01: 3429098.4012; Produktionstal for indeværende år (kWh) inklusive egenproduktion: 2020-04-01: 2568498.9212; Produktionstal for indeværende år (kWh) inklusive egenproduktion: 2020-05-01: 2646526.0161; Produktionstal for indeværende år (kWh) inklusive egenproduktion: 2020-06-01: 1488278.9477; Produktionstal for indeværende år (kWh) inklusive egenproduktion: 2020-07-01: 2578051.0204; Produktionstal for indeværende år (kWh) inklusive egenproduktion: 2020-08-01: 1960253.8141; Produktionstal for indeværende år (kWh) inklusive egenproduktion: 2020-09-01: 2606518.3673; Produktionstal for indeværende år (kWh) inklusive egenproduktion: 2020-10-01: 3724981.04; Produktionstal for indeværende år (kWh) inklusive egenproduktion: 2020-11-01: 3811078.8973 | 33473839.8336
570715000001613554 | 2018-12-23 | 12 | 8300 | 164 | 105 | MHI Vestas Offshore Wind A/S | V164-8.0MW/8.3MW | 561 | Esbjerg | HAV | Horns Rev | Hav | 410328 | 6172214 | Stamdata | WH3 A06 | Historiske produktionstal (kWh): 2018: 69881.6327; Historiske produktionstal (kWh): 2019: 27523347.4336; Produktionstal for indeværende år (kWh) inklusive egenproduktion: 2020-01-01: 4707300.8656; Produktionstal for indeværende år (kWh) inklusive egenproduktion: 2020-02-01: 3953253.5426; Produktionstal for indeværende år (kWh) inklusive egenproduktion: 2020-03-01: 3429098.4012; Produktionstal for indeværende år (kWh) inklusive egenproduktion: 2020-04-01: 2568498.9212; Produktionstal for indeværende år (kWh) inklusive egenproduktion: 2020-05-01: 2646526.0161; Produktionstal for indeværende år (kWh) inklusive egenproduktion: 2020-06-01: 1488278.9477; Produktionstal for indeværende år (kWh) inklusive egenproduktion: 2020-07-01: 2578051.0204; Produktionstal for indeværende år (kWh) inklusive egenproduktion: 2020-08-01: 1960253.8141; Produktionstal for indeværende år (kWh) inklusive egenproduktion: 2020-09-01: 2606518.3673; Produktionstal for indeværende år (kWh) inklusive egenproduktion: 2020-10-01: 3724981.04; Produktionstal for indeværende år (kWh) inklusive egenproduktion: 2020-11-01: 3811078.8973 | 33473839.8336
570715000001613561 | 2018-12-23 | 12 | 8300 | 164 | 105 | MHI Vestas Offshore Wind A/S | V164-8.0MW/8.3MW | 561 | Esbjerg | HAV | Horns Rev | Hav | 410568 | 6177763 | Stamdata | WH3 B01 | Historiske produktionstal (kWh): 2018: 69881.6327; Historiske produktionstal (kWh): 2019: 27523347.4336; Produktionstal for indeværende år (kWh) inklusive egenproduktion: 2020-01-01: 4707300.8656; Produktionstal for indeværende år (kWh) inklusive egenproduktion: 2020-02-01: 3953253.5426; Produktionstal for indeværende år (kWh) inklusive egenproduktion: 2020-03-01: 3429098.4012; Produktionstal for indeværende år (kWh) inklusive egenproduktion: 2020-04-01: 2568498.9212; Produktionstal for indeværende år (kWh) inklusive egenproduktion: 2020-05-01: 2646526.0161; Produktionstal for indeværende år (kWh) inklusive egenproduktion: 2020-06-01: 1488278.9477; Produktionstal for indeværende år (kWh) inklusive egenproduktion: 2020-07-01: 2578051.0204; Produktionstal for indeværende år (kWh) inklusive egenproduktion: 2020-08-01: 1960253.8141; Produktionstal for indeværende år (kWh) inklusive egenproduktion: 2020-09-01: 2606518.3673; Produktionstal for indeværende år (kWh) inklusive egenproduktion: 2020-10-01: 3724981.04; Produktionstal for indeværende år (kWh) inklusive egenproduktion: 2020-11-01: 3811078.8973 | 33473839.8336
570715000001613578 | 2018-12-23 | 12 | 8300 | 164 | 105 | MHI Vestas Offshore Wind A/S | V164-8.0MW/8.3MW | 561 | Esbjerg | HAV | Horns Rev | Hav | 412347 | 6177795 | Stamdata | WH3 C01 | Historiske produktionstal (kWh): 2018: 69881.6327; Historiske produktionstal (kWh): 2019: 27523347.4336; Produktionstal for indeværende år (kWh) inklusive egenproduktion: 2020-01-01: 4707300.8656; Produktionstal for indeværende år (kWh) inklusive egenproduktion: 2020-02-01: 3953253.5426; Produktionstal for indeværende år (kWh) inklusive egenproduktion: 2020-03-01: 3429098.4012; Produktionstal for indeværende år (kWh) inklusive egenproduktion: 2020-04-01: 2568498.9212; Produktionstal for indeværende år (kWh) inklusive egenproduktion: 2020-05-01: 2646526.0161; Produktionstal for indeværende år (kWh) inklusive egenproduktion: 2020-06-01: 1488278.9477; Produktionstal for indeværende år (kWh) inklusive egenproduktion: 2020-07-01: 2578051.0204; Produktionstal for indeværende år (kWh) inklusive egenproduktion: 2020-08-01: 1960253.8141; Produktionstal for indeværende år (kWh) inklusive egenproduktion: 2020-09-01: 2606518.3673; Produktionstal for indeværende år (kWh) inklusive egenproduktion: 2020-10-01: 3724981.04; Produktionstal for indeværende år (kWh) inklusive egenproduktion: 2020-11-01: 3811078.8973 | 33473839.8336
570715000001613585 | 2018-12-23 | 12 | 8300 | 164 | 105 | MHI Vestas Offshore Wind A/S | V164-8.0MW/8.3MW | 561 | Esbjerg | HAV | Horns Rev | Hav | 412152 | 6176707 | Stamdata | WH3 C02 | Historiske produktionstal (kWh): 2018: 69881.6327; Historiske produktionstal (kWh): 2019: 27523347.4336; Produktionstal for indeværende år (kWh) inklusive egenproduktion: 2020-01-01: 4707300.8656; Produktionstal for indeværende år (kWh) inklusive egenproduktion: 2020-02-01: 3953253.5426; Produktionstal for indeværende år (kWh) inklusive egenproduktion: 2020-03-01: 3429098.4012; Produktionstal for indeværende år (kWh) inklusive egenproduktion: 2020-04-01: 2568498.9212; Produktionstal for indeværende år (kWh) inklusive egenproduktion: 2020-05-01: 2646526.0161; Produktionstal for indeværende år (kWh) inklusive egenproduktion: 2020-06-01: 1488278.9477; Produktionstal for indeværende år (kWh) inklusive egenproduktion: 2020-07-01: 2578051.0204; Produktionstal for indeværende år (kWh) inklusive egenproduktion: 2020-08-01: 1960253.8141; Produktionstal for indeværende år (kWh) inklusive egenproduktion: 2020-09-01: 2606518.3673; Produktionstal for indeværende år (kWh) inklusive egenproduktion: 2020-10-01: 3724981.04; Produktionstal for indeværende år (kWh) inklusive egenproduktion: 2020-11-01: 3811078.8973 | 33473839.8336
570715000001613592 | 2018-12-23 | 12 | 8300 | 164 | 105 | MHI Vestas Offshore Wind A/S | V164-8.0MW/8.3MW | 561 | Esbjerg | HAV | Horns Rev | Hav | 412028 | 6175608 | Stamdata | WH3 C03 | Historiske produktionstal (kWh): 2018: 69881.6327; Historiske produktionstal (kWh): 2019: 27523347.4336; Produktionstal for indeværende år (kWh) inklusive egenproduktion: 2020-01-01: 4707300.8656; Produktionstal for indeværende år (kWh) inklusive egenproduktion: 2020-02-01: 3953253.5426; Produktionstal for indeværende år (kWh) inklusive egenproduktion: 2020-03-01: 3429098.4012; Produktionstal for indeværende år (kWh) inklusive egenproduktion: 2020-04-01: 2568498.9212; Produktionstal for indeværende år (kWh) inklusive egenproduktion: 2020-05-01: 2646526.0161; Produktionstal for indeværende år (kWh) inklusive egenproduktion: 2020-06-01: 1488278.9477; Produktionstal for indeværende år (kWh) inklusive egenproduktion: 2020-07-01: 2578051.0204; Produktionstal for indeværende år (kWh) inklusive egenproduktion: 2020-08-01: 1960253.8141; Produktionstal for indeværende år (kWh) inklusive egenproduktion: 2020-09-01: 2606518.3673; Produktionstal for indeværende år (kWh) inklusive egenproduktion: 2020-10-01: 3724981.04; Produktionstal for indeværende år (kWh) inklusive egenproduktion: 2020-11-01: 3811078.8973 | 33473839.8336
570715000001613608 | 2018-12-23 | 12 | 8300 | 164 | 105 | MHI Vestas Offshore Wind A/S | V164-8.0MW/8.3MW | 561 | Esbjerg | HAV | Horns Rev | Hav | 411974 | 6174504 | Stamdata | WH3 C04 | Historiske produktionstal (kWh): 2018: 69881.6327; Historiske produktionstal (kWh): 2019: 27523347.4336; Produktionstal for indeværende år (kWh) inklusive egenproduktion: 2020-01-01: 4707300.8656; Produktionstal for indeværende år (kWh) inklusive egenproduktion: 2020-02-01: 3953253.5426; Produktionstal for indeværende år (kWh) inklusive egenproduktion: 2020-03-01: 3429098.4012; Produktionstal for indeværende år (kWh) inklusive egenproduktion: 2020-04-01: 2568498.9212; Produktionstal for indeværende år (kWh) inklusive egenproduktion: 2020-05-01: 2646526.0161; Produktionstal for indeværende år (kWh) inklusive egenproduktion: 2020-06-01: 1488278.9477; Produktionstal for indeværende år (kWh) inklusive egenproduktion: 2020-07-01: 2578051.0204; Produktionstal for indeværende år (kWh) inklusive egenproduktion: 2020-08-01: 1960253.8141; Produktionstal for indeværende år (kWh) inklusive egenproduktion: 2020-09-01: 2606518.3673; Produktionstal for indeværende år (kWh) inklusive egenproduktion: 2020-10-01: 3724981.04; Produktionstal for indeværende år (kWh) inklusive egenproduktion: 2020-11-01: 3811078.8973 | 33473839.8336
570715000001613615 | 2018-12-23 | 12 | 8300 | 164 | 105 | MHI Vestas Offshore Wind A/S | V164-8.0MW/8.3MW | 561 | Esbjerg | HAV | Horns Rev | Hav | 411990 | 6173399 | Stamdata | WH3 C05 | Historiske produktionstal (kWh): 2018: 69881.6327; Historiske produktionstal (kWh): 2019: 27523347.4336; Produktionstal for indeværende år (kWh) inklusive egenproduktion: 2020-01-01: 4707300.8656; Produktionstal for indeværende år (kWh) inklusive egenproduktion: 2020-02-01: 3953253.5426; Produktionstal for indeværende år (kWh) inklusive egenproduktion: 2020-03-01: 3429098.4012; Produktionstal for indeværende år (kWh) inklusive egenproduktion: 2020-04-01: 2568498.9212; Produktionstal for indeværende år (kWh) inklusive egenproduktion: 2020-05-01: 2646526.0161; Produktionstal for indeværende år (kWh) inklusive egenproduktion: 2020-06-01: 1488278.9477; Produktionstal for indeværende år (kWh) inklusive egenproduktion: 2020-07-01: 2578051.0204; Produktionstal for indeværende år (kWh) inklusive egenproduktion: 2020-08-01: 1960253.8141; Produktionstal for indeværende år (kWh) inklusive egenproduktion: 2020-09-01: 2606518.3673; Produktionstal for indeværende år (kWh) inklusive egenproduktion: 2020-10-01: 3724981.04; Produktionstal for indeværende år (kWh) inklusive egenproduktion: 2020-11-01: 3811078.8973 | 33473839.8336
570715000001613622 | 2018-12-23 | 12 | 8300 | 164 | 105 | MHI Vestas Offshore Wind A/S | V164-8.0MW/8.3MW | 561 | Esbjerg | HAV | Horns Rev | Hav | 412077 | 6172296 | Stamdata | WH3 C06 | Historiske produktionstal (kWh): 2018: 69881.6327; Historiske produktionstal (kWh): 2019: 27523347.4336; Produktionstal for indeværende år (kWh) inklusive egenproduktion: 2020-01-01: 4707300.8656; Produktionstal for indeværende år (kWh) inklusive egenproduktion: 2020-02-01: 3953253.5426; Produktionstal for indeværende år (kWh) inklusive egenproduktion: 2020-03-01: 3429098.4012; Produktionstal for indeværende år (kWh) inklusive egenproduktion: 2020-04-01: 2568498.9212; Produktionstal for indeværende år (kWh) inklusive egenproduktion: 2020-05-01: 2646526.0161; Produktionstal for indeværende år (kWh) inklusive egenproduktion: 2020-06-01: 1488278.9477; Produktionstal for indeværende år (kWh) inklusive egenproduktion: 2020-07-01: 2578051.0204; Produktionstal for indeværende år (kWh) inklusive egenproduktion: 2020-08-01: 1960253.8141; Produktionstal for indeværende år (kWh) inklusive egenproduktion: 2020-09-01: 2606518.3673; Produktionstal for indeværende år (kWh) inklusive egenproduktion: 2020-10-01: 3724981.04; Produktionstal for indeværende år (kWh) inklusive egenproduktion: 2020-11-01: 3811078.8973 | 33473839.8336
570715000001613639 | 2018-12-23 | 12 | 8300 | 164 | 105 | MHI Vestas Offshore Wind A/S | V164-8.0MW/8.3MW | 561 | Esbjerg | HAV | Horns Rev | Hav | 412234 | 6171202 | Stamdata | WH3 C07 | Historiske produktionstal (kWh): 2018: 69881.6327; Historiske produktionstal (kWh): 2019: 27523347.4336; Produktionstal for indeværende år (kWh) inklusive egenproduktion: 2020-01-01: 4707300.8656; Produktionstal for indeværende år (kWh) inklusive egenproduktion: 2020-02-01: 3953253.5426; Produktionstal for indeværende år (kWh) inklusive egenproduktion: 2020-03-01: 3429098.4012; Produktionstal for indeværende år (kWh) inklusive egenproduktion: 2020-04-01: 2568498.9212; Produktionstal for indeværende år (kWh) inklusive egenproduktion: 2020-05-01: 2646526.0161; Produktionstal for indeværende år (kWh) inklusive egenproduktion: 2020-06-01: 1488278.9477; Produktionstal for indeværende år (kWh) inklusive egenproduktion: 2020-07-01: 2578051.0204; Produktionstal for indeværende år (kWh) inklusive egenproduktion: 2020-08-01: 1960253.8141; Produktionstal for indeværende år (kWh) inklusive egenproduktion: 2020-09-01: 2606518.3673; Produktionstal for indeværende år (kWh) inklusive egenproduktion: 2020-10-01: 3724981.04; Produktionstal for indeværende år (kWh) inklusive egenproduktion: 2020-11-01: 3811078.8973 | 33473839.8336
570715000001613646 | 2018-12-23 | 12 | 8300 | 164 | 105 | MHI Vestas Offshore Wind A/S | V164-8.0MW/8.3MW | 561 | Esbjerg | HAV | Horns Rev | Hav | 414096 | 6177877 | Stamdata | WH3 D01 | Historiske produktionstal (kWh): 2018: 69881.6327; Historiske produktionstal (kWh): 2019: 27523347.4336; Produktionstal for indeværende år (kWh) inklusive egenproduktion: 2020-01-01: 4707300.8656; Produktionstal for indeværende år (kWh) inklusive egenproduktion: 2020-02-01: 3953253.5426; Produktionstal for indeværende år (kWh) inklusive egenproduktion: 2020-03-01: 3429098.4012; Produktionstal for indeværende år (kWh) inklusive egenproduktion: 2020-04-01: 2568498.9212; Produktionstal for indeværende år (kWh) inklusive egenproduktion: 2020-05-01: 2646526.0161; Produktionstal for indeværende år (kWh) inklusive egenproduktion: 2020-06-01: 1488278.9477; Produktionstal for indeværende år (kWh) inklusive egenproduktion: 2020-07-01: 2578051.0204; Produktionstal for indeværende år (kWh) inklusive egenproduktion: 2020-08-01: 1960253.8141; Produktionstal for indeværende år (kWh) inklusive egenproduktion: 2020-09-01: 2606518.3673; Produktionstal for indeværende år (kWh) inklusive egenproduktion: 2020-10-01: 3724981.04; Produktionstal for indeværende år (kWh) inklusive egenproduktion: 2020-11-01: 3811078.8973 | 33473839.8336
570715000001613653 | 2018-12-23 | 12 | 8300 | 164 | 105 | MHI Vestas Offshore Wind A/S | V164-8.0MW/8.3MW | 561 | Esbjerg | HAV | Horns Rev | Hav | 413902 | 6176789 | Stamdata | WH3 D02 | Historiske produktionstal (kWh): 2018: 69881.6327; Historiske produktionstal (kWh): 2019: 27523347.4336; Produktionstal for indeværende år (kWh) inklusive egenproduktion: 2020-01-01: 4707300.8656; Produktionstal for indeværende år (kWh) inklusive egenproduktion: 2020-02-01: 3953253.5426; Produktionstal for indeværende år (kWh) inklusive egenproduktion: 2020-03-01: 3429098.4012; Produktionstal for indeværende år (kWh) inklusive egenproduktion: 2020-04-01: 2568498.9212; Produktionstal for indeværende år (kWh) inklusive egenproduktion: 2020-05-01: 2646526.0161; Produktionstal for indeværende år (kWh) inklusive egenproduktion: 2020-06-01: 1488278.9477; Produktionstal for indeværende år (kWh) inklusive egenproduktion: 2020-07-01: 2578051.0204; Produktionstal for indeværende år (kWh) inklusive egenproduktion: 2020-08-01: 1960253.8141; Produktionstal for indeværende år (kWh) inklusive egenproduktion: 2020-09-01: 2606518.3673; Produktionstal for indeværende år (kWh) inklusive egenproduktion: 2020-10-01: 3724981.04; Produktionstal for indeværende år (kWh) inklusive egenproduktion: 2020-11-01: 3811078.8973 | 33473839.8336
570715000001613660 | 2018-12-23 | 12 | 8300 | 164 | 105 | MHI Vestas Offshore Wind A/S | V164-8.0MW/8.3MW | 561 | Esbjerg | HAV | Horns Rev | Hav | 413723 | 6174586 | Stamdata | WH3 D04 | Historiske produktionstal (kWh): 2018: 69881.6327; Historiske produktionstal (kWh): 2019: 27523347.4336; Produktionstal for indeværende år (kWh) inklusive egenproduktion: 2020-01-01: 4707300.8656; Produktionstal for indeværende år (kWh) inklusive egenproduktion: 2020-02-01: 3953253.5426; Produktionstal for indeværende år (kWh) inklusive egenproduktion: 2020-03-01: 3429098.4012; Produktionstal for indeværende år (kWh) inklusive egenproduktion: 2020-04-01: 2568498.9212; Produktionstal for indeværende år (kWh) inklusive egenproduktion: 2020-05-01: 2646526.0161; Produktionstal for indeværende år (kWh) inklusive egenproduktion: 2020-06-01: 1488278.9477; Produktionstal for indeværende år (kWh) inklusive egenproduktion: 2020-07-01: 2578051.0204; Produktionstal for indeværende år (kWh) inklusive egenproduktion: 2020-08-01: 1960253.8141; Produktionstal for indeværende år (kWh) inklusive egenproduktion: 2020-09-01: 2606518.3673; Produktionstal for indeværende år (kWh) inklusive egenproduktion: 2020-10-01: 3724981.04; Produktionstal for indeværende år (kWh) inklusive egenproduktion: 2020-11-01: 3811078.8973 | 33473839.8336
570715000001613677 | 2018-12-23 | 12 | 8300 | 164 | 105 | MHI Vestas Offshore Wind A/S | V164-8.0MW/8.3MW | 561 | Esbjerg | HAV | Horns Rev | Hav | 413740 | 6173480 | Stamdata | WH3 D05 | Historiske produktionstal (kWh): 2018: 69881.6327; Historiske produktionstal (kWh): 2019: 27523347.4336; Produktionstal for indeværende år (kWh) inklusive egenproduktion: 2020-01-01: 4707300.8656; Produktionstal for indeværende år (kWh) inklusive egenproduktion: 2020-02-01: 3953253.5426; Produktionstal for indeværende år (kWh) inklusive egenproduktion: 2020-03-01: 3429098.4012; Produktionstal for indeværende år (kWh) inklusive egenproduktion: 2020-04-01: 2568498.9212; Produktionstal for indeværende år (kWh) inklusive egenproduktion: 2020-05-01: 2646526.0161; Produktionstal for indeværende år (kWh) inklusive egenproduktion: 2020-06-01: 1488278.9477; Produktionstal for indeværende år (kWh) inklusive egenproduktion: 2020-07-01: 2578051.0204; Produktionstal for indeværende år (kWh) inklusive egenproduktion: 2020-08-01: 1960253.8141; Produktionstal for indeværende år (kWh) inklusive egenproduktion: 2020-09-01: 2606518.3673; Produktionstal for indeværende år (kWh) inklusive egenproduktion: 2020-10-01: 3724981.04; Produktionstal for indeværende år (kWh) inklusive egenproduktion: 2020-11-01: 3811078.8973 | 33473839.8336
570715000001613684 | 2018-12-23 | 12 | 8300 | 164 | 105 | MHI Vestas Offshore Wind A/S | V164-8.0MW/8.3MW | 561 | Esbjerg | HAV | Horns Rev | Hav | 413984 | 6171284 | Stamdata | WH3 D07 | Historiske produktionstal (kWh): 2018: 69881.6327; Historiske produktionstal (kWh): 2019: 27523347.4336; Produktionstal for indeværende år (kWh) inklusive egenproduktion: 2020-01-01: 4707300.8656; Produktionstal for indeværende år (kWh) inklusive egenproduktion: 2020-02-01: 3953253.5426; Produktionstal for indeværende år (kWh) inklusive egenproduktion: 2020-03-01: 3429098.4012; Produktionstal for indeværende år (kWh) inklusive egenproduktion: 2020-04-01: 2568498.9212; Produktionstal for indeværende år (kWh) inklusive egenproduktion: 2020-05-01: 2646526.0161; Produktionstal for indeværende år (kWh) inklusive egenproduktion: 2020-06-01: 1488278.9477; Produktionstal for indeværende år (kWh) inklusive egenproduktion: 2020-07-01: 2578051.0204; Produktionstal for indeværende år (kWh) inklusive egenproduktion: 2020-08-01: 1960253.8141; Produktionstal for indeværende år (kWh) inklusive egenproduktion: 2020-09-01: 2606518.3673; Produktionstal for indeværende år (kWh) inklusive egenproduktion: 2020-10-01: 3724981.04; Produktionstal for indeværende år (kWh) inklusive egenproduktion: 2020-11-01: 3811078.8973 | 33473839.8336
570715000001613691 | 2018-12-23 | 12 | 8300 | 164 | 105 | MHI Vestas Offshore Wind A/S | V164-8.0MW/8.3MW | 561 | Esbjerg | HAV | Horns Rev | Hav | 414210 | 6170202 | Stamdata | WH3 D08 | Historiske produktionstal (kWh): 2018: 69881.6327; Historiske produktionstal (kWh): 2019: 27523347.4336; Produktionstal for indeværende år (kWh) inklusive egenproduktion: 2020-01-01: 4707300.8656; Produktionstal for indeværende år (kWh) inklusive egenproduktion: 2020-02-01: 3953253.5426; Produktionstal for indeværende år (kWh) inklusive egenproduktion: 2020-03-01: 3429098.4012; Produktionstal for indeværende år (kWh) inklusive egenproduktion: 2020-04-01: 2568498.9212; Produktionstal for indeværende år (kWh) inklusive egenproduktion: 2020-05-01: 2646526.0161; Produktionstal for indeværende år (kWh) inklusive egenproduktion: 2020-06-01: 1488278.9477; Produktionstal for indeværende år (kWh) inklusive egenproduktion: 2020-07-01: 2578051.0204; Produktionstal for indeværende år (kWh) inklusive egenproduktion: 2020-08-01: 1960253.8141; Produktionstal for indeværende år (kWh) inklusive egenproduktion: 2020-09-01: 2606518.3673; Produktionstal for indeværende år (kWh) inklusive egenproduktion: 2020-10-01: 3724981.04; Produktionstal for indeværende år (kWh) inklusive egenproduktion: 2020-11-01: 3811078.8973 | 33473839.8336
570715000001613707 | 2018-12-23 | 12 | 8300 | 164 | 105 | MHI Vestas Offshore Wind A/S | V164-8.0MW/8.3MW | 561 | Esbjerg | HAV | Horns Rev | Hav | 414506 | 6169136 | Stamdata | WH3 D09 | Historiske produktionstal (kWh): 2018: 69881.6327; Historiske produktionstal (kWh): 2019: 27523347.4336; Produktionstal for indeværende år (kWh) inklusive egenproduktion: 2020-01-01: 4707300.8656; Produktionstal for indeværende år (kWh) inklusive egenproduktion: 2020-02-01: 3953253.5426; Produktionstal for indeværende år (kWh) inklusive egenproduktion: 2020-03-01: 3429098.4012; Produktionstal for indeværende år (kWh) inklusive egenproduktion: 2020-04-01: 2568498.9212; Produktionstal for indeværende år (kWh) inklusive egenproduktion: 2020-05-01: 2646526.0161; Produktionstal for indeværende år (kWh) inklusive egenproduktion: 2020-06-01: 1488278.9477; Produktionstal for indeværende år (kWh) inklusive egenproduktion: 2020-07-01: 2578051.0204; Produktionstal for indeværende år (kWh) inklusive egenproduktion: 2020-08-01: 1960253.8141; Produktionstal for indeværende år (kWh) inklusive egenproduktion: 2020-09-01: 2606518.3673; Produktionstal for indeværende år (kWh) inklusive egenproduktion: 2020-10-01: 3724981.04; Produktionstal for indeværende år (kWh) inklusive egenproduktion: 2020-11-01: 3811078.8973 | 33473839.8336
570715000001613714 | 2018-12-23 | 12 | 8300 | 164 | 105 | MHI Vestas Offshore Wind A/S | V164-8.0MW/8.3MW | 561 | Esbjerg | HAV | Horns Rev | Hav | 415846 | 6177959 | Stamdata | WH3 E01 | Historiske produktionstal (kWh): 2018: 69881.6327; Historiske produktionstal (kWh): 2019: 27523347.4336; Produktionstal for indeværende år (kWh) inklusive egenproduktion: 2020-01-01: 4707300.8656; Produktionstal for indeværende år (kWh) inklusive egenproduktion: 2020-02-01: 3953253.5426; Produktionstal for indeværende år (kWh) inklusive egenproduktion: 2020-03-01: 3429098.4012; Produktionstal for indeværende år (kWh) inklusive egenproduktion: 2020-04-01: 2568498.9212; Produktionstal for indeværende år (kWh) inklusive egenproduktion: 2020-05-01: 2646526.0161; Produktionstal for indeværende år (kWh) inklusive egenproduktion: 2020-06-01: 1488278.9477; Produktionstal for indeværende år (kWh) inklusive egenproduktion: 2020-07-01: 2578051.0204; Produktionstal for indeværende år (kWh) inklusive egenproduktion: 2020-08-01: 1960253.8141; Produktionstal for indeværende år (kWh) inklusive egenproduktion: 2020-09-01: 2606518.3673; Produktionstal for indeværende år (kWh) inklusive egenproduktion: 2020-10-01: 3724981.04; Produktionstal for indeværende år (kWh) inklusive egenproduktion: 2020-11-01: 3811078.8973 | 33473839.8336
570715000001613721 | 2018-12-23 | 12 | 8300 | 164 | 105 | MHI Vestas Offshore Wind A/S | V164-8.0MW/8.3MW | 561 | Esbjerg | HAV | Horns Rev | Hav | 415651 | 6176871 | Stamdata | WH3 E02 | Historiske produktionstal (kWh): 2018: 69881.6327; Historiske produktionstal (kWh): 2019: 27523347.4336; Produktionstal for indeværende år (kWh) inklusive egenproduktion: 2020-01-01: 4707300.8656; Produktionstal for indeværende år (kWh) inklusive egenproduktion: 2020-02-01: 3953253.5426; Produktionstal for indeværende år (kWh) inklusive egenproduktion: 2020-03-01: 3429098.4012; Produktionstal for indeværende år (kWh) inklusive egenproduktion: 2020-04-01: 2568498.9212; Produktionstal for indeværende år (kWh) inklusive egenproduktion: 2020-05-01: 2646526.0161; Produktionstal for indeværende år (kWh) inklusive egenproduktion: 2020-06-01: 1488278.9477; Produktionstal for indeværende år (kWh) inklusive egenproduktion: 2020-07-01: 2578051.0204; Produktionstal for indeværende år (kWh) inklusive egenproduktion: 2020-08-01: 1960253.8141; Produktionstal for indeværende år (kWh) inklusive egenproduktion: 2020-09-01: 2606518.3673; Produktionstal for indeværende år (kWh) inklusive egenproduktion: 2020-10-01: 3724981.04; Produktionstal for indeværende år (kWh) inklusive egenproduktion: 2020-11-01: 3811078.8973 | 33473839.8336
570715000001613738 | 2018-12-23 | 12 | 8300 | 164 | 105 | MHI Vestas Offshore Wind A/S | V164-8.0MW/8.3MW | 561 | Esbjerg | HAV | Horns Rev | Hav | 415527 | 6175772 | Stamdata | WH3 E03 | Historiske produktionstal (kWh): 2018: 69881.6327; Historiske produktionstal (kWh): 2019: 27523347.4336; Produktionstal for indeværende år (kWh) inklusive egenproduktion: 2020-01-01: 4707300.8656; Produktionstal for indeværende år (kWh) inklusive egenproduktion: 2020-02-01: 3953253.5426; Produktionstal for indeværende år (kWh) inklusive egenproduktion: 2020-03-01: 3429098.4012; Produktionstal for indeværende år (kWh) inklusive egenproduktion: 2020-04-01: 2568498.9212; Produktionstal for indeværende år (kWh) inklusive egenproduktion: 2020-05-01: 2646526.0161; Produktionstal for indeværende år (kWh) inklusive egenproduktion: 2020-06-01: 1488278.9477; Produktionstal for indeværende år (kWh) inklusive egenproduktion: 2020-07-01: 2578051.0204; Produktionstal for indeværende år (kWh) inklusive egenproduktion: 2020-08-01: 1960253.8141; Produktionstal for indeværende år (kWh) inklusive egenproduktion: 2020-09-01: 2606518.3673; Produktionstal for indeværende år (kWh) inklusive egenproduktion: 2020-10-01: 3724981.04; Produktionstal for indeværende år (kWh) inklusive egenproduktion: 2020-11-01: 3811078.8973 | 33473839.8336
570715000001613745 | 2018-12-23 | 12 | 8300 | 164 | 105 | MHI Vestas Offshore Wind A/S | V164-8.0MW/8.3MW | 561 | Esbjerg | HAV | Horns Rev | Hav | 415576 | 6172460 | Stamdata | WH3 E05 | Historiske produktionstal (kWh): 2018: 69881.6327; Historiske produktionstal (kWh): 2019: 27523347.4336; Produktionstal for indeværende år (kWh) inklusive egenproduktion: 2020-01-01: 4707300.8656; Produktionstal for indeværende år (kWh) inklusive egenproduktion: 2020-02-01: 3953253.5426; Produktionstal for indeværende år (kWh) inklusive egenproduktion: 2020-03-01: 3429098.4012; Produktionstal for indeværende år (kWh) inklusive egenproduktion: 2020-04-01: 2568498.9212; Produktionstal for indeværende år (kWh) inklusive egenproduktion: 2020-05-01: 2646526.0161; Produktionstal for indeværende år (kWh) inklusive egenproduktion: 2020-06-01: 1488278.9477; Produktionstal for indeværende år (kWh) inklusive egenproduktion: 2020-07-01: 2578051.0204; Produktionstal for indeværende år (kWh) inklusive egenproduktion: 2020-08-01: 1960253.8141; Produktionstal for indeværende år (kWh) inklusive egenproduktion: 2020-09-01: 2606518.3673; Produktionstal for indeværende år (kWh) inklusive egenproduktion: 2020-10-01: 3724981.04; Produktionstal for indeværende år (kWh) inklusive egenproduktion: 2020-11-01: 3811078.8973 | 33473839.8336
570715000001613752 | 2018-12-23 | 12 | 8300 | 164 | 105 | MHI Vestas Offshore Wind A/S | V164-8.0MW/8.3MW | 561 | Esbjerg | HAV | Horns Rev | Hav | 415960 | 6170284 | Stamdata | WH3 E06 | Historiske produktionstal (kWh): 2018: 69881.6327; Historiske produktionstal (kWh): 2019: 27523347.4336; Produktionstal for indeværende år (kWh) inklusive egenproduktion: 2020-01-01: 4707300.8656; Produktionstal for indeværende år (kWh) inklusive egenproduktion: 2020-02-01: 3953253.5426; Produktionstal for indeværende år (kWh) inklusive egenproduktion: 2020-03-01: 3429098.4012; Produktionstal for indeværende år (kWh) inklusive egenproduktion: 2020-04-01: 2568498.9212; Produktionstal for indeværende år (kWh) inklusive egenproduktion: 2020-05-01: 2646526.0161; Produktionstal for indeværende år (kWh) inklusive egenproduktion: 2020-06-01: 1488278.9477; Produktionstal for indeværende år (kWh) inklusive egenproduktion: 2020-07-01: 2578051.0204; Produktionstal for indeværende år (kWh) inklusive egenproduktion: 2020-08-01: 1960253.8141; Produktionstal for indeværende år (kWh) inklusive egenproduktion: 2020-09-01: 2606518.3673; Produktionstal for indeværende år (kWh) inklusive egenproduktion: 2020-10-01: 3724981.04; Produktionstal for indeværende år (kWh) inklusive egenproduktion: 2020-11-01: 3811078.8973 | 33473839.8336
570715000001613769 | 2018-12-23 | 12 | 8300 | 164 | 105 | MHI Vestas Offshore Wind A/S | V164-8.0MW/8.3MW | 561 | Esbjerg | HAV | Horns Rev | Hav | 416255 | 6169218 | Stamdata | WH3 E07 | Historiske produktionstal (kWh): 2018: 69881.6327; Historiske produktionstal (kWh): 2019: 27523347.4336; Produktionstal for indeværende år (kWh) inklusive egenproduktion: 2020-01-01: 4707300.8656; Produktionstal for indeværende år (kWh) inklusive egenproduktion: 2020-02-01: 3953253.5426; Produktionstal for indeværende år (kWh) inklusive egenproduktion: 2020-03-01: 3429098.4012; Produktionstal for indeværende år (kWh) inklusive egenproduktion: 2020-04-01: 2568498.9212; Produktionstal for indeværende år (kWh) inklusive egenproduktion: 2020-05-01: 2646526.0161; Produktionstal for indeværende år (kWh) inklusive egenproduktion: 2020-06-01: 1488278.9477; Produktionstal for indeværende år (kWh) inklusive egenproduktion: 2020-07-01: 2578051.0204; Produktionstal for indeværende år (kWh) inklusive egenproduktion: 2020-08-01: 1960253.8141; Produktionstal for indeværende år (kWh) inklusive egenproduktion: 2020-09-01: 2606518.3673; Produktionstal for indeværende år (kWh) inklusive egenproduktion: 2020-10-01: 3724981.04; Produktionstal for indeværende år (kWh) inklusive egenproduktion: 2020-11-01: 3811078.8973 | 33473839.8336
570715000001613776 | 2018-12-23 | 12 | 8300 | 164 | 105 | MHI Vestas Offshore Wind A/S | V164-8.0MW/8.3MW | 561 | Esbjerg | HAV | Horns Rev | Hav | 416618 | 6168174 | Stamdata | WH3 E08 | Historiske produktionstal (kWh): 2018: 69881.6327; Historiske produktionstal (kWh): 2019: 27523347.4336; Produktionstal for indeværende år (kWh) inklusive egenproduktion: 2020-01-01: 4707300.8656; Produktionstal for indeværende år (kWh) inklusive egenproduktion: 2020-02-01: 3953253.5426; Produktionstal for indeværende år (kWh) inklusive egenproduktion: 2020-03-01: 3429098.4012; Produktionstal for indeværende år (kWh) inklusive egenproduktion: 2020-04-01: 2568498.9212; Produktionstal for indeværende år (kWh) inklusive egenproduktion: 2020-05-01: 2646526.0161; Produktionstal for indeværende år (kWh) inklusive egenproduktion: 2020-06-01: 1488278.9477; Produktionstal for indeværende år (kWh) inklusive egenproduktion: 2020-07-01: 2578051.0204; Produktionstal for indeværende år (kWh) inklusive egenproduktion: 2020-08-01: 1960253.8141; Produktionstal for indeværende år (kWh) inklusive egenproduktion: 2020-09-01: 2606518.3673; Produktionstal for indeværende år (kWh) inklusive egenproduktion: 2020-10-01: 3724981.04; Produktionstal for indeværende år (kWh) inklusive egenproduktion: 2020-11-01: 3811078.8973 | 33473839.8336
570715000001613783 | 2018-12-23 | 12 | 8300 | 164 | 105 | MHI Vestas Offshore Wind A/S | V164-8.0MW/8.3MW | 561 | Esbjerg | HAV | Horns Rev | Hav | 417046 | 6167154 | Stamdata | WH3 E09 | Historiske produktionstal (kWh): 2018: 69881.6327; Historiske produktionstal (kWh): 2019: 27523347.4336; Produktionstal for indeværende år (kWh) inklusive egenproduktion: 2020-01-01: 4707300.8656; Produktionstal for indeværende år (kWh) inklusive egenproduktion: 2020-02-01: 3953253.5426; Produktionstal for indeværende år (kWh) inklusive egenproduktion: 2020-03-01: 3429098.4012; Produktionstal for indeværende år (kWh) inklusive egenproduktion: 2020-04-01: 2568498.9212; Produktionstal for indeværende år (kWh) inklusive egenproduktion: 2020-05-01: 2646526.0161; Produktionstal for indeværende år (kWh) inklusive egenproduktion: 2020-06-01: 1488278.9477; Produktionstal for indeværende år (kWh) inklusive egenproduktion: 2020-07-01: 2578051.0204; Produktionstal for indeværende år (kWh) inklusive egenproduktion: 2020-08-01: 1960253.8141; Produktionstal for indeværende år (kWh) inklusive egenproduktion: 2020-09-01: 2606518.3673; Produktionstal for indeværende år (kWh) inklusive egenproduktion: 2020-10-01: 3724981.04; Produktionstal for indeværende år (kWh) inklusive egenproduktion: 2020-11-01: 3811078.8973 | 33473839.8336
570715000001613790 | 2018-12-23 | 12 | 8300 | 164 | 105 | MHI Vestas Offshore Wind A/S | V164-8.0MW/8.3MW | 561 | Esbjerg | HAV | Horns Rev | Hav | 417539 | 6166164 | Stamdata | WH3 E10 | Historiske produktionstal (kWh): 2018: 69881.6327; Historiske produktionstal (kWh): 2019: 27523347.4336; Produktionstal for indeværende år (kWh) inklusive egenproduktion: 2020-01-01: 4707300.8656; Produktionstal for indeværende år (kWh) inklusive egenproduktion: 2020-02-01: 3953253.5426; Produktionstal for indeværende år (kWh) inklusive egenproduktion: 2020-03-01: 3429098.4012; Produktionstal for indeværende år (kWh) inklusive egenproduktion: 2020-04-01: 2568498.9212; Produktionstal for indeværende år (kWh) inklusive egenproduktion: 2020-05-01: 2646526.0161; Produktionstal for indeværende år (kWh) inklusive egenproduktion: 2020-06-01: 1488278.9477; Produktionstal for indeværende år (kWh) inklusive egenproduktion: 2020-07-01: 2578051.0204; Produktionstal for indeværende år (kWh) inklusive egenproduktion: 2020-08-01: 1960253.8141; Produktionstal for indeværende år (kWh) inklusive egenproduktion: 2020-09-01: 2606518.3673; Produktionstal for indeværende år (kWh) inklusive egenproduktion: 2020-10-01: 3724981.04; Produktionstal for indeværende år (kWh) inklusive egenproduktion: 2020-11-01: 3811078.8973 | 33473839.8336
570715000001613806 | 2018-12-23 | 12 | 8300 | 164 | 105 | MHI Vestas Offshore Wind A/S | V164-8.0MW/8.3MW | 561 | Esbjerg | HAV | Horns Rev | Hav | 417595 | 6178041 | Stamdata | WH3 F01 | Historiske produktionstal (kWh): 2018: 69881.6327; Historiske produktionstal (kWh): 2019: 27523347.4336; Produktionstal for indeværende år (kWh) inklusive egenproduktion: 2020-01-01: 4707300.8656; Produktionstal for indeværende år (kWh) inklusive egenproduktion: 2020-02-01: 3953253.5426; Produktionstal for indeværende år (kWh) inklusive egenproduktion: 2020-03-01: 3429098.4012; Produktionstal for indeværende år (kWh) inklusive egenproduktion: 2020-04-01: 2568498.9212; Produktionstal for indeværende år (kWh) inklusive egenproduktion: 2020-05-01: 2646526.0161; Produktionstal for indeværende år (kWh) inklusive egenproduktion: 2020-06-01: 1488278.9477; Produktionstal for indeværende år (kWh) inklusive egenproduktion: 2020-07-01: 2578051.0204; Produktionstal for indeværende år (kWh) inklusive egenproduktion: 2020-08-01: 1960253.8141; Produktionstal for indeværende år (kWh) inklusive egenproduktion: 2020-09-01: 2606518.3673; Produktionstal for indeværende år (kWh) inklusive egenproduktion: 2020-10-01: 3724981.04; Produktionstal for indeværende år (kWh) inklusive egenproduktion: 2020-11-01: 3811078.8973 | 33473839.8336
570715000001613813 | 2018-12-23 | 12 | 8300 | 164 | 105 | MHI Vestas Offshore Wind A/S | V164-8.0MW/8.3MW | 561 | Esbjerg | HAV | Horns Rev | Hav | 417401 | 6176953 | Stamdata | WH3 F02 | Historiske produktionstal (kWh): 2018: 69881.6327; Historiske produktionstal (kWh): 2019: 27523347.4336; Produktionstal for indeværende år (kWh) inklusive egenproduktion: 2020-01-01: 4707300.8656; Produktionstal for indeværende år (kWh) inklusive egenproduktion: 2020-02-01: 3953253.5426; Produktionstal for indeværende år (kWh) inklusive egenproduktion: 2020-03-01: 3429098.4012; Produktionstal for indeværende år (kWh) inklusive egenproduktion: 2020-04-01: 2568498.9212; Produktionstal for indeværende år (kWh) inklusive egenproduktion: 2020-05-01: 2646526.0161; Produktionstal for indeværende år (kWh) inklusive egenproduktion: 2020-06-01: 1488278.9477; Produktionstal for indeværende år (kWh) inklusive egenproduktion: 2020-07-01: 2578051.0204; Produktionstal for indeværende år (kWh) inklusive egenproduktion: 2020-08-01: 1960253.8141; Produktionstal for indeværende år (kWh) inklusive egenproduktion: 2020-09-01: 2606518.3673; Produktionstal for indeværende år (kWh) inklusive egenproduktion: 2020-10-01: 3724981.04; Produktionstal for indeværende år (kWh) inklusive egenproduktion: 2020-11-01: 3811078.8973 | 33473839.8336
570715000001613820 | 2018-12-23 | 12 | 8300 | 164 | 105 | MHI Vestas Offshore Wind A/S | V164-8.0MW/8.3MW | 561 | Esbjerg | HAV | Horns Rev | Hav | 417276 | 6175854 | Stamdata | WH3 F03 | Historiske produktionstal (kWh): 2018: 69881.6327; Historiske produktionstal (kWh): 2019: 27523347.4336; Produktionstal for indeværende år (kWh) inklusive egenproduktion: 2020-01-01: 4707300.8656; Produktionstal for indeværende år (kWh) inklusive egenproduktion: 2020-02-01: 3953253.5426; Produktionstal for indeværende år (kWh) inklusive egenproduktion: 2020-03-01: 3429098.4012; Produktionstal for indeværende år (kWh) inklusive egenproduktion: 2020-04-01: 2568498.9212; Produktionstal for indeværende år (kWh) inklusive egenproduktion: 2020-05-01: 2646526.0161; Produktionstal for indeværende år (kWh) inklusive egenproduktion: 2020-06-01: 1488278.9477; Produktionstal for indeværende år (kWh) inklusive egenproduktion: 2020-07-01: 2578051.0204; Produktionstal for indeværende år (kWh) inklusive egenproduktion: 2020-08-01: 1960253.8141; Produktionstal for indeværende år (kWh) inklusive egenproduktion: 2020-09-01: 2606518.3673; Produktionstal for indeværende år (kWh) inklusive egenproduktion: 2020-10-01: 3724981.04; Produktionstal for indeværende år (kWh) inklusive egenproduktion: 2020-11-01: 3811078.8973 | 33473839.8336
570715000001613837 | 2018-12-23 | 12 | 8300 | 164 | 105 | MHI Vestas Offshore Wind A/S | V164-8.0MW/8.3MW | 561 | Esbjerg | HAV | Horns Rev | Hav | 417222 | 6174750 | Stamdata | WH3 F04 | Historiske produktionstal (kWh): 2018: 69881.6327; Historiske produktionstal (kWh): 2019: 27523347.4336; Produktionstal for indeværende år (kWh) inklusive egenproduktion: 2020-01-01: 4707300.8656; Produktionstal for indeværende år (kWh) inklusive egenproduktion: 2020-02-01: 3953253.5426; Produktionstal for indeværende år (kWh) inklusive egenproduktion: 2020-03-01: 3429098.4012; Produktionstal for indeværende år (kWh) inklusive egenproduktion: 2020-04-01: 2568498.9212; Produktionstal for indeværende år (kWh) inklusive egenproduktion: 2020-05-01: 2646526.0161; Produktionstal for indeværende år (kWh) inklusive egenproduktion: 2020-06-01: 1488278.9477; Produktionstal for indeværende år (kWh) inklusive egenproduktion: 2020-07-01: 2578051.0204; Produktionstal for indeværende år (kWh) inklusive egenproduktion: 2020-08-01: 1960253.8141; Produktionstal for indeværende år (kWh) inklusive egenproduktion: 2020-09-01: 2606518.3673; Produktionstal for indeværende år (kWh) inklusive egenproduktion: 2020-10-01: 3724981.04; Produktionstal for indeværende år (kWh) inklusive egenproduktion: 2020-11-01: 3811078.8973 | 33473839.8336
570715000001613844 | 2018-12-23 | 12 | 8300 | 164 | 105 | MHI Vestas Offshore Wind A/S | V164-8.0MW/8.3MW | 561 | Esbjerg | HAV | Horns Rev | Hav | 417239 | 6173644 | Stamdata | WH3 F05 | Historiske produktionstal (kWh): 2018: 69881.6327; Historiske produktionstal (kWh): 2019: 27523347.4336; Produktionstal for indeværende år (kWh) inklusive egenproduktion: 2020-01-01: 4707300.8656; Produktionstal for indeværende år (kWh) inklusive egenproduktion: 2020-02-01: 3953253.5426; Produktionstal for indeværende år (kWh) inklusive egenproduktion: 2020-03-01: 3429098.4012; Produktionstal for indeværende år (kWh) inklusive egenproduktion: 2020-04-01: 2568498.9212; Produktionstal for indeværende år (kWh) inklusive egenproduktion: 2020-05-01: 2646526.0161; Produktionstal for indeværende år (kWh) inklusive egenproduktion: 2020-06-01: 1488278.9477; Produktionstal for indeværende år (kWh) inklusive egenproduktion: 2020-07-01: 2578051.0204; Produktionstal for indeværende år (kWh) inklusive egenproduktion: 2020-08-01: 1960253.8141; Produktionstal for indeværende år (kWh) inklusive egenproduktion: 2020-09-01: 2606518.3673; Produktionstal for indeværende år (kWh) inklusive egenproduktion: 2020-10-01: 3724981.04; Produktionstal for indeværende år (kWh) inklusive egenproduktion: 2020-11-01: 3811078.8973 | 33473839.8336
570715000001613851 | 2018-12-23 | 12 | 8300 | 164 | 105 | MHI Vestas Offshore Wind A/S | V164-8.0MW/8.3MW | 561 | Esbjerg | HAV | Horns Rev | Hav | 417437 | 6171141 | Stamdata | WH3 F06 | Historiske produktionstal (kWh): 2018: 69881.6327; Historiske produktionstal (kWh): 2019: 27523347.4336; Produktionstal for indeværende år (kWh) inklusive egenproduktion: 2020-01-01: 4707300.8656; Produktionstal for indeværende år (kWh) inklusive egenproduktion: 2020-02-01: 3953253.5426; Produktionstal for indeværende år (kWh) inklusive egenproduktion: 2020-03-01: 3429098.4012; Produktionstal for indeværende år (kWh) inklusive egenproduktion: 2020-04-01: 2568498.9212; Produktionstal for indeværende år (kWh) inklusive egenproduktion: 2020-05-01: 2646526.0161; Produktionstal for indeværende år (kWh) inklusive egenproduktion: 2020-06-01: 1488278.9477; Produktionstal for indeværende år (kWh) inklusive egenproduktion: 2020-07-01: 2578051.0204; Produktionstal for indeværende år (kWh) inklusive egenproduktion: 2020-08-01: 1960253.8141; Produktionstal for indeværende år (kWh) inklusive egenproduktion: 2020-09-01: 2606518.3673; Produktionstal for indeværende år (kWh) inklusive egenproduktion: 2020-10-01: 3724981.04; Produktionstal for indeværende år (kWh) inklusive egenproduktion: 2020-11-01: 3811078.8973 | 33473839.8336
570715000001613868 | 2018-12-23 | 12 | 8300 | 164 | 105 | MHI Vestas Offshore Wind A/S | V164-8.0MW/8.3MW | 561 | Esbjerg | HAV | Horns Rev | Hav | 417864 | 6169940 | Stamdata | WH3 F07 | Historiske produktionstal (kWh): 2018: 69881.6327; Historiske produktionstal (kWh): 2019: 27523347.4336; Produktionstal for indeværende år (kWh) inklusive egenproduktion: 2020-01-01: 4707300.8656; Produktionstal for indeværende år (kWh) inklusive egenproduktion: 2020-02-01: 3953253.5426; Produktionstal for indeværende år (kWh) inklusive egenproduktion: 2020-03-01: 3429098.4012; Produktionstal for indeværende år (kWh) inklusive egenproduktion: 2020-04-01: 2568498.9212; Produktionstal for indeværende år (kWh) inklusive egenproduktion: 2020-05-01: 2646526.0161; Produktionstal for indeværende år (kWh) inklusive egenproduktion: 2020-06-01: 1488278.9477; Produktionstal for indeværende år (kWh) inklusive egenproduktion: 2020-07-01: 2578051.0204; Produktionstal for indeværende år (kWh) inklusive egenproduktion: 2020-08-01: 1960253.8141; Produktionstal for indeværende år (kWh) inklusive egenproduktion: 2020-09-01: 2606518.3673; Produktionstal for indeværende år (kWh) inklusive egenproduktion: 2020-10-01: 3724981.04; Produktionstal for indeværende år (kWh) inklusive egenproduktion: 2020-11-01: 3811078.8973 | 33473839.8336
570715000001613875 | 2018-12-23 | 12 | 8300 | 164 | 105 | MHI Vestas Offshore Wind A/S | V164-8.0MW/8.3MW | 561 | Esbjerg | HAV | Horns Rev | Hav | 418327 | 6168536 | Stamdata | WH3 F08 | Historiske produktionstal (kWh): 2018: 69881.6327; Historiske produktionstal (kWh): 2019: 27523347.4336; Produktionstal for indeværende år (kWh) inklusive egenproduktion: 2020-01-01: 4707300.8656; Produktionstal for indeværende år (kWh) inklusive egenproduktion: 2020-02-01: 3953253.5426; Produktionstal for indeværende år (kWh) inklusive egenproduktion: 2020-03-01: 3429098.4012; Produktionstal for indeværende år (kWh) inklusive egenproduktion: 2020-04-01: 2568498.9212; Produktionstal for indeværende år (kWh) inklusive egenproduktion: 2020-05-01: 2646526.0161; Produktionstal for indeværende år (kWh) inklusive egenproduktion: 2020-06-01: 1488278.9477; Produktionstal for indeværende år (kWh) inklusive egenproduktion: 2020-07-01: 2578051.0204; Produktionstal for indeværende år (kWh) inklusive egenproduktion: 2020-08-01: 1960253.8141; Produktionstal for indeværende år (kWh) inklusive egenproduktion: 2020-09-01: 2606518.3673; Produktionstal for indeværende år (kWh) inklusive egenproduktion: 2020-10-01: 3724981.04; Produktionstal for indeværende år (kWh) inklusive egenproduktion: 2020-11-01: 3811078.8973 | 33473839.8336
570715000001613882 | 2018-12-23 | 12 | 8300 | 164 | 105 | MHI Vestas Offshore Wind A/S | V164-8.0MW/8.3MW | 561 | Esbjerg | HAV | Horns Rev | Hav | 418816 | 6167176 | Stamdata | WH3 F09 | Historiske produktionstal (kWh): 2018: 69881.6327; Historiske produktionstal (kWh): 2019: 27523347.4336; Produktionstal for indeværende år (kWh) inklusive egenproduktion: 2020-01-01: 4707300.8656; Produktionstal for indeværende år (kWh) inklusive egenproduktion: 2020-02-01: 3953253.5426; Produktionstal for indeværende år (kWh) inklusive egenproduktion: 2020-03-01: 3429098.4012; Produktionstal for indeværende år (kWh) inklusive egenproduktion: 2020-04-01: 2568498.9212; Produktionstal for indeværende år (kWh) inklusive egenproduktion: 2020-05-01: 2646526.0161; Produktionstal for indeværende år (kWh) inklusive egenproduktion: 2020-06-01: 1488278.9477; Produktionstal for indeværende år (kWh) inklusive egenproduktion: 2020-07-01: 2578051.0204; Produktionstal for indeværende år (kWh) inklusive egenproduktion: 2020-08-01: 1960253.8141; Produktionstal for indeværende år (kWh) inklusive egenproduktion: 2020-09-01: 2606518.3673; Produktionstal for indeværende år (kWh) inklusive egenproduktion: 2020-10-01: 3724981.04; Produktionstal for indeværende år (kWh) inklusive egenproduktion: 2020-11-01: 3811078.8973 | 33473839.8336
570715000001613899 | 2018-12-23 | 12 | 8300 | 164 | 105 | MHI Vestas Offshore Wind A/S | V164-8.0MW/8.3MW | 561 | Esbjerg | HAV | Horns Rev | Hav | 418852 | 6174212 | Stamdata | WH3 G02 | Historiske produktionstal (kWh): 2018: 69881.6327; Historiske produktionstal (kWh): 2019: 27523347.4336; Produktionstal for indeværende år (kWh) inklusive egenproduktion: 2020-01-01: 4707300.8656; Produktionstal for indeværende år (kWh) inklusive egenproduktion: 2020-02-01: 3953253.5426; Produktionstal for indeværende år (kWh) inklusive egenproduktion: 2020-03-01: 3429098.4012; Produktionstal for indeværende år (kWh) inklusive egenproduktion: 2020-04-01: 2568498.9212; Produktionstal for indeværende år (kWh) inklusive egenproduktion: 2020-05-01: 2646526.0161; Produktionstal for indeværende år (kWh) inklusive egenproduktion: 2020-06-01: 1488278.9477; Produktionstal for indeværende år (kWh) inklusive egenproduktion: 2020-07-01: 2578051.0204; Produktionstal for indeværende år (kWh) inklusive egenproduktion: 2020-08-01: 1960253.8141; Produktionstal for indeværende år (kWh) inklusive egenproduktion: 2020-09-01: 2606518.3673; Produktionstal for indeværende år (kWh) inklusive egenproduktion: 2020-10-01: 3724981.04; Produktionstal for indeværende år (kWh) inklusive egenproduktion: 2020-11-01: 3811078.8973 | 33473839.8336
570715000001613905 | 2018-12-23 | 12 | 8300 | 164 | 105 | MHI Vestas Offshore Wind A/S | V164-8.0MW/8.3MW | 561 | Esbjerg | HAV | Horns Rev | Hav | 418868 | 6173106 | Stamdata | WH3 G03 | Historiske produktionstal (kWh): 2018: 69881.6327; Historiske produktionstal (kWh): 2019: 27523347.4336; Produktionstal for indeværende år (kWh) inklusive egenproduktion: 2020-01-01: 4707300.8656; Produktionstal for indeværende år (kWh) inklusive egenproduktion: 2020-02-01: 3953253.5426; Produktionstal for indeværende år (kWh) inklusive egenproduktion: 2020-03-01: 3429098.4012; Produktionstal for indeværende år (kWh) inklusive egenproduktion: 2020-04-01: 2568498.9212; Produktionstal for indeværende år (kWh) inklusive egenproduktion: 2020-05-01: 2646526.0161; Produktionstal for indeværende år (kWh) inklusive egenproduktion: 2020-06-01: 1488278.9477; Produktionstal for indeværende år (kWh) inklusive egenproduktion: 2020-07-01: 2578051.0204; Produktionstal for indeværende år (kWh) inklusive egenproduktion: 2020-08-01: 1960253.8141; Produktionstal for indeværende år (kWh) inklusive egenproduktion: 2020-09-01: 2606518.3673; Produktionstal for indeværende år (kWh) inklusive egenproduktion: 2020-10-01: 3724981.04; Produktionstal for indeværende år (kWh) inklusive egenproduktion: 2020-11-01: 3811078.8973 | 33473839.8336
570715000001613912 | 2018-12-23 | 12 | 8300 | 164 | 105 | MHI Vestas Offshore Wind A/S | V164-8.0MW/8.3MW | 561 | Esbjerg | HAV | Horns Rev | Hav | 419174 | 6171546 | Stamdata | WH3 G04 | Historiske produktionstal (kWh): 2018: 69881.6327; Historiske produktionstal (kWh): 2019: 27523347.4336; Produktionstal for indeværende år (kWh) inklusive egenproduktion: 2020-01-01: 4707300.8656; Produktionstal for indeværende år (kWh) inklusive egenproduktion: 2020-02-01: 3953253.5426; Produktionstal for indeværende år (kWh) inklusive egenproduktion: 2020-03-01: 3429098.4012; Produktionstal for indeværende år (kWh) inklusive egenproduktion: 2020-04-01: 2568498.9212; Produktionstal for indeværende år (kWh) inklusive egenproduktion: 2020-05-01: 2646526.0161; Produktionstal for indeværende år (kWh) inklusive egenproduktion: 2020-06-01: 1488278.9477; Produktionstal for indeværende år (kWh) inklusive egenproduktion: 2020-07-01: 2578051.0204; Produktionstal for indeværende år (kWh) inklusive egenproduktion: 2020-08-01: 1960253.8141; Produktionstal for indeværende år (kWh) inklusive egenproduktion: 2020-09-01: 2606518.3673; Produktionstal for indeværende år (kWh) inklusive egenproduktion: 2020-10-01: 3724981.04; Produktionstal for indeværende år (kWh) inklusive egenproduktion: 2020-11-01: 3811078.8973 | 33473839.8336
570715000001613929 | 2018-12-23 | 12 | 8300 | 164 | 105 | MHI Vestas Offshore Wind A/S | V164-8.0MW/8.3MW | 561 | Esbjerg | HAV | Horns Rev | Hav | 419459 | 6170447 | Stamdata | WH3 G05 | Historiske produktionstal (kWh): 2018: 69881.6327; Historiske produktionstal (kWh): 2019: 27523347.4336; Produktionstal for indeværende år (kWh) inklusive egenproduktion: 2020-01-01: 4707300.8656; Produktionstal for indeværende år (kWh) inklusive egenproduktion: 2020-02-01: 3953253.5426; Produktionstal for indeværende år (kWh) inklusive egenproduktion: 2020-03-01: 3429098.4012; Produktionstal for indeværende år (kWh) inklusive egenproduktion: 2020-04-01: 2568498.9212; Produktionstal for indeværende år (kWh) inklusive egenproduktion: 2020-05-01: 2646526.0161; Produktionstal for indeværende år (kWh) inklusive egenproduktion: 2020-06-01: 1488278.9477; Produktionstal for indeværende år (kWh) inklusive egenproduktion: 2020-07-01: 2578051.0204; Produktionstal for indeværende år (kWh) inklusive egenproduktion: 2020-08-01: 1960253.8141; Produktionstal for indeværende år (kWh) inklusive egenproduktion: 2020-09-01: 2606518.3673; Produktionstal for indeværende år (kWh) inklusive egenproduktion: 2020-10-01: 3724981.04; Produktionstal for indeværende år (kWh) inklusive egenproduktion: 2020-11-01: 3811078.8973 | 33473839.8336
570715000001613936 | 2018-12-23 | 12 | 8300 | 164 | 105 | MHI Vestas Offshore Wind A/S | V164-8.0MW/8.3MW | 561 | Esbjerg | HAV | Horns Rev | Hav | 419754 | 6169382 | Stamdata | WH3 G06 | Historiske produktionstal (kWh): 2018: 69881.6327; Historiske produktionstal (kWh): 2019: 27523347.4336; Produktionstal for indeværende år (kWh) inklusive egenproduktion: 2020-01-01: 4707300.8656; Produktionstal for indeværende år (kWh) inklusive egenproduktion: 2020-02-01: 3953253.5426; Produktionstal for indeværende år (kWh) inklusive egenproduktion: 2020-03-01: 3429098.4012; Produktionstal for indeværende år (kWh) inklusive egenproduktion: 2020-04-01: 2568498.9212; Produktionstal for indeværende år (kWh) inklusive egenproduktion: 2020-05-01: 2646526.0161; Produktionstal for indeværende år (kWh) inklusive egenproduktion: 2020-06-01: 1488278.9477; Produktionstal for indeværende år (kWh) inklusive egenproduktion: 2020-07-01: 2578051.0204; Produktionstal for indeværende år (kWh) inklusive egenproduktion: 2020-08-01: 1960253.8141; Produktionstal for indeværende år (kWh) inklusive egenproduktion: 2020-09-01: 2606518.3673; Produktionstal for indeværende år (kWh) inklusive egenproduktion: 2020-10-01: 3724981.04; Produktionstal for indeværende år (kWh) inklusive egenproduktion: 2020-11-01: 3811078.8973 | 33473839.8336
570715000001613943 | 2018-12-23 | 12 | 8300 | 164 | 105 | MHI Vestas Offshore Wind A/S | V164-8.0MW/8.3MW | 561 | Esbjerg | HAV | Horns Rev | Hav | 420116 | 6168337 | Stamdata | WH3 G07 | Historiske produktionstal (kWh): 2018: 69881.6327; Historiske produktionstal (kWh): 2019: 27523347.4336; Produktionstal for indeværende år (kWh) inklusive egenproduktion: 2020-01-01: 4707300.8656; Produktionstal for indeværende år (kWh) inklusive egenproduktion: 2020-02-01: 3953253.5426; Produktionstal for indeværende år (kWh) inklusive egenproduktion: 2020-03-01: 3429098.4012; Produktionstal for indeværende år (kWh) inklusive egenproduktion: 2020-04-01: 2568498.9212; Produktionstal for indeværende år (kWh) inklusive egenproduktion: 2020-05-01: 2646526.0161; Produktionstal for indeværende år (kWh) inklusive egenproduktion: 2020-06-01: 1488278.9477; Produktionstal for indeværende år (kWh) inklusive egenproduktion: 2020-07-01: 2578051.0204; Produktionstal for indeværende år (kWh) inklusive egenproduktion: 2020-08-01: 1960253.8141; Produktionstal for indeværende år (kWh) inklusive egenproduktion: 2020-09-01: 2606518.3673; Produktionstal for indeværende år (kWh) inklusive egenproduktion: 2020-10-01: 3724981.04; Produktionstal for indeværende år (kWh) inklusive egenproduktion: 2020-11-01: 3811078.8973 | 33473839.8336
570715000001613950 | 2018-12-23 | 12 | 8300 | 164 | 105 | MHI Vestas Offshore Wind A/S | V164-8.0MW/8.3MW | 561 | Esbjerg | HAV | Horns Rev | Hav | 420948 | 6171658 | Stamdata | WH3 H01 | Historiske produktionstal (kWh): 2018: 69881.6327; Historiske produktionstal (kWh): 2019: 27523347.4336; Produktionstal for indeværende år (kWh) inklusive egenproduktion: 2020-01-01: 4707300.8656; Produktionstal for indeværende år (kWh) inklusive egenproduktion: 2020-02-01: 3953253.5426; Produktionstal for indeværende år (kWh) inklusive egenproduktion: 2020-03-01: 3429098.4012; Produktionstal for indeværende år (kWh) inklusive egenproduktion: 2020-04-01: 2568498.9212; Produktionstal for indeværende år (kWh) inklusive egenproduktion: 2020-05-01: 2646526.0161; Produktionstal for indeværende år (kWh) inklusive egenproduktion: 2020-06-01: 1488278.9477; Produktionstal for indeværende år (kWh) inklusive egenproduktion: 2020-07-01: 2578051.0204; Produktionstal for indeværende år (kWh) inklusive egenproduktion: 2020-08-01: 1960253.8141; Produktionstal for indeværende år (kWh) inklusive egenproduktion: 2020-09-01: 2606518.3673; Produktionstal for indeværende år (kWh) inklusive egenproduktion: 2020-10-01: 3724981.04; Produktionstal for indeværende år (kWh) inklusive egenproduktion: 2020-11-01: 3811078.8973 | 33473839.8336
570715000001613967 | 2018-12-23 | 12 | 8300 | 164 | 105 | MHI Vestas Offshore Wind A/S | V164-8.0MW/8.3MW | 561 | Esbjerg | HAV | Horns Rev | Hav | 421208 | 6170529 | Stamdata | WH3 H02 | Historiske produktionstal (kWh): 2018: 69881.6327; Historiske produktionstal (kWh): 2019: 27523347.4336; Produktionstal for indeværende år (kWh) inklusive egenproduktion: 2020-01-01: 4707300.8656; Produktionstal for indeværende år (kWh) inklusive egenproduktion: 2020-02-01: 3953253.5426; Produktionstal for indeværende år (kWh) inklusive egenproduktion: 2020-03-01: 3429098.4012; Produktionstal for indeværende år (kWh) inklusive egenproduktion: 2020-04-01: 2568498.9212; Produktionstal for indeværende år (kWh) inklusive egenproduktion: 2020-05-01: 2646526.0161; Produktionstal for indeværende år (kWh) inklusive egenproduktion: 2020-06-01: 1488278.9477; Produktionstal for indeværende år (kWh) inklusive egenproduktion: 2020-07-01: 2578051.0204; Produktionstal for indeværende år (kWh) inklusive egenproduktion: 2020-08-01: 1960253.8141; Produktionstal for indeværende år (kWh) inklusive egenproduktion: 2020-09-01: 2606518.3673; Produktionstal for indeværende år (kWh) inklusive egenproduktion: 2020-10-01: 3724981.04; Produktionstal for indeværende år (kWh) inklusive egenproduktion: 2020-11-01: 3811078.8973 | 33473839.8336
570715000001613974 | 2018-12-23 | 12 | 8300 | 164 | 105 | MHI Vestas Offshore Wind A/S | V164-8.0MW/8.3MW | 561 | Esbjerg | HAV | Horns Rev | Hav | 421503 | 6169464 | Stamdata | WH3 H03 | Historiske produktionstal (kWh): 2018: 69881.6327; Historiske produktionstal (kWh): 2019: 27523347.4336; Produktionstal for indeværende år (kWh) inklusive egenproduktion: 2020-01-01: 4707300.8656; Produktionstal for indeværende år (kWh) inklusive egenproduktion: 2020-02-01: 3953253.5426; Produktionstal for indeværende år (kWh) inklusive egenproduktion: 2020-03-01: 3429098.4012; Produktionstal for indeværende år (kWh) inklusive egenproduktion: 2020-04-01: 2568498.9212; Produktionstal for indeværende år (kWh) inklusive egenproduktion: 2020-05-01: 2646526.0161; Produktionstal for indeværende år (kWh) inklusive egenproduktion: 2020-06-01: 1488278.9477; Produktionstal for indeværende år (kWh) inklusive egenproduktion: 2020-07-01: 2578051.0204; Produktionstal for indeværende år (kWh) inklusive egenproduktion: 2020-08-01: 1960253.8141; Produktionstal for indeværende år (kWh) inklusive egenproduktion: 2020-09-01: 2606518.3673; Produktionstal for indeværende år (kWh) inklusive egenproduktion: 2020-10-01: 3724981.04; Produktionstal for indeværende år (kWh) inklusive egenproduktion: 2020-11-01: 3811078.8973 | 33473839.8336
570715000001613981 | 2018-12-23 | 12 | 8300 | 164 | 105 | MHI Vestas Offshore Wind A/S | V164-8.0MW/8.3MW | 561 | Esbjerg | HAV | Horns Rev | Hav | 422847 | 6171427 | Stamdata | WH3 J01 | Historiske produktionstal (kWh): 2018: 69881.6327; Historiske produktionstal (kWh): 2019: 27523347.4336; Produktionstal for indeværende år (kWh) inklusive egenproduktion: 2020-01-01: 4707300.8656; Produktionstal for indeværende år (kWh) inklusive egenproduktion: 2020-02-01: 3953253.5426; Produktionstal for indeværende år (kWh) inklusive egenproduktion: 2020-03-01: 3429098.4012; Produktionstal for indeværende år (kWh) inklusive egenproduktion: 2020-04-01: 2568498.9212; Produktionstal for indeværende år (kWh) inklusive egenproduktion: 2020-05-01: 2646526.0161; Produktionstal for indeværende år (kWh) inklusive egenproduktion: 2020-06-01: 1488278.9477; Produktionstal for indeværende år (kWh) inklusive egenproduktion: 2020-07-01: 2578051.0204; Produktionstal for indeværende år (kWh) inklusive egenproduktion: 2020-08-01: 1960253.8141; Produktionstal for indeværende år (kWh) inklusive egenproduktion: 2020-09-01: 2606518.3673; Produktionstal for indeværende år (kWh) inklusive egenproduktion: 2020-10-01: 3724981.04; Produktionstal for indeværende år (kWh) inklusive egenproduktion: 2020-11-01: 3811078.8973 | 33473839.8336
571313134402392695 | 2013-08-05 | 17 | 25 | 13 | 18 | HSWind Aps | Viking 25 | 561 | Esbjerg | Land |  |  | 466386.44 | 6157610.8 | SDFE2018 |  | Historiske produktionstal (kWh): 2013: 5153.8; Historiske produktionstal (kWh): 2014: 13145.4; Historiske produktionstal (kWh): 2015: 19011.4; Historiske produktionstal (kWh): 2016: 12928.7; Historiske produktionstal (kWh): 2017: 13354.7; Historiske produktionstal (kWh): 2018: 11046.7; Historiske produktionstal (kWh): 2019: 13107.1; Produktionstal for indeværende år (kWh) inklusive egenproduktion: 2020-01-01: 1988.4; Produktionstal for indeværende år (kWh) inklusive egenproduktion: 2020-02-01: 3545.9; Produktionstal for indeværende år (kWh) inklusive egenproduktion: 2020-03-01: 1959; Produktionstal for indeværende år (kWh) inklusive egenproduktion: 2020-04-01: 1228.7; Produktionstal for indeværende år (kWh) inklusive egenproduktion: 2020-05-01: 766.8; Produktionstal for indeværende år (kWh) inklusive egenproduktion: 2020-06-01: 403.4; Produktionstal for indeværende år (kWh) inklusive egenproduktion: 2020-07-01: 1197.7; Produktionstal for indeværende år (kWh) inklusive egenproduktion: 2020-08-01: 290.9; Produktionstal for indeværende år (kWh) inklusive egenproduktion: 2020-09-01: 438.5; Produktionstal for indeværende år (kWh) inklusive egenproduktion: 2020-10-01: 1003.5; Produktionstal for indeværende år (kWh) inklusive egenproduktion: 2020-11-01: 1775 | 14597.8
571313134402393739 | 2013-08-05 | 17 | 25 | 12 | 18 | HSWind Aps | Viking 25 | 561 | Esbjerg | Land |  |  | 467944.65 | 6154921.54 | SDFE2018 |  | Historiske produktionstal (kWh): 2013: 5884.16; Historiske produktionstal (kWh): 2014: 28398.286; Historiske produktionstal (kWh): 2015: 34618.4; Historiske produktionstal (kWh): 2016: 26611.4; Historiske produktionstal (kWh): 2017: 30436.2; Historiske produktionstal (kWh): 2018: 26875.4; Historiske produktionstal (kWh): 2019: 28704.7; Produktionstal for indeværende år (kWh) inklusive egenproduktion: 2020-01-01: 4975.2; Produktionstal for indeværende år (kWh) inklusive egenproduktion: 2020-02-01: 7052; Produktionstal for indeværende år (kWh) inklusive egenproduktion: 2020-03-01: 3767.3; Produktionstal for indeværende år (kWh) inklusive egenproduktion: 2020-04-01: 2522.3; Produktionstal for indeværende år (kWh) inklusive egenproduktion: 2020-05-01: 2682.7; Produktionstal for indeværende år (kWh) inklusive egenproduktion: 2020-06-01: 1362.7; Produktionstal for indeværende år (kWh) inklusive egenproduktion: 2020-07-01: 2538.9; Produktionstal for indeværende år (kWh) inklusive egenproduktion: 2020-08-01: 905.6; Produktionstal for indeværende år (kWh) inklusive egenproduktion: 2020-09-01: 1578.5; Produktionstal for indeværende år (kWh) inklusive egenproduktion: 2020-10-01: 2478.7; Produktionstal for indeværende år (kWh) inklusive egenproduktion: 2020-11-01: 1585.6 | 31449.5
571313134402411891 | 2016-01-03 | 14 | 8000 | 164 | 118 | Vestas Wind Systems A/S | V164-8MW | 561 | Esbjerg | LAND | Esbjerg Jorde | 5k | 469033 | 6145290 | SDFE2018 | 344241189 | Historiske produktionstal (kWh): 2015: 0; Historiske produktionstal (kWh): 2016: 23953300.2; Historiske produktionstal (kWh): 2017: 31167906.8; Historiske produktionstal (kWh): 2018: 18667337.1; Historiske produktionstal (kWh): 2019: 29799240.8; Produktionstal for indeværende år (kWh) inklusive egenproduktion: 2020-01-01: 4575832.5; Produktionstal for indeværende år (kWh) inklusive egenproduktion: 2020-02-01: 4078425.1; Produktionstal for indeværende år (kWh) inklusive egenproduktion: 2020-03-01: 2502706; Produktionstal for indeværende år (kWh) inklusive egenproduktion: 2020-04-01: 2242158.7; Produktionstal for indeværende år (kWh) inklusive egenproduktion: 2020-05-01: 2454031.3; Produktionstal for indeværende år (kWh) inklusive egenproduktion: 2020-06-01: 1400624.7; Produktionstal for indeværende år (kWh) inklusive egenproduktion: 2020-07-01: 1472731; Produktionstal for indeværende år (kWh) inklusive egenproduktion: 2020-08-01: 1449061.1; Produktionstal for indeværende år (kWh) inklusive egenproduktion: 2020-09-01: 2195201.1; Produktionstal for indeværende år (kWh) inklusive egenproduktion: 2020-10-01: 2690035.9; Produktionstal for indeværende år (kWh) inklusive egenproduktion: 2020-11-01: 3069086.2 | 28129893.6
571313134402411907 | 2015-12-18 | 15 | 8000 | 164 | 118 | Vestas Wind Systems A/S | V164-8MW | 561 | Esbjerg | LAND | Esbjerg Jorde | 5k | 469542 | 6145189 | SDFE2018 | 344241190 | Historiske produktionstal (kWh): 2015: 1591701.068; Historiske produktionstal (kWh): 2016: 25984345.1; Historiske produktionstal (kWh): 2017: 27839549; Historiske produktionstal (kWh): 2018: 25651068.3; Historiske produktionstal (kWh): 2019: 31081035.2; Produktionstal for indeværende år (kWh) inklusive egenproduktion: 2020-01-01: 4342611.8; Produktionstal for indeværende år (kWh) inklusive egenproduktion: 2020-02-01: 3984726.6; Produktionstal for indeværende år (kWh) inklusive egenproduktion: 2020-03-01: 3236900.9; Produktionstal for indeværende år (kWh) inklusive egenproduktion: 2020-04-01: 2242090.6; Produktionstal for indeværende år (kWh) inklusive egenproduktion: 2020-05-01: 2021965.4; Produktionstal for indeværende år (kWh) inklusive egenproduktion: 2020-06-01: 1656522.2; Produktionstal for indeværende år (kWh) inklusive egenproduktion: 2020-07-01: 2314052.3; Produktionstal for indeværende år (kWh) inklusive egenproduktion: 2020-08-01: 1444479.4; Produktionstal for indeværende år (kWh) inklusive egenproduktion: 2020-09-01: 1989378.3; Produktionstal for indeværende år (kWh) inklusive egenproduktion: 2020-10-01: 2847800.5; Produktionstal for indeværende år (kWh) inklusive egenproduktion: 2020-11-01: 3170705.9 | 29251233.9
571313134499053578 | 2016-12-07 | 14 | 10 | 14 | 18 | Solid Wind Power A/S | SWP10-14TG20 | 561 | Esbjerg | Land |  |  |  |  | Stamdata |  | Historiske produktionstal (kWh): 2016: 3466.461; Historiske produktionstal (kWh): 2017: 39840.801; Historiske produktionstal (kWh): 2018: 35557.847; Historiske produktionstal (kWh): 2019: 39393.068; Produktionstal for indeværende år (kWh) inklusive egenproduktion: 2020-01-01: 5539.993; Produktionstal for indeværende år (kWh) inklusive egenproduktion: 2020-02-01: 5626.601; Produktionstal for indeværende år (kWh) inklusive egenproduktion: 2020-03-01: 3869.219; Produktionstal for indeværende år (kWh) inklusive egenproduktion: 2020-04-01: 3360.073; Produktionstal for indeværende år (kWh) inklusive egenproduktion: 2020-05-01: 3791.196; Produktionstal for indeværende år (kWh) inklusive egenproduktion: 2020-06-01: 2103.963; Produktionstal for indeværende år (kWh) inklusive egenproduktion: 2020-07-01: 3302.458; Produktionstal for indeværende år (kWh) inklusive egenproduktion: 2020-08-01: 1606.599; Produktionstal for indeværende år (kWh) inklusive egenproduktion: 2020-09-01: 1966.832; Produktionstal for indeværende år (kWh) inklusive egenproduktion: 2020-10-01: 2787.253; Produktionstal for indeværende år (kWh) inklusive egenproduktion: 2020-11-01: 3824.581 | 37778.768
571313134499055640 | 2016-12-05 | 14 | 10 | 14 | 18 | Solid Wind Power A/S | SWP10-14TG20 | 561 | Esbjerg | Land |  |  |  |  | Stamdata |  | Historiske produktionstal (kWh): 2016: 3395.088; Historiske produktionstal (kWh): 2017: 37917.344; Historiske produktionstal (kWh): 2018: 34300.86; Historiske produktionstal (kWh): 2019: 36204.381; Produktionstal for indeværende år (kWh) inklusive egenproduktion: 2020-01-01: 5242.406; Produktionstal for indeværende år (kWh) inklusive egenproduktion: 2020-02-01: 5518.511; Produktionstal for indeværende år (kWh) inklusive egenproduktion: 2020-03-01: 4086.496; Produktionstal for indeværende år (kWh) inklusive egenproduktion: 2020-04-01: 3099.873; Produktionstal for indeværende år (kWh) inklusive egenproduktion: 2020-05-01: 3505.165; Produktionstal for indeværende år (kWh) inklusive egenproduktion: 2020-06-01: 1767.271; Produktionstal for indeværende år (kWh) inklusive egenproduktion: 2020-07-01: 2873.052; Produktionstal for indeværende år (kWh) inklusive egenproduktion: 2020-08-01: 1302.324; Produktionstal for indeværende år (kWh) inklusive egenproduktion: 2020-09-01: 2004.813; Produktionstal for indeværende år (kWh) inklusive egenproduktion: 2020-10-01: 2775.128; Produktionstal for indeværende år (kWh) inklusive egenproduktion: 2020-11-01: 3729.86 | 35904.899
571313134499083841 | 2017-09-01 | 13 | 10 | 14 | 18 | Solid Wind Power A/S | SWP10-14TG20 | 561 | Esbjerg | Land |  |  |  |  | Stamdata |  | Historiske produktionstal (kWh): 2017: 9464.374; Historiske produktionstal (kWh): 2018: 28714.779; Historiske produktionstal (kWh): 2019: 30590.79; Produktionstal for indeværende år (kWh) inklusive egenproduktion: 2020-01-01: 4065.895; Produktionstal for indeværende år (kWh) inklusive egenproduktion: 2020-02-01: 4757.452; Produktionstal for indeværende år (kWh) inklusive egenproduktion: 2020-03-01: 3181.747; Produktionstal for indeværende år (kWh) inklusive egenproduktion: 2020-04-01: 2631.849; Produktionstal for indeværende år (kWh) inklusive egenproduktion: 2020-05-01: 2590.92; Produktionstal for indeværende år (kWh) inklusive egenproduktion: 2020-06-01: 1490.341; Produktionstal for indeværende år (kWh) inklusive egenproduktion: 2020-07-01: 1954.733; Produktionstal for indeværende år (kWh) inklusive egenproduktion: 2020-08-01: 1088.131; Produktionstal for indeværende år (kWh) inklusive egenproduktion: 2020-09-01: 1415.497; Produktionstal for indeværende år (kWh) inklusive egenproduktion: 2020-10-01: 2577.27; Produktionstal for indeværende år (kWh) inklusive egenproduktion: 2020-11-01: 3221.561 | 28975.396
571313134499566092 | 2019-11-04 | 11 | 10 | 9.3 | 19.4 | KVA Vind | KVA Vind 10-10 | 561 | Esbjerg | Land |  |  |  |  | Stamdata |  | Produktionstal for indeværende år (kWh) inklusive egenproduktion: 2020-09-01: 241.397; Produktionstal for indeværende år (kWh) inklusive egenproduktion: 2020-10-01: 948.713; Produktionstal for indeværende år (kWh) inklusive egenproduktion: 2020-11-01: 1228.48 | 2418.59
571313134499569550 | 2020-10-11 | 10 | 8400 | 164 | 118 | MHI Vestas Offshore Wind A/S | V164-8.0MW/8.3MW | 561 | Esbjerg | LAND | Måde Esbjerg Jorder | 2i | 468049.88 | 6145616.47 | Stamdata |  | Produktionstal for indeværende år (kWh) inklusive egenproduktion: 2020-10-01: 1364335.2; Produktionstal for indeværende år (kWh) inklusive egenproduktion: 2020-11-01: 2926785.69 | 4291120.89
571313134499569574 | 2020-10-10 | 10 | 8400 | 164 | 118 | MHI Vestas Offshore Wind A/S | V164-8.0MW/8.3MW | 561 | Esbjerg | LAND | Måde Esbjerg Jorder | 4æ | 468533.63 | 6145431.04 | Stamdata |  | Produktionstal for indeværende år (kWh) inklusive egenproduktion: 2020-10-01: 1855654.28; Produktionstal for indeværende år (kWh) inklusive egenproduktion: 2020-11-01: 2997796.81 | 4853451.09
571313144100983859 | 2013-12-01 | 17 | 10 | 7.1 | 21 | KVA Vind | Vestas V 15 | 561 | Esbjerg | Land |  |  |  |  | Stamdata |  | Historiske produktionstal (kWh): 2016: 7162.629; Historiske produktionstal (kWh): 2017: 10744.268; Historiske produktionstal (kWh): 2018: 8999.986; Historiske produktionstal (kWh): 2019: 9261.436; Produktionstal for indeværende år (kWh) inklusive egenproduktion: 2020-01-01: 1625.566; Produktionstal for indeværende år (kWh) inklusive egenproduktion: 2020-02-01: 2209.252; Produktionstal for indeværende år (kWh) inklusive egenproduktion: 2020-03-01: 1223.409; Produktionstal for indeværende år (kWh) inklusive egenproduktion: 2020-04-01: 860.134; Produktionstal for indeværende år (kWh) inklusive egenproduktion: 2020-05-01: 938.368; Produktionstal for indeværende år (kWh) inklusive egenproduktion: 2020-06-01: 431.897; Produktionstal for indeværende år (kWh) inklusive egenproduktion: 2020-07-01: 779.514; Produktionstal for indeværende år (kWh) inklusive egenproduktion: 2020-08-01: 256.096; Produktionstal for indeværende år (kWh) inklusive egenproduktion: 2020-09-01: 388.189; Produktionstal for indeværende år (kWh) inklusive egenproduktion: 2020-10-01: 560.416; Produktionstal for indeværende år (kWh) inklusive egenproduktion: 2020-11-01: 1026.681 | 10299.522
571313144100991922 | 2016-03-02 | 14 | 10 | 14 | 18 | Solid Wind Power A/S | SWP10-14TG20 | 561 | Esbjerg | Land |  |  |  |  | Stamdata |  | Historiske produktionstal (kWh): 2016: 27598.374; Historiske produktionstal (kWh): 2017: 40796.237; Historiske produktionstal (kWh): 2018: 37237.162; Historiske produktionstal (kWh): 2019: 35807.335; Produktionstal for indeværende år (kWh) inklusive egenproduktion: 2020-01-01: 5607.626; Produktionstal for indeværende år (kWh) inklusive egenproduktion: 2020-02-01: 5483.24; Produktionstal for indeværende år (kWh) inklusive egenproduktion: 2020-03-01: 3945.464; Produktionstal for indeværende år (kWh) inklusive egenproduktion: 2020-04-01: 3143.111; Produktionstal for indeværende år (kWh) inklusive egenproduktion: 2020-05-01: 3472.417; Produktionstal for indeværende år (kWh) inklusive egenproduktion: 2020-06-01: 2119.123; Produktionstal for indeværende år (kWh) inklusive egenproduktion: 2020-07-01: 3266.307; Produktionstal for indeværende år (kWh) inklusive egenproduktion: 2020-08-01: 1654.299; Produktionstal for indeværende år (kWh) inklusive egenproduktion: 2020-09-01: 2124.697; Produktionstal for indeværende år (kWh) inklusive egenproduktion: 2020-10-01: 3219.467; Produktionstal for indeværende år (kWh) inklusive egenproduktion: 2020-11-01: 4144.821 | 38180.572
570715000000059360 | 2002-10-15 | 28 | 660 | 47 | 40 | Vestas Wind Systems A/S | V 47 | 563 | Fanø | LAND | Oddenby, Nordby | 112d | 461509.62 | 6146301.95 | SDFE2018 | 344226645-1 | Historiske produktionstal (kWh): 2002: 377397.8047; Historiske produktionstal (kWh): 2003: 1703074.6719; Historiske produktionstal (kWh): 2004: 1998938.9375; Historiske produktionstal (kWh): 2005: 1914536.7578; Historiske produktionstal (kWh): 2006: 1823937.0547; Historiske produktionstal (kWh): 2007: 2117933.1797; Historiske produktionstal (kWh): 2008: 2021395.3438; Historiske produktionstal (kWh): 2009: 1787206.2734; Historiske produktionstal (kWh): 2010: 1684190.9031; Historiske produktionstal (kWh): 2011: 1934597.9; Historiske produktionstal (kWh): 2012: 1959676.7; Historiske produktionstal (kWh): 2013: 1723023.6667; Historiske produktionstal (kWh): 2014: 1824867.1666; Historiske produktionstal (kWh): 2015: 2015213.6333; Historiske produktionstal (kWh): 2016: 1604353.4; Historiske produktionstal (kWh): 2017: 1809758.5333; Historiske produktionstal (kWh): 2018: 1672484.1333; Historiske produktionstal (kWh): 2019: 1800320.9667; Produktionstal for indeværende år (kWh) inklusive egenproduktion: 2020-01-01: 234255.2; Produktionstal for indeværende år (kWh) inklusive egenproduktion: 2020-02-01: 277936.1333; Produktionstal for indeværende år (kWh) inklusive egenproduktion: 2020-03-01: 163592.3333; Produktionstal for indeværende år (kWh) inklusive egenproduktion: 2020-04-01: 137143.1667; Produktionstal for indeværende år (kWh) inklusive egenproduktion: 2020-05-01: 168498.5; Produktionstal for indeværende år (kWh) inklusive egenproduktion: 2020-06-01: 90840.1333; Produktionstal for indeværende år (kWh) inklusive egenproduktion: 2020-07-01: 167770.5667; Produktionstal for indeværende år (kWh) inklusive egenproduktion: 2020-08-01: 77540.9667; Produktionstal for indeværende år (kWh) inklusive egenproduktion: 2020-09-01: 83207.5333; Produktionstal for indeværende år (kWh) inklusive egenproduktion: 2020-10-01: 151512.7667; Produktionstal for indeværende år (kWh) inklusive egenproduktion: 2020-11-01: 196240.2667 | 1748537.5667
570715000000059377 | 2002-10-15 | 28 | 660 | 47 | 40 | Vestas Wind Systems A/S | V 47 | 563 | Fanø | LAND | Oddenby, Nordby | 483i | 461460.83 | 6146135.08 | SDFE2018 | 344226645-2 | Historiske produktionstal (kWh): 2002: 377397.8047; Historiske produktionstal (kWh): 2003: 1703074.6719; Historiske produktionstal (kWh): 2004: 1998938.9375; Historiske produktionstal (kWh): 2005: 1914536.7578; Historiske produktionstal (kWh): 2006: 1823937.0547; Historiske produktionstal (kWh): 2007: 2117933.1797; Historiske produktionstal (kWh): 2008: 2021395.3438; Historiske produktionstal (kWh): 2009: 1787206.2734; Historiske produktionstal (kWh): 2010: 1684190.9031; Historiske produktionstal (kWh): 2011: 1934597.9; Historiske produktionstal (kWh): 2012: 1959676.7; Historiske produktionstal (kWh): 2013: 1723023.6667; Historiske produktionstal (kWh): 2014: 1824867.1666; Historiske produktionstal (kWh): 2015: 2015213.6333; Historiske produktionstal (kWh): 2016: 1604353.4; Historiske produktionstal (kWh): 2017: 1809758.5333; Historiske produktionstal (kWh): 2018: 1672484.1333; Historiske produktionstal (kWh): 2019: 1800320.9667; Produktionstal for indeværende år (kWh) inklusive egenproduktion: 2020-01-01: 234255.2; Produktionstal for indeværende år (kWh) inklusive egenproduktion: 2020-02-01: 277936.1333; Produktionstal for indeværende år (kWh) inklusive egenproduktion: 2020-03-01: 163592.3333; Produktionstal for indeværende år (kWh) inklusive egenproduktion: 2020-04-01: 137143.1667; Produktionstal for indeværende år (kWh) inklusive egenproduktion: 2020-05-01: 168498.5; Produktionstal for indeværende år (kWh) inklusive egenproduktion: 2020-06-01: 90840.1333; Produktionstal for indeværende år (kWh) inklusive egenproduktion: 2020-07-01: 167770.5667; Produktionstal for indeværende år (kWh) inklusive egenproduktion: 2020-08-01: 77540.9667; Produktionstal for indeværende år (kWh) inklusive egenproduktion: 2020-09-01: 83207.5333; Produktionstal for indeværende år (kWh) inklusive egenproduktion: 2020-10-01: 151512.7667; Produktionstal for indeværende år (kWh) inklusive egenproduktion: 2020-11-01: 196240.2667 | 1748537.5667
570715000000059384 | 2002-10-15 | 28 | 660 | 47 | 40 | Vestas Wind Systems A/S | V 47 | 563 | Fanø | LAND | Oddenby, Norby | 112d | 461411.51 | 6145968.09 | SDFE2018 | 344226645-3 | Historiske produktionstal (kWh): 2002: 377397.8047; Historiske produktionstal (kWh): 2003: 1703074.6719; Historiske produktionstal (kWh): 2004: 1998938.9375; Historiske produktionstal (kWh): 2005: 1914536.7578; Historiske produktionstal (kWh): 2006: 1823937.0547; Historiske produktionstal (kWh): 2007: 2117933.1797; Historiske produktionstal (kWh): 2008: 2021395.3438; Historiske produktionstal (kWh): 2009: 1787206.2734; Historiske produktionstal (kWh): 2010: 1684190.9031; Historiske produktionstal (kWh): 2011: 1934597.9; Historiske produktionstal (kWh): 2012: 1959676.7; Historiske produktionstal (kWh): 2013: 1723023.6667; Historiske produktionstal (kWh): 2014: 1824867.1666; Historiske produktionstal (kWh): 2015: 2015213.6333; Historiske produktionstal (kWh): 2016: 1604353.4; Historiske produktionstal (kWh): 2017: 1809758.5333; Historiske produktionstal (kWh): 2018: 1672484.1333; Historiske produktionstal (kWh): 2019: 1800320.9667; Produktionstal for indeværende år (kWh) inklusive egenproduktion: 2020-01-01: 234255.2; Produktionstal for indeværende år (kWh) inklusive egenproduktion: 2020-02-01: 277936.1333; Produktionstal for indeværende år (kWh) inklusive egenproduktion: 2020-03-01: 163592.3333; Produktionstal for indeværende år (kWh) inklusive egenproduktion: 2020-04-01: 137143.1667; Produktionstal for indeværende år (kWh) inklusive egenproduktion: 2020-05-01: 168498.5; Produktionstal for indeværende år (kWh) inklusive egenproduktion: 2020-06-01: 90840.1333; Produktionstal for indeværende år (kWh) inklusive egenproduktion: 2020-07-01: 167770.5667; Produktionstal for indeværende år (kWh) inklusive egenproduktion: 2020-08-01: 77540.9667; Produktionstal for indeværende år (kWh) inklusive egenproduktion: 2020-09-01: 83207.5333; Produktionstal for indeværende år (kWh) inklusive egenproduktion: 2020-10-01: 151512.7667; Produktionstal for indeværende år (kWh) inklusive egenproduktion: 2020-11-01: 196240.2667 | 1748537.5667
570715000000032226 | 2000-10-18 | 30 | 1650 | 66 | 67 | Vestas Wind Systems A/S | V 66 1,65 | 573 | Varde | LAND | Orten,Varde by | 3ø | 461647.14 | 6170674.31 | SDFE2018 | 140662 | Historiske produktionstal (kWh): 2000: 977980; Historiske produktionstal (kWh): 2001: 3247225; Historiske produktionstal (kWh): 2002: 3390297.5; Historiske produktionstal (kWh): 2003: 2664203.25; Historiske produktionstal (kWh): 2004: 2949025.0625; Historiske produktionstal (kWh): 2005: 2231320.0068; Historiske produktionstal (kWh): 2006: 2982959.8594; Historiske produktionstal (kWh): 2007: 3529012.3359; Historiske produktionstal (kWh): 2008: 2882965.9023; Historiske produktionstal (kWh): 2009: 2792606.9375; Historiske produktionstal (kWh): 2010: 2519743; Historiske produktionstal (kWh): 2011: 3058411.8; Historiske produktionstal (kWh): 2012: 3120148.64; Historiske produktionstal (kWh): 2013: 2808247.9; Historiske produktionstal (kWh): 2014: 3022030.9; Historiske produktionstal (kWh): 2015: 3317710.6; Historiske produktionstal (kWh): 2016: 2559173.9; Historiske produktionstal (kWh): 2017: 2647579.5; Historiske produktionstal (kWh): 2018: 2630288.2; Historiske produktionstal (kWh): 2019: 2739127.7; Produktionstal for indeværende år (kWh) inklusive egenproduktion: 2020-01-01: 384787.8; Produktionstal for indeværende år (kWh) inklusive egenproduktion: 2020-02-01: 517971.7; Produktionstal for indeværende år (kWh) inklusive egenproduktion: 2020-03-01: 323751.6; Produktionstal for indeværende år (kWh) inklusive egenproduktion: 2020-04-01: 212847.6; Produktionstal for indeværende år (kWh) inklusive egenproduktion: 2020-05-01: 208101.5; Produktionstal for indeværende år (kWh) inklusive egenproduktion: 2020-06-01: 96272.1; Produktionstal for indeværende år (kWh) inklusive egenproduktion: 2020-07-01: 214201.5; Produktionstal for indeværende år (kWh) inklusive egenproduktion: 2020-08-01: 110736.8; Produktionstal for indeværende år (kWh) inklusive egenproduktion: 2020-09-01: 140769.4; Produktionstal for indeværende år (kWh) inklusive egenproduktion: 2020-10-01: 243689.5; Produktionstal for indeværende år (kWh) inklusive egenproduktion: 2020-11-01: 288374.4 | 2741503.9
570715000000032233 | 2000-10-28 | 30 | 1650 | 66 | 67 | Vestas Wind Systems A/S | V 66 1,65 | 573 | Varde | LAND | Orten,Varde by | 3ah | 461952.51 | 6170614.37 | SDFE2018 | 140663 | Historiske produktionstal (kWh): 2000: 936322; Historiske produktionstal (kWh): 2001: 3079506.25; Historiske produktionstal (kWh): 2002: 3251463; Historiske produktionstal (kWh): 2003: 2842777.75; Historiske produktionstal (kWh): 2004: 3112242.25; Historiske produktionstal (kWh): 2005: 3234790.5; Historiske produktionstal (kWh): 2006: 2717350.75; Historiske produktionstal (kWh): 2007: 3625840.25; Historiske produktionstal (kWh): 2008: 2984344; Historiske produktionstal (kWh): 2009: 2925233.75; Historiske produktionstal (kWh): 2010: 2437272.75; Historiske produktionstal (kWh): 2011: 3224323.574; Historiske produktionstal (kWh): 2012: 3288021.22; Historiske produktionstal (kWh): 2013: 2924821.086; Historiske produktionstal (kWh): 2014: 3224113.088; Historiske produktionstal (kWh): 2015: 3301048.256; Historiske produktionstal (kWh): 2016: 2729145.462; Historiske produktionstal (kWh): 2017: 2901979.24; Historiske produktionstal (kWh): 2018: 2762932.468; Historiske produktionstal (kWh): 2019: 3004817.529; Produktionstal for indeværende år (kWh) inklusive egenproduktion: 2020-01-01: 404430.624; Produktionstal for indeværende år (kWh) inklusive egenproduktion: 2020-02-01: 418049.391; Produktionstal for indeværende år (kWh) inklusive egenproduktion: 2020-03-01: 343317.464; Produktionstal for indeværende år (kWh) inklusive egenproduktion: 2020-04-01: 218530.819; Produktionstal for indeværende år (kWh) inklusive egenproduktion: 2020-05-01: 222960.809; Produktionstal for indeværende år (kWh) inklusive egenproduktion: 2020-06-01: 124866.679; Produktionstal for indeværende år (kWh) inklusive egenproduktion: 2020-07-01: 161093.973; Produktionstal for indeværende år (kWh) inklusive egenproduktion: 2020-08-01: 122378.477; Produktionstal for indeværende år (kWh) inklusive egenproduktion: 2020-09-01: 154725.448; Produktionstal for indeværende år (kWh) inklusive egenproduktion: 2020-10-01: 233457.091; Produktionstal for indeværende år (kWh) inklusive egenproduktion: 2020-11-01: 348670.02 | 2752480.795
570715000000032240 | 2000-10-18 | 30 | 1650 | 66 | 67 | Vestas Wind Systems A/S | V 66 1,65 | 573 | Varde | LAND | Orten,Varde by | 3ac | 462252.47 | 6170560.56 | SDFE2018 | 140664 | Historiske produktionstal (kWh): 2000: 953778; Historiske produktionstal (kWh): 2001: 3271526.75; Historiske produktionstal (kWh): 2002: 3438055.5; Historiske produktionstal (kWh): 2003: 2757906.75; Historiske produktionstal (kWh): 2004: 3133959.75; Historiske produktionstal (kWh): 2005: 2823105.75; Historiske produktionstal (kWh): 2006: 2709519.25; Historiske produktionstal (kWh): 2007: 3597482.75; Historiske produktionstal (kWh): 2008: 2768894.75; Historiske produktionstal (kWh): 2009: 2970000.5; Historiske produktionstal (kWh): 2010: 2764055; Historiske produktionstal (kWh): 2011: 3380201.705; Historiske produktionstal (kWh): 2012: 2887929.035; Historiske produktionstal (kWh): 2013: 2841153.42; Historiske produktionstal (kWh): 2014: 3223298.378; Historiske produktionstal (kWh): 2015: 3351290.966; Historiske produktionstal (kWh): 2016: 2785296.846; Historiske produktionstal (kWh): 2017: 2699866.382; Historiske produktionstal (kWh): 2018: 2549077.354; Historiske produktionstal (kWh): 2019: 2587475.361; Produktionstal for indeværende år (kWh) inklusive egenproduktion: 2020-01-01: 408676.644; Produktionstal for indeværende år (kWh) inklusive egenproduktion: 2020-02-01: 426847.517; Produktionstal for indeværende år (kWh) inklusive egenproduktion: 2020-03-01: 241809.339; Produktionstal for indeværende år (kWh) inklusive egenproduktion: 2020-04-01: 226300.214; Produktionstal for indeværende år (kWh) inklusive egenproduktion: 2020-05-01: 213895.988; Produktionstal for indeværende år (kWh) inklusive egenproduktion: 2020-06-01: 132895.127; Produktionstal for indeværende år (kWh) inklusive egenproduktion: 2020-07-01: 214515.357; Produktionstal for indeværende år (kWh) inklusive egenproduktion: 2020-08-01: 121927.033; Produktionstal for indeværende år (kWh) inklusive egenproduktion: 2020-09-01: 154597.902; Produktionstal for indeværende år (kWh) inklusive egenproduktion: 2020-10-01: 258148.914; Produktionstal for indeværende år (kWh) inklusive egenproduktion: 2020-11-01: 338516.265 | 2738130.3
570715000000032691 | 1982-06-29 | 48 | 55 | 0.1 | 0.1 | Ukendt | Ukendt-Ukendt | 573 | Varde | LAND | Dyreby By | 4g | 455544.21 | 6173512.75 | SDFE2018 | 29520 | [5 empty] | 60500 | 121000 | 121000 | 121000 | 121000 | 121000 | 121000 | 121000 | 121000 | 121000 | 121000 | 121000 | 121000 | 121000 | 121000 | 121000 | 121000 | 121000 | 121000 | 56880 | 35422 | 29835 | 37911 | 38267.3 | 39634.7999 | 43253.5 | 36981.2006 | 20007.9998 | 16005 | 48503.4 | 45154 | 39283.9 | 46220.1 | 34083.4 | 1191 | 0 | 0 | 0 | 0 | 0 | 0 | 0 | 0 | 0 | 0 | 1.44 | 0.48 | 0 | 0.48 | 2.4
570715000000032707 | 1983-02-28 | 47 | 55 | 15.4 | 23 | Vestas Wind Systems A/S | V 15 | 573 | Varde | LAND | Kirkeby By | 6d | 452626.62 | 6176935.65 | SDFE2018 | 29635 | [6 empty] | 100833 | 121000 | 121000 | 121000 | 121000 | 121000 | 121000 | 121000 | 121000 | 121000 | 121000 | 121000 | 121000 | 121000 | 121000 | 121000 | 121000 | 121000 | 69943 | 58551 | 49593 | 62555 | 65127.9998 | 58327.3998 | 74264.6003 | 63298.7002 | 54375.0002 | 45926.8 | 68167.5 | 60633.5 | 48486.7 | 57373.2 | 67621.8 | 47947.6 | 55734.8 | 46994.6 | 48135.3 | 3398.8 | 3765.7 | 5358.6 | 2911.9 | 5395.3 | 2458.9 | 4712.5 | 1905.6 | 3334.6 | 2872.9 | 4477.7 | 40592.5
570715000000032776 | 1987-10-19 | 43 | 95 | 0.1 | 0.1 | Vestas Wind Systems A/S | Ukendt-Vestas | 573 | Varde | LAND | Frøstrup Hgd | 5h | 463669.17 | 6177100.94 | SDFE2018 | 31108 | [10 empty] | 34833 | 209000 | 209000 | 209000 | 209000 | 209000 | 209000 | 209000 | 209000 | 209000 | 209000 | 209000 | 209000 | 209000 | 66511.5 | 19981.0251 | 19621.5501 | 15455.925 | 13135.4 | 16725.225 | 30096.8998 | 23033.3999 | 16634.2998 | 11061.4 | 20623.1 | 24337.8 | 22790.5 | 17019.6 | 19196.2 | 25525.8 | 34849.636 | 8904.279 | 407701.447 | 40501.032 | 46423.86 | 48910.014 | 43784.116 | 51296.207 | 34552.483 | 38569.549 | 28670.143 | 24739.863 | 25909.538 | 34269.955 | 417626.76
570715000000032783 | 1979-11-09 | 51 | 22 | 0.1 | 0.1 | Ukendt | Ukendt-Ukendt | 573 | Varde | Land |  |  | 456435.26 | 6168337.22 | SDFE2018 |  |  |  | 4033 | 48400 | 48400 | 48400 | 48400 | 48400 | 48400 | 48400 | 48400 | 48400 | 48400 | 48400 | 48400 | 48400 | 48400 | 48400 | 48400 | 48400 | 48400 | 48400 | 48400 | 48400 | 12100 | 0 | 0 | 0 | 0 | 1 | 0 | 0 | 0 | 0 | 0 | 0 | 0 | 0 | 0 | 0 | 0 | 0 | 0 | 0 | 0 | 0 | 0 | 0 | 0 | 0 | 0 | 0 | 0 | 0 | 0
570715000000033247 | 1990-07-05 | 40 | 200 | 0.1 | 0.1 | Wincon | 200 kW | 573 | Varde | LAND | Burgård | 8k | 457070.18 | 6161587.33 | SDFE2018 | 55852 | [13 empty] | 198915 | 439214 | 448950 | 423050 | 463500 | 413000 | 355850 | 392150 | 447395 | 367776 | 434257.5 | 331316.25 | 360343.125 | 303095.625 | 377571.8516 | 304584.251 | 326095.6973 | 401661.0479 | 229685.146 | 84895.5 | 184043.3332 | 350482.75 | 313779.6 | 306203.15 | 344817.4 | 377244.3 | 251243.05 | 323112.3 | 307359.55 | 274570.55 | 49991.85 | 64912.2 | 38324.75 | 24112.5 | 27159.35 | 16001.7 | 24250.05 | 6170.8 | 10437.05 | 22782.15 | 27226.95 | 311369.35
570715000000033254 | 1990-07-05 | 40 | 200 | 0.1 | 0.1 | Ukendt | Ukendt-Ukendt | 573 | Varde | LAND | Burgård | 8k | 457084.81 | 6161448.3 | SDFE2018 | 55852 | [13 empty] | 198915 | 439214 | 448950 | 423050 | 463500 | 413000 | 355850 | 392150 | 447395 | 367777 | 434257.5 | 331316.25 | 360343.125 | 303095.625 | 377571.8516 | 304584.251 | 326095.6973 | 401661.0479 | 229685.146 | 84895.5 | 184043.3332 | 350482.75 | 313779.6 | 306203.15 | 344817.4 | 377244.3 | 251243.05 | 323112.3 | 307359.55 | 274570.55 | 49991.85 | 64912.2 | 38324.75 | 24112.5 | 27159.35 | 16001.7 | 24250.05 | 6170.8 | 10437.05 | 22782.15 | 27226.95 | 311369.35
570715000000033490 | 1990-02-22 | 40 | 200 | 0.1 | 0.1 | Ukendt | Ukendt-Ukendt | 573 | Varde | LAND | Lundtang By | 2a | 459992.93 | 6177348.43 | SDFE2018 | 56254 | [13 empty] | 407833 | 450258 | 439200 | 449400 | 480900 | 437010 | 391440 | 415140 | 439569 | 357152 | 426816 | 334990.6504 | 367515.2715 | 320005.4473 | 380242.3496 | 367418.9531 | 347258.4512 | 423565.4219 | 393908.7744 | 338457.5742 | 316803.8504 | 284497.78 | 189759.259 | 171626.55 | 225547.704 | 417285.487 | 332812.072 | 361493.579 | 324940.962 | 337095.152 | 47088.188 | 43425.123 | 34793.988 | 29078.322 | 31538.144 | 7644.711 | 30379.74 | 12330.893 | 18413.562 | 25173.855 | 39138.785 | 319005.311
570715000000033735 | 1991-03-27 | 39 | 225 | 0.1 | 0.1 | Ukendt | Ukendt-Ukendt | 573 | Varde | LAND | Gestengene | 190 | 456201.8 | 6183432.71 | SDFE2018 | 56917 | [14 empty] | 403913 | 543350 | 536900 | 558250 | 498160 | 463990 | 496690 | 524879 | 453613 | 512078 | 415685.0527 | 448430.752 | 394289.4473 | 463542.7754 | 446843.6758 | 420059.7783 | 521714.1543 | 464820.2988 | 420104.3984 | 380824.7016 | 482841.8 | 469721.7 | 378105.7 | 457645.2 | 515553.6 | 406201.5 | 440582 | 402540.3 | 416850.8 | 52493.6 | 75356.4 | 44940.5 | 35689.8 | 12545.2 | 18139.9 | 32982 | 10179.8 | 12922.8 | 11957.7 | 24702.3 | 331910
570715000000033773 | 1992-01-13 | 38 | 150 | 0.1 | 0.1 | Ukendt | Ukendt-Ukendt | 573 | Varde | LAND | Kærup By | 6d | 460004.05 | 6168000.62 | SDFE2018 | 57070 | [15 empty] | 339593.3438 | 391843.3438 | 391013.3438 | 358716.6562 | 332366.6562 | 331393.3438 | 375383.3438 | 322244.3438 | 362576 | 277918.835 | 316054.8291 | 282101.2461 | 294406 | 289460.249 | 270293.0298 | 329508.2656 | 282946.1338 | 230665.1011 | 240211.0319 | 305028.2667 | 302506.5667 | 272518.3 | 309228.2 | 331791.1333 | 254945.2333 | 265975 | 245180.1333 | 265881.4667 | 30110 | 41588.7333 | 31106.2 | 21878.4 | 17366.4 | 10779 | 19999.4333 | 6685.5 | 10430.1333 | 21165.3333 | 31199.6667 | 242308.8
570715000000033780 | 1992-01-13 | 38 | 150 | 0.1 | 0.1 | Ukendt | Ukendt-Ukendt | 573 | Varde | LAND | Kærup By | 6d | 459982.81 | 6167843.63 | SDFE2018 | 57070 | [15 empty] | 339593.3438 | 391843.3438 | 391013.3438 | 358716.6562 | 332366.6562 | 331393.3438 | 375383.3438 | 322244.3438 | 362576 | 277918.835 | 316054.8291 | 282101.2461 | 294406 | 289460.249 | 270293.0298 | 329508.2656 | 282946.1338 | 230665.1011 | 240211.0319 | 305028.2667 | 302506.5667 | 272518.3 | 309228.2 | 331791.1333 | 254945.2333 | 265975 | 245180.1333 | 265881.4667 | 30110 | 41588.7333 | 31106.2 | 21878.4 | 17366.4 | 10779 | 19999.4333 | 6685.5 | 10430.1333 | 21165.3333 | 31199.6667 | 242308.8
570715000000033797 | 1992-01-13 | 38 | 150 | 0.1 | 0.1 | Ukendt | Ukendt-Ukendt | 573 | Varde | LAND | Kærup By | 6d | 459961.72 | 6167687.36 | SDFE2018 | 57070 | [15 empty] | 339593.3438 | 391843.3438 | 391013.3438 | 358716.6562 | 332366.6562 | 331393.3438 | 375383.3438 | 322244.3438 | 362576 | 277918.835 | 316054.8291 | 282101.2461 | 294406 | 289460.249 | 270293.0298 | 329508.2656 | 282946.1338 | 230665.1011 | 240211.0319 | 305028.2667 | 302506.5667 | 272518.3 | 309228.2 | 331791.1333 | 254945.2333 | 265975 | 245180.1333 | 265881.4667 | 30110 | 41588.7333 | 31106.2 | 21878.4 | 17366.4 | 10779 | 19999.4333 | 6685.5 | 10430.1333 | 21165.3333 | 31199.6667 | 242308.8
570715000000033841 | 1991-10-07 | 39 | 200 | 0.1 | 30 | Wincon | W 200/25,4 | 573 | Varde | LAND | Toftnæs By | 5b | 462519.94 | 6162330.81 | SDFE2018 | 57131 | [14 empty] | 64854 | 381370 | 374540 | 406930 | 377270 | 318960 | 356050 | 377004 | 335355 | 388504 | 269359.25 | 302745.6885 | 274308.0273 | 321490.6992 | 291578.6729 | 299985.772 | 342881.7959 | 301516.2993 | 245766.1021 | 239711.8992 | 269121.1 | 230538.2 | 209274.8 | 274817.9 | 311135.9 | 114285.6 | 266234.8 | 261231.7 | 282584.8 | 45891.5 | 10340.5 | 6069.7 | 14055.1 | 18707.5 | 12845.6 | 23850.9 | 9287.1 | 15915 | 22617.1 | 32832.7 | 212412.7
570715000000033872 | 1992-01-13 | 38 | 150 | 24 | 30 | BONUS | 150 - MK lll | 573 | Varde | LAND | Varde markjorder | 103b | 460045.57 | 6168314.37 | SDFE2018 | 57257 | [15 empty] | 303790 | 387830 | 393420 | 368475 | 335480 | 351055 | 366262 | 317337 | 369152.5 | 280173.7988 | 303587.9043 | 284265.2891 | 311441.9199 | 290887.1416 | 285363.4004 | 311173.2974 | 254546.6016 | 286466.6494 | 266364.2 | 335931 | 318676.8 | 285680.35 | 321616.85 | 348467.5 | 268107.4 | 303094.3 | 277232.9 | 296202.8 | 41519.75 | 54400.05 | 32575.9 | 24698.65 | 27068.3 | 13003.05 | 24581.25 | 9775.65 | 14841.25 | 22336.45 | 31835.55 | 296635.85
570715000000033889 | 1992-01-13 | 38 | 150 | 24 | 30 | BONUS | 150 - MK lll | 573 | Varde | LAND | Varde markjorder | 103b | 460024.39 | 6168158.33 | SDFE2018 | 57257 | [15 empty] | 303790 | 387830 | 393420 | 368475 | 335480 | 351055 | 366262 | 317337 | 369152.5 | 280173.7988 | 303587.9043 | 284265.2891 | 311441.9199 | 290887.1416 | 285363.4004 | 311173.2974 | 254546.6016 | 286466.6494 | 266364.2 | 335931 | 318676.8 | 285680.35 | 321616.85 | 348467.5 | 268107.4 | 303094.3 | 277232.9 | 296202.8 | 41519.75 | 54400.05 | 32575.9 | 24698.65 | 27068.3 | 13003.05 | 24581.25 | 9775.65 | 14841.25 | 22336.45 | 31835.55 | 296635.85
570715000000033902 | 1991-10-07 | 39 | 200 | 0.1 | 30 | Wincon | W 200/25,4 | 573 | Varde | LAND | Toftnæs By | 5b | 462786.26 | 6162250.12 | SDFE2018 | 57277 | [14 empty] | 63865 | 384190 | 383440 | 410820 | 378315 | 275935 | 347265 | 377595 | 330751 | 384173 | 286122.75 | 312254.25 | 274133 | 321299.75 | 276250.625 | 251998.5293 | 357865.6494 | 332995.1533 | 284332.8506 | 245610.0999 | 331907 | 312344.8 | 272787.15 | 298045.95 | 255356 | 72859.05 | 110938.1 | 126861.45 | 111171.8 | 22819.8 | 28200.9 | 3047.65 | 4053.8 | 857.1 | 4725.4 | 12530.35 | 3929.2 | 3765.75 | 11191.55 | 18018.9 | 113140.4
570715000000033919 | 1991-10-07 | 39 | 200 | 0.1 | 30 | Wincon | W 200/25,4 | 573 | Varde | LAND | Toftnæs By | 5b | 462653.57 | 6162290.59 | SDFE2018 | 57277 | [14 empty] | 63865 | 384190 | 383440 | 410820 | 378315 | 275935 | 347265 | 377595 | 330751 | 384174 | 286122.75 | 312254.25 | 274133 | 321299.75 | 276250.625 | 251998.5293 | 357865.6494 | 332995.1533 | 284332.8506 | 245610.0999 | 331907 | 312344.8 | 272787.15 | 298045.95 | 255356 | 72859.05 | 110938.1 | 126861.45 | 111171.8 | 22819.8 | 28200.9 | 3047.65 | 4053.8 | 857.1 | 4725.4 | 12530.35 | 3929.2 | 3765.75 | 11191.55 | 18018.9 | 113140.4
570715000000033926 | 1994-09-01 | 36 | 225 | 0.1 | 0.1 | Ukendt | Ukendt-Ukendt | 573 | Varde | LAND | Gestengene | 190 | 456423.43 | 6183556.18 | SDFE2018 | 58730 | [17 empty] | 202260 | 576710 | 527940 | 572230 | 621032 | 530831 | 599772 | 481614.0527 | 517221.4316 | 461868.0195 | 519144.9512 | 521469.1953 | 485064.1982 | 586724.3008 | 524705.3965 | 481599.1055 | 433215.7023 | 557261.6 | 538924.3 | 478413.8 | 526362.7 | 592212 | 461131.1 | 515019.6 | 452781.2 | 359375.2 | 41122.5 | 81398.3 | 52259.1 | 40998.7 | 46717.9 | 21446.7 | 43095 | 17377.6 | 26914.8 | 35083.4 | 53545 | 459959
570715000000033964 | 1996-05-13 | 34 | 600 | 44 | 45 | Vestas Wind Systems A/S | V 44-600 | 573 | Varde | LAND | Hessel By | 1c | 480066.87 | 6171451.72 | SDFE2018 | 59731 | [19 empty] | 574850 | 1102180 | 1168180 | 1015267 | 1223615 | 909286 | 1052491 | 900308.25 | 982168.5 | 972346.25 | 920380.75 | 1115396.5 | 1084456 | 906445 | 843874 | 1045542 | 1017870 | 912270 | 1021669 | 1146164 | 873806 | 962079 | 897750 | 954404 | 134513 | 176900 | 111086 | 79619 | 77157 | 41274 | 63331 | 30069 | 42742 | 72745 | 101243 | 930679
570715000000034015 | 1996-10-25 | 34 | 600 | 44 | 39 | Vestas Wind Systems A/S | V 44-600 | 573 | Varde | LAND | Hyllerslev | 9b | 462526.99 | 6165343.49 | SDFE2018 | 59800 | [19 empty] | 222260 | 1261140 | 1380590 | 1180766 | 1391414 | 1071337.25 | 1122600.5 | 1023343.3359 | 1172227.2109 | 1099910.0078 | 1080049.9004 | 1302933.293 | 1228083.6836 | 1051749.582 | 955493.5031 | 1216909.7 | 1176325.4 | 1040247.6 | 1064858.2 | 1277996.2 | 968365.6 | 1053456.383 | 958667.332 | 1034116.705 | 129150.223 | 196199.246 | 119142.965 | 81298.412 | 88532.093 | 44982.753 | 81064.213 | 33586.081 | 51343.487 | 81854.547 | 116682.997 | 1023837.017
570715000000034022 | 1996-10-25 | 34 | 600 | 44 | 39 | Vestas Wind Systems A/S | V 44-600 | 573 | Varde | LAND | Hyllerslev | 9b | 462473.69 | 6165125.3 | SDFE2018 | 59801 | [19 empty] | 205220 | 1232160 | 1360190 | 1181598 | 1374028 | 1028109.25 | 1150782.75 | 1005332.0781 | 1152821.5039 | 1106080.3984 | 1070942.8066 | 1275791.0977 | 1203683.4023 | 1032740.4023 | 949312.5031 | 1128899.7 | 1129926.7 | 1032650.3 | 1108193.2 | 1275342.5 | 969786.3 | 1050418.37 | 951598.141 | 1020398.32 | 147592.078 | 195333.667 | 119116.707 | 83169.62 | 85484.559 | 45707.884 | 81344.043 | 32935.227 | 50721.722 | 80981.54 | 116210.653 | 1038597.7
570715000000034053 | 1996-09-04 | 34 | 11 | 13 | 18 | Swinger | T 202 | 573 | Varde | Land |  |  | 484859.53 | 6174499.67 | SDFE2018 |  | Historiske produktionstal (kWh): 1996: 6050; Historiske produktionstal (kWh): 1997: 24200; Historiske produktionstal (kWh): 1998: 24200; Historiske produktionstal (kWh): 1999: 24200; Historiske produktionstal (kWh): 2000: 24200; Historiske produktionstal (kWh): 2001: 15178; Historiske produktionstal (kWh): 2002: 14317; Historiske produktionstal (kWh): 2003: 12474; Historiske produktionstal (kWh): 2004: 13045; Historiske produktionstal (kWh): 2005: 11957; Historiske produktionstal (kWh): 2006: 10565; Historiske produktionstal (kWh): 2007: 2168; Historiske produktionstal (kWh): 2008: 0; Historiske produktionstal (kWh): 2009: 0; Historiske produktionstal (kWh): 2010: 0; Historiske produktionstal (kWh): 2011: 0; Historiske produktionstal (kWh): 2012: 0; Historiske produktionstal (kWh): 2013: 0; Historiske produktionstal (kWh): 2014: 0; Historiske produktionstal (kWh): 2015: 0; Historiske produktionstal (kWh): 2016: 2601.237; Historiske produktionstal (kWh): 2017: 27261.211; Historiske produktionstal (kWh): 2018: 27841.562; Historiske produktionstal (kWh): 2019: 29387.715; Produktionstal for indeværende år (kWh) inklusive egenproduktion: 2020-01-01: 4087.12; Produktionstal for indeværende år (kWh) inklusive egenproduktion: 2020-02-01: 3747.268; Produktionstal for indeværende år (kWh) inklusive egenproduktion: 2020-03-01: 2852.675; Produktionstal for indeværende år (kWh) inklusive egenproduktion: 2020-04-01: 2210.373; Produktionstal for indeværende år (kWh) inklusive egenproduktion: 2020-05-01: 2348.199; Produktionstal for indeværende år (kWh) inklusive egenproduktion: 2020-06-01: 1375.124; Produktionstal for indeværende år (kWh) inklusive egenproduktion: 2020-07-01: 415.857 | 17036.616
570715000000034091 | 1997-01-23 | 33 | 750 | 44 | 46 | NEG Micon | NM 750 | 573 | Varde | LAND | Bjerremose by | 7a | 471739.53 | 6177033.87 | SDFE2018 | 60131 | [20 empty] | 1260470 | 1415680 | 1077705 | 1386145 | 1072281.25 | 1183274 | 1021701.5 | 1182819 | 1140460.75 | 1065410.5 | 1346666.75 | 1219052.6719 | 1061948 | 999912 | 1236359 | 1201064 | 1081699 | 1142814 | 1324096 | 1038787 | 1124155 | 1007376 | 1057191 | 145884 | 198410 | 118918 | 96776 | 101598 | 43634 | 81056 | 36894 | 51614 | 73853 | 111547 | 1060184
570715000000034107 | 1997-01-23 | 33 | 750 | 44 | 46 | NEG Micon | NM 750 | 573 | Varde | LAND | Bjerremose by | 7a | 472042.48 | 6177011.49 | SDFE2018 | 60132 | [20 empty] | 1268370 | 1378130 | 1172266 | 1353287 | 1069378.25 | 1195209.25 | 1040500.5 | 1126539.5 | 1147282 | 1063828.75 | 1321508.5 | 1209693.6719 | 1055570 | 973817 | 1204747 | 1186761 | 1081122 | 1144249 | 1300679 | 994628 | 1066332 | 999564 | 1047039 | 140307 | 192507 | 115070 | 92470 | 93403 | 44950 | 76175 | 35922 | 49887 | 72564 | 92788 | 1006043
570715000000034114 | 1997-01-28 | 33 | 750 | 44 | 46 | NEG Micon | NM 1500 | 573 | Varde | LAND | Bounum by | 5a | 472652.18 | 6178622.11 | SDFE2018 | 60133 | [20 empty] | 1270540 | 1448960 | 1288785 | 1444822 | 1135923.75 | 1266471.5 | 1125829 | 1230186.0586 | 1237948.8906 | 1147120.1016 | 1424766.6094 | 1289082.1992 | 1065959.6016 | 972306.4961 | 1213052 | 1207083 | 1127509 | 1147487 | 1331418 | 1083003 | 1152305 | 1002761 | 1112033 | 156594 | 203869 | 87803 | 22883 | 98531 | 46407 | 81323 | 38323 | 54241 | 80070 | 118234 | 988278
570715000000034121 | 1997-01-23 | 33 | 750 | 44 | 46 | NEG Micon | NM 1500 | 573 | Varde | LAND | Bounum by | 5a | 472419.02 | 6178696.76 | SDFE2018 | 60134 | [20 empty] | 1333560 | 1458560 | 1259637 | 1470463 | 1148402.25 | 1245436.25 | 1111462.75 | 1242593.75 | 1234797 | 1148479.5 | 1438780.5 | 1261954 | 1031294.25 | 1012852 | 1272589 | 1218645 | 1148396 | 1191036 | 1355764 | 1047272 | 1129237 | 1010201 | 1079825 | 151750 | 202321 | 123829 | 95457 | 95033 | 37419 | 75793 | 37558 | 53939 | 80598 | 114938 | 1068635
570715000000034138 | 1997-01-23 | 33 | 750 | 44 | 46 | NEG Micon | NM 1500 | 573 | Varde | LAND | Bounum by | 5a | 472185.56 | 6178772.45 | SDFE2018 | 60135 | [20 empty] | 1340260 | 1476930 | 1305157 | 1477413 | 1168594 | 1316438.25 | 1146682.75 | 1252357.5156 | 1247332.2461 | 1142955.1914 | 1403308 | 1173394.7891 | 1122784.5078 | 1038227.5969 | 1227672.9 | 830781.7 | 515413.2 | 822971.9 | 1299413.2 | 803531.6 | 1053615.7 | 1068546.8 | 1104735.7 | 150322.5 | 205612.1 | 128227.1 | 96329.3 | 94397.4 | 47962.6 | 77786.4 | 39677.6 | 26031.7 | 52859.3 | 111187 | 1030393
570715000000034145 | 1997-05-01 | 33 | 600 | 44 | 46 | Vestas Wind Systems A/S | V 44-600 | 573 | Varde | LAND | Gammelgård | 12 | 457298.36 | 6178109.14 | SDFE2018 | 60136 | [20 empty] | 844920 | 1546884 | 1413843 | 1594000 | 1285106.75 | 1374509.5 | 1199048.5 | 1311699.25 | 1309832.25 | 1123529 | 925130 | 900435 | 1244638.25 | 1158390.25 | 1427638.913 | 1381539.446 | 1233007.992 | 1368957.561 | 1516259.211 | 1190025.546 | 1286237.67 | 1195618.809 | 1250186.082 | 161857.386 | 204814.193 | 135537.64 | 103056.919 | 109770.046 | 54673.714 | 100997.055 | 6162.852 | 64719.193 | 94718.049 | 139907.882 | 1176214.929
570715000000034152 | 1997-05-01 | 33 | 600 | 44 | 45 | Vestas Wind Systems A/S | V 44-600 | 573 | Varde | LAND | Gammelgård | 7a | 457304 | 6177835.42 | SDFE2018 | 60137 | [20 empty] | 826480 | 1583080 | 1363061 | 1533045 | 1233088.75 | 1332446.5 | 1183449 | 1308775 | 1325483.75 | 1230462.5 | 1459684 | 1372791.5 | 1095992.75 | 1118858 | 1404325.945 | 1345224.019 | 1184407.914 | 1322856.82 | 1453487.328 | 1134324.032 | 1242605.93 | 1164834.83 | 1188553.754 | 162670.618 | 203412.486 | 122089.578 | 99282.963 | 104239.602 | 54704.14 | 102575.648 | 47034.596 | 64323.179 | 94305.576 | 134395.649 | 1189034.035
570715000000034169 | 1997-05-01 | 33 | 600 | 44 | 45 | Vestas Wind Systems A/S | V 44-600 | 573 | Varde | LAND | Dejrup by | 7a | 457028.33 | 6177805.29 | SDFE2018 | 60138 | [20 empty] | 812590 | 1592100 | 1296109 | 1550410 | 1246967 | 1307771.5 | 1190355.5 | 1355010 | 1331050.75 | 1222223 | 1481938.2031 | 1369484.4883 | 1237526.1055 | 1116542.2031 | 1347078.5 | 1375743.6 | 1215573.4 | 1302422.7 | 1493295.4 | 1179063.8 | 1276991.4 | 1174389.5 | 1229520.6 | 168978 | 209020.2 | 136301.1 | 100867.1 | 112166.7 | 52722 | 108463.7 | 46390.5 | 67498.6 | 93091.3 | 141573.5 | 1237072.7
570715000000034176 | 1997-01-28 | 33 | 600 | 44 | 45 | Vestas Wind Systems A/S | V 44-600 | 573 | Varde | LAND | Hallum By | 6a | 467088.51 | 6179601.29 | SDFE2018 | 60139 | [20 empty] | 1287100 | 1435100 | 1269221 | 1432978 | 1138250.25 | 1257251 | 1132649 | 1147517.25 | 1212922.75 | 1102005.5 | 1368908.25 | 1263980.75 | 1131527 | 1062939 | 1224427 | 1244285 | 1093943 | 1227501 | 1369338 | 1062998 | 1168614 | 1085281 | 1132881 | 150530 | 201505 | 121064 | 97261 | 100878 | 47449 | 88061 | 39770 | 55221 | 66637 | 124237 | 1092613
570715000000034183 | 1997-01-15 | 33 | 600 | 44 | 45 | Vestas Wind Systems A/S | V 44-600 | 573 | Varde | LAND | Hallum By | 6a | 466934.54 | 6179316.22 | SDFE2018 | 60140 | [20 empty] | 1360540 | 1493320 | 1322857 | 1486234 | 1165445.75 | 1309322.5 | 1154457.25 | 1293182.5 | 1285125.25 | 1176776.75 | 1431438.75 | 1341890.5 | 1205811.75 | 1096226.5 | 1346312.036 | 1283055.993 | 1181279.006 | 1326080.771 | 1431720.154 | 1167843.792 | 1146942.323 | 1166861.571 | 1205218.37 | 157289.521 | 204776.26 | 126775.917 | 97045.702 | 99654.115 | 46946.342 | 86427.54 | 42048.495 | 56067.847 | 85828.038 | 122401.215 | 1125260.992
570715000000034190 | 1997-01-09 | 33 | 600 | 44 | 45 | Vestas Wind Systems A/S | V 44-600 | 573 | Varde | LAND | Hallum By | 1a | 466718.04 | 6179575.79 | SDFE2018 | 60141 | [20 empty] | 1357780 | 1452370 | 1278880 | 1435080 | 1144229.75 | 1270434.5 | 1134919.5 | 1273036.5 | 1231325.75 | 1121981.5 | 1390072.25 | 1296163.75 | 1132344 | 1073808 | 1302220 | 1275775 | 993074 | 1201237 | 1329919 | 1126635 | 1197318 | 1126209 | 1161548 | 156100 | 208942 | 124645 | 99070 | 106305 | 48002 | 91942 | 40876 | 56037 | 85858 | 126568 | 1144345
570715000000034206 | 1997-01-09 | 33 | 600 | 44 | 45 | Vestas Wind Systems A/S | V 44-600 | 573 | Varde | LAND | Hallum By | 1a | 466547.93 | 6179297.12 | SDFE2018 | 60142 | [20 empty] | 1385780 | 1506480 | 1321718 | 1478125 | 1179259 | 1275802 | 1164590.5 | 1146241.25 | 1249514 | 1184974.75 | 1436680.25 | 1351242.25 | 1207836.25 | 1018058.25 | 1370658.551 | 1274148.129 | 1144955.921 | 1304750.448 | 1423005.584 | 1133165.13 | 1194383.095 | 1138346.477 | 1166949.205 | 160931.836 | 209905.958 | 126872.29 | 100562.928 | 106948.027 | 48075.734 | 86873.269 | 19264.875 | 33319.018 | 45681.391 | 95236.268 | 1033671.594
570715000000034213 | 1996-12-20 | 34 | 600 | 44 | 45 | Vestas Wind Systems A/S | V 44-600 | 573 | Varde | LAND | Kvong By | 8n | 466273.22 | 6179544.32 | SDFE2018 | 60143 | [19 empty] | 36330 | 1404600 | 1496000 | 1315365 | 1457505 | 1169188.25 | 1271636.4922 | 1155580.9961 | 1300170.8086 | 1266209.9023 | 1181714.9023 | 1425784.1094 | 1325456.6016 | 1182820.4922 | 1110301.4031 | 1252292 | 1308153.9 | 1167459.169 | 1289727.115 | 1429223.467 | 1147678.515 | 1198503.656 | 994970.342 | 1101045.272 | 154380.827 | 201860.332 | 121964.16 | 81441.135 | 99403.128 | 45028.786 | 86038.394 | 38495.715 | 54291.694 | 81687.655 | 121869.317 | 1086461.143
570715000000034220 | 1997-06-26 | 33 | 600 | 44 | 45 | Vestas Wind Systems A/S | V 44-600 | 573 | Varde | LAND | Gestengene | 190 | 456748.63 | 6183671.24 | SDFE2018 | 60144 | [20 empty] | 624230 | 1577630 | 1335056 | 1504172 | 1246905.25 | 1323728.75 | 1189452.5 | 1370558.5 | 1329098.25 | 1230641.75 | 1492507 | 1291744 | 1224637 | 1112840 | 1364243 | 1377338 | 1198068 | 1312663 | 1503100 | 1177522 | 1282437 | 1147997 | 1215717 | 171915 | 194737 | 136603 | 103053 | 115265 | 53013 | 108331 | 44884 | 69462 | 92745 | 140884 | 1230892
570715000000034237 | 1997-06-26 | 33 | 600 | 44 | 45 | Vestas Wind Systems A/S | V 44-600 | 573 | Varde | LAND | Gestengene | 151a | 457078.43 | 6183787.85 | SDFE2018 | 60145 | [20 empty] | 617400 | 1562280 | 1321063 | 1516535 | 1222879.5 | 1313784.75 | 1166981.75 | 1343881.5 | 1317377.75 | 1226649.25 | 1452935.8945 | 1359593.6211 | 1209424.1953 | 1081482.7984 | 1401906.3 | 1294663.4 | 1203639.4 | 1323922.5 | 1483163.2 | 1133885.6 | 1284674.5 | 1155787.4 | 1223726.9 | 172052.3 | 219862.9 | 137428.5 | 104012.8 | 116040.4 | 53469.1 | 106836.8 | 45093.9 | 68334.9 | 92405.2 | 139787.7 | 1255324.5
570715000000034558 | 1998-05-15 | 32 | 600 | 44 | 45 | Vestas Wind Systems A/S | V 44-600 | 573 | Varde | LAND | Lundager by | 1d | 459553.17 | 6177932.2 | SDFE2018 | 61127 | [21 empty] | 959400 | 1348055 | 1570589 | 1254205.5 | 1385012.25 | 1217535.5 | 1393483 | 1344075 | 1272085.7969 | 1471245.3945 | 1408717.4844 | 1248040.4883 | 1118354.0953 | 1426230.2 | 1381403 | 1252103.1 | 1386317.8 | 1530365.6 | 1215932.9 | 1300176.8 | 1199277.6 | 1223826.4 | 71757.3 | 177087.1 | 137556.4 | 103591 | 108923 | 53370.7 | 103273.4 | 45406.9 | 64456.2 | 95180.9 | 134892.2 | 1095495.1
570715000000034565 | 1998-05-15 | 32 | 600 | 44 | 45 | Vestas Wind Systems A/S | V 44-600 | 573 | Varde | LAND | Lundager by | 2a | 459791.44 | 6177615.72 | SDFE2018 | 61128 | [21 empty] | 953780 | 1390714 | 1594054 | 1262874.75 | 1384266.25 | 1192250.5 | 1385100.75 | 1358547.75 | 1269208.3516 | 1481285.6094 | 1375243.7891 | 1245015.7852 | 1162237.9 | 1447118.3 | 1392960 | 1259380.3 | 1266497.9 | 1463364.2 | 1199528.8 | 1288447.9 | 1179653 | 1209300.3 | 123018.5 | 96135.1 | 135767.8 | 101550.8 | 106271.2 | 52897.6 | 104175.8 | 45828.6 | 65664.5 | 96329.5 | 139945 | 1067584.4
570715000000034572 | 1997-11-05 | 33 | 11 | 13 | 18 | Gaia-Wind Ltd | Kolibri 11 -Gaia-Wind | 573 | Varde | Land |  |  | 482375.24 | 6161351.96 | SDFE2018 | [21 empty] | 2017 | 24200 | 24200 | 24200 | 25228 | 26695 | 23011 | 25867 | 25487 | 23913 | 28915 | 27404 | 21996.6 | 21157.6 | 24783.7 | 24289.3 | 18507.2 | 19963.2 |  | 17465.5 | 15869 | 9546.4 | 13706.6 | 1973.6 | 2782.5 | 1733.8 | 1107.3 | 1265.5 | 572.6 | 840.5 | 285.6 | 423.7 | 895.8 | 1221.9 | 13102.8
570715000000034619 | 1998-03-27 | 32 | 600 | 44 | 45 | Vestas Wind Systems A/S | V 44-600 | 573 | Varde | LAND | Rousthøje by | 13q | 473893.1 | 6161940.37 | SDFE2018 | 61265 | [21 empty] | 1004360 | 1301271 | 1480401 | 1140806.25 | 1273703.5 | 1113516.75 | 1179183.5 | 1219756.5 | 1155213.5 | 1344326 | 1314985 | 1145209.75 | 1042421.25 | 1259095.013 | 1183693.436 | 1003317.712 | 1201260.693 | 1318280.007 | 985392.716 | 1008207.723 | 944125.69 | 944273.536 | 164789.827 | 201781.925 | 133357.485 | 87691.667 | 87278.591 | 45908.332 | 80234.525 | 36731.378 | 57379.84 | 82968.538 | 121767.513 | 1099889.621
570715000000034695 | 1998-07-01 | 32 | 600 | 43 | 44.5 | Nordtank | NTK 600/43 | 573 | Varde | LAND | Sdr Starup Bu | 1f | 488850.58 | 6165372.89 | SDFE2018 | 61528 | [21 empty] | 536700 | 995186 | 1152972 | 867262.25 | 991311 | 852553.25 | 797718.75 | 903623.25 | 840467.5 | 802578.75 | 808713.25 | 847124.5 | 764271 | 850126 | 865746 | 824224 | 866208 | 958725 | 756524 | 772461 | 729415 | 654736 | 92732 | 138561 | 85558 | 65015 | 60751 | 35329 | 42790 | 29858 | 36893 | 62246 | 77258 | 726991
570715000000034732 | 1998-09-23 | 32 | 600 | 44 | 45 | Vestas Wind Systems A/S | V 44-600 | 573 | Varde | LAND | Tarp by, Ende | 6a | 461457.07 | 6182082.38 | SDFE2018 | 61532 | [21 empty] | 497750 | 1437411 | 1577480 | 1321007.75 | 1448642.6562 | 1307108.9062 | 1474368.7031 | 1430532.5039 | 1313641.707 | 1585967.8203 | 1377920.1016 | 1266951.8047 | 1155007.2031 | 1438058.8 | 1407365.8 | 1248315.4 | 1261961.8 | 1477733.3 | 1160723.2 | 1167224.8 | 1065811.8 | 1247701.6 | 177662 | 214896.5 | 141518.3 | 106922.7 | 117829.1 | 49680.3 | 96869.9 | 43493.8 | 63912 | 91044.8 | 137271.6 | 1241101
570715000000034862 | 1998-12-17 | 32 | 600 | 43 | 44.5 | Nordtank | NTK 600/43 | 573 | Varde | LAND | Sdr Starup By | 1b | 488929.03 | 6165076.04 | SDFE2018 | 61721 | [21 empty] | 58950 | 988877 | 1172052 | 864969 | 997399.25 | 845928.25 | 926486.5 | 912125.25 | 827114 | 844238.75 | 947393.5 | 856301.5 | 663470.5 | 863668.095 | 880472.427 | 825982.888 | 920498.55 | 905595.092 | 778637.708 | 810252.19 | 763762.442 | 759683.797 | 105120.065 | 144660.857 | 86804.196 | 65313.174 | 59717.047 | 33460.654 | 47835.822 | 28746.669 | 38015.675 | 62065.208 | 81452.969 | 753192.336
570715000000034923 | 1999-02-02 | 31 | 660 | 47 | 45 | Vestas Wind Systems A/S | V 47-660 | 573 | Varde | LAND | Nørtarp By | 9a | 471572.42 | 6186370.82 | SDFE2018 | 61794 | Historiske produktionstal (kWh): 1999: 1168258; Historiske produktionstal (kWh): 2000: 1603983; Historiske produktionstal (kWh): 2001: 1198089.5; Historiske produktionstal (kWh): 2002: 1332190.5; Historiske produktionstal (kWh): 2003: 1219018.75; Historiske produktionstal (kWh): 2004: 1323042.75; Historiske produktionstal (kWh): 2005: 1343116.7188; Historiske produktionstal (kWh): 2006: 1242046; Historiske produktionstal (kWh): 2007: 1545370.7031; Historiske produktionstal (kWh): 2008: 1386205.5; Historiske produktionstal (kWh): 2009: 1214868.5859; Historiske produktionstal (kWh): 2010: 1111875.5977; Historiske produktionstal (kWh): 2011: 1361747.1; Historiske produktionstal (kWh): 2012: 1330002.7; Historiske produktionstal (kWh): 2013: 1204478.5; Historiske produktionstal (kWh): 2014: 1227678.5; Historiske produktionstal (kWh): 2015: 1472693.3; Historiske produktionstal (kWh): 2016: 1132458.2; Historiske produktionstal (kWh): 2017: 1163276.8; Historiske produktionstal (kWh): 2018: 1039336.5; Historiske produktionstal (kWh): 2019: 1249718.2; Produktionstal for indeværende år (kWh) inklusive egenproduktion: 2020-01-01: 146581.4; Produktionstal for indeværende år (kWh) inklusive egenproduktion: 2020-02-01: 206182.4; Produktionstal for indeværende år (kWh) inklusive egenproduktion: 2020-03-01: 145813.5; Produktionstal for indeværende år (kWh) inklusive egenproduktion: 2020-04-01: 107254.1; Produktionstal for indeværende år (kWh) inklusive egenproduktion: 2020-05-01: 111922.9; Produktionstal for indeværende år (kWh) inklusive egenproduktion: 2020-06-01: 47964.1; Produktionstal for indeværende år (kWh) inklusive egenproduktion: 2020-07-01: 100892.9; Produktionstal for indeværende år (kWh) inklusive egenproduktion: 2020-08-01: 42754.6; Produktionstal for indeværende år (kWh) inklusive egenproduktion: 2020-09-01: 63340.3; Produktionstal for indeværende år (kWh) inklusive egenproduktion: 2020-10-01: 97116.5; Produktionstal for indeværende år (kWh) inklusive egenproduktion: 2020-11-01: 142797.1 | 1212619.8
570715000000034930 | 1999-02-10 | 31 | 660 | 47 | 50 | Vestas Wind Systems A/S | V 47-660 | 573 | Varde | LAND | Nørtarp By | 9a | 472222.24 | 6186127.51 | SDFE2018 | 61795 | Historiske produktionstal (kWh): 1999: 1110750; Historiske produktionstal (kWh): 2000: 1531207; Historiske produktionstal (kWh): 2001: 1149287; Historiske produktionstal (kWh): 2002: 1289365.25; Historiske produktionstal (kWh): 2003: 1146987.5; Historiske produktionstal (kWh): 2004: 1256624.75; Historiske produktionstal (kWh): 2005: 1268744.25; Historiske produktionstal (kWh): 2006: 1136798.1484; Historiske produktionstal (kWh): 2007: 1477386.2852; Historiske produktionstal (kWh): 2008: 1343605.0898; Historiske produktionstal (kWh): 2009: 1139511.207; Historiske produktionstal (kWh): 2010: 1063433.9969; Historiske produktionstal (kWh): 2011: 1335579.1; Historiske produktionstal (kWh): 2012: 1266113.6; Historiske produktionstal (kWh): 2013: 1147043.1; Historiske produktionstal (kWh): 2014: 1231167.6; Historiske produktionstal (kWh): 2015: 1426312; Historiske produktionstal (kWh): 2016: 903810; Historiske produktionstal (kWh): 2017: 1249968.6; Historiske produktionstal (kWh): 2018: 1127438.3; Historiske produktionstal (kWh): 2019: 1201021.7; Produktionstal for indeværende år (kWh) inklusive egenproduktion: 2020-01-01: 175368.8; Produktionstal for indeværende år (kWh) inklusive egenproduktion: 2020-02-01: 225538.6; Produktionstal for indeværende år (kWh) inklusive egenproduktion: 2020-03-01: 141135; Produktionstal for indeværende år (kWh) inklusive egenproduktion: 2020-04-01: 101429.5; Produktionstal for indeværende år (kWh) inklusive egenproduktion: 2020-05-01: 103775.7; Produktionstal for indeværende år (kWh) inklusive egenproduktion: 2020-06-01: 44509; Produktionstal for indeværende år (kWh) inklusive egenproduktion: 2020-07-01: 92622.2; Produktionstal for indeværende år (kWh) inklusive egenproduktion: 2020-08-01: 41492.3; Produktionstal for indeværende år (kWh) inklusive egenproduktion: 2020-09-01: 49017.2; Produktionstal for indeværende år (kWh) inklusive egenproduktion: 2020-10-01: 90645.1; Produktionstal for indeværende år (kWh) inklusive egenproduktion: 2020-11-01: 132989.1 | 1198522.5
570715000000034947 | 1998-12-18 | 32 | 660 | 47 | 45 | Vestas Wind Systems A/S | V 47-660 | 573 | Varde | LAND | Nørtarp By | 5e | 471687.63 | 6186038.34 | SDFE2018 | 61796 | [21 empty] | 68850 | 1322182 | 1575398 | 1168765.75 | 1293001.75 | 1214286.7656 | 1346300.75 | 1338213.6484 | 1253434.5039 | 1542870.3984 | 1401553.0977 | 1220037.7969 | 1092430.8023 | 1378434 | 1358717.4 | 1199977.5 | 1320420.7 | 1413879.2 | 1063595.9 | 921165.2 | 877283.8 | 928125.7 | 173135.6 | 221154.9 | 137963.4 | 101574.5 | 107357 | 43198.9 | 95477.6 | 40689.3 | 58933.6 | 90473.7 | 135661.5 | 1205620
570715000000034954 | 1999-02-10 | 31 | 660 | 47 | 45 | Vestas Wind Systems A/S | V 47-660 | 573 | Varde | LAND | Nørtarp By | 9a | 472331.38 | 6185795.5 | SDFE2018 | 61797 | Historiske produktionstal (kWh): 1999: 1186494; Historiske produktionstal (kWh): 2000: 1613405; Historiske produktionstal (kWh): 2001: 1221108; Historiske produktionstal (kWh): 2002: 1185833.5; Historiske produktionstal (kWh): 2003: 1220800; Historiske produktionstal (kWh): 2004: 1334868.25; Historiske produktionstal (kWh): 2005: 1348130.5; Historiske produktionstal (kWh): 2006: 1262163.3516; Historiske produktionstal (kWh): 2007: 1258300.5898; Historiske produktionstal (kWh): 2008: 1417265.8164; Historiske produktionstal (kWh): 2009: 1208961.8047; Historiske produktionstal (kWh): 2010: 1116464.7047; Historiske produktionstal (kWh): 2011: 1382724.5; Historiske produktionstal (kWh): 2012: 1352567.8; Historiske produktionstal (kWh): 2013: 1192017; Historiske produktionstal (kWh): 2014: 1300588.9; Historiske produktionstal (kWh): 2015: 1476382.2; Historiske produktionstal (kWh): 2016: 1169488.1; Historiske produktionstal (kWh): 2017: 1236285.6; Historiske produktionstal (kWh): 2018: 1139299.3; Historiske produktionstal (kWh): 2019: 1196163.5; Produktionstal for indeværende år (kWh) inklusive egenproduktion: 2020-01-01: 108735.3; Produktionstal for indeværende år (kWh) inklusive egenproduktion: 2020-02-01: 166343.8; Produktionstal for indeværende år (kWh) inklusive egenproduktion: 2020-03-01: 139660.9; Produktionstal for indeværende år (kWh) inklusive egenproduktion: 2020-04-01: 96977.6; Produktionstal for indeværende år (kWh) inklusive egenproduktion: 2020-05-01: 97882; Produktionstal for indeværende år (kWh) inklusive egenproduktion: 2020-06-01: 44925.8; Produktionstal for indeværende år (kWh) inklusive egenproduktion: 2020-07-01: 91258.6; Produktionstal for indeværende år (kWh) inklusive egenproduktion: 2020-08-01: 43211.9; Produktionstal for indeværende år (kWh) inklusive egenproduktion: 2020-09-01: 54870.3; Produktionstal for indeværende år (kWh) inklusive egenproduktion: 2020-10-01: 33073.8; Produktionstal for indeværende år (kWh) inklusive egenproduktion: 2020-11-01: 27020.9 | 903960.9
570715000000034961 | 1998-12-18 | 32 | 660 | 47 | 50 | Vestas Wind Systems A/S | V 47-660 | 573 | Varde | LAND | Nørtarp By | 7e | 471790.26 | 6185730.32 | SDFE2018 | 61798 | [21 empty] | 69120 | 1418905 | 1631837 | 1220524.5 | 1342226 | 1229194.5 | 1356985.25 | 1406492.8984 | 1311959.582 | 1582877.0078 | 1347919.0938 | 1304448.7969 | 1159313.8969 | 1459870.3 | 1426850.6 | 1255470.7 | 1261332.2 | 1564813.9 | 1214486.3 | 1323241.6 | 1201449.4 | 1262869.4 | 180854 | 227183.9 | 144630.2 | 107013.9 | 111745.8 | 47752.8 | 100424.1 | 49378.8 | 51733.1 | 93943.8 | 141962.9 | 1256623.3
570715000000034978 | 1998-12-18 | 32 | 660 | 47 | 50 | Vestas Wind Systems A/S | V 47-660 | 573 | Varde | LAND | Nørtarp By | 9a | 472103.77 | 6185602.05 | SDFE2018 | 61799 | [21 empty] | 26100 | 1456687 | 1685852 | 1260850.5 | 1375546.75 | 1251938.25 | 1369322 | 1389411.75 | 1283601.0547 | 1541184.1719 | 1380499.2852 | 1200953.7969 | 1121346.6016 | 1374948.3 | 1396165.3 | 1115353.2 | 1225486 | 1451743.5 | 1199343.1 | 1291367.7 | 1180534.6 | 1245738.1 | 170830.9 | 217098 | 145403.3 | 101276.7 | 100439.6 | 45729.9 | 85870.8 | 47665.5 | 37986.1 | 98542.981 | 137273.959 | 1188117.74
570715000000034985 | 1998-12-18 | 32 | 660 | 47 | 45 | Vestas Wind Systems A/S | V 47-660 | 573 | Varde | LAND | Nørtarp By | 9a | 472441.49 | 6185463.41 | SDFE2018 | 61800 | [21 empty] | 7860 | 1484530 | 1703749 | 1257219.5 | 1433044.5 | 1274021.5 | 1453583.5 | 1446816.75 | 1336224.1875 | 1612165.7969 | 1494000.7969 | 1299716.5938 | 1205652.8953 | 1507793.8 | 1449278 | 1304602.4 | 1452596.3 | 1608885.3 | 1205183.6 | 1288801.4 | 1118421.799 | 1329885.8 | 188257 | 232574.5 | 150569.4 | 79808 | 105998.9 | 52307.7 | 97226.8 | 51206.6 | 60645.6 | 103510.4 | 144614.9 | 1266719.8
570715000000034992 | 1999-02-10 | 31 | 660 | 47 | 45 | Vestas Wind Systems A/S | V 47-660 | 573 | Varde | LAND | Nørtarp By | 9a | 471892.98 | 6185423.13 | SDFE2018 | 61801 | Historiske produktionstal (kWh): 1999: 1210063; Historiske produktionstal (kWh): 2000: 1717038; Historiske produktionstal (kWh): 2001: 1266569.25; Historiske produktionstal (kWh): 2002: 1374067.75; Historiske produktionstal (kWh): 2003: 1270814; Historiske produktionstal (kWh): 2004: 1418566.75; Historiske produktionstal (kWh): 2005: 1400244.2031; Historiske produktionstal (kWh): 2006: 1305914.1914; Historiske produktionstal (kWh): 2007: 1589783.3984; Historiske produktionstal (kWh): 2008: 1417264.29; Historiske produktionstal (kWh): 2009: 1265325.1953; Historiske produktionstal (kWh): 2010: 1158363.9; Historiske produktionstal (kWh): 2011: 1470752.5; Historiske produktionstal (kWh): 2012: 1337933.9; Historiske produktionstal (kWh): 2013: 1244063.8; Historiske produktionstal (kWh): 2014: 1407191.6; Historiske produktionstal (kWh): 2015: 1531397.1; Historiske produktionstal (kWh): 2016: 1229729.9; Historiske produktionstal (kWh): 2017: 1318213.4; Historiske produktionstal (kWh): 2018: 1188993.3; Historiske produktionstal (kWh): 2019: 1289610.1; Produktionstal for indeværende år (kWh) inklusive egenproduktion: 2020-01-01: 178015.9; Produktionstal for indeværende år (kWh) inklusive egenproduktion: 2020-02-01: 225411.5; Produktionstal for indeværende år (kWh) inklusive egenproduktion: 2020-03-01: 124795.3; Produktionstal for indeværende år (kWh) inklusive egenproduktion: 2020-04-01: 107373.8; Produktionstal for indeværende år (kWh) inklusive egenproduktion: 2020-05-01: 109126.3; Produktionstal for indeværende år (kWh) inklusive egenproduktion: 2020-06-01: 47238.1; Produktionstal for indeværende år (kWh) inklusive egenproduktion: 2020-07-01: 95569; Produktionstal for indeværende år (kWh) inklusive egenproduktion: 2020-08-01: 33158.2; Produktionstal for indeværende år (kWh) inklusive egenproduktion: 2020-09-01: 51625.5; Produktionstal for indeværende år (kWh) inklusive egenproduktion: 2020-10-01: 97733.1; Produktionstal for indeværende år (kWh) inklusive egenproduktion: 2020-11-01: 141690.7 | 1211737.4
570715000000035012 | 1999-02-02 | 31 | 660 | 0.1 | 0.1 | Ukendt | Ukendt-Ukendt | 573 | Varde | LAND | Nørtarp By | 9a | 471883.35 | 6186254.14 | SDFE2018 | 61856 | Historiske produktionstal (kWh): 1999: 1160990; Historiske produktionstal (kWh): 2000: 1578112; Historiske produktionstal (kWh): 2001: 1186063.75; Historiske produktionstal (kWh): 2002: 1317342.75; Historiske produktionstal (kWh): 2003: 1105071.75; Historiske produktionstal (kWh): 2004: 1307171; Historiske produktionstal (kWh): 2005: 1310513.4004; Historiske produktionstal (kWh): 2006: 1233940.0957; Historiske produktionstal (kWh): 2007: 1499528.8164; Historiske produktionstal (kWh): 2008: 1371063.9961; Historiske produktionstal (kWh): 2009: 1173937.707; Historiske produktionstal (kWh): 2010: 1116969.4; Historiske produktionstal (kWh): 2011: 1344404; Historiske produktionstal (kWh): 2012: 1294669.1; Historiske produktionstal (kWh): 2013: 1154732.7; Historiske produktionstal (kWh): 2014: 1207147.1; Historiske produktionstal (kWh): 2015: 1078991.5; Historiske produktionstal (kWh): 2016: 1072456.9; Historiske produktionstal (kWh): 2017: 1177035.7; Historiske produktionstal (kWh): 2018: 1006703.8; Historiske produktionstal (kWh): 2019: 1045680.9; Produktionstal for indeværende år (kWh) inklusive egenproduktion: 2020-01-01: 159330.1; Produktionstal for indeværende år (kWh) inklusive egenproduktion: 2020-02-01: 204774.8; Produktionstal for indeværende år (kWh) inklusive egenproduktion: 2020-03-01: 124917.8; Produktionstal for indeværende år (kWh) inklusive egenproduktion: 2020-04-01: 88700.7; Produktionstal for indeværende år (kWh) inklusive egenproduktion: 2020-05-01: 90111.6; Produktionstal for indeværende år (kWh) inklusive egenproduktion: 2020-06-01: 36082.2; Produktionstal for indeværende år (kWh) inklusive egenproduktion: 2020-07-01: 81586.4; Produktionstal for indeværende år (kWh) inklusive egenproduktion: 2020-08-01: 32640.5; Produktionstal for indeværende år (kWh) inklusive egenproduktion: 2020-09-01: 41358.5; Produktionstal for indeværende år (kWh) inklusive egenproduktion: 2020-10-01: 78074.5; Produktionstal for indeværende år (kWh) inklusive egenproduktion: 2020-11-01: 122848.7 | 1060425.8
570715000000035029 | 1999-02-10 | 31 | 660 | 0.1 | 0.1 | Ukendt | Ukendt-Ukendt | 573 | Varde | LAND | Nørtarp By | 9a | 471997.6 | 6185921.59 | SDFE2018 | 61857 | Historiske produktionstal (kWh): 1999: 1088267; Historiske produktionstal (kWh): 2000: 1573781; Historiske produktionstal (kWh): 2001: 1121647.5; Historiske produktionstal (kWh): 2002: 1307945.5; Historiske produktionstal (kWh): 2003: 1185252; Historiske produktionstal (kWh): 2004: 1310439.5; Historiske produktionstal (kWh): 2005: 1314452.25; Historiske produktionstal (kWh): 2006: 1218430.373; Historiske produktionstal (kWh): 2007: 1501746.1992; Historiske produktionstal (kWh): 2008: 1352018.1953; Historiske produktionstal (kWh): 2009: 1172011.1172; Historiske produktionstal (kWh): 2010: 1062964.3977; Historiske produktionstal (kWh): 2011: 1329463.7; Historiske produktionstal (kWh): 2012: 1324235.2; Historiske produktionstal (kWh): 2013: 1146207.4; Historiske produktionstal (kWh): 2014: 1275515; Historiske produktionstal (kWh): 2015: 1381855.5; Historiske produktionstal (kWh): 2016: 1142688; Historiske produktionstal (kWh): 2017: 1219766.8; Historiske produktionstal (kWh): 2018: 1115892.2; Historiske produktionstal (kWh): 2019: 1172173.6; Produktionstal for indeværende år (kWh) inklusive egenproduktion: 2020-01-01: 170574.4; Produktionstal for indeværende år (kWh) inklusive egenproduktion: 2020-02-01: 136047.7; Produktionstal for indeværende år (kWh) inklusive egenproduktion: 2020-03-01: 138882.3; Produktionstal for indeværende år (kWh) inklusive egenproduktion: 2020-04-01: 92942.5; Produktionstal for indeværende år (kWh) inklusive egenproduktion: 2020-05-01: 95261.2; Produktionstal for indeværende år (kWh) inklusive egenproduktion: 2020-06-01: 42814.9; Produktionstal for indeværende år (kWh) inklusive egenproduktion: 2020-07-01: 91759.9; Produktionstal for indeværende år (kWh) inklusive egenproduktion: 2020-08-01: 41298.8; Produktionstal for indeværende år (kWh) inklusive egenproduktion: 2020-09-01: 46582.2; Produktionstal for indeværende år (kWh) inklusive egenproduktion: 2020-10-01: 89485.7; Produktionstal for indeværende år (kWh) inklusive egenproduktion: 2020-11-01: 133711.3 | 1079360.9
570715000000035470 | 1991-12-01 | 39 | 150 | 0.1 | 0.1 | Ukendt | Ukendt-Ukendt | 573 | Varde | LAND | Varde Markjorder | 149b | 468199.19 | 6166740.09 | SDFE2018 | 61951 | [14 empty] | 0 | 295685 | 287935 | 315240 | 281565 | 240632 | 262959.5 | 281129.5 | 246560 | 280513.5 | 216968.9404 | 241142.312 | 210936.5547 | 165048.2139 | 65700.7888 | 116956.9771 | 136518.752 | 130495.1504 | 144217.0981 | 178234.2496 | 220367.65 | 111164.8 | 172597.3 | 69876.85 | 13825.15 | 61791.35 | 103688.05 | 92847.85 | 105765.9 | 15221.95 | 21263.45 | 12387.05 | 9358.35 | 9909.15 | 4285.3 | 8515.65 | 0 | 90.55 | 2698.1 | 60.45 | 83790
570715000000035487 | 1991-12-01 | 39 | 150 | 0.1 | 0.1 | Ukendt | Ukendt-Ukendt | 573 | Varde | LAND | Varde Markjorder | 149b | 468257.12 | 6166830.52 | SDFE2018 | 61951 | [14 empty] | 0 | 295685 | 287935 | 315240 | 281565 | 240632 | 262959.5 | 281129.5 | 246560 | 280513.5 | 216968.9404 | 241142.312 | 210936.5547 | 165048.2139 | 65700.7888 | 116956.9771 | 136518.752 | 130495.1504 | 144217.0981 | 178234.2496 | 220367.65 | 111164.8 | 172597.3 | 69876.85 | 13825.15 | 61791.35 | 103688.05 | 92847.85 | 105765.9 | 15221.95 | 21263.45 | 12387.05 | 9358.35 | 9909.15 | 4285.3 | 8515.65 | 0 | 90.55 | 2698.1 | 60.45 | 83790
570715000000035524 | 1999-05-20 | 31 | 11 | 13 | 18 | Gaia-Wind Ltd | Gaia 11 | 573 | Varde | Land |  |  | 456673.08 | 6177974.38 | SDFE2018 |  | Historiske produktionstal (kWh): 1999: 14117; Historiske produktionstal (kWh): 2000: 24200; Historiske produktionstal (kWh): 2001: 21926; Historiske produktionstal (kWh): 2002: 24245; Historiske produktionstal (kWh): 2003: 20735; Historiske produktionstal (kWh): 2004: 23425; Historiske produktionstal (kWh): 2005: 25805; Historiske produktionstal (kWh): 2006: 23159; Historiske produktionstal (kWh): 2007: 23890; Historiske produktionstal (kWh): 2008: 23734; Historiske produktionstal (kWh): 2009: 25791.8; Historiske produktionstal (kWh): 2010: 19433.5; Historiske produktionstal (kWh): 2011: 25410.2; Historiske produktionstal (kWh): 2012: 24781.3; Historiske produktionstal (kWh): 2013: 18429.1; Historiske produktionstal (kWh): 2014: 21627.6; Historiske produktionstal (kWh): 2015: 26368.4; Historiske produktionstal (kWh): 2016: 13044; Historiske produktionstal (kWh): 2017: 22466.5; Historiske produktionstal (kWh): 2018: 21301.9; Historiske produktionstal (kWh): 2019: 20863.5; Produktionstal for indeværende år (kWh) inklusive egenproduktion: 2020-01-01: 2669.9; Produktionstal for indeværende år (kWh) inklusive egenproduktion: 2020-02-01: 2802.4; Produktionstal for indeværende år (kWh) inklusive egenproduktion: 2020-03-01: 2248.5; Produktionstal for indeværende år (kWh) inklusive egenproduktion: 2020-04-01: 1885.3; Produktionstal for indeværende år (kWh) inklusive egenproduktion: 2020-05-01: 2581.4; Produktionstal for indeværende år (kWh) inklusive egenproduktion: 2020-06-01: 1258.8; Produktionstal for indeværende år (kWh) inklusive egenproduktion: 2020-07-01: 2466.2; Produktionstal for indeværende år (kWh) inklusive egenproduktion: 2020-08-01: 878.9; Produktionstal for indeværende år (kWh) inklusive egenproduktion: 2020-09-01: 1302.7; Produktionstal for indeværende år (kWh) inklusive egenproduktion: 2020-10-01: 1656.4; Produktionstal for indeværende år (kWh) inklusive egenproduktion: 2020-11-01: 2415.2 | 22165.7
570715000000035630 | 2000-03-30 | 30 | 660 | 47 | 40.5 | Vestas Wind Systems A/S | V 47-660 | 573 | Varde | LAND | Borre By | 16a | 457331.75 | 6166190.07 | SDFE2018 | 62243 | Historiske produktionstal (kWh): 2000: 886524; Historiske produktionstal (kWh): 2001: 1105906.25; Historiske produktionstal (kWh): 2002: 1180130.5; Historiske produktionstal (kWh): 2003: 1027998.5; Historiske produktionstal (kWh): 2004: 1169040.25; Historiske produktionstal (kWh): 2005: 911102.3398; Historiske produktionstal (kWh): 2006: 1004944.0938; Historiske produktionstal (kWh): 2007: 1227246.4062; Historiske produktionstal (kWh): 2008: 1128756.1055; Historiske produktionstal (kWh): 2009: 1029368.0859; Historiske produktionstal (kWh): 2010: 961273.9977; Historiske produktionstal (kWh): 2011: 1204649.9; Historiske produktionstal (kWh): 2012: 1131368.4; Historiske produktionstal (kWh): 2013: 998029; Historiske produktionstal (kWh): 2014: 1152655.6; Historiske produktionstal (kWh): 2015: 1262366.3; Historiske produktionstal (kWh): 2016: 989975.9; Historiske produktionstal (kWh): 2017: 1086114.5; Historiske produktionstal (kWh): 2018: 994476.2; Historiske produktionstal (kWh): 2019: 1068443.9; Produktionstal for indeværende år (kWh) inklusive egenproduktion: 2020-01-01: 141362.4; Produktionstal for indeværende år (kWh) inklusive egenproduktion: 2020-02-01: 207918.1; Produktionstal for indeværende år (kWh) inklusive egenproduktion: 2020-03-01: 116705.2; Produktionstal for indeværende år (kWh) inklusive egenproduktion: 2020-04-01: 85867.9; Produktionstal for indeværende år (kWh) inklusive egenproduktion: 2020-05-01: 91698.5; Produktionstal for indeværende år (kWh) inklusive egenproduktion: 2020-06-01: 43255.7; Produktionstal for indeværende år (kWh) inklusive egenproduktion: 2020-07-01: 83604.7; Produktionstal for indeværende år (kWh) inklusive egenproduktion: 2020-08-01: 32258.4; Produktionstal for indeværende år (kWh) inklusive egenproduktion: 2020-09-01: 41957.12; Produktionstal for indeværende år (kWh) inklusive egenproduktion: 2020-10-01: 81634.1; Produktionstal for indeværende år (kWh) inklusive egenproduktion: 2020-11-01: 119824.6 | 1046086.72
570715000000055935 | 2001-10-25 | 29 | 660 | 47 | 40 | Vestas Wind Systems A/S | V 47-660 | 573 | Varde | LAND | Borre By, Al | 2f | 457313.41 | 6166622.56 | SDFE2018 | 344225043-1 | Historiske produktionstal (kWh): 2001: 253556.5469; Historiske produktionstal (kWh): 2002: 1134757.6094; Historiske produktionstal (kWh): 2003: 987199.0664; Historiske produktionstal (kWh): 2004: 1146228.5; Historiske produktionstal (kWh): 2005: 1099774.3281; Historiske produktionstal (kWh): 2006: 1027160.1582; Historiske produktionstal (kWh): 2007: 1280452.7109; Historiske produktionstal (kWh): 2008: 1136027.793; Historiske produktionstal (kWh): 2009: 1014557.0156; Historiske produktionstal (kWh): 2010: 952264.4469; Historiske produktionstal (kWh): 2011: 1160021.625; Historiske produktionstal (kWh): 2012: 1152851.2165; Historiske produktionstal (kWh): 2013: 988962.3793; Historiske produktionstal (kWh): 2014: 1136237.4573; Historiske produktionstal (kWh): 2015: 1256735.4697; Historiske produktionstal (kWh): 2016: 956677.291; Historiske produktionstal (kWh): 2017: 1071027.7033; Historiske produktionstal (kWh): 2018: 948255.8638; Historiske produktionstal (kWh): 2019: 1049208.598; Produktionstal for indeværende år (kWh) inklusive egenproduktion: 2020-01-01: 141745.7673; Produktionstal for indeværende år (kWh) inklusive egenproduktion: 2020-02-01: 201227.086; Produktionstal for indeværende år (kWh) inklusive egenproduktion: 2020-03-01: 114368.2635; Produktionstal for indeværende år (kWh) inklusive egenproduktion: 2020-04-01: 89359.628; Produktionstal for indeværende år (kWh) inklusive egenproduktion: 2020-05-01: 97689.245; Produktionstal for indeværende år (kWh) inklusive egenproduktion: 2020-06-01: 42533.4443; Produktionstal for indeværende år (kWh) inklusive egenproduktion: 2020-07-01: 81893.8435; Produktionstal for indeværende år (kWh) inklusive egenproduktion: 2020-08-01: 31915.3868; Produktionstal for indeværende år (kWh) inklusive egenproduktion: 2020-09-01: 48635.575; Produktionstal for indeværende år (kWh) inklusive egenproduktion: 2020-10-01: 80271.8243; Produktionstal for indeværende år (kWh) inklusive egenproduktion: 2020-11-01: 115518.8127 | 1045158.8762
570715000000055942 | 2001-10-25 | 29 | 660 | 47 | 40 | Vestas Wind Systems A/S | V 47-660 | 573 | Varde | LAND | Borre By, Al | 15d | 457240.33 | 6166357.56 | SDFE2018 | 344225043-2 | Historiske produktionstal (kWh): 2001: 253556.5469; Historiske produktionstal (kWh): 2002: 1134757.6094; Historiske produktionstal (kWh): 2003: 987199.0664; Historiske produktionstal (kWh): 2004: 1146228.5; Historiske produktionstal (kWh): 2005: 1099774.3281; Historiske produktionstal (kWh): 2006: 1027160.1582; Historiske produktionstal (kWh): 2007: 1280452.7109; Historiske produktionstal (kWh): 2008: 1136027.793; Historiske produktionstal (kWh): 2009: 1014557.0156; Historiske produktionstal (kWh): 2010: 952264.4469; Historiske produktionstal (kWh): 2011: 1160021.625; Historiske produktionstal (kWh): 2012: 1152851.2165; Historiske produktionstal (kWh): 2013: 988962.3793; Historiske produktionstal (kWh): 2014: 1136237.4573; Historiske produktionstal (kWh): 2015: 1256735.4697; Historiske produktionstal (kWh): 2016: 956677.291; Historiske produktionstal (kWh): 2017: 1071027.7033; Historiske produktionstal (kWh): 2018: 948255.8638; Historiske produktionstal (kWh): 2019: 1049208.598; Produktionstal for indeværende år (kWh) inklusive egenproduktion: 2020-01-01: 141745.7673; Produktionstal for indeværende år (kWh) inklusive egenproduktion: 2020-02-01: 201227.086; Produktionstal for indeværende år (kWh) inklusive egenproduktion: 2020-03-01: 114368.2635; Produktionstal for indeværende år (kWh) inklusive egenproduktion: 2020-04-01: 89359.628; Produktionstal for indeværende år (kWh) inklusive egenproduktion: 2020-05-01: 97689.245; Produktionstal for indeværende år (kWh) inklusive egenproduktion: 2020-06-01: 42533.4443; Produktionstal for indeværende år (kWh) inklusive egenproduktion: 2020-07-01: 81893.8435; Produktionstal for indeværende år (kWh) inklusive egenproduktion: 2020-08-01: 31915.3868; Produktionstal for indeværende år (kWh) inklusive egenproduktion: 2020-09-01: 48635.575; Produktionstal for indeværende år (kWh) inklusive egenproduktion: 2020-10-01: 80271.8243; Produktionstal for indeværende år (kWh) inklusive egenproduktion: 2020-11-01: 115518.8127 | 1045158.8762
570715000000055959 | 2001-10-25 | 29 | 660 | 47 | 40 | Vestas Wind Systems A/S | V 47-660 | 573 | Varde | LAND | Borre By, Al | 18b | 457477.14 | 6166720.23 | SDFE2018 | 344225043-3 | Historiske produktionstal (kWh): 2001: 253556.5469; Historiske produktionstal (kWh): 2002: 1134757.6094; Historiske produktionstal (kWh): 2003: 987199.0664; Historiske produktionstal (kWh): 2004: 1146228.5; Historiske produktionstal (kWh): 2005: 1099774.3281; Historiske produktionstal (kWh): 2006: 1027160.1582; Historiske produktionstal (kWh): 2007: 1280452.7109; Historiske produktionstal (kWh): 2008: 1136027.793; Historiske produktionstal (kWh): 2009: 1014557.0156; Historiske produktionstal (kWh): 2010: 952264.4469; Historiske produktionstal (kWh): 2011: 1160021.625; Historiske produktionstal (kWh): 2012: 1152851.2165; Historiske produktionstal (kWh): 2013: 988962.3793; Historiske produktionstal (kWh): 2014: 1136237.4573; Historiske produktionstal (kWh): 2015: 1256735.4697; Historiske produktionstal (kWh): 2016: 956677.291; Historiske produktionstal (kWh): 2017: 1071027.7033; Historiske produktionstal (kWh): 2018: 948255.8638; Historiske produktionstal (kWh): 2019: 1049208.598; Produktionstal for indeværende år (kWh) inklusive egenproduktion: 2020-01-01: 141745.7673; Produktionstal for indeværende år (kWh) inklusive egenproduktion: 2020-02-01: 201227.086; Produktionstal for indeværende år (kWh) inklusive egenproduktion: 2020-03-01: 114368.2635; Produktionstal for indeværende år (kWh) inklusive egenproduktion: 2020-04-01: 89359.628; Produktionstal for indeværende år (kWh) inklusive egenproduktion: 2020-05-01: 97689.245; Produktionstal for indeværende år (kWh) inklusive egenproduktion: 2020-06-01: 42533.4443; Produktionstal for indeværende år (kWh) inklusive egenproduktion: 2020-07-01: 81893.8435; Produktionstal for indeværende år (kWh) inklusive egenproduktion: 2020-08-01: 31915.3868; Produktionstal for indeværende år (kWh) inklusive egenproduktion: 2020-09-01: 48635.575; Produktionstal for indeværende år (kWh) inklusive egenproduktion: 2020-10-01: 80271.8243; Produktionstal for indeværende år (kWh) inklusive egenproduktion: 2020-11-01: 115518.8127 | 1045158.8762
570715000000055966 | 2001-10-25 | 29 | 660 | 47 | 40 | Vestas Wind Systems A/S | V 47-660 | 573 | Varde | LAND | Borre By, Al | 16d | 457404.53 | 6166455.27 | SDFE2018 | 344225043-4 | Historiske produktionstal (kWh): 2001: 253556.5469; Historiske produktionstal (kWh): 2002: 1134757.6094; Historiske produktionstal (kWh): 2003: 987199.0664; Historiske produktionstal (kWh): 2004: 1146228.5; Historiske produktionstal (kWh): 2005: 1099774.3281; Historiske produktionstal (kWh): 2006: 1027160.1582; Historiske produktionstal (kWh): 2007: 1280452.7109; Historiske produktionstal (kWh): 2008: 1136027.793; Historiske produktionstal (kWh): 2009: 1014557.0156; Historiske produktionstal (kWh): 2010: 952264.4469; Historiske produktionstal (kWh): 2011: 1160021.625; Historiske produktionstal (kWh): 2012: 1152851.2165; Historiske produktionstal (kWh): 2013: 988962.3793; Historiske produktionstal (kWh): 2014: 1136237.4573; Historiske produktionstal (kWh): 2015: 1256735.4697; Historiske produktionstal (kWh): 2016: 956677.291; Historiske produktionstal (kWh): 2017: 1071027.7033; Historiske produktionstal (kWh): 2018: 948255.8638; Historiske produktionstal (kWh): 2019: 1049208.598; Produktionstal for indeværende år (kWh) inklusive egenproduktion: 2020-01-01: 141745.7673; Produktionstal for indeværende år (kWh) inklusive egenproduktion: 2020-02-01: 201227.086; Produktionstal for indeværende år (kWh) inklusive egenproduktion: 2020-03-01: 114368.2635; Produktionstal for indeværende år (kWh) inklusive egenproduktion: 2020-04-01: 89359.628; Produktionstal for indeværende år (kWh) inklusive egenproduktion: 2020-05-01: 97689.245; Produktionstal for indeværende år (kWh) inklusive egenproduktion: 2020-06-01: 42533.4443; Produktionstal for indeværende år (kWh) inklusive egenproduktion: 2020-07-01: 81893.8435; Produktionstal for indeværende år (kWh) inklusive egenproduktion: 2020-08-01: 31915.3868; Produktionstal for indeværende år (kWh) inklusive egenproduktion: 2020-09-01: 48635.575; Produktionstal for indeværende år (kWh) inklusive egenproduktion: 2020-10-01: 80271.8243; Produktionstal for indeværende år (kWh) inklusive egenproduktion: 2020-11-01: 115518.8127 | 1045158.8762
570715000000059421 | 2002-12-05 | 28 | 660 | 47 | 45 | Vestas Wind Systems A/S | V 47-660 | 573 | Varde | LAND | Dejrup By, Outrup | 3f | 457009.56 | 6178080.72 | SDFE2018 | 344140095 | Historiske produktionstal (kWh): 2002: 118486.2969; Historiske produktionstal (kWh): 2003: 1372211.7969; Historiske produktionstal (kWh): 2004: 1590437.3125; Historiske produktionstal (kWh): 2005: 1538748.5; Historiske produktionstal (kWh): 2006: 1412525.0078; Historiske produktionstal (kWh): 2007: 1730658.8008; Historiske produktionstal (kWh): 2008: 1580336.2734; Historiske produktionstal (kWh): 2009: 1415286.2031; Historiske produktionstal (kWh): 2010: 1262890.8984; Historiske produktionstal (kWh): 2011: 1564338.4; Historiske produktionstal (kWh): 2012: 1550026.7; Historiske produktionstal (kWh): 2013: 1339307; Historiske produktionstal (kWh): 2014: 1501593.5; Historiske produktionstal (kWh): 2015: 1645635.9; Historiske produktionstal (kWh): 2016: 1255905.4; Historiske produktionstal (kWh): 2017: 1438817.4; Historiske produktionstal (kWh): 2018: 1348588.8; Historiske produktionstal (kWh): 2019: 1409613; Produktionstal for indeværende år (kWh) inklusive egenproduktion: 2020-01-01: 190867.8; Produktionstal for indeværende år (kWh) inklusive egenproduktion: 2020-02-01: 240167.9; Produktionstal for indeværende år (kWh) inklusive egenproduktion: 2020-03-01: 156303; Produktionstal for indeværende år (kWh) inklusive egenproduktion: 2020-04-01: 114873.6; Produktionstal for indeværende år (kWh) inklusive egenproduktion: 2020-05-01: 132093.5; Produktionstal for indeværende år (kWh) inklusive egenproduktion: 2020-06-01: 59954.6; Produktionstal for indeværende år (kWh) inklusive egenproduktion: 2020-07-01: 120464.4; Produktionstal for indeværende år (kWh) inklusive egenproduktion: 2020-08-01: 51948.9; Produktionstal for indeværende år (kWh) inklusive egenproduktion: 2020-09-01: 74841.9; Produktionstal for indeværende år (kWh) inklusive egenproduktion: 2020-10-01: 103985.2; Produktionstal for indeværende år (kWh) inklusive egenproduktion: 2020-11-01: 157699.2 | 1403200
570715000000059438 | 2002-12-17 | 28 | 1750 | 66 | 67 | Vestas Wind Systems A/S | V 66 1,75 | 573 | Varde | LAND | Vittarp By, Ovtrup | 4a | 462124.94 | 6170860.8 | SDFE2018 | 344226946 | Historiske produktionstal (kWh): 2002: 148659.0938; Historiske produktionstal (kWh): 2003: 3106306.3594; Historiske produktionstal (kWh): 2004: 3516867.5781; Historiske produktionstal (kWh): 2005: 3422658.9062; Historiske produktionstal (kWh): 2006: 3267110.3125; Historiske produktionstal (kWh): 2007: 3843154.8594; Historiske produktionstal (kWh): 2008: 3660102.4219; Historiske produktionstal (kWh): 2009: 3253809.4375; Historiske produktionstal (kWh): 2010: 2874911.6906; Historiske produktionstal (kWh): 2011: 3615504.8; Historiske produktionstal (kWh): 2012: 3539775.7; Historiske produktionstal (kWh): 2013: 3177321.6; Historiske produktionstal (kWh): 2014: 3553960.3; Historiske produktionstal (kWh): 2015: 3702234.9; Historiske produktionstal (kWh): 2016: 3068904.8; Historiske produktionstal (kWh): 2017: 3131018; Historiske produktionstal (kWh): 2018: 2916352; Historiske produktionstal (kWh): 2019: 3123292; Produktionstal for indeværende år (kWh) inklusive egenproduktion: 2020-01-01: 379274; Produktionstal for indeværende år (kWh) inklusive egenproduktion: 2020-02-01: 541485; Produktionstal for indeværende år (kWh) inklusive egenproduktion: 2020-03-01: 356764; Produktionstal for indeværende år (kWh) inklusive egenproduktion: 2020-04-01: 256198; Produktionstal for indeværende år (kWh) inklusive egenproduktion: 2020-05-01: 255057; Produktionstal for indeværende år (kWh) inklusive egenproduktion: 2020-06-01: 115010; Produktionstal for indeværende år (kWh) inklusive egenproduktion: 2020-07-01: 221801; Produktionstal for indeværende år (kWh) inklusive egenproduktion: 2020-08-01: 112487; Produktionstal for indeværende år (kWh) inklusive egenproduktion: 2020-09-01: 152723; Produktionstal for indeværende år (kWh) inklusive egenproduktion: 2020-10-01: 259587; Produktionstal for indeværende år (kWh) inklusive egenproduktion: 2020-11-01: 334327 | 2984713
570715000000059445 | 2002-12-17 | 28 | 1750 | 66 | 67 | Vestas Wind Systems A/S | V 66 1,75 | 573 | Varde | LAND | Vittarp By, Outrup | 4a | 461820.83 | 6170919.23 | SDFE2018 | 344226947 | Historiske produktionstal (kWh): 2002: 94840.5; Historiske produktionstal (kWh): 2003: 2982854.3906; Historiske produktionstal (kWh): 2004: 3332256.5312; Historiske produktionstal (kWh): 2005: 3374077.7188; Historiske produktionstal (kWh): 2006: 3024182.375; Historiske produktionstal (kWh): 2007: 3791009.5156; Historiske produktionstal (kWh): 2008: 3482479.125; Historiske produktionstal (kWh): 2009: 3102414.4844; Historiske produktionstal (kWh): 2010: 2921546.4031; Historiske produktionstal (kWh): 2011: 3415759.1; Historiske produktionstal (kWh): 2012: 3373594.8; Historiske produktionstal (kWh): 2013: 3047218.5; Historiske produktionstal (kWh): 2014: 3101473.2; Historiske produktionstal (kWh): 2015: 3625488.8; Historiske produktionstal (kWh): 2016: 2919026.7; Historiske produktionstal (kWh): 2017: 2845273.5; Historiske produktionstal (kWh): 2018: 2911482.3; Historiske produktionstal (kWh): 2019: 2699935.3; Produktionstal for indeværende år (kWh) inklusive egenproduktion: 2020-01-01: 393380.4; Produktionstal for indeværende år (kWh) inklusive egenproduktion: 2020-02-01: 547085; Produktionstal for indeværende år (kWh) inklusive egenproduktion: 2020-03-01: 336466.4; Produktionstal for indeværende år (kWh) inklusive egenproduktion: 2020-04-01: 245511.4; Produktionstal for indeværende år (kWh) inklusive egenproduktion: 2020-05-01: 190154.8; Produktionstal for indeværende år (kWh) inklusive egenproduktion: 2020-06-01: 134397.6; Produktionstal for indeværende år (kWh) inklusive egenproduktion: 2020-07-01: 224350; Produktionstal for indeværende år (kWh) inklusive egenproduktion: 2020-08-01: 122279.7; Produktionstal for indeværende år (kWh) inklusive egenproduktion: 2020-09-01: 158756.4; Produktionstal for indeværende år (kWh) inklusive egenproduktion: 2020-10-01: 251120.8; Produktionstal for indeværende år (kWh) inklusive egenproduktion: 2020-11-01: 336540.2 | 2940042.7
570715000000063589 | 2002-12-17 | 28 | 1750 | 66 | 67 | Vestas Wind Systems A/S | V 66 1,75 | 573 | Varde | LAND | Vittarp By, Ovtrup | 4a | 461515.81 | 6170977.69 | SDFE2018 | 344226948 | Historiske produktionstal (kWh): 2002: 91470.1016; Historiske produktionstal (kWh): 2003: 3022669.7344; Historiske produktionstal (kWh): 2004: 3336877.7188; Historiske produktionstal (kWh): 2005: 3491359.4062; Historiske produktionstal (kWh): 2006: 3149926.0156; Historiske produktionstal (kWh): 2007: 3877242.7969; Historiske produktionstal (kWh): 2008: 3558983.3906; Historiske produktionstal (kWh): 2009: 3113320.5938; Historiske produktionstal (kWh): 2010: 2924986.8188; Historiske produktionstal (kWh): 2011: 3076880.1; Historiske produktionstal (kWh): 2012: 3461308.1; Historiske produktionstal (kWh): 2013: 3021166; Historiske produktionstal (kWh): 2014: 3408927.5; Historiske produktionstal (kWh): 2015: 3520670.1; Historiske produktionstal (kWh): 2016: 2860140; Historiske produktionstal (kWh): 2017: 3178972.4; Historiske produktionstal (kWh): 2018: 2944523.2; Historiske produktionstal (kWh): 2019: 3024520.5; Produktionstal for indeværende år (kWh) inklusive egenproduktion: 2020-01-01: 405029.7; Produktionstal for indeværende år (kWh) inklusive egenproduktion: 2020-02-01: 517046.1; Produktionstal for indeværende år (kWh) inklusive egenproduktion: 2020-03-01: 322351.3; Produktionstal for indeværende år (kWh) inklusive egenproduktion: 2020-04-01: 211950.3; Produktionstal for indeværende år (kWh) inklusive egenproduktion: 2020-05-01: 267994.7; Produktionstal for indeværende år (kWh) inklusive egenproduktion: 2020-06-01: 128656.5; Produktionstal for indeværende år (kWh) inklusive egenproduktion: 2020-07-01: 235578.7; Produktionstal for indeværende år (kWh) inklusive egenproduktion: 2020-08-01: 117770.3; Produktionstal for indeværende år (kWh) inklusive egenproduktion: 2020-09-01: 169939.6; Produktionstal for indeværende år (kWh) inklusive egenproduktion: 2020-10-01: 239313.1; Produktionstal for indeværende år (kWh) inklusive egenproduktion: 2020-11-01: 325533.3 | 2941163.6
570715000000063596 | 2002-12-19 | 28 | 2000 | 72 | 64 | NEG Micon | NM 72/2000 | 573 | Varde | LAND | Orten, Varde Jorde | 4h | 461342.53 | 6170733.42 | SDFE2018 | 344226950 | Historiske produktionstal (kWh): 2002: 117801.6016; Historiske produktionstal (kWh): 2003: 3620105.5312; Historiske produktionstal (kWh): 2004: 4134962.5938; Historiske produktionstal (kWh): 2005: 3555968.2031; Historiske produktionstal (kWh): 2006: 3852989.0938; Historiske produktionstal (kWh): 2007: 4566695.3281; Historiske produktionstal (kWh): 2008: 4316324.6094; Historiske produktionstal (kWh): 2009: 3800056.1875; Historiske produktionstal (kWh): 2010: 3386213.9; Historiske produktionstal (kWh): 2011: 4237528.7; Historiske produktionstal (kWh): 2012: 3671726.5; Historiske produktionstal (kWh): 2013: 3355884.3; Historiske produktionstal (kWh): 2014: 3828275.9; Historiske produktionstal (kWh): 2015: 4295644.4; Historiske produktionstal (kWh): 2016: 3413643.8; Historiske produktionstal (kWh): 2017: 3738960; Historiske produktionstal (kWh): 2018: 3514135; Historiske produktionstal (kWh): 2019: 3736394; Produktionstal for indeværende år (kWh) inklusive egenproduktion: 2020-01-01: 484861; Produktionstal for indeværende år (kWh) inklusive egenproduktion: 2020-02-01: 647959; Produktionstal for indeværende år (kWh) inklusive egenproduktion: 2020-03-01: 422196; Produktionstal for indeværende år (kWh) inklusive egenproduktion: 2020-04-01: 303809; Produktionstal for indeværende år (kWh) inklusive egenproduktion: 2020-05-01: 309384; Produktionstal for indeværende år (kWh) inklusive egenproduktion: 2020-06-01: 161706; Produktionstal for indeværende år (kWh) inklusive egenproduktion: 2020-07-01: 300973; Produktionstal for indeværende år (kWh) inklusive egenproduktion: 2020-08-01: 149496; Produktionstal for indeværende år (kWh) inklusive egenproduktion: 2020-09-01: 196332; Produktionstal for indeværende år (kWh) inklusive egenproduktion: 2020-10-01: 309898; Produktionstal for indeværende år (kWh) inklusive egenproduktion: 2020-11-01: 405187 | 3691801
570715000000063619 | 2002-12-11 | 28 | 900 | 52 | 44 | NEG Micon | NM 52/900 | 573 | Varde | LAND | Biltoft By, Næsbjerg | 6e | 477887.15 | 6164330.2 | SDFE2018 | 344227010-1 | Historiske produktionstal (kWh): 2002: 84716.8359; Historiske produktionstal (kWh): 2003: 1316372.4922; Historiske produktionstal (kWh): 2004: 1574579.875; Historiske produktionstal (kWh): 2005: 1540444.3984; Historiske produktionstal (kWh): 2006: 1476022.6484; Historiske produktionstal (kWh): 2007: 1649638.3828; Historiske produktionstal (kWh): 2008: 1565790.9883; Historiske produktionstal (kWh): 2009: 1457351.8125; Historiske produktionstal (kWh): 2010: 1339003.0984; Historiske produktionstal (kWh): 2011: 1646642.4333; Historiske produktionstal (kWh): 2012: 1588352.8667; Historiske produktionstal (kWh): 2013: 1479875.7666; Historiske produktionstal (kWh): 2014: 1589992.3333; Historiske produktionstal (kWh): 2015: 1725781.5333; Historiske produktionstal (kWh): 2016: 1386316.8333; Historiske produktionstal (kWh): 2017: 1447937.9; Historiske produktionstal (kWh): 2018: 1353207.7; Historiske produktionstal (kWh): 2019: 1453615.7667; Produktionstal for indeværende år (kWh) inklusive egenproduktion: 2020-01-01: 207425.4667; Produktionstal for indeværende år (kWh) inklusive egenproduktion: 2020-02-01: 265874.3667; Produktionstal for indeværende år (kWh) inklusive egenproduktion: 2020-03-01: 162042; Produktionstal for indeværende år (kWh) inklusive egenproduktion: 2020-04-01: 122824.5667; Produktionstal for indeværende år (kWh) inklusive egenproduktion: 2020-05-01: 122083.6; Produktionstal for indeværende år (kWh) inklusive egenproduktion: 2020-06-01: 65259.5; Produktionstal for indeværende år (kWh) inklusive egenproduktion: 2020-07-01: 107497.7667; Produktionstal for indeværende år (kWh) inklusive egenproduktion: 2020-08-01: 52777.5667; Produktionstal for indeværende år (kWh) inklusive egenproduktion: 2020-09-01: 69822.6333; Produktionstal for indeværende år (kWh) inklusive egenproduktion: 2020-10-01: 107320.6333; Produktionstal for indeværende år (kWh) inklusive egenproduktion: 2020-11-01: 150551.7333 | 1433479.8333
570715000000063626 | 2002-12-11 | 28 | 900 | 52 | 44 | NEG Micon | NM 52/900 | 573 | Varde | LAND | Biltoft By, Næsbjerg | 4o | 477889.14 | 6164565.71 | SDFE2018 | 344227010-2 | Historiske produktionstal (kWh): 2002: 84716.8359; Historiske produktionstal (kWh): 2003: 1316372.4922; Historiske produktionstal (kWh): 2004: 1574579.875; Historiske produktionstal (kWh): 2005: 1540444.3984; Historiske produktionstal (kWh): 2006: 1476022.6484; Historiske produktionstal (kWh): 2007: 1649638.3828; Historiske produktionstal (kWh): 2008: 1565790.9883; Historiske produktionstal (kWh): 2009: 1457351.8125; Historiske produktionstal (kWh): 2010: 1339003.0984; Historiske produktionstal (kWh): 2011: 1646642.4333; Historiske produktionstal (kWh): 2012: 1588352.8667; Historiske produktionstal (kWh): 2013: 1479875.7666; Historiske produktionstal (kWh): 2014: 1589992.3333; Historiske produktionstal (kWh): 2015: 1725781.5333; Historiske produktionstal (kWh): 2016: 1386316.8333; Historiske produktionstal (kWh): 2017: 1447937.9; Historiske produktionstal (kWh): 2018: 1353207.7; Historiske produktionstal (kWh): 2019: 1453615.7667; Produktionstal for indeværende år (kWh) inklusive egenproduktion: 2020-01-01: 207425.4667; Produktionstal for indeværende år (kWh) inklusive egenproduktion: 2020-02-01: 265874.3667; Produktionstal for indeværende år (kWh) inklusive egenproduktion: 2020-03-01: 162042; Produktionstal for indeværende år (kWh) inklusive egenproduktion: 2020-04-01: 122824.5667; Produktionstal for indeværende år (kWh) inklusive egenproduktion: 2020-05-01: 122083.6; Produktionstal for indeværende år (kWh) inklusive egenproduktion: 2020-06-01: 65259.5; Produktionstal for indeværende år (kWh) inklusive egenproduktion: 2020-07-01: 107497.7667; Produktionstal for indeværende år (kWh) inklusive egenproduktion: 2020-08-01: 52777.5667; Produktionstal for indeværende år (kWh) inklusive egenproduktion: 2020-09-01: 69822.6333; Produktionstal for indeværende år (kWh) inklusive egenproduktion: 2020-10-01: 107320.6333; Produktionstal for indeværende år (kWh) inklusive egenproduktion: 2020-11-01: 150551.7333 | 1433479.8333
570715000000063633 | 2002-12-11 | 28 | 900 | 52 | 44 | NEG Micon | NM 52/900 | 573 | Varde | LAND | Biltoft By, Næsbjerg | 1ac | 477889.68 | 6164800.15 | SDFE2018 | 344227010-3 | Historiske produktionstal (kWh): 2002: 84716.8359; Historiske produktionstal (kWh): 2003: 1316372.4922; Historiske produktionstal (kWh): 2004: 1574579.875; Historiske produktionstal (kWh): 2005: 1540444.3984; Historiske produktionstal (kWh): 2006: 1476022.6484; Historiske produktionstal (kWh): 2007: 1649638.3828; Historiske produktionstal (kWh): 2008: 1565790.9883; Historiske produktionstal (kWh): 2009: 1457351.8125; Historiske produktionstal (kWh): 2010: 1339003.0984; Historiske produktionstal (kWh): 2011: 1646642.4333; Historiske produktionstal (kWh): 2012: 1588352.8667; Historiske produktionstal (kWh): 2013: 1479875.7666; Historiske produktionstal (kWh): 2014: 1589992.3333; Historiske produktionstal (kWh): 2015: 1725781.5333; Historiske produktionstal (kWh): 2016: 1386316.8333; Historiske produktionstal (kWh): 2017: 1447937.9; Historiske produktionstal (kWh): 2018: 1353207.7; Historiske produktionstal (kWh): 2019: 1453615.7667; Produktionstal for indeværende år (kWh) inklusive egenproduktion: 2020-01-01: 207425.4667; Produktionstal for indeværende år (kWh) inklusive egenproduktion: 2020-02-01: 265874.3667; Produktionstal for indeværende år (kWh) inklusive egenproduktion: 2020-03-01: 162042; Produktionstal for indeværende år (kWh) inklusive egenproduktion: 2020-04-01: 122824.5667; Produktionstal for indeværende år (kWh) inklusive egenproduktion: 2020-05-01: 122083.6; Produktionstal for indeværende år (kWh) inklusive egenproduktion: 2020-06-01: 65259.5; Produktionstal for indeværende år (kWh) inklusive egenproduktion: 2020-07-01: 107497.7667; Produktionstal for indeværende år (kWh) inklusive egenproduktion: 2020-08-01: 52777.5667; Produktionstal for indeværende år (kWh) inklusive egenproduktion: 2020-09-01: 69822.6333; Produktionstal for indeværende år (kWh) inklusive egenproduktion: 2020-10-01: 107320.6333; Produktionstal for indeværende år (kWh) inklusive egenproduktion: 2020-11-01: 150551.7333 | 1433479.8333
570715000000063657 | 2002-12-16 | 28 | 900 | 52 | 44 | NEG Micon | NM 52/900 | 573 | Varde | LAND | Næsbjerg By, Næsbjerg | 4a | 477447.98 | 6162682.91 | SDFE2018 | 344227011-1 | Historiske produktionstal (kWh): 2002: 53258.2188; Historiske produktionstal (kWh): 2003: 1284540.6133; Historiske produktionstal (kWh): 2004: 1514866.1328; Historiske produktionstal (kWh): 2005: 1493306.1562; Historiske produktionstal (kWh): 2006: 1411986.0938; Historiske produktionstal (kWh): 2007: 1732928.207; Historiske produktionstal (kWh): 2008: 1621563.0273; Historiske produktionstal (kWh): 2009: 1356004.4453; Historiske produktionstal (kWh): 2010: 1232346.9609; Historiske produktionstal (kWh): 2011: 1574450.9167; Historiske produktionstal (kWh): 2012: 1501070.7167; Historiske produktionstal (kWh): 2013: 1359815.2834; Historiske produktionstal (kWh): 2014: 1462164.6501; Historiske produktionstal (kWh): 2015: 1626423.0833; Historiske produktionstal (kWh): 2016: 1253527.6667; Historiske produktionstal (kWh): 2017: 1326643.6667; Historiske produktionstal (kWh): 2018: 1169801.0833; Historiske produktionstal (kWh): 2019: 1308212.05; Produktionstal for indeværende år (kWh) inklusive egenproduktion: 2020-01-01: 189109.5; Produktionstal for indeværende år (kWh) inklusive egenproduktion: 2020-02-01: 227149.7; Produktionstal for indeværende år (kWh) inklusive egenproduktion: 2020-03-01: 149584.1; Produktionstal for indeværende år (kWh) inklusive egenproduktion: 2020-04-01: 111789.45; Produktionstal for indeværende år (kWh) inklusive egenproduktion: 2020-05-01: 115029.95; Produktionstal for indeværende år (kWh) inklusive egenproduktion: 2020-06-01: 53488.2667; Produktionstal for indeværende år (kWh) inklusive egenproduktion: 2020-07-01: 99413.4833; Produktionstal for indeværende år (kWh) inklusive egenproduktion: 2020-08-01: 45330.1833; Produktionstal for indeværende år (kWh) inklusive egenproduktion: 2020-09-01: 59914.9833; Produktionstal for indeværende år (kWh) inklusive egenproduktion: 2020-10-01: 94275.1; Produktionstal for indeværende år (kWh) inklusive egenproduktion: 2020-11-01: 139726.1667 | 1284810.8833
570715000000063664 | 2002-12-16 | 28 | 900 | 52 | 44 | NEG Micon | NM 52/900 | 573 | Varde | LAND | Næsbjerg By, Næsbjerg | 4a | 477449.01 | 6162909.06 | SDFE2018 | 344227011-2 | Historiske produktionstal (kWh): 2002: 53258.2188; Historiske produktionstal (kWh): 2003: 1284540.6133; Historiske produktionstal (kWh): 2004: 1514866.1328; Historiske produktionstal (kWh): 2005: 1493306.1562; Historiske produktionstal (kWh): 2006: 1411986.0938; Historiske produktionstal (kWh): 2007: 1732928.207; Historiske produktionstal (kWh): 2008: 1621563.0273; Historiske produktionstal (kWh): 2009: 1356004.4453; Historiske produktionstal (kWh): 2010: 1232346.9609; Historiske produktionstal (kWh): 2011: 1574450.9167; Historiske produktionstal (kWh): 2012: 1501070.7167; Historiske produktionstal (kWh): 2013: 1359815.2834; Historiske produktionstal (kWh): 2014: 1462164.6501; Historiske produktionstal (kWh): 2015: 1626423.0833; Historiske produktionstal (kWh): 2016: 1253527.6667; Historiske produktionstal (kWh): 2017: 1326643.6667; Historiske produktionstal (kWh): 2018: 1169801.0833; Historiske produktionstal (kWh): 2019: 1308212.05; Produktionstal for indeværende år (kWh) inklusive egenproduktion: 2020-01-01: 189109.5; Produktionstal for indeværende år (kWh) inklusive egenproduktion: 2020-02-01: 227149.7; Produktionstal for indeværende år (kWh) inklusive egenproduktion: 2020-03-01: 149584.1; Produktionstal for indeværende år (kWh) inklusive egenproduktion: 2020-04-01: 111789.45; Produktionstal for indeværende år (kWh) inklusive egenproduktion: 2020-05-01: 115029.95; Produktionstal for indeværende år (kWh) inklusive egenproduktion: 2020-06-01: 53488.2667; Produktionstal for indeværende år (kWh) inklusive egenproduktion: 2020-07-01: 99413.4833; Produktionstal for indeværende år (kWh) inklusive egenproduktion: 2020-08-01: 45330.1833; Produktionstal for indeværende år (kWh) inklusive egenproduktion: 2020-09-01: 59914.9833; Produktionstal for indeværende år (kWh) inklusive egenproduktion: 2020-10-01: 94275.1; Produktionstal for indeværende år (kWh) inklusive egenproduktion: 2020-11-01: 139726.1667 | 1284810.8833
570715000000063671 | 2002-12-16 | 28 | 900 | 52 | 44 | NEG Micon | NM 52/900 | 573 | Varde | LAND | Næsbjerg By, Næsbjerg | 4d | 477449.33 | 6163136.91 | SDFE2018 | 344227011-3 | Historiske produktionstal (kWh): 2002: 53258.2188; Historiske produktionstal (kWh): 2003: 1284540.6133; Historiske produktionstal (kWh): 2004: 1514866.1328; Historiske produktionstal (kWh): 2005: 1493306.1562; Historiske produktionstal (kWh): 2006: 1411986.0938; Historiske produktionstal (kWh): 2007: 1732928.207; Historiske produktionstal (kWh): 2008: 1621563.0273; Historiske produktionstal (kWh): 2009: 1356004.4453; Historiske produktionstal (kWh): 2010: 1232346.9609; Historiske produktionstal (kWh): 2011: 1574450.9167; Historiske produktionstal (kWh): 2012: 1501070.7167; Historiske produktionstal (kWh): 2013: 1359815.2834; Historiske produktionstal (kWh): 2014: 1462164.6501; Historiske produktionstal (kWh): 2015: 1626423.0833; Historiske produktionstal (kWh): 2016: 1253527.6667; Historiske produktionstal (kWh): 2017: 1326643.6667; Historiske produktionstal (kWh): 2018: 1169801.0833; Historiske produktionstal (kWh): 2019: 1308212.05; Produktionstal for indeværende år (kWh) inklusive egenproduktion: 2020-01-01: 189109.5; Produktionstal for indeværende år (kWh) inklusive egenproduktion: 2020-02-01: 227149.7; Produktionstal for indeværende år (kWh) inklusive egenproduktion: 2020-03-01: 149584.1; Produktionstal for indeværende år (kWh) inklusive egenproduktion: 2020-04-01: 111789.45; Produktionstal for indeværende år (kWh) inklusive egenproduktion: 2020-05-01: 115029.95; Produktionstal for indeværende år (kWh) inklusive egenproduktion: 2020-06-01: 53488.2667; Produktionstal for indeværende år (kWh) inklusive egenproduktion: 2020-07-01: 99413.4833; Produktionstal for indeværende år (kWh) inklusive egenproduktion: 2020-08-01: 45330.1833; Produktionstal for indeværende år (kWh) inklusive egenproduktion: 2020-09-01: 59914.9833; Produktionstal for indeværende år (kWh) inklusive egenproduktion: 2020-10-01: 94275.1; Produktionstal for indeværende år (kWh) inklusive egenproduktion: 2020-11-01: 139726.1667 | 1284810.8833
570715000000063688 | 2002-12-16 | 28 | 900 | 52 | 44 | NEG Micon | NM 52/900 | 573 | Varde | LAND | Næsbjerg By, Næsbjerg | 2i | 477676.96 | 6162683.1 | SDFE2018 | 344227011-4 | Historiske produktionstal (kWh): 2002: 53258.2188; Historiske produktionstal (kWh): 2003: 1284540.6133; Historiske produktionstal (kWh): 2004: 1514866.1328; Historiske produktionstal (kWh): 2005: 1493306.1562; Historiske produktionstal (kWh): 2006: 1411986.0938; Historiske produktionstal (kWh): 2007: 1732928.207; Historiske produktionstal (kWh): 2008: 1621563.0273; Historiske produktionstal (kWh): 2009: 1356004.4453; Historiske produktionstal (kWh): 2010: 1232346.9609; Historiske produktionstal (kWh): 2011: 1574450.9167; Historiske produktionstal (kWh): 2012: 1501070.7167; Historiske produktionstal (kWh): 2013: 1359815.2834; Historiske produktionstal (kWh): 2014: 1462164.6501; Historiske produktionstal (kWh): 2015: 1626423.0833; Historiske produktionstal (kWh): 2016: 1253527.6667; Historiske produktionstal (kWh): 2017: 1326643.6667; Historiske produktionstal (kWh): 2018: 1169801.0833; Historiske produktionstal (kWh): 2019: 1308212.05; Produktionstal for indeværende år (kWh) inklusive egenproduktion: 2020-01-01: 189109.5; Produktionstal for indeværende år (kWh) inklusive egenproduktion: 2020-02-01: 227149.7; Produktionstal for indeværende år (kWh) inklusive egenproduktion: 2020-03-01: 149584.1; Produktionstal for indeværende år (kWh) inklusive egenproduktion: 2020-04-01: 111789.45; Produktionstal for indeværende år (kWh) inklusive egenproduktion: 2020-05-01: 115029.95; Produktionstal for indeværende år (kWh) inklusive egenproduktion: 2020-06-01: 53488.2667; Produktionstal for indeværende år (kWh) inklusive egenproduktion: 2020-07-01: 99413.4833; Produktionstal for indeværende år (kWh) inklusive egenproduktion: 2020-08-01: 45330.1833; Produktionstal for indeværende år (kWh) inklusive egenproduktion: 2020-09-01: 59914.9833; Produktionstal for indeværende år (kWh) inklusive egenproduktion: 2020-10-01: 94275.1; Produktionstal for indeværende år (kWh) inklusive egenproduktion: 2020-11-01: 139726.1667 | 1284810.8833
570715000000063695 | 2002-12-16 | 28 | 900 | 52 | 44 | NEG Micon | NM 52/900 | 573 | Varde | LAND | Næsbjerg By, Næsbjerg | 4a | 477677.32 | 6162907.9 | SDFE2018 | 344227011-5 | Historiske produktionstal (kWh): 2002: 53258.2188; Historiske produktionstal (kWh): 2003: 1284540.6133; Historiske produktionstal (kWh): 2004: 1514866.1328; Historiske produktionstal (kWh): 2005: 1493306.1562; Historiske produktionstal (kWh): 2006: 1411986.0938; Historiske produktionstal (kWh): 2007: 1732928.207; Historiske produktionstal (kWh): 2008: 1621563.0273; Historiske produktionstal (kWh): 2009: 1356004.4453; Historiske produktionstal (kWh): 2010: 1232346.9609; Historiske produktionstal (kWh): 2011: 1574450.9167; Historiske produktionstal (kWh): 2012: 1501070.7167; Historiske produktionstal (kWh): 2013: 1359815.2834; Historiske produktionstal (kWh): 2014: 1462164.6501; Historiske produktionstal (kWh): 2015: 1626423.0833; Historiske produktionstal (kWh): 2016: 1253527.6667; Historiske produktionstal (kWh): 2017: 1326643.6667; Historiske produktionstal (kWh): 2018: 1169801.0833; Historiske produktionstal (kWh): 2019: 1308212.05; Produktionstal for indeværende år (kWh) inklusive egenproduktion: 2020-01-01: 189109.5; Produktionstal for indeværende år (kWh) inklusive egenproduktion: 2020-02-01: 227149.7; Produktionstal for indeværende år (kWh) inklusive egenproduktion: 2020-03-01: 149584.1; Produktionstal for indeværende år (kWh) inklusive egenproduktion: 2020-04-01: 111789.45; Produktionstal for indeværende år (kWh) inklusive egenproduktion: 2020-05-01: 115029.95; Produktionstal for indeværende år (kWh) inklusive egenproduktion: 2020-06-01: 53488.2667; Produktionstal for indeværende år (kWh) inklusive egenproduktion: 2020-07-01: 99413.4833; Produktionstal for indeværende år (kWh) inklusive egenproduktion: 2020-08-01: 45330.1833; Produktionstal for indeværende år (kWh) inklusive egenproduktion: 2020-09-01: 59914.9833; Produktionstal for indeværende år (kWh) inklusive egenproduktion: 2020-10-01: 94275.1; Produktionstal for indeværende år (kWh) inklusive egenproduktion: 2020-11-01: 139726.1667 | 1284810.8833
570715000000063701 | 2002-12-16 | 28 | 900 | 52 | 44 | NEG Micon | NM 52/900 | 573 | Varde | LAND | Næsbjerg By, Næsbjerg | 4d | 477676.31 | 6163132.62 | SDFE2018 | 344227011-6 | Historiske produktionstal (kWh): 2002: 53258.2188; Historiske produktionstal (kWh): 2003: 1284540.6133; Historiske produktionstal (kWh): 2004: 1514866.1328; Historiske produktionstal (kWh): 2005: 1493306.1562; Historiske produktionstal (kWh): 2006: 1411986.0938; Historiske produktionstal (kWh): 2007: 1732928.207; Historiske produktionstal (kWh): 2008: 1621563.0273; Historiske produktionstal (kWh): 2009: 1356004.4453; Historiske produktionstal (kWh): 2010: 1232346.9609; Historiske produktionstal (kWh): 2011: 1574450.9167; Historiske produktionstal (kWh): 2012: 1501070.7167; Historiske produktionstal (kWh): 2013: 1359815.2834; Historiske produktionstal (kWh): 2014: 1462164.6501; Historiske produktionstal (kWh): 2015: 1626423.0833; Historiske produktionstal (kWh): 2016: 1253527.6667; Historiske produktionstal (kWh): 2017: 1326643.6667; Historiske produktionstal (kWh): 2018: 1169801.0833; Historiske produktionstal (kWh): 2019: 1308212.05; Produktionstal for indeværende år (kWh) inklusive egenproduktion: 2020-01-01: 189109.5; Produktionstal for indeværende år (kWh) inklusive egenproduktion: 2020-02-01: 227149.7; Produktionstal for indeværende år (kWh) inklusive egenproduktion: 2020-03-01: 149584.1; Produktionstal for indeværende år (kWh) inklusive egenproduktion: 2020-04-01: 111789.45; Produktionstal for indeværende år (kWh) inklusive egenproduktion: 2020-05-01: 115029.95; Produktionstal for indeværende år (kWh) inklusive egenproduktion: 2020-06-01: 53488.2667; Produktionstal for indeværende år (kWh) inklusive egenproduktion: 2020-07-01: 99413.4833; Produktionstal for indeværende år (kWh) inklusive egenproduktion: 2020-08-01: 45330.1833; Produktionstal for indeværende år (kWh) inklusive egenproduktion: 2020-09-01: 59914.9833; Produktionstal for indeværende år (kWh) inklusive egenproduktion: 2020-10-01: 94275.1; Produktionstal for indeværende år (kWh) inklusive egenproduktion: 2020-11-01: 139726.1667 | 1284810.8833
570715000000064227 | 2003-12-18 | 27 | 25 | 7 | 18 | Vestas Wind Systems A/S | 25/7,5 (55/7,5 Ombygget) | 573 | Varde | Land |  |  | 469950.91 | 6175867.57 | SDFE2018 |  | Historiske produktionstal (kWh): 2003: 562; Historiske produktionstal (kWh): 2004: 19971; Historiske produktionstal (kWh): 2005: 18407.8398; Historiske produktionstal (kWh): 2006: 17433.3; Historiske produktionstal (kWh): 2007: 22700.3004; Historiske produktionstal (kWh): 2008: 9356.5; Historiske produktionstal (kWh): 2009: 11798.6001; Historiske produktionstal (kWh): 2010: 6308.5; Historiske produktionstal (kWh): 2011: 12493.9; Historiske produktionstal (kWh): 2012: 14915.3; Historiske produktionstal (kWh): 2013: 11363.4; Historiske produktionstal (kWh): 2014: 11944.6; Historiske produktionstal (kWh): 2015: 20707.2; Historiske produktionstal (kWh): 2016: 11219.2; Historiske produktionstal (kWh): 2017: 15024.3; Historiske produktionstal (kWh): 2018: 9841.8; Historiske produktionstal (kWh): 2019: 11433.5; Produktionstal for indeværende år (kWh) inklusive egenproduktion: 2020-01-01: 1357.2; Produktionstal for indeværende år (kWh) inklusive egenproduktion: 2020-02-01: 2688.7; Produktionstal for indeværende år (kWh) inklusive egenproduktion: 2020-03-01: 1275.1; Produktionstal for indeværende år (kWh) inklusive egenproduktion: 2020-04-01: 1484.5; Produktionstal for indeværende år (kWh) inklusive egenproduktion: 2020-05-01: 959; Produktionstal for indeværende år (kWh) inklusive egenproduktion: 2020-06-01: 575.6; Produktionstal for indeværende år (kWh) inklusive egenproduktion: 2020-07-01: 1435.5; Produktionstal for indeværende år (kWh) inklusive egenproduktion: 2020-08-01: 421.3; Produktionstal for indeværende år (kWh) inklusive egenproduktion: 2020-09-01: 753; Produktionstal for indeværende år (kWh) inklusive egenproduktion: 2020-10-01: 806.8; Produktionstal for indeværende år (kWh) inklusive egenproduktion: 2020-11-01: 1561.6 | 13318.3
570715000000081873 | 2008-03-05 | 22 | 850 | 52 | 54 | Vestas Wind Systems A/S | V 52-850 | 573 | Varde | LAND | Tarp by | 6a | 461028.56 | 6182220.58 | SDFE2018 | 344233100 | Historiske produktionstal (kWh): 2008: 1424999; Historiske produktionstal (kWh): 2009: 2007501; Historiske produktionstal (kWh): 2010: 1751226; Historiske produktionstal (kWh): 2011: 2357136; Historiske produktionstal (kWh): 2012: 2290143; Historiske produktionstal (kWh): 2013: 2060470; Historiske produktionstal (kWh): 2014: 2162180; Historiske produktionstal (kWh): 2015: 2418672; Historiske produktionstal (kWh): 2016: 2002502; Historiske produktionstal (kWh): 2017: 2113378; Historiske produktionstal (kWh): 2018: 1886469; Historiske produktionstal (kWh): 2019: 1984058; Produktionstal for indeværende år (kWh) inklusive egenproduktion: 2020-01-01: 281133; Produktionstal for indeværende år (kWh) inklusive egenproduktion: 2020-02-01: 327752; Produktionstal for indeværende år (kWh) inklusive egenproduktion: 2020-03-01: 227308; Produktionstal for indeværende år (kWh) inklusive egenproduktion: 2020-04-01: 157820; Produktionstal for indeværende år (kWh) inklusive egenproduktion: 2020-05-01: 132203; Produktionstal for indeværende år (kWh) inklusive egenproduktion: 2020-06-01: 64329; Produktionstal for indeværende år (kWh) inklusive egenproduktion: 2020-07-01: 89555; Produktionstal for indeværende år (kWh) inklusive egenproduktion: 2020-08-01: 61910; Produktionstal for indeværende år (kWh) inklusive egenproduktion: 2020-09-01: 82173; Produktionstal for indeværende år (kWh) inklusive egenproduktion: 2020-10-01: 120191; Produktionstal for indeværende år (kWh) inklusive egenproduktion: 2020-11-01: 183010 | 1727384
570715000000081880 | 2008-03-05 | 22 | 850 | 52 | 54 | Vestas Wind Systems A/S | V 52-850 | 573 | Varde | LAND | Tarp by | 6a | 461242.65 | 6182151.54 | SDFE2018 | 344233101 | Historiske produktionstal (kWh): 2008: 1500602; Historiske produktionstal (kWh): 2009: 2005713; Historiske produktionstal (kWh): 2010: 1826734; Historiske produktionstal (kWh): 2011: 2268649; Historiske produktionstal (kWh): 2012: 2187282; Historiske produktionstal (kWh): 2013: 2015801; Historiske produktionstal (kWh): 2014: 2125260; Historiske produktionstal (kWh): 2015: 2378534; Historiske produktionstal (kWh): 2016: 1893663; Historiske produktionstal (kWh): 2017: 1910957; Historiske produktionstal (kWh): 2018: 1877869; Historiske produktionstal (kWh): 2019: 1934003; Produktionstal for indeværende år (kWh) inklusive egenproduktion: 2020-01-01: 276092; Produktionstal for indeværende år (kWh) inklusive egenproduktion: 2020-02-01: 297098; Produktionstal for indeværende år (kWh) inklusive egenproduktion: 2020-03-01: 225888; Produktionstal for indeværende år (kWh) inklusive egenproduktion: 2020-04-01: 166554; Produktionstal for indeværende år (kWh) inklusive egenproduktion: 2020-05-01: 129746; Produktionstal for indeværende år (kWh) inklusive egenproduktion: 2020-06-01: 49925; Produktionstal for indeværende år (kWh) inklusive egenproduktion: 2020-07-01: 76980; Produktionstal for indeværende år (kWh) inklusive egenproduktion: 2020-08-01: 60349; Produktionstal for indeværende år (kWh) inklusive egenproduktion: 2020-09-01: 80011; Produktionstal for indeværende år (kWh) inklusive egenproduktion: 2020-10-01: 108779; Produktionstal for indeværende år (kWh) inklusive egenproduktion: 2020-11-01: 190536 | 1661958
570715000000086571 | 2009-04-16 | 21 | 850 | 52 | 49 | Vestas Wind Systems A/S | V 52-850 | 573 | Varde | LAND | Bovnum by, Horne | 3a | 471594.74 | 6179518.22 | SDFE2018 | 344236197 | Historiske produktionstal (kWh): 2009: 1171756; Historiske produktionstal (kWh): 2010: 1533141; Historiske produktionstal (kWh): 2011: 1867795; Historiske produktionstal (kWh): 2012: 1811236; Historiske produktionstal (kWh): 2013: 1747568; Historiske produktionstal (kWh): 2014: 1768387; Historiske produktionstal (kWh): 2015: 1896839; Historiske produktionstal (kWh): 2016: 1611485; Historiske produktionstal (kWh): 2017: 1697607; Historiske produktionstal (kWh): 2018: 1584281; Historiske produktionstal (kWh): 2019: 1426680; Produktionstal for indeværende år (kWh) inklusive egenproduktion: 2020-01-01: 187874; Produktionstal for indeværende år (kWh) inklusive egenproduktion: 2020-02-01: 174177; Produktionstal for indeværende år (kWh) inklusive egenproduktion: 2020-03-01: 139615; Produktionstal for indeværende år (kWh) inklusive egenproduktion: 2020-04-01: 97526; Produktionstal for indeværende år (kWh) inklusive egenproduktion: 2020-05-01: 127705; Produktionstal for indeværende år (kWh) inklusive egenproduktion: 2020-06-01: 55959; Produktionstal for indeværende år (kWh) inklusive egenproduktion: 2020-07-01: 70140; Produktionstal for indeværende år (kWh) inklusive egenproduktion: 2020-08-01: 47834; Produktionstal for indeværende år (kWh) inklusive egenproduktion: 2020-09-01: 70596; Produktionstal for indeværende år (kWh) inklusive egenproduktion: 2020-10-01: 108217; Produktionstal for indeværende år (kWh) inklusive egenproduktion: 2020-11-01: 57729.5 | 1137372.5
570715000000086588 | 2009-04-16 | 21 | 850 | 52 | 49 | Vestas Wind Systems A/S | V 52-850 | 573 | Varde | LAND | Bovnum by, Horne | 12 | 471395.25 | 6179588.84 | SDFE2018 | 344236198 | Historiske produktionstal (kWh): 2009: 1177119; Historiske produktionstal (kWh): 2010: 1626455; Historiske produktionstal (kWh): 2011: 1933801; Historiske produktionstal (kWh): 2012: 1916404; Historiske produktionstal (kWh): 2013: 1786424; Historiske produktionstal (kWh): 2014: 1832228; Historiske produktionstal (kWh): 2015: 1957596; Historiske produktionstal (kWh): 2016: 1624127; Historiske produktionstal (kWh): 2017: 1612607; Historiske produktionstal (kWh): 2018: 1532729; Historiske produktionstal (kWh): 2019: 1446789; Produktionstal for indeværende år (kWh) inklusive egenproduktion: 2020-01-01: 241554; Produktionstal for indeværende år (kWh) inklusive egenproduktion: 2020-02-01: 298931; Produktionstal for indeværende år (kWh) inklusive egenproduktion: 2020-03-01: 198009; Produktionstal for indeværende år (kWh) inklusive egenproduktion: 2020-04-01: 149296; Produktionstal for indeværende år (kWh) inklusive egenproduktion: 2020-05-01: 159743; Produktionstal for indeværende år (kWh) inklusive egenproduktion: 2020-06-01: 74496; Produktionstal for indeværende år (kWh) inklusive egenproduktion: 2020-07-01: 133299; Produktionstal for indeværende år (kWh) inklusive egenproduktion: 2020-08-01: 63711; Produktionstal for indeværende år (kWh) inklusive egenproduktion: 2020-09-01: 89346; Produktionstal for indeværende år (kWh) inklusive egenproduktion: 2020-10-01: 133745; Produktionstal for indeværende år (kWh) inklusive egenproduktion: 2020-11-01: 186569 | 1728699
570715000000086601 | 2009-04-15 | 21 | 850 | 52 | 49 | Vestas Wind Systems A/S | V 52-850 | 573 | Varde | LAND | Bovnum by, Horne | 3a | 471794.04 | 6179447.8 | SDFE2018 | 344236196 | Historiske produktionstal (kWh): 2009: 1213186; Historiske produktionstal (kWh): 2010: 1630846; Historiske produktionstal (kWh): 2011: 1883647; Historiske produktionstal (kWh): 2012: 1843776; Historiske produktionstal (kWh): 2013: 1767635; Historiske produktionstal (kWh): 2014: 1826173; Historiske produktionstal (kWh): 2015: 1891278; Historiske produktionstal (kWh): 2016: 1646464; Historiske produktionstal (kWh): 2017: 1700382; Historiske produktionstal (kWh): 2018: 1635566; Historiske produktionstal (kWh): 2019: 1637131; Produktionstal for indeværende år (kWh) inklusive egenproduktion: 2020-01-01: 232232; Produktionstal for indeværende år (kWh) inklusive egenproduktion: 2020-02-01: 193686; Produktionstal for indeværende år (kWh) inklusive egenproduktion: 2020-03-01: 171604; Produktionstal for indeværende år (kWh) inklusive egenproduktion: 2020-04-01: 129381; Produktionstal for indeværende år (kWh) inklusive egenproduktion: 2020-05-01: 149767; Produktionstal for indeværende år (kWh) inklusive egenproduktion: 2020-06-01: 65198; Produktionstal for indeværende år (kWh) inklusive egenproduktion: 2020-07-01: 92847; Produktionstal for indeværende år (kWh) inklusive egenproduktion: 2020-08-01: 59136; Produktionstal for indeværende år (kWh) inklusive egenproduktion: 2020-09-01: 64133; Produktionstal for indeværende år (kWh) inklusive egenproduktion: 2020-10-01: 124158; Produktionstal for indeværende år (kWh) inklusive egenproduktion: 2020-11-01: 116965 | 1399107
570715000000088919 | 2009-12-17 | 21 | 11 | 0 | 18 | Gaia-Wind Ltd | Gaia 11 | 573 | Varde | Land |  |  | 476813.02 | 6177419.87 | SDFE2018 |  | Historiske produktionstal (kWh): 2010: 13897.3; Historiske produktionstal (kWh): 2011: 15542.1; Historiske produktionstal (kWh): 2012: 14026.6; Historiske produktionstal (kWh): 2013: 15384.3; Historiske produktionstal (kWh): 2014: 20832.3; Historiske produktionstal (kWh): 2015: 23278.9; Historiske produktionstal (kWh): 2016: 17550.4; Historiske produktionstal (kWh): 2017: 22166.3; Historiske produktionstal (kWh): 2018: 18846.3; Historiske produktionstal (kWh): 2019: 19421; Produktionstal for indeværende år (kWh) inklusive egenproduktion: 2020-01-01: 2395.3; Produktionstal for indeværende år (kWh) inklusive egenproduktion: 2020-02-01: 3224.3; Produktionstal for indeværende år (kWh) inklusive egenproduktion: 2020-03-01: 1979.4; Produktionstal for indeværende år (kWh) inklusive egenproduktion: 2020-04-01: 2002.8; Produktionstal for indeværende år (kWh) inklusive egenproduktion: 2020-05-01: 2389.7; Produktionstal for indeværende år (kWh) inklusive egenproduktion: 2020-06-01: 1044.2; Produktionstal for indeværende år (kWh) inklusive egenproduktion: 2020-07-01: 1857.5; Produktionstal for indeværende år (kWh) inklusive egenproduktion: 2020-08-01: 643; Produktionstal for indeværende år (kWh) inklusive egenproduktion: 2020-09-01: 1042.6; Produktionstal for indeværende år (kWh) inklusive egenproduktion: 2020-10-01: 1169.8; Produktionstal for indeværende år (kWh) inklusive egenproduktion: 2020-11-01: 1890.1 | 19638.7
570715000000157806 | 2012-01-07 | 18 | 25 | 15 | 17 | Vestas Wind Systems A/S | V 15 | 573 | Varde | Land |  |  | 466632 | 6177285.3 | SDFE2018 |  | Historiske produktionstal (kWh): 2012: 49961.934; Historiske produktionstal (kWh): 2013: 38269.133; Historiske produktionstal (kWh): 2014: 50489.994; Historiske produktionstal (kWh): 2015: 58162.242; Historiske produktionstal (kWh): 2016: 34599.209; Historiske produktionstal (kWh): 2017: 48963.174; Historiske produktionstal (kWh): 2018: 21567.689; Historiske produktionstal (kWh): 2019: 2190.51; Produktionstal for indeværende år (kWh) inklusive egenproduktion: 2020-01-01: 0; Produktionstal for indeværende år (kWh) inklusive egenproduktion: 2020-02-01: 0; Produktionstal for indeværende år (kWh) inklusive egenproduktion: 2020-03-01: 0; Produktionstal for indeværende år (kWh) inklusive egenproduktion: 2020-04-01: 0; Produktionstal for indeværende år (kWh) inklusive egenproduktion: 2020-05-01: 0; Produktionstal for indeværende år (kWh) inklusive egenproduktion: 2020-06-01: 0; Produktionstal for indeværende år (kWh) inklusive egenproduktion: 2020-07-01: 0; Produktionstal for indeværende år (kWh) inklusive egenproduktion: 2020-08-01: 0; Produktionstal for indeværende år (kWh) inklusive egenproduktion: 2020-09-01: 0; Produktionstal for indeværende år (kWh) inklusive egenproduktion: 2020-10-01: 0; Produktionstal for indeværende år (kWh) inklusive egenproduktion: 2020-11-01: 0 | 0
570715000000650505 | 2012-12-16 | 18 | 3000 | 101 | 89.5 | SIEMENS | SWT 3.0-101 | 573 | Varde | LAND | Ovnbøl by, Thorstrup | 3f | 470396.58 | 6171374.46 | SDFE2018 | 344238870 | Historiske produktionstal (kWh): 2012: 358777.439; Historiske produktionstal (kWh): 2013: 8507909.377; Historiske produktionstal (kWh): 2014: 8843231.455; Historiske produktionstal (kWh): 2015: 9917386.774; Historiske produktionstal (kWh): 2016: 7790765.305; Historiske produktionstal (kWh): 2017: 7100351.218; Historiske produktionstal (kWh): 2018: 6387816.866; Historiske produktionstal (kWh): 2019: 6439705.871; Produktionstal for indeværende år (kWh) inklusive egenproduktion: 2020-01-01: 598228.715; Produktionstal for indeværende år (kWh) inklusive egenproduktion: 2020-02-01: 564018.266; Produktionstal for indeværende år (kWh) inklusive egenproduktion: 2020-03-01: 572750.799; Produktionstal for indeværende år (kWh) inklusive egenproduktion: 2020-04-01: 411530.089; Produktionstal for indeværende år (kWh) inklusive egenproduktion: 2020-05-01: 468996.336; Produktionstal for indeværende år (kWh) inklusive egenproduktion: 2020-06-01: 309902.25; Produktionstal for indeværende år (kWh) inklusive egenproduktion: 2020-07-01: 380859.867; Produktionstal for indeværende år (kWh) inklusive egenproduktion: 2020-08-01: 296239.733; Produktionstal for indeværende år (kWh) inklusive egenproduktion: 2020-09-01: 376394.735; Produktionstal for indeværende år (kWh) inklusive egenproduktion: 2020-10-01: 587358.676; Produktionstal for indeværende år (kWh) inklusive egenproduktion: 2020-11-01: 341912.506 | 4908191.972
570715000000650703 | 2012-12-12 | 18 | 3000 | 101 | 89.5 | SIEMENS | SWT 3.0-101 | 573 | Varde | LAND | Ovnbøl by, Thorstrup | 5c | 470144.36 | 6171563.76 | SDFE2018 | 344238871 | Historiske produktionstal (kWh): 2012: 447161.412; Historiske produktionstal (kWh): 2013: 8005039.06; Historiske produktionstal (kWh): 2014: 8715669.697; Historiske produktionstal (kWh): 2015: 9662367.06; Historiske produktionstal (kWh): 2016: 7675072.474; Historiske produktionstal (kWh): 2017: 7065927.686; Historiske produktionstal (kWh): 2018: 6346196.371; Historiske produktionstal (kWh): 2019: 6286399.548; Produktionstal for indeværende år (kWh) inklusive egenproduktion: 2020-01-01: 562567.699; Produktionstal for indeværende år (kWh) inklusive egenproduktion: 2020-02-01: 558700.451; Produktionstal for indeværende år (kWh) inklusive egenproduktion: 2020-03-01: 579837.106; Produktionstal for indeværende år (kWh) inklusive egenproduktion: 2020-04-01: 407227.022; Produktionstal for indeværende år (kWh) inklusive egenproduktion: 2020-05-01: 458082.395; Produktionstal for indeværende år (kWh) inklusive egenproduktion: 2020-06-01: 316757.669; Produktionstal for indeværende år (kWh) inklusive egenproduktion: 2020-07-01: 386783.865; Produktionstal for indeværende år (kWh) inklusive egenproduktion: 2020-08-01: 242242.024; Produktionstal for indeværende år (kWh) inklusive egenproduktion: 2020-09-01: 382032.519; Produktionstal for indeværende år (kWh) inklusive egenproduktion: 2020-10-01: 530182.45; Produktionstal for indeværende år (kWh) inklusive egenproduktion: 2020-11-01: 317709.049 | 4742122.249
570715000000651342 | 2012-12-17 | 18 | 3000 | 101 | 89.5 | SIEMENS | SWT 3.0-101 | 573 | Varde | LAND | Ovnbøl by, Thorstrup | 4g | 469894.23 | 6171752.49 | SDFE2018 | 344238872 | Historiske produktionstal (kWh): 2012: 326481.184; Historiske produktionstal (kWh): 2013: 8469998.552; Historiske produktionstal (kWh): 2014: 8747430.805; Historiske produktionstal (kWh): 2015: 9789641.383; Historiske produktionstal (kWh): 2016: 7804263.87; Historiske produktionstal (kWh): 2017: 7086814.93; Historiske produktionstal (kWh): 2018: 6447491.641; Historiske produktionstal (kWh): 2019: 6468254.211; Produktionstal for indeværende år (kWh) inklusive egenproduktion: 2020-01-01: 610061.715; Produktionstal for indeværende år (kWh) inklusive egenproduktion: 2020-02-01: 561912.959; Produktionstal for indeværende år (kWh) inklusive egenproduktion: 2020-03-01: 592002.178; Produktionstal for indeværende år (kWh) inklusive egenproduktion: 2020-04-01: 412927.562; Produktionstal for indeværende år (kWh) inklusive egenproduktion: 2020-05-01: 457559.881; Produktionstal for indeværende år (kWh) inklusive egenproduktion: 2020-06-01: 306301.688; Produktionstal for indeværende år (kWh) inklusive egenproduktion: 2020-07-01: 332547.026; Produktionstal for indeværende år (kWh) inklusive egenproduktion: 2020-08-01: 255263.318; Produktionstal for indeværende år (kWh) inklusive egenproduktion: 2020-09-01: 381757.607; Produktionstal for indeværende år (kWh) inklusive egenproduktion: 2020-10-01: 556892.425; Produktionstal for indeværende år (kWh) inklusive egenproduktion: 2020-11-01: 313033.009 | 4780259.368
570715000000651779 | 2012-12-18 | 18 | 3000 | 101 | 89.5 | SIEMENS | SWT 3.0-101 | 573 | Varde | LAND | Ovnbøl by, Thorstrup | 6i | 469642.7 | 6171943.38 | SDFE2018 | 344238873 | Historiske produktionstal (kWh): 2012: 393610.422; Historiske produktionstal (kWh): 2013: 8893938.077; Historiske produktionstal (kWh): 2014: 9414026.215; Historiske produktionstal (kWh): 2015: 10445213.202; Historiske produktionstal (kWh): 2016: 8411953.94; Historiske produktionstal (kWh): 2017: 7847710.918; Historiske produktionstal (kWh): 2018: 6731142.791; Historiske produktionstal (kWh): 2019: 6900811.542; Produktionstal for indeværende år (kWh) inklusive egenproduktion: 2020-01-01: 623545.95; Produktionstal for indeværende år (kWh) inklusive egenproduktion: 2020-02-01: 545596.924; Produktionstal for indeværende år (kWh) inklusive egenproduktion: 2020-03-01: 601663.433; Produktionstal for indeværende år (kWh) inklusive egenproduktion: 2020-04-01: 453846.601; Produktionstal for indeværende år (kWh) inklusive egenproduktion: 2020-05-01: 495781.928; Produktionstal for indeværende år (kWh) inklusive egenproduktion: 2020-06-01: 332950.677; Produktionstal for indeværende år (kWh) inklusive egenproduktion: 2020-07-01: 434299.127; Produktionstal for indeværende år (kWh) inklusive egenproduktion: 2020-08-01: 269389.066; Produktionstal for indeværende år (kWh) inklusive egenproduktion: 2020-09-01: 372554.289; Produktionstal for indeværende år (kWh) inklusive egenproduktion: 2020-10-01: 448559.908; Produktionstal for indeværende år (kWh) inklusive egenproduktion: 2020-11-01: 298551.804 | 4876739.707
570715000001517852 | 2016-05-04 | 14 | 10 | 13 | 18.2 | Gaia-Wind Ltd | Gaia Wind 133-10 kW | 573 | Varde | Land |  |  | 482018.23 | 6183130.73 | SDFE2018 |  | Historiske produktionstal (kWh): 2016: 7075.359; Historiske produktionstal (kWh): 2017: 17770.438; Historiske produktionstal (kWh): 2018: 18109.237; Historiske produktionstal (kWh): 2019: 17481.338; Produktionstal for indeværende år (kWh) inklusive egenproduktion: 2020-01-01: 2788.163; Produktionstal for indeværende år (kWh) inklusive egenproduktion: 2020-02-01: 3135.746; Produktionstal for indeværende år (kWh) inklusive egenproduktion: 2020-03-01: 2370.637; Produktionstal for indeværende år (kWh) inklusive egenproduktion: 2020-04-01: 1618.03; Produktionstal for indeværende år (kWh) inklusive egenproduktion: 2020-05-01: 1393.13; Produktionstal for indeværende år (kWh) inklusive egenproduktion: 2020-06-01: 787.563; Produktionstal for indeværende år (kWh) inklusive egenproduktion: 2020-07-01: 1051.937; Produktionstal for indeværende år (kWh) inklusive egenproduktion: 2020-08-01: 436.048; Produktionstal for indeværende år (kWh) inklusive egenproduktion: 2020-09-01: 314.075; Produktionstal for indeværende år (kWh) inklusive egenproduktion: 2020-10-01: 1376.316; Produktionstal for indeværende år (kWh) inklusive egenproduktion: 2020-11-01: 1912.299 | 17183.944
570715000001518583 | 2016-06-03 | 14 | 10 | 14 | 18 | Solid Wind Power A/S | SWP10-14TG20 | 573 | Varde | Land |  |  | 489301.5 | 6164985.73 | SDFE2018 |  | Historiske produktionstal (kWh): 2016: 15807.7; Historiske produktionstal (kWh): 2017: 28852.359; Historiske produktionstal (kWh): 2018: 26366.606; Historiske produktionstal (kWh): 2019: 29596.543; Produktionstal for indeværende år (kWh) inklusive egenproduktion: 2020-01-01: 4577.375; Produktionstal for indeværende år (kWh) inklusive egenproduktion: 2020-02-01: 4898.119; Produktionstal for indeværende år (kWh) inklusive egenproduktion: 2020-03-01: 3566.572; Produktionstal for indeværende år (kWh) inklusive egenproduktion: 2020-04-01: 2530.616; Produktionstal for indeværende år (kWh) inklusive egenproduktion: 2020-05-01: 2340.397; Produktionstal for indeværende år (kWh) inklusive egenproduktion: 2020-06-01: 1471.809; Produktionstal for indeværende år (kWh) inklusive egenproduktion: 2020-07-01: 2261.532; Produktionstal for indeværende år (kWh) inklusive egenproduktion: 2020-08-01: 972.857; Produktionstal for indeværende år (kWh) inklusive egenproduktion: 2020-09-01: 1498.217; Produktionstal for indeværende år (kWh) inklusive egenproduktion: 2020-10-01: 2452.763; Produktionstal for indeværende år (kWh) inklusive egenproduktion: 2020-11-01: 3249.107 | 29819.364
570715000001529053 | 2016-08-15 | 14 | 3450 | 117 | 91 | Vestas Wind Systems A/S | V117-3.45 MW | 573 | Varde | LAND | Rousthøje By, Grimstrup | 27b | 474336.46 | 6161551.01 | SDFE2018 | 344241980 | Historiske produktionstal (kWh): 2016: 4360835.293; Historiske produktionstal (kWh): 2017: 11043111.297; Historiske produktionstal (kWh): 2018: 10849431.624; Historiske produktionstal (kWh): 2019: 11652248.285; Produktionstal for indeværende år (kWh) inklusive egenproduktion: 2020-01-01: 1550990.499; Produktionstal for indeværende år (kWh) inklusive egenproduktion: 2020-02-01: 1275923.917; Produktionstal for indeværende år (kWh) inklusive egenproduktion: 2020-03-01: 1068263.708; Produktionstal for indeværende år (kWh) inklusive egenproduktion: 2020-04-01: 729690.122; Produktionstal for indeværende år (kWh) inklusive egenproduktion: 2020-05-01: 861511.301; Produktionstal for indeværende år (kWh) inklusive egenproduktion: 2020-06-01: 454945.163; Produktionstal for indeværende år (kWh) inklusive egenproduktion: 2020-07-01: 613145.327; Produktionstal for indeværende år (kWh) inklusive egenproduktion: 2020-08-01: 475380.167; Produktionstal for indeværende år (kWh) inklusive egenproduktion: 2020-09-01: 687682.545; Produktionstal for indeværende år (kWh) inklusive egenproduktion: 2020-10-01: 997233.785; Produktionstal for indeværende år (kWh) inklusive egenproduktion: 2020-11-01: 761138.534 | 9475905.068
570715000001529060 | 2016-08-22 | 14 | 3450 | 117 | 91 | Vestas Wind Systems A/S | V117-3.45 MW | 573 | Varde | LAND | Rousthøje By, Grimstrup | 28g | 474776.2 | 6161405.96 | SDFE2018 | 344241981 | Historiske produktionstal (kWh): 2016: 4173908.284; Historiske produktionstal (kWh): 2017: 11341248.558; Historiske produktionstal (kWh): 2018: 10873718.646; Historiske produktionstal (kWh): 2019: 11285592.516; Produktionstal for indeværende år (kWh) inklusive egenproduktion: 2020-01-01: 1514198.642; Produktionstal for indeværende år (kWh) inklusive egenproduktion: 2020-02-01: 1173886.502; Produktionstal for indeværende år (kWh) inklusive egenproduktion: 2020-03-01: 1057456.384; Produktionstal for indeværende år (kWh) inklusive egenproduktion: 2020-04-01: 685538.026; Produktionstal for indeværende år (kWh) inklusive egenproduktion: 2020-05-01: 794135.741; Produktionstal for indeværende år (kWh) inklusive egenproduktion: 2020-06-01: 418695.08; Produktionstal for indeværende år (kWh) inklusive egenproduktion: 2020-07-01: 553268.608; Produktionstal for indeværende år (kWh) inklusive egenproduktion: 2020-08-01: 478195.553; Produktionstal for indeværende år (kWh) inklusive egenproduktion: 2020-09-01: 632544.893; Produktionstal for indeværende år (kWh) inklusive egenproduktion: 2020-10-01: 964665.636; Produktionstal for indeværende år (kWh) inklusive egenproduktion: 2020-11-01: 727861.962 | 9000447.027
570715000001529084 | 2016-08-16 | 14 | 3450 | 117 | 91 | Vestas Wind Systems A/S | V117-3.45 MW | 573 | Varde | LAND | Rousthøje By, Grimstrup | 6t | 475242.83 | 6161337.65 | SDFE2018 | 344241982 | Historiske produktionstal (kWh): 2016: 4026527.49; Historiske produktionstal (kWh): 2017: 11281996.07; Historiske produktionstal (kWh): 2018: 10835285.647; Historiske produktionstal (kWh): 2019: 11646160.446; Produktionstal for indeværende år (kWh) inklusive egenproduktion: 2020-01-01: 1568394.287; Produktionstal for indeværende år (kWh) inklusive egenproduktion: 2020-02-01: 155623.737; Produktionstal for indeværende år (kWh) inklusive egenproduktion: 2020-03-01: 1110798.747; Produktionstal for indeværende år (kWh) inklusive egenproduktion: 2020-04-01: 862957.211; Produktionstal for indeværende år (kWh) inklusive egenproduktion: 2020-05-01: 847233.38; Produktionstal for indeværende år (kWh) inklusive egenproduktion: 2020-06-01: 506067.536; Produktionstal for indeværende år (kWh) inklusive egenproduktion: 2020-07-01: 829014.362; Produktionstal for indeværende år (kWh) inklusive egenproduktion: 2020-08-01: 572320.521; Produktionstal for indeværende år (kWh) inklusive egenproduktion: 2020-09-01: 678496.88; Produktionstal for indeværende år (kWh) inklusive egenproduktion: 2020-10-01: 1065458.788; Produktionstal for indeværende år (kWh) inklusive egenproduktion: 2020-11-01: 1226833.691 | 9423199.14
570715000001529091 | 2016-08-18 | 14 | 3450 | 117 | 91 | Vestas Wind Systems A/S | V117-3.45 MW | 573 | Varde | LAND | Rousthøje By, Grimstrup | 13k | 475707.92 | 6161321.66 | SDFE2018 | 344241983 | Historiske produktionstal (kWh): 2016: 4200725.196; Historiske produktionstal (kWh): 2017: 11282399.215; Historiske produktionstal (kWh): 2018: 10771354.44; Historiske produktionstal (kWh): 2019: 11539821.761; Produktionstal for indeværende år (kWh) inklusive egenproduktion: 2020-01-01: 1457187.933; Produktionstal for indeværende år (kWh) inklusive egenproduktion: 2020-02-01: 1276291.865; Produktionstal for indeværende år (kWh) inklusive egenproduktion: 2020-03-01: 1002867.864; Produktionstal for indeværende år (kWh) inklusive egenproduktion: 2020-04-01: 724832.595; Produktionstal for indeværende år (kWh) inklusive egenproduktion: 2020-05-01: 811968.298; Produktionstal for indeværende år (kWh) inklusive egenproduktion: 2020-06-01: 465979.454; Produktionstal for indeværende år (kWh) inklusive egenproduktion: 2020-07-01: 610687.338; Produktionstal for indeværende år (kWh) inklusive egenproduktion: 2020-08-01: 486369.614; Produktionstal for indeværende år (kWh) inklusive egenproduktion: 2020-09-01: 632565.511; Produktionstal for indeværende år (kWh) inklusive egenproduktion: 2020-10-01: 979462.361; Produktionstal for indeværende år (kWh) inklusive egenproduktion: 2020-11-01: 766000.384 | 9214213.217
570715000001529107 | 2016-08-25 | 14 | 3450 | 117 | 91 | Vestas Wind Systems A/S | V117-3.45 MW | 573 | Varde | LAND | Næsbjerg By, Næsbjerg | 81 | 476183.87 | 6161357.03 | SDFE2018 | 344241984 | Historiske produktionstal (kWh): 2016: 3891582.121; Historiske produktionstal (kWh): 2017: 11085041.309; Historiske produktionstal (kWh): 2018: 10667097.165; Historiske produktionstal (kWh): 2019: 11249561.801; Produktionstal for indeværende år (kWh) inklusive egenproduktion: 2020-01-01: 1396966.103; Produktionstal for indeværende år (kWh) inklusive egenproduktion: 2020-02-01: 1209333.9; Produktionstal for indeværende år (kWh) inklusive egenproduktion: 2020-03-01: 1028686.76; Produktionstal for indeværende år (kWh) inklusive egenproduktion: 2020-04-01: 729647.508; Produktionstal for indeværende år (kWh) inklusive egenproduktion: 2020-05-01: 799624.886; Produktionstal for indeværende år (kWh) inklusive egenproduktion: 2020-06-01: 464478.436; Produktionstal for indeværende år (kWh) inklusive egenproduktion: 2020-07-01: 610369.374; Produktionstal for indeværende år (kWh) inklusive egenproduktion: 2020-08-01: 480344.89; Produktionstal for indeværende år (kWh) inklusive egenproduktion: 2020-09-01: 611609.693; Produktionstal for indeværende år (kWh) inklusive egenproduktion: 2020-10-01: 976560.722; Produktionstal for indeværende år (kWh) inklusive egenproduktion: 2020-11-01: 735100.393 | 9042722.665
570715000001529114 | 2016-08-30 | 14 | 3450 | 117 | 91 | Vestas Wind Systems A/S | V117-3.45 MW | 573 | Varde | LAND | Næsbjerg By, Næsbjerg | 5m | 476660.18 | 6161457.89 | SDFE2018 | 344241985 | Historiske produktionstal (kWh): 2016: 3649459.654; Historiske produktionstal (kWh): 2017: 11012440.642; Historiske produktionstal (kWh): 2018: 10510306.79; Historiske produktionstal (kWh): 2019: 11255493.364; Produktionstal for indeværende år (kWh) inklusive egenproduktion: 2020-01-01: 1371401.881; Produktionstal for indeværende år (kWh) inklusive egenproduktion: 2020-02-01: 1221068.043; Produktionstal for indeværende år (kWh) inklusive egenproduktion: 2020-03-01: 1041768.985; Produktionstal for indeværende år (kWh) inklusive egenproduktion: 2020-04-01: 775431.204; Produktionstal for indeværende år (kWh) inklusive egenproduktion: 2020-05-01: 829637.533; Produktionstal for indeværende år (kWh) inklusive egenproduktion: 2020-06-01: 480923.833; Produktionstal for indeværende år (kWh) inklusive egenproduktion: 2020-07-01: 633881.448; Produktionstal for indeværende år (kWh) inklusive egenproduktion: 2020-08-01: 444672.271; Produktionstal for indeværende år (kWh) inklusive egenproduktion: 2020-09-01: 590884.331; Produktionstal for indeværende år (kWh) inklusive egenproduktion: 2020-10-01: 959363.073; Produktionstal for indeværende år (kWh) inklusive egenproduktion: 2020-11-01: 727695.975 | 9076728.577
570715000001529138 | 2016-08-30 | 14 | 3450 | 117 | 91 | Vestas Wind Systems A/S | V117-3.45 MW | 573 | Varde | LAND | Næsbjerg By, Næsbjerg | 5d | 477117.28 | 6161625.44 | SDFE2018 | 344241986 | Historiske produktionstal (kWh): 2016: 3804333.528; Historiske produktionstal (kWh): 2017: 11001756.697; Historiske produktionstal (kWh): 2018: 10652226.952; Historiske produktionstal (kWh): 2019: 11445144.441; Produktionstal for indeværende år (kWh) inklusive egenproduktion: 2020-01-01: 1381040.989; Produktionstal for indeværende år (kWh) inklusive egenproduktion: 2020-02-01: 1216691.543; Produktionstal for indeværende år (kWh) inklusive egenproduktion: 2020-03-01: 1043555.329; Produktionstal for indeværende år (kWh) inklusive egenproduktion: 2020-04-01: 820154.583; Produktionstal for indeværende år (kWh) inklusive egenproduktion: 2020-05-01: 855056.136; Produktionstal for indeværende år (kWh) inklusive egenproduktion: 2020-06-01: 518786.436; Produktionstal for indeværende år (kWh) inklusive egenproduktion: 2020-07-01: 618989.119; Produktionstal for indeværende år (kWh) inklusive egenproduktion: 2020-08-01: 459106.693; Produktionstal for indeværende år (kWh) inklusive egenproduktion: 2020-09-01: 572145.966; Produktionstal for indeværende år (kWh) inklusive egenproduktion: 2020-10-01: 979398.301; Produktionstal for indeværende år (kWh) inklusive egenproduktion: 2020-11-01: 747949.958 | 9212875.053
570715000001529145 | 2016-09-01 | 14 | 3450 | 117 | 91 | Vestas Wind Systems A/S | V117-3.45 MW | 573 | Varde | LAND | Næsbjerg By, Næsbjerg | 1k | 477533.11 | 6161850.13 | SDFE2018 | 344241987 | Historiske produktionstal (kWh): 2016: 3487210.666; Historiske produktionstal (kWh): 2017: 10674699.134; Historiske produktionstal (kWh): 2018: 9993139.106; Historiske produktionstal (kWh): 2019: 10753714.717; Produktionstal for indeværende år (kWh) inklusive egenproduktion: 2020-01-01: 1334697.121; Produktionstal for indeværende år (kWh) inklusive egenproduktion: 2020-02-01: 1571831.557; Produktionstal for indeværende år (kWh) inklusive egenproduktion: 2020-03-01: 1167519.251; Produktionstal for indeværende år (kWh) inklusive egenproduktion: 2020-04-01: 735188.53; Produktionstal for indeværende år (kWh) inklusive egenproduktion: 2020-05-01: 789786.124; Produktionstal for indeværende år (kWh) inklusive egenproduktion: 2020-06-01: 439301.826; Produktionstal for indeværende år (kWh) inklusive egenproduktion: 2020-07-01: 516054.9; Produktionstal for indeværende år (kWh) inklusive egenproduktion: 2020-08-01: 377711.438; Produktionstal for indeværende år (kWh) inklusive egenproduktion: 2020-09-01: 464464.453; Produktionstal for indeværende år (kWh) inklusive egenproduktion: 2020-10-01: 834476.646; Produktionstal for indeværende år (kWh) inklusive egenproduktion: 2020-11-01: 450363.087 | 8681394.933
570715000001529251 | 2016-09-12 | 14 | 3450 | 117 | 91 | Vestas Wind Systems A/S | V117-3.45 MW | 573 | Varde | LAND | Næsbjerg By, Næsbjerg | 2u | 477935.15 | 6162082.75 | SDFE2018 | 344241988 | Historiske produktionstal (kWh): 2016: 3423829.275; Historiske produktionstal (kWh): 2017: 10555406.43; Historiske produktionstal (kWh): 2018: 9897394.418; Historiske produktionstal (kWh): 2019: 9993780.018; Produktionstal for indeværende år (kWh) inklusive egenproduktion: 2020-01-01: 1228376.873; Produktionstal for indeværende år (kWh) inklusive egenproduktion: 2020-02-01: 1244604.895; Produktionstal for indeværende år (kWh) inklusive egenproduktion: 2020-03-01: 936944.362; Produktionstal for indeværende år (kWh) inklusive egenproduktion: 2020-04-01: 737691.128; Produktionstal for indeværende år (kWh) inklusive egenproduktion: 2020-05-01: 666114.446; Produktionstal for indeværende år (kWh) inklusive egenproduktion: 2020-06-01: 448109.081; Produktionstal for indeværende år (kWh) inklusive egenproduktion: 2020-07-01: 565139.963; Produktionstal for indeværende år (kWh) inklusive egenproduktion: 2020-08-01: 404868.989; Produktionstal for indeværende år (kWh) inklusive egenproduktion: 2020-09-01: 529548.847; Produktionstal for indeværende år (kWh) inklusive egenproduktion: 2020-10-01: 843562.874; Produktionstal for indeværende år (kWh) inklusive egenproduktion: 2020-11-01: 696360 | 8301321.458
570715000001529268 | 2016-09-12 | 14 | 3450 | 117 | 91 | Vestas Wind Systems A/S | V117-3.45 MW | 573 | Varde | LAND | Næsbjerg By, Næsbjerg | 3m | 478320.24 | 6162360.66 | SDFE2018 | 344241989 | Historiske produktionstal (kWh): 2016: 2958592.438; Historiske produktionstal (kWh): 2017: 9804265.798; Historiske produktionstal (kWh): 2018: 8933277.131; Historiske produktionstal (kWh): 2019: 9789957.428; Produktionstal for indeværende år (kWh) inklusive egenproduktion: 2020-01-01: 1263085.599; Produktionstal for indeværende år (kWh) inklusive egenproduktion: 2020-02-01: 1133831.897; Produktionstal for indeværende år (kWh) inklusive egenproduktion: 2020-03-01: 939020.219; Produktionstal for indeværende år (kWh) inklusive egenproduktion: 2020-04-01: 746803.059; Produktionstal for indeværende år (kWh) inklusive egenproduktion: 2020-05-01: 789179.572; Produktionstal for indeværende år (kWh) inklusive egenproduktion: 2020-06-01: 438493.216; Produktionstal for indeværende år (kWh) inklusive egenproduktion: 2020-07-01: 517174.438; Produktionstal for indeværende år (kWh) inklusive egenproduktion: 2020-08-01: 279335.358; Produktionstal for indeværende år (kWh) inklusive egenproduktion: 2020-09-01: 370923.553; Produktionstal for indeværende år (kWh) inklusive egenproduktion: 2020-10-01: 816929.266; Produktionstal for indeværende år (kWh) inklusive egenproduktion: 2020-11-01: 642232.103 | 7937008.28
570715000001532114 | 2016-08-29 | 14 | 10 | 14 | 18 | Solid Wind Power A/S | SWP10-14TG20 | 573 | Varde | Land |  |  |  |  | Stamdata |  | Historiske produktionstal (kWh): 2016: 8061.206; Historiske produktionstal (kWh): 2017: 27930.562; Historiske produktionstal (kWh): 2018: 26471.226; Historiske produktionstal (kWh): 2019: 31206.02; Produktionstal for indeværende år (kWh) inklusive egenproduktion: 2020-01-01: 3884.51; Produktionstal for indeværende år (kWh) inklusive egenproduktion: 2020-02-01: 4329.739; Produktionstal for indeværende år (kWh) inklusive egenproduktion: 2020-03-01: 2888.858; Produktionstal for indeværende år (kWh) inklusive egenproduktion: 2020-04-01: 2724.156; Produktionstal for indeværende år (kWh) inklusive egenproduktion: 2020-05-01: 3205.428; Produktionstal for indeværende år (kWh) inklusive egenproduktion: 2020-06-01: 1609.527; Produktionstal for indeværende år (kWh) inklusive egenproduktion: 2020-07-01: 2608.788; Produktionstal for indeværende år (kWh) inklusive egenproduktion: 2020-08-01: 1120.751; Produktionstal for indeværende år (kWh) inklusive egenproduktion: 2020-09-01: 1682.281; Produktionstal for indeværende år (kWh) inklusive egenproduktion: 2020-10-01: 2290.445; Produktionstal for indeværende år (kWh) inklusive egenproduktion: 2020-11-01: 2884.778 | 29229.261
571313134402396938 | 2014-01-29 | 16 | 25 | 13 | 18 | HSWind Aps | Viking 25 | 573 | Varde | Land |  |  | 471904.41 | 6167901.89 | SDFE2018 |  | Historiske produktionstal (kWh): 2014: 16039.03; Historiske produktionstal (kWh): 2015: 27152.308; Historiske produktionstal (kWh): 2016: 19717.402; Historiske produktionstal (kWh): 2017: 21299.716; Historiske produktionstal (kWh): 2018: 21056.015; Historiske produktionstal (kWh): 2019: 20180.53; Produktionstal for indeværende år (kWh) inklusive egenproduktion: 2020-01-01: 3015.825; Produktionstal for indeværende år (kWh) inklusive egenproduktion: 2020-02-01: 4557.111; Produktionstal for indeværende år (kWh) inklusive egenproduktion: 2020-03-01: 2263.297; Produktionstal for indeværende år (kWh) inklusive egenproduktion: 2020-04-01: 1612.742; Produktionstal for indeværende år (kWh) inklusive egenproduktion: 2020-05-01: 1666.719; Produktionstal for indeværende år (kWh) inklusive egenproduktion: 2020-06-01: 474.923; Produktionstal for indeværende år (kWh) inklusive egenproduktion: 2020-07-01: 1097.992; Produktionstal for indeværende år (kWh) inklusive egenproduktion: 2020-08-01: 351.456; Produktionstal for indeværende år (kWh) inklusive egenproduktion: 2020-09-01: 552.524; Produktionstal for indeværende år (kWh) inklusive egenproduktion: 2020-10-01: 908.292; Produktionstal for indeværende år (kWh) inklusive egenproduktion: 2020-11-01: 1524.601 | 18025.482
571313134402401977 | 2015-11-09 | 15 | 10 | 7.1 | 21.5 | KVA Vind | KVA Vind 6-10 | 573 | Varde | Land |  |  | 480240.09 | 6175538.13 | SDFE2018 |  | Historiske produktionstal (kWh): 2016: 13525.817; Historiske produktionstal (kWh): 2017: 14054.473; Historiske produktionstal (kWh): 2018: 12991.944; Historiske produktionstal (kWh): 2019: 11810.635; Produktionstal for indeværende år (kWh) inklusive egenproduktion: 2020-01-01: 1914.531; Produktionstal for indeværende år (kWh) inklusive egenproduktion: 2020-02-01: 2564.215; Produktionstal for indeværende år (kWh) inklusive egenproduktion: 2020-03-01: 1146.924; Produktionstal for indeværende år (kWh) inklusive egenproduktion: 2020-04-01: 746.172; Produktionstal for indeværende år (kWh) inklusive egenproduktion: 2020-05-01: 1257.047; Produktionstal for indeværende år (kWh) inklusive egenproduktion: 2020-06-01: 542.544; Produktionstal for indeværende år (kWh) inklusive egenproduktion: 2020-07-01: 917.348; Produktionstal for indeværende år (kWh) inklusive egenproduktion: 2020-08-01: 359.792; Produktionstal for indeværende år (kWh) inklusive egenproduktion: 2020-09-01: 548.868; Produktionstal for indeværende år (kWh) inklusive egenproduktion: 2020-10-01: 843.987; Produktionstal for indeværende år (kWh) inklusive egenproduktion: 2020-11-01: 1321.256 | 12162.684
571313134402404152 | 2014-12-18 | 16 | 10 | 7.2 | 21 | THY møllen Aps | TWP-40-10 | 573 | Varde | Land |  |  | 457095.6 | 6175757.49 | SDFE2018 |  | Historiske produktionstal (kWh): 2015: 8965.596; Historiske produktionstal (kWh): 2016: 9562.142; Historiske produktionstal (kWh): 2017: 11109.579; Historiske produktionstal (kWh): 2018: 9695.216; Historiske produktionstal (kWh): 2019: 10146.747; Produktionstal for indeværende år (kWh) inklusive egenproduktion: 2020-01-01: 1346.58; Produktionstal for indeværende år (kWh) inklusive egenproduktion: 2020-02-01: 2228.839; Produktionstal for indeværende år (kWh) inklusive egenproduktion: 2020-03-01: 1068.568; Produktionstal for indeværende år (kWh) inklusive egenproduktion: 2020-04-01: 932.798; Produktionstal for indeværende år (kWh) inklusive egenproduktion: 2020-05-01: 1162.471; Produktionstal for indeværende år (kWh) inklusive egenproduktion: 2020-06-01: 333.689; Produktionstal for indeværende år (kWh) inklusive egenproduktion: 2020-07-01: 922.89; Produktionstal for indeværende år (kWh) inklusive egenproduktion: 2020-08-01: 222.583; Produktionstal for indeværende år (kWh) inklusive egenproduktion: 2020-09-01: 475.164; Produktionstal for indeværende år (kWh) inklusive egenproduktion: 2020-10-01: 703.337; Produktionstal for indeværende år (kWh) inklusive egenproduktion: 2020-11-01: 1322.263 | 10719.182
571313134402405944 | 2015-09-25 | 15 | 10 | 7.2 | 21 | THY møllen Aps | TWP-40-10 | 573 | Varde | Land |  |  | 460012.4 | 6172549.57 | SDFE2018 |  | Historiske produktionstal (kWh): 2015: 3123.752; Historiske produktionstal (kWh): 2016: 7217.007; Historiske produktionstal (kWh): 2017: 8979.08; Historiske produktionstal (kWh): 2018: 8235.623; Historiske produktionstal (kWh): 2019: 8442.25; Produktionstal for indeværende år (kWh) inklusive egenproduktion: 2020-01-01: 1002.558; Produktionstal for indeværende år (kWh) inklusive egenproduktion: 2020-02-01: 1732.911; Produktionstal for indeværende år (kWh) inklusive egenproduktion: 2020-03-01: 968.594; Produktionstal for indeværende år (kWh) inklusive egenproduktion: 2020-04-01: 765.218; Produktionstal for indeværende år (kWh) inklusive egenproduktion: 2020-05-01: 825.832; Produktionstal for indeværende år (kWh) inklusive egenproduktion: 2020-06-01: 351.921; Produktionstal for indeværende år (kWh) inklusive egenproduktion: 2020-07-01: 727.101; Produktionstal for indeværende år (kWh) inklusive egenproduktion: 2020-08-01: 274.038; Produktionstal for indeværende år (kWh) inklusive egenproduktion: 2020-09-01: 410.689; Produktionstal for indeværende år (kWh) inklusive egenproduktion: 2020-10-01: 597.345; Produktionstal for indeværende år (kWh) inklusive egenproduktion: 2020-11-01: 885.235 | 8541.442
571313134402407498 | 2016-01-12 | 14 | 10 | 14 | 18 | Solid Wind Power A/S | SWP10-14TG20 | 573 | Varde | Land |  |  | 487982.69 | 6160266.25 | SDFE2018 |  | Historiske produktionstal (kWh): 2016: 24400.878; Historiske produktionstal (kWh): 2017: 27918.183; Historiske produktionstal (kWh): 2018: 26580.689; Historiske produktionstal (kWh): 2019: 25732.554; Produktionstal for indeværende år (kWh) inklusive egenproduktion: 2020-01-01: 4089.026; Produktionstal for indeværende år (kWh) inklusive egenproduktion: 2020-02-01: 4747.142; Produktionstal for indeværende år (kWh) inklusive egenproduktion: 2020-03-01: 3221.64; Produktionstal for indeværende år (kWh) inklusive egenproduktion: 2020-04-01: 2771.647; Produktionstal for indeværende år (kWh) inklusive egenproduktion: 2020-05-01: 3136.929; Produktionstal for indeværende år (kWh) inklusive egenproduktion: 2020-06-01: 1338.635; Produktionstal for indeværende år (kWh) inklusive egenproduktion: 2020-07-01: 2314.913; Produktionstal for indeværende år (kWh) inklusive egenproduktion: 2020-08-01: 926.955; Produktionstal for indeværende år (kWh) inklusive egenproduktion: 2020-09-01: 1439.365; Produktionstal for indeværende år (kWh) inklusive egenproduktion: 2020-10-01: 1994.652; Produktionstal for indeværende år (kWh) inklusive egenproduktion: 2020-11-01: 2781.724 | 28762.628
571313134402407870 | 2015-06-12 | 15 | 10 | 14 | 18 | Solid Wind Power A/S | SWP25-14TG20 | 573 | Varde | Land |  |  | 471736.44 | 6167774.92 | SDFE2018 |  | Historiske produktionstal (kWh): 2015: 11838.495; Historiske produktionstal (kWh): 2016: 18593.576; Historiske produktionstal (kWh): 2017: 21723.656; Historiske produktionstal (kWh): 2018: 19431.373; Historiske produktionstal (kWh): 2019: 20672.892; Produktionstal for indeværende år (kWh) inklusive egenproduktion: 2020-01-01: 3196.41; Produktionstal for indeværende år (kWh) inklusive egenproduktion: 2020-02-01: 3935.513; Produktionstal for indeværende år (kWh) inklusive egenproduktion: 2020-03-01: 2435.326; Produktionstal for indeværende år (kWh) inklusive egenproduktion: 2020-04-01: 1816.962; Produktionstal for indeværende år (kWh) inklusive egenproduktion: 2020-05-01: 2103.969; Produktionstal for indeværende år (kWh) inklusive egenproduktion: 2020-06-01: 962.512; Produktionstal for indeværende år (kWh) inklusive egenproduktion: 2020-07-01: 1729.065; Produktionstal for indeværende år (kWh) inklusive egenproduktion: 2020-08-01: 717.171; Produktionstal for indeværende år (kWh) inklusive egenproduktion: 2020-09-01: 1261.209; Produktionstal for indeværende år (kWh) inklusive egenproduktion: 2020-10-01: 1570.775; Produktionstal for indeværende år (kWh) inklusive egenproduktion: 2020-11-01: 2443.677 | 22172.589
571313134402410177 | 2015-11-25 | 15 | 10 | 7.1 | 21.4 | THY møllen Aps | TWP-40-10 | 573 | Varde | Land |  |  |  |  | Stamdata |  | Historiske produktionstal (kWh): 2016: 16717.297; Historiske produktionstal (kWh): 2017: 20916.366; Historiske produktionstal (kWh): 2018: 18037.171; Historiske produktionstal (kWh): 2019: 17054.417; Produktionstal for indeværende år (kWh) inklusive egenproduktion: 2020-01-01: 2535.633; Produktionstal for indeværende år (kWh) inklusive egenproduktion: 2020-02-01: 3643.189; Produktionstal for indeværende år (kWh) inklusive egenproduktion: 2020-03-01: 2037.027; Produktionstal for indeværende år (kWh) inklusive egenproduktion: 2020-04-01: 1743.267; Produktionstal for indeværende år (kWh) inklusive egenproduktion: 2020-05-01: 2083.103; Produktionstal for indeværende år (kWh) inklusive egenproduktion: 2020-06-01: 855.703; Produktionstal for indeværende år (kWh) inklusive egenproduktion: 2020-07-01: 1911.784; Produktionstal for indeværende år (kWh) inklusive egenproduktion: 2020-08-01: 641.593; Produktionstal for indeværende år (kWh) inklusive egenproduktion: 2020-09-01: 1075.816; Produktionstal for indeværende år (kWh) inklusive egenproduktion: 2020-10-01: 1160.179; Produktionstal for indeværende år (kWh) inklusive egenproduktion: 2020-11-01: 2023.08 | 19710.374
571313134402410924 | 2015-02-16 | 15 | 10 | 7.1 | 21 | KVA Vind | KVA Vind 6-10 | 573 | Varde | Land |  |  | 463737.48 | 6181227.55 | SDFE2018 |  | Historiske produktionstal (kWh): 2016: 10979.988; Historiske produktionstal (kWh): 2017: 11549.781; Historiske produktionstal (kWh): 2018: 10510.57; Historiske produktionstal (kWh): 2019: 10630.363; Produktionstal for indeværende år (kWh) inklusive egenproduktion: 2020-01-01: 1000.681; Produktionstal for indeværende år (kWh) inklusive egenproduktion: 2020-02-01: 1850.588; Produktionstal for indeværende år (kWh) inklusive egenproduktion: 2020-03-01: 1023.181; Produktionstal for indeværende år (kWh) inklusive egenproduktion: 2020-04-01: 1081.593; Produktionstal for indeværende år (kWh) inklusive egenproduktion: 2020-05-01: 1201.113; Produktionstal for indeværende år (kWh) inklusive egenproduktion: 2020-06-01: 442.12; Produktionstal for indeværende år (kWh) inklusive egenproduktion: 2020-07-01: 936.185; Produktionstal for indeværende år (kWh) inklusive egenproduktion: 2020-08-01: 322.904; Produktionstal for indeværende år (kWh) inklusive egenproduktion: 2020-09-01: 512.743; Produktionstal for indeværende år (kWh) inklusive egenproduktion: 2020-10-01: 713.833; Produktionstal for indeværende år (kWh) inklusive egenproduktion: 2020-11-01: 997.025 | 10081.966
571313134402415462 | 2015-12-28 | 15 | 10 | 13 | 18 | Gaia-Wind Ltd | Gaia Wind 133-10 kW | 573 | Varde | Land |  |  | 459944.25 | 6176825.11 | SDFE2018 |  | Historiske produktionstal (kWh): 2016: 28563.536; Historiske produktionstal (kWh): 2017: 32981.609; Historiske produktionstal (kWh): 2018: 30967.805; Historiske produktionstal (kWh): 2019: 32474.562; Produktionstal for indeværende år (kWh) inklusive egenproduktion: 2020-01-01: 4538.95; Produktionstal for indeværende år (kWh) inklusive egenproduktion: 2020-02-01: 4750.809; Produktionstal for indeværende år (kWh) inklusive egenproduktion: 2020-03-01: 3434.784; Produktionstal for indeværende år (kWh) inklusive egenproduktion: 2020-04-01: 2911.837; Produktionstal for indeværende år (kWh) inklusive egenproduktion: 2020-05-01: 3359.367; Produktionstal for indeværende år (kWh) inklusive egenproduktion: 2020-06-01: 1550.657; Produktionstal for indeværende år (kWh) inklusive egenproduktion: 2020-07-01: 3055.932; Produktionstal for indeværende år (kWh) inklusive egenproduktion: 2020-08-01: 1151.215; Produktionstal for indeværende år (kWh) inklusive egenproduktion: 2020-09-01: 1833.859; Produktionstal for indeværende år (kWh) inklusive egenproduktion: 2020-10-01: 2129.027; Produktionstal for indeværende år (kWh) inklusive egenproduktion: 2020-11-01: 3298.314 | 32014.751
571313134499056821 | 2017-01-03 | 13 | 10 | 14 | 18 | Solid Wind Power A/S | SWP10-14TG20 | 573 | Varde | Land |  |  |  |  | Stamdata |  | Historiske produktionstal (kWh): 2017: 33318.236; Historiske produktionstal (kWh): 2018: 29676.638; Historiske produktionstal (kWh): 2019: 33203.98; Produktionstal for indeværende år (kWh) inklusive egenproduktion: 2020-01-01: 4207.916; Produktionstal for indeværende år (kWh) inklusive egenproduktion: 2020-02-01: 5063.789; Produktionstal for indeværende år (kWh) inklusive egenproduktion: 2020-03-01: 3610.148; Produktionstal for indeværende år (kWh) inklusive egenproduktion: 2020-04-01: 2956.872; Produktionstal for indeværende år (kWh) inklusive egenproduktion: 2020-05-01: 3203.325; Produktionstal for indeværende år (kWh) inklusive egenproduktion: 2020-06-01: 1543.384; Produktionstal for indeværende år (kWh) inklusive egenproduktion: 2020-07-01: 2599.316; Produktionstal for indeværende år (kWh) inklusive egenproduktion: 2020-08-01: 1143.485; Produktionstal for indeværende år (kWh) inklusive egenproduktion: 2020-09-01: 1727.502; Produktionstal for indeværende år (kWh) inklusive egenproduktion: 2020-10-01: 2390.413; Produktionstal for indeværende år (kWh) inklusive egenproduktion: 2020-11-01: 3302.81 | 31748.96
571313134499081236 | 2017-08-29 | 13 | 10 | 13 | 18.25 | Gaia-Wind Ltd | Gaia Wind 133-10 kW | 573 | Varde | Land |  |  |  |  | Stamdata |  | Historiske produktionstal (kWh): 2017: 8158.971; Historiske produktionstal (kWh): 2018: 20367.276; Historiske produktionstal (kWh): 2019: 20864.318; Produktionstal for indeværende år (kWh) inklusive egenproduktion: 2020-01-01: 3203.048; Produktionstal for indeværende år (kWh) inklusive egenproduktion: 2020-02-01: 3658.448; Produktionstal for indeværende år (kWh) inklusive egenproduktion: 2020-03-01: 2393.486; Produktionstal for indeværende år (kWh) inklusive egenproduktion: 2020-04-01: 2097.46; Produktionstal for indeværende år (kWh) inklusive egenproduktion: 2020-05-01: 2438.766; Produktionstal for indeværende år (kWh) inklusive egenproduktion: 2020-06-01: 717.925; Produktionstal for indeværende år (kWh) inklusive egenproduktion: 2020-07-01: 1626.69; Produktionstal for indeværende år (kWh) inklusive egenproduktion: 2020-08-01: 601.327; Produktionstal for indeværende år (kWh) inklusive egenproduktion: 2020-09-01: 884; Produktionstal for indeværende år (kWh) inklusive egenproduktion: 2020-10-01: 1141.307; Produktionstal for indeværende år (kWh) inklusive egenproduktion: 2020-11-01: 2255.177 | 21017.634
571313134499084107 | 2017-10-20 | 13 | 10 | 13 | 18.2 | Gaia-Wind Ltd | Gaia Wind 133-10 kW | 573 | Varde | Land |  |  |  |  | Stamdata |  | Historiske produktionstal (kWh): 2017: 4489.406; Historiske produktionstal (kWh): 2018: 19660.663; Historiske produktionstal (kWh): 2019: 22861.323; Produktionstal for indeværende år (kWh) inklusive egenproduktion: 2020-01-01: 3407.379; Produktionstal for indeværende år (kWh) inklusive egenproduktion: 2020-02-01: 3841.738; Produktionstal for indeværende år (kWh) inklusive egenproduktion: 2020-03-01: 2892.575; Produktionstal for indeværende år (kWh) inklusive egenproduktion: 2020-04-01: 2141.212; Produktionstal for indeværende år (kWh) inklusive egenproduktion: 2020-05-01: 2339.626; Produktionstal for indeværende år (kWh) inklusive egenproduktion: 2020-06-01: 1003.005; Produktionstal for indeværende år (kWh) inklusive egenproduktion: 2020-07-01: 1829.123; Produktionstal for indeværende år (kWh) inklusive egenproduktion: 2020-08-01: 779.571; Produktionstal for indeværende år (kWh) inklusive egenproduktion: 2020-09-01: 1277.353; Produktionstal for indeværende år (kWh) inklusive egenproduktion: 2020-10-01: 1884.772; Produktionstal for indeværende år (kWh) inklusive egenproduktion: 2020-11-01: 2665.754 | 24062.108
571313134499090153 | 2017-10-20 | 13 | 10 | 7.1 | 21 | KVA Vind | 2020-10-06 | 573 | Varde | Land |  |  |  |  | Stamdata |  | Historiske produktionstal (kWh): 2017: 1600.492; Historiske produktionstal (kWh): 2018: 4880.038; Historiske produktionstal (kWh): 2019: 5985.68; Produktionstal for indeværende år (kWh) inklusive egenproduktion: 2020-01-01: 1084.881; Produktionstal for indeværende år (kWh) inklusive egenproduktion: 2020-02-01: 1783.25; Produktionstal for indeværende år (kWh) inklusive egenproduktion: 2020-03-01: 880.088; Produktionstal for indeværende år (kWh) inklusive egenproduktion: 2020-04-01: 544.971; Produktionstal for indeværende år (kWh) inklusive egenproduktion: 2020-05-01: 501.267; Produktionstal for indeværende år (kWh) inklusive egenproduktion: 2020-06-01: 204.535; Produktionstal for indeværende år (kWh) inklusive egenproduktion: 2020-07-01: 481.28; Produktionstal for indeværende år (kWh) inklusive egenproduktion: 2020-08-01: 134.215; Produktionstal for indeværende år (kWh) inklusive egenproduktion: 2020-09-01: 221.382; Produktionstal for indeværende år (kWh) inklusive egenproduktion: 2020-10-01: 373.138; Produktionstal for indeværende år (kWh) inklusive egenproduktion: 2020-11-01: 736.255 | 6945.262
571313134499090696 | 2017-10-27 | 13 | 10 | 14 | 18 | Solid Wind Power A/S | SWP10-14TG20 | 573 | Varde | Land |  |  |  |  | Stamdata |  | Historiske produktionstal (kWh): 2017: 7193.588; Historiske produktionstal (kWh): 2018: 38570.641; Historiske produktionstal (kWh): 2019: 40568.762; Produktionstal for indeværende år (kWh) inklusive egenproduktion: 2020-01-01: 5563.672; Produktionstal for indeværende år (kWh) inklusive egenproduktion: 2020-02-01: 5690.804; Produktionstal for indeværende år (kWh) inklusive egenproduktion: 2020-03-01: 4228.57; Produktionstal for indeværende år (kWh) inklusive egenproduktion: 2020-04-01: 3326.081; Produktionstal for indeværende år (kWh) inklusive egenproduktion: 2020-05-01: 3912.641; Produktionstal for indeværende år (kWh) inklusive egenproduktion: 2020-06-01: 2132.791; Produktionstal for indeværende år (kWh) inklusive egenproduktion: 2020-07-01: 3533.555; Produktionstal for indeværende år (kWh) inklusive egenproduktion: 2020-08-01: 1636.162; Produktionstal for indeværende år (kWh) inklusive egenproduktion: 2020-09-01: 2555.53; Produktionstal for indeværende år (kWh) inklusive egenproduktion: 2020-10-01: 3253.971; Produktionstal for indeværende år (kWh) inklusive egenproduktion: 2020-11-01: 3995.368 | 39829.145
570715000000024108 | 1997-02-15 | 33 | 600 | 48 | 46.4 | NEG Micon | NM 600/150/48 | 575 | Vejen | LAND | Ravnholt by | 2a | 513257.74 | 6156898.89 | SDFE2018 | 200800 | [20 empty] | 1033750 | 1375460 | 1182640 | 1286917 | 1092967.6953 | 1263534.0898 | 1088641.0898 | 1206059.9922 | 1198078.25 | 1116712.25 | 1338954 | 1199655.25 | 1129491.75 | 1027685.6 | 1234876.3 | 1167408.6 | 1142236.647 | 1138643.232 | 1175296.734 | 1031932.4 | 1008337.2 | 987775.2 | 1071449.8 | 162363.5 | 193613.3 | 113513.7 | 82943 | 70121.4 | 39127.5 | 71173 | 40106.2 | 55089.5 | 88868.8 | 108611.1 | 1025531
570715000000024115 | 1997-02-16 | 33 | 600 | 48 | 46.4 | NEG Micon | NM 600/150/48 | 575 | Vejen | LAND | Ravnholt by | 2adel3 | 513076.09 | 6156996.56 | SDFE2018 | 200806 | [20 empty] | 1112640 | 1387810 | 1165500 | 1277785 | 1037259.1055 | 1129179.3047 | 951618.6016 | 1115267.2422 | 1156682 | 1115976.75 | 1312510 | 1301440 | 1062499.75 | 1011893.7 | 1189078.4 | 1163897.4 | 1116942.541 | 1157531.831 | 1237997.536 | 910227.4 | 1073427.2 | 975457.3 | 990413.9 | 162776.7 | 190870.7 | 123422.7 | 79725.3 | 62076.8 | 28335.4 | 74663.1 | 32721.7 | 50500.4 | 62064 | 58995.9 | 926152.7
570715000000024122 | 1997-02-15 | 33 | 600 | 48 | 46 | NEG Micon | NM 1800-600/150 | 575 | Vejen | LAND | Ravnholt by | 2adel2 | 512895.32 | 6157095.35 | SDFE2018 | 2200807 | [20 empty] | 1155110 | 1415510 | 1210630 | 1154414 | 1127904.3828 | 1210498.3008 | 1114019.1055 | 1224332.1953 | 1205039.75 | 1123530.5 | 1279588.25 | 1308017.5 | 1086923.5 | 1067481.2 | 1239292.8 | 1168273.4 | 1102411.251 | 1071468.14 | 1348789.728 | 1054356.4 | 1063222.9 | 922874.5 | 1076074.6 | 161245.2 | 189452.3 | 121087.3 | 85090.1 | 73916.9 | 37535.6 | 78068.6 | 37080.2 | 54461.7 | 84364.2 | 106132.7 | 1028434.8
570715000000024139 | 1997-07-09 | 33 | 600 | 48 | 46 | NEG Micon | NM 1800-600/150 | 575 | Vejen | LAND | Vester Gesten by | 1a | 512056.75 | 6151558.37 | SDFE2018 | 2201104 | [20 empty] | 675160 | 1611360 | 1270330 | 1625855 | 1345601.8125 | 1478434.8047 | 1317811.3906 | 1436215.5547 | 1382275.25 | 1322141.75 | 1578521.25 | 1338328 | 1339384 | 1286601 | 1424162.9 | 1380842.1 | 1117456.95 | 1381596.432 | 1535597.437 | 1194719.4 | 1125961.3 | 1123914.9 | 1290769.5 | 176196.3 | 202038.2 | 127960 | 100250.1 | 91833.7 | 45614.4 | 94854.7 | 48488.3 | 60364.2 | 98403.3 | 124023.5 | 1170026.7
570715000000024146 | 1997-09-25 | 33 | 600 | 44 | 55 | Vestas Wind Systems A/S | V 44-600 | 575 | Vejen | LAND | Gamst by | 1aq | 513210.24 | 6148778.59 | SDFE2018 | 201485 | [20 empty] | 329550 | 1286810 | 1114330 | 1320496 | 1059479.5977 | 1205106.9922 | 1030972.1953 | 1160355.5 | 1109205.5 | 1028055 | 1127861 | 1041733.5 | 1106924.5 | 1012548.55 | 1115458 | 1154753 | 1051822.446 | 1062359.039 | 1130727.65 | 976120.6 | 1062464.2 | 945877.2 | 981716.2 | 146986.3 | 172599.9 | 108153 | 81976.1 | 76026.4 | 44925.1 | 66927.3 | 25256.5 | 39897.2 | 76340.8 | 98315.6 | 937404.2
570715000000024153 | 1997-10-20 | 33 | 600 | 48 | 46.4 | NEG Micon | NM 600/150/48 | 575 | Vejen | LAND | Gesten | 6a | 512192.14 | 6154048.18 | SDFE2018 | 201531 | [20 empty] | 251900 | 1290220 | 1107500 | 1222736 | 1025844.1016 | 1247046.0117 | 1082740.2109 | 1172082.0078 | 1170262.5 | 1089269 | 1288798.5 | 1210156 | 1094889.75 | 1036608.75 | 1066608.55 | 1134949.7 | 1106931.145 | 1125517.2 | 956306.166 | 690581.68 | 744791.839 | 720616.453 | 1060693.511 | 141365.5 | 169248.5 | 113262.609 | 87612.72 | 71392.1 | 37515.8 | 72695.5 | 38534 | 53341.1 | 87479.4 | 99132.2 | 971579.429
570715000000024160 | 1997-10-20 | 33 | 600 | 48 | 48 | NEG Micon | NM 1800-600/150 | 575 | Vejen | LAND | Gesten | 11e | 512807.35 | 6152198.23 | SDFE2018 | 2201532 | [20 empty] | 298690 | 1565640 | 1365870 | 1284302 | 1273289.3125 | 1443256.1797 | 1265042.7578 | 1374188.75 | 1375304.25 | 1250410.5 | 1207292.25 | 1350471 | 1262537.5 | 1224534.35 | 1412588.4 | 1330236.5 | 1272561.754 | 1365126.427 | 1503624.927 | 1169427.9 | 1276166.8 | 1188398.2 | 1260233.1 | 173093.1 | 208228 | 126100.7 | 107185.5 | 93157.4 | 27354.2 | 91150.8 | 47394.1 | 63349.6 | 91096.1 | 117951.4 | 1146060.9
570715000000024184 | 1998-07-08 | 32 | 600 | 48 | 46 | NEG Micon | NM 600/48 | 575 | Vejen | LAND | Skødegård | 1be | 509972.76 | 6162033.65 | SDFE2018 | 2202090 | [21 empty] | 572030 | 1133930 | 1316459 | 1059619.25 | 1168635.75 | 970655.25 | 1110178.6562 | 1110922.75 | 1033005.5 | 1247445 | 1128778.5 | 957718.5 | 852461.25 | 1036740.4 | 979255.1 | 970780.6295 | 1013202.867 | 1153916.2105 | 874132.25 | 916326.5 | 893654.95 | 947608.75 | 134536.85 | 161645.85 | 96864.4 | 78723.5 | 69825.6 | 35986.45 | 68137.55 | 36264.5 | 44884.15 | 75022.75 | 92203.65 | 894095.25
570715000000024191 | 1998-07-08 | 32 | 600 | 48 | 46 | NEG Micon | NM 600/48 | 575 | Vejen | LAND | Skødegård | 1be | 509934.43 | 6161733.68 | SDFE2018 | 2202090 | [21 empty] | 572030 | 1133930 | 1316459 | 1059619.25 | 1168635.75 | 970655.25 | 1110178.6562 | 1110922.75 | 1033005.5 | 1247445 | 1128778.5 | 957718.5 | 852461.25 | 1036740.4 | 979255.1 | 970780.6295 | 1013202.867 | 1153916.2105 | 874132.25 | 916326.5 | 893654.95 | 947608.75 | 134536.85 | 161645.85 | 96864.4 | 78723.5 | 69825.6 | 35986.45 | 68137.55 | 36264.5 | 44884.15 | 75022.75 | 92203.65 | 894095.25
570715000000024207 | 1998-07-03 | 32 | 750 | 48 | 50 | NEG Micon | NM 750-200/48 | 575 | Vejen | LAND | Vester Torsted By | 6d | 512225.8 | 6160871.85 | SDFE2018 | 2202143 | [21 empty] | 575340 | 1372640 | 1610408 | 1250988.5 | 1396116 | 1203696 | 1337575.1016 | 1336578.5 | 1079209.5 | 1474344 | 1431507 | 1224459 | 1099085.5 | 1336007.1 | 1234675.3 | 1184574.746 | 1193969.234 | 1353291.73 | 1063047 | 1161654.2 | 1065257.8 | 1150155.2 | 161557.3 | 203173.5 | 125751.6 | 93559.5 | 52509.3 | 34508.2 | 82288.7 | 42124.2 | 56893.8 | 85818.4 | 105223.3 | 1043407.8
570715000000024214 | 1998-07-03 | 32 | 750 | 48 | 50 | NEG Micon | NM 48/750 | 575 | Vejen | LAND | Bække | 6a | 512091.61 | 6161098.78 | SDFE2018 | 2202144 | [21 empty] | 583490 | 1376720 | 1608942 | 1277893.5 | 1453782 | 1243986 | 1390124.5 | 1343865.5 | 1298303 | 1563055.5 | 1392772.5 | 1251966 | 1192287 | 1354228.6 | 1296406.2 | 1222889.949 | 1265090.934 | 1447077.52 | 1111476.2 | 1196556.7 | 1078254.3 | 1133561 | 157385 | 192457.1 | 125174.2 | 98109.9 | 82388.3 | 42833.3 | 83796.8 | 41767.3 | 58160.3 | 87861.1 | 112122 | 1082055.3
570715000000024221 | 1998-07-08 | 32 | 660 | 47 | 55 | Vestas Wind Systems A/S | V 47-660 | 575 | Vejen | LAND | Gejsing | 10b | 517497.39 | 6149921.78 | SDFE2018 | 2202145 | [21 empty] | 677850 | 1342090 | 1543707 | 1244975.1016 | 1431893.8945 | 1254204.1055 | 1384937.1562 | 1362895.25 | 1250879.25 | 1566974.5 | 1512033.5 | 1290807.5 | 1223439.75 | 1430280.2 | 1362428.6 | 1264670.469 | 1351920.744 | 1515649.941 | 1177509.6 | 1296395.4 | 1152700.8 | 1080890.4 | 195005.5 | 185067.1 | 126917.3 | 93413.7 | 95623.3 | 57132 | 90608.4 | 38001 | 62316.7 | 97076.4 | 130665.8 | 1171827.2
570715000000024238 | 1998-07-08 | 32 | 660 | 47 | 55 | Vestas Wind Systems A/S | V 47-660 | 575 | Vejen | LAND | Gejsing by | 8a | 517576.64 | 6149738.53 | SDFE2018 | 202146 | [21 empty] | 642490 | 1250820 | 1454156 | 1182570.4023 | 1357635.9922 | 1154140.0039 | 1295383.0469 | 1270600.75 | 1165553.75 | 1454093.5 | 1432839 | 1187148.75 | 1158437.75 | 1352525.65 | 1094017.4 | 1193324.657 | 1263533.648 | 1453618.343 | 1078903.6 | 1225067.6 | 1065541.3 | 1065433.7 | 184901.7 | 218721.5 | 117846 | 94468.7 | 89132.7 | 53557.2 | 87080.7 | 34353.9 | 61379.5 | 92038.7 | 126415.8 | 1159896.4
570715000000024245 | 1998-07-08 | 32 | 660 | 47 | 55 | Vestas Wind Systems A/S | V 47-660 | 575 | Vejen | LAND | Gejsing by | 10b | 517657.72 | 6149555.76 | SDFE2018 | 202147 | [21 empty] | 436410 | 1210060 | 1414409 | 1126447.7852 | 1269628.4961 | 1054545.8008 | 1135244.2969 | 1170708.75 | 1069755.5 | 1357788.75 | 1310678.75 | 1106230.75 | 1022434.5 | 1237718.3 | 1183172.8 | 1101169.959 | 1144230.452 | 1320324.349 | 1019369.5 | 1081736.6 | 1015576.2 | 1046070.1 | 166856.3 | 212745.1 | 112362.4 | 90857.4 | 85591.3 | 48036 | 81860 | 32706.8 | 55087.4 | 82150.2 | 113596.3 | 1081849.2
570715000000024252 | 1998-10-19 | 32 | 750 | 48 | 55 | NEG Micon | NM 750-200/48 | 575 | Vejen | LAND | Gamst by | 12a | 512251.71 | 6149102.37 | SDFE2018 | 202297 | [21 empty] | 165060 | 1498690 | 1745810 | 1441006 | 1594789.5 | 1391350 | 1501500 | 1460623 | 1362661 | 1705560 | 1630897.5 | 1406745 | 1309570.8 | 1506053.4 | 1415995.9 | 1388623.961 | 1437399.441 | 1516157.024 | 1242219.4 | 1386965.2 | 1255757.1 | 1341096.5 | 188978.4 | 227487.1 | 142440.7 | 110508.9 | 104708.9 | 64219.2 | 93896.5 | 35290 | 58421.4 | 107100.3 | 133317.5 | 1266368.9
570715000000024269 | 1999-04-12 | 31 | 660 | 47 | 55 | Vestas Wind Systems A/S | V 47-660 | 575 | Vejen | LAND | Hundsbæk Hovedgård | 1a | 504175.41 | 6152977.41 | SDFE2018 | 2202742 | Historiske produktionstal (kWh): 1999: 777520; Historiske produktionstal (kWh): 2000: 1503216; Historiske produktionstal (kWh): 2001: 1136414.5078; Historiske produktionstal (kWh): 2002: 1316045.1094; Historiske produktionstal (kWh): 2003: 1164562.5977; Historiske produktionstal (kWh): 2004: 1276849.5; Historiske produktionstal (kWh): 2005: 1205901; Historiske produktionstal (kWh): 2006: 1144807.25; Historiske produktionstal (kWh): 2007: 1469370; Historiske produktionstal (kWh): 2008: 1383406; Historiske produktionstal (kWh): 2009: 1171890.5; Historiske produktionstal (kWh): 2010: 1091823.15; Historiske produktionstal (kWh): 2011: 1309683.2; Historiske produktionstal (kWh): 2012: 1226518.1; Historiske produktionstal (kWh): 2013: 1117020.763; Historiske produktionstal (kWh): 2014: 1251507.04; Historiske produktionstal (kWh): 2015: 1370021.144; Historiske produktionstal (kWh): 2016: 1052840; Historiske produktionstal (kWh): 2017: 1124798.9; Historiske produktionstal (kWh): 2018: 1017089.8; Historiske produktionstal (kWh): 2019: 1123935.3; Produktionstal for indeværende år (kWh) inklusive egenproduktion: 2020-01-01: 171798.3; Produktionstal for indeværende år (kWh) inklusive egenproduktion: 2020-02-01: 199599; Produktionstal for indeværende år (kWh) inklusive egenproduktion: 2020-03-01: 131159.1; Produktionstal for indeværende år (kWh) inklusive egenproduktion: 2020-04-01: 90752.5; Produktionstal for indeværende år (kWh) inklusive egenproduktion: 2020-05-01: 87272.6; Produktionstal for indeværende år (kWh) inklusive egenproduktion: 2020-06-01: 51126.1; Produktionstal for indeværende år (kWh) inklusive egenproduktion: 2020-07-01: 80701; Produktionstal for indeværende år (kWh) inklusive egenproduktion: 2020-08-01: 36912.5; Produktionstal for indeværende år (kWh) inklusive egenproduktion: 2020-09-01: 53721.9; Produktionstal for indeværende år (kWh) inklusive egenproduktion: 2020-10-01: 86600.8; Produktionstal for indeværende år (kWh) inklusive egenproduktion: 2020-11-01: 117176.6 | 1106820.4
570715000000024276 | 1999-05-03 | 31 | 660 | 47 | 55 | Vestas Wind Systems A/S | V 47-660 | 575 | Vejen | LAND | Hundsbæk Hovedgård | 1a | 504154.84 | 6153176.5 | SDFE2018 | 202743 | Historiske produktionstal (kWh): 1999: 677830; Historiske produktionstal (kWh): 2000: 1348487; Historiske produktionstal (kWh): 2001: 1031833; Historiske produktionstal (kWh): 2002: 1228560.5; Historiske produktionstal (kWh): 2003: 1041659.5; Historiske produktionstal (kWh): 2004: 1149048.2031; Historiske produktionstal (kWh): 2005: 1156958.5; Historiske produktionstal (kWh): 2006: 1065156; Historiske produktionstal (kWh): 2007: 1328864.5; Historiske produktionstal (kWh): 2008: 1290115; Historiske produktionstal (kWh): 2009: 1066666; Historiske produktionstal (kWh): 2010: 949970.5; Historiske produktionstal (kWh): 2011: 1013360.1; Historiske produktionstal (kWh): 2012: 1100932.6; Historiske produktionstal (kWh): 2013: 1018072.96; Historiske produktionstal (kWh): 2014: 1137449.348; Historiske produktionstal (kWh): 2015: 1274021.344; Historiske produktionstal (kWh): 2016: 926130.2; Historiske produktionstal (kWh): 2017: 995897.1; Historiske produktionstal (kWh): 2018: 902822.1; Historiske produktionstal (kWh): 2019: 823755.1; Produktionstal for indeværende år (kWh) inklusive egenproduktion: 2020-01-01: 66837.2; Produktionstal for indeværende år (kWh) inklusive egenproduktion: 2020-02-01: 204195.9; Produktionstal for indeværende år (kWh) inklusive egenproduktion: 2020-03-01: 109674.3; Produktionstal for indeværende år (kWh) inklusive egenproduktion: 2020-04-01: 81866; Produktionstal for indeværende år (kWh) inklusive egenproduktion: 2020-05-01: 80280.7; Produktionstal for indeværende år (kWh) inklusive egenproduktion: 2020-06-01: 44856.9; Produktionstal for indeværende år (kWh) inklusive egenproduktion: 2020-07-01: 73393.9; Produktionstal for indeværende år (kWh) inklusive egenproduktion: 2020-08-01: 31605.8; Produktionstal for indeværende år (kWh) inklusive egenproduktion: 2020-09-01: 47446.9; Produktionstal for indeværende år (kWh) inklusive egenproduktion: 2020-10-01: 69993.4; Produktionstal for indeværende år (kWh) inklusive egenproduktion: 2020-11-01: 108326.4 | 918477.4
570715000000024313 | 1999-10-07 | 31 | 1500 | 64 | 60 | NEG Micon | NM 1500/64 | 575 | Vejen | LAND | Kragelund by | 1o | 510600.9 | 6160229.03 | SDFE2018 | 203193 | Historiske produktionstal (kWh): 1999: 483690; Historiske produktionstal (kWh): 2000: 1666000; Historiske produktionstal (kWh): 2001: 2540301.1094; Historiske produktionstal (kWh): 2002: 3270398.2031; Historiske produktionstal (kWh): 2003: 1738290.6914; Historiske produktionstal (kWh): 2004: 2607896.375; Historiske produktionstal (kWh): 2005: 2312104.5; Historiske produktionstal (kWh): 2006: 2340393; Historiske produktionstal (kWh): 2007: 2798419.5; Historiske produktionstal (kWh): 2008: 2691693.75; Historiske produktionstal (kWh): 2009: 2324543.25; Historiske produktionstal (kWh): 2010: 1944615.9; Historiske produktionstal (kWh): 2011: 2241736.4; Historiske produktionstal (kWh): 2012: 2324602.4; Historiske produktionstal (kWh): 2013: 2223739.846; Historiske produktionstal (kWh): 2014: 2322124.036; Historiske produktionstal (kWh): 2015: 2511872.936; Historiske produktionstal (kWh): 2016: 1859024.2; Historiske produktionstal (kWh): 2017: 2181663.4; Historiske produktionstal (kWh): 2018: 1982140.7; Historiske produktionstal (kWh): 2019: 2106743.6; Produktionstal for indeværende år (kWh) inklusive egenproduktion: 2020-01-01: 308203.5; Produktionstal for indeværende år (kWh) inklusive egenproduktion: 2020-02-01: 381422.6; Produktionstal for indeværende år (kWh) inklusive egenproduktion: 2020-03-01: 228045.4; Produktionstal for indeværende år (kWh) inklusive egenproduktion: 2020-04-01: 170496.8; Produktionstal for indeværende år (kWh) inklusive egenproduktion: 2020-05-01: 143757.7; Produktionstal for indeværende år (kWh) inklusive egenproduktion: 2020-06-01: 74488.5; Produktionstal for indeværende år (kWh) inklusive egenproduktion: 2020-07-01: 151381.3; Produktionstal for indeværende år (kWh) inklusive egenproduktion: 2020-08-01: 72812.2; Produktionstal for indeværende år (kWh) inklusive egenproduktion: 2020-09-01: 107471.7; Produktionstal for indeværende år (kWh) inklusive egenproduktion: 2020-10-01: 171623.6; Produktionstal for indeværende år (kWh) inklusive egenproduktion: 2020-11-01: 213218 | 2022921.3
570715000000024320 | 1999-11-17 | 31 | 660 | 47 | 55 | Vestas Wind Systems A/S | V 47-660 | 575 | Vejen | LAND | Hundsbæk Hovedgård | 1a | 504132.95 | 6153373.53 | SDFE2018 | 203283 | Historiske produktionstal (kWh): 1999: 235790; Historiske produktionstal (kWh): 2000: 1375221; Historiske produktionstal (kWh): 2001: 1070067.0938; Historiske produktionstal (kWh): 2002: 1226442.2031; Historiske produktionstal (kWh): 2003: 1048030.7969; Historiske produktionstal (kWh): 2004: 1180751.9531; Historiske produktionstal (kWh): 2005: 1151170; Historiske produktionstal (kWh): 2006: 1077188.25; Historiske produktionstal (kWh): 2007: 1334931; Historiske produktionstal (kWh): 2008: 1285517.75; Historiske produktionstal (kWh): 2009: 1084475.75; Historiske produktionstal (kWh): 2010: 996856.7; Historiske produktionstal (kWh): 2011: 1113741.3; Historiske produktionstal (kWh): 2012: 1118344.8; Historiske produktionstal (kWh): 2013: 1049834.259; Historiske produktionstal (kWh): 2014: 1150775.354; Historiske produktionstal (kWh): 2015: 1319423.444; Historiske produktionstal (kWh): 2016: 952714.6; Historiske produktionstal (kWh): 2017: 938444.1; Historiske produktionstal (kWh): 2018: 906678; Historiske produktionstal (kWh): 2019: 1008303.8; Produktionstal for indeværende år (kWh) inklusive egenproduktion: 2020-01-01: 157343.6; Produktionstal for indeværende år (kWh) inklusive egenproduktion: 2020-02-01: 200662; Produktionstal for indeværende år (kWh) inklusive egenproduktion: 2020-03-01: 118072.6; Produktionstal for indeværende år (kWh) inklusive egenproduktion: 2020-04-01: 79302.3; Produktionstal for indeværende år (kWh) inklusive egenproduktion: 2020-05-01: 77603.1; Produktionstal for indeværende år (kWh) inklusive egenproduktion: 2020-06-01: 44029.2; Produktionstal for indeværende år (kWh) inklusive egenproduktion: 2020-07-01: 72053.8; Produktionstal for indeværende år (kWh) inklusive egenproduktion: 2020-08-01: 30881.8; Produktionstal for indeværende år (kWh) inklusive egenproduktion: 2020-09-01: 46252.5; Produktionstal for indeværende år (kWh) inklusive egenproduktion: 2020-10-01: 70808.8; Produktionstal for indeværende år (kWh) inklusive egenproduktion: 2020-11-01: 105941 | 1002950.7
570715000000024337 | 1999-11-05 | 31 | 750 | 48 | 50 | NEG Micon | NM 48/750 | 575 | Vejen | LAND | Husted by | 4i | 516209.35 | 6158993.01 | SDFE2018 | 2203338 | Historiske produktionstal (kWh): 1999: 255700; Historiske produktionstal (kWh): 2000: 1527317; Historiske produktionstal (kWh): 2001: 1210503.207; Historiske produktionstal (kWh): 2002: 1358897.4961; Historiske produktionstal (kWh): 2003: 1181005.4844; Historiske produktionstal (kWh): 2004: 1304441.6562; Historiske produktionstal (kWh): 2005: 1284876.5; Historiske produktionstal (kWh): 2006: 1176105; Historiske produktionstal (kWh): 2007: 1452362.25; Historiske produktionstal (kWh): 2008: 1368907.5; Historiske produktionstal (kWh): 2009: 1160270.25; Historiske produktionstal (kWh): 2010: 1070612; Historiske produktionstal (kWh): 2011: 1252459.6; Historiske produktionstal (kWh): 2012: 1215416.4; Historiske produktionstal (kWh): 2013: 1181492.949; Historiske produktionstal (kWh): 2014: 1238559.538; Historiske produktionstal (kWh): 2015: 1418946.414; Historiske produktionstal (kWh): 2016: 1118670.2; Historiske produktionstal (kWh): 2017: 1227635.1; Historiske produktionstal (kWh): 2018: 1117512.9; Historiske produktionstal (kWh): 2019: 1190200.9; Produktionstal for indeværende år (kWh) inklusive egenproduktion: 2020-01-01: 163711.5; Produktionstal for indeværende år (kWh) inklusive egenproduktion: 2020-02-01: 202616.5; Produktionstal for indeværende år (kWh) inklusive egenproduktion: 2020-03-01: 128576.3; Produktionstal for indeværende år (kWh) inklusive egenproduktion: 2020-04-01: 83526; Produktionstal for indeværende år (kWh) inklusive egenproduktion: 2020-05-01: 92986.8; Produktionstal for indeværende år (kWh) inklusive egenproduktion: 2020-06-01: 59611.1; Produktionstal for indeværende år (kWh) inklusive egenproduktion: 2020-07-01: 88113.5; Produktionstal for indeværende år (kWh) inklusive egenproduktion: 2020-08-01: 43996.8; Produktionstal for indeværende år (kWh) inklusive egenproduktion: 2020-09-01: 59693.4; Produktionstal for indeværende år (kWh) inklusive egenproduktion: 2020-10-01: 91485.8; Produktionstal for indeværende år (kWh) inklusive egenproduktion: 2020-11-01: 117537.4 | 1131855.1
570715000000024344 | 1999-11-05 | 31 | 750 | 48.2 | 50 | NEG Micon | NM 48/750 | 575 | Vejen | LAND | Veerst | 4m | 516294.08 | 6159174.13 | SDFE2018 | 2203339 | Historiske produktionstal (kWh): 1999: 214890; Historiske produktionstal (kWh): 2000: 1494815; Historiske produktionstal (kWh): 2001: 1210394.7969; Historiske produktionstal (kWh): 2002: 1368844.0039; Historiske produktionstal (kWh): 2003: 1169144; Historiske produktionstal (kWh): 2004: 1292814.5547; Historiske produktionstal (kWh): 2005: 1241870.75; Historiske produktionstal (kWh): 2006: 1139158.25; Historiske produktionstal (kWh): 2007: 1387250; Historiske produktionstal (kWh): 2008: 1294299.75; Historiske produktionstal (kWh): 2009: 1106346.75; Historiske produktionstal (kWh): 2010: 1036203; Historiske produktionstal (kWh): 2011: 1233417.75; Historiske produktionstal (kWh): 2012: 1175595.5; Historiske produktionstal (kWh): 2013: 1101223.044; Historiske produktionstal (kWh): 2014: 1157790.634; Historiske produktionstal (kWh): 2015: 1297461.423; Historiske produktionstal (kWh): 2016: 1032723; Historiske produktionstal (kWh): 2017: 1148064; Historiske produktionstal (kWh): 2018: 1047829.8; Historiske produktionstal (kWh): 2019: 1086436.8; Produktionstal for indeværende år (kWh) inklusive egenproduktion: 2020-01-01: 163281.2; Produktionstal for indeværende år (kWh) inklusive egenproduktion: 2020-02-01: 200192.5; Produktionstal for indeværende år (kWh) inklusive egenproduktion: 2020-03-01: 119675.6; Produktionstal for indeværende år (kWh) inklusive egenproduktion: 2020-04-01: 93229.5; Produktionstal for indeværende år (kWh) inklusive egenproduktion: 2020-05-01: 80588.4; Produktionstal for indeværende år (kWh) inklusive egenproduktion: 2020-06-01: 55259.2; Produktionstal for indeværende år (kWh) inklusive egenproduktion: 2020-07-01: 81788.3; Produktionstal for indeværende år (kWh) inklusive egenproduktion: 2020-08-01: 41387.5; Produktionstal for indeværende år (kWh) inklusive egenproduktion: 2020-09-01: 55154.6; Produktionstal for indeværende år (kWh) inklusive egenproduktion: 2020-10-01: 84767.3; Produktionstal for indeværende år (kWh) inklusive egenproduktion: 2020-11-01: 108058.3 | 1083382.4
570715000000024351 | 1999-11-05 | 31 | 750 | 48 | 50 | NEG Micon | NM 48/750 | 575 | Vejen | LAND | Veerst | 4n | 516378.84 | 6159355.37 | SDFE2018 | 2203340 | Historiske produktionstal (kWh): 1999: 246190; Historiske produktionstal (kWh): 2000: 1499552; Historiske produktionstal (kWh): 2001: 1234582.1992; Historiske produktionstal (kWh): 2002: 1265002; Historiske produktionstal (kWh): 2003: 1196304.2812; Historiske produktionstal (kWh): 2004: 1306983.8594; Historiske produktionstal (kWh): 2005: 1270754; Historiske produktionstal (kWh): 2006: 1131657; Historiske produktionstal (kWh): 2007: 1458678.75; Historiske produktionstal (kWh): 2008: 1347667.5; Historiske produktionstal (kWh): 2009: 1117799.25; Historiske produktionstal (kWh): 2010: 1053065.25; Historiske produktionstal (kWh): 2011: 1169212.3; Historiske produktionstal (kWh): 2012: 1182975.4; Historiske produktionstal (kWh): 2013: 1150063.555; Historiske produktionstal (kWh): 2014: 1175976.638; Historiske produktionstal (kWh): 2015: 1368498.633; Historiske produktionstal (kWh): 2016: 1073742.9; Historiske produktionstal (kWh): 2017: 1177996.2; Historiske produktionstal (kWh): 2018: 1073361.8; Historiske produktionstal (kWh): 2019: 1088351.661; Produktionstal for indeværende år (kWh) inklusive egenproduktion: 2020-01-01: 172439.011; Produktionstal for indeværende år (kWh) inklusive egenproduktion: 2020-02-01: 207897.443; Produktionstal for indeværende år (kWh) inklusive egenproduktion: 2020-03-01: 117451.738; Produktionstal for indeværende år (kWh) inklusive egenproduktion: 2020-04-01: 92819.747; Produktionstal for indeværende år (kWh) inklusive egenproduktion: 2020-05-01: 86054.471; Produktionstal for indeværende år (kWh) inklusive egenproduktion: 2020-06-01: 57256.74; Produktionstal for indeværende år (kWh) inklusive egenproduktion: 2020-07-01: 85440.192; Produktionstal for indeværende år (kWh) inklusive egenproduktion: 2020-08-01: 39253.783; Produktionstal for indeværende år (kWh) inklusive egenproduktion: 2020-09-01: 59548.241; Produktionstal for indeværende år (kWh) inklusive egenproduktion: 2020-10-01: 89097.937; Produktionstal for indeværende år (kWh) inklusive egenproduktion: 2020-11-01: 112055.093 | 1119314.396
570715000000024375 | 2000-02-14 | 30 | 660 | 47 | 50 | Vestas Wind Systems A/S | V 47-660 | 575 | Vejen | LAND | St. Andst by | 2a | 514042.08 | 6147136.47 | SDFE2018 | 203426 | Historiske produktionstal (kWh): 2000: 1103783; Historiske produktionstal (kWh): 2001: 1124809.5039; Historiske produktionstal (kWh): 2002: 1260487.293; Historiske produktionstal (kWh): 2003: 1106334.7969; Historiske produktionstal (kWh): 2004: 1240011.9883; Historiske produktionstal (kWh): 2005: 1230867.6133; Historiske produktionstal (kWh): 2006: 1146948.4902; Historiske produktionstal (kWh): 2007: 1443960.6172; Historiske produktionstal (kWh): 2008: 1364326.1016; Historiske produktionstal (kWh): 2009: 1132475.2031; Historiske produktionstal (kWh): 2010: 1090824.3984; Historiske produktionstal (kWh): 2011: 1297267.4; Historiske produktionstal (kWh): 2012: 1208884.2; Historiske produktionstal (kWh): 2013: 1133951.861; Historiske produktionstal (kWh): 2014: 1231676.752; Historiske produktionstal (kWh): 2015: 1364274.35; Historiske produktionstal (kWh): 2016: 1052465.2; Historiske produktionstal (kWh): 2017: 1166355.6; Historiske produktionstal (kWh): 2018: 1036231.7; Historiske produktionstal (kWh): 2019: 1119717; Produktionstal for indeværende år (kWh) inklusive egenproduktion: 2020-01-01: 172575.2; Produktionstal for indeværende år (kWh) inklusive egenproduktion: 2020-02-01: 214921.2; Produktionstal for indeværende år (kWh) inklusive egenproduktion: 2020-03-01: 125822.6; Produktionstal for indeværende år (kWh) inklusive egenproduktion: 2020-04-01: 90706.5; Produktionstal for indeværende år (kWh) inklusive egenproduktion: 2020-05-01: 86153.5; Produktionstal for indeværende år (kWh) inklusive egenproduktion: 2020-06-01: 49302.2; Produktionstal for indeværende år (kWh) inklusive egenproduktion: 2020-07-01: 80217.9; Produktionstal for indeværende år (kWh) inklusive egenproduktion: 2020-08-01: 33513.6; Produktionstal for indeværende år (kWh) inklusive egenproduktion: 2020-09-01: 51934.2; Produktionstal for indeværende år (kWh) inklusive egenproduktion: 2020-10-01: 85933.2; Produktionstal for indeværende år (kWh) inklusive egenproduktion: 2020-11-01: 117471.7 | 1108551.8
570715000000024443 | 2000-04-06 | 30 | 660 | 47 | 50 | Vestas Wind Systems A/S | V 47-660 | 575 | Vejen | LAND | St. Andst by | 2a | 514011.92 | 6147304.41 | SDFE2018 | 203591 | Historiske produktionstal (kWh): 2000: 823156; Historiske produktionstal (kWh): 2001: 1102273.8047; Historiske produktionstal (kWh): 2002: 1289656.2148; Historiske produktionstal (kWh): 2003: 1093338.9961; Historiske produktionstal (kWh): 2004: 1272547.5078; Historiske produktionstal (kWh): 2005: 1234642.3125; Historiske produktionstal (kWh): 2006: 1136839.1074; Historiske produktionstal (kWh): 2007: 1456444.4766; Historiske produktionstal (kWh): 2008: 1371681.2148; Historiske produktionstal (kWh): 2009: 1148161.7969; Historiske produktionstal (kWh): 2010: 1115266.0016; Historiske produktionstal (kWh): 2011: 1232834.5; Historiske produktionstal (kWh): 2012: 1208420.1; Historiske produktionstal (kWh): 2013: 1105663.858; Historiske produktionstal (kWh): 2014: 1227137.245; Historiske produktionstal (kWh): 2015: 1338733.643; Historiske produktionstal (kWh): 2016: 1048508.6; Historiske produktionstal (kWh): 2017: 1173944.3; Historiske produktionstal (kWh): 2018: 1006306.4; Historiske produktionstal (kWh): 2019: 1128843; Produktionstal for indeværende år (kWh) inklusive egenproduktion: 2020-01-01: 172486.6; Produktionstal for indeværende år (kWh) inklusive egenproduktion: 2020-02-01: 194706.1; Produktionstal for indeværende år (kWh) inklusive egenproduktion: 2020-03-01: 109461.8; Produktionstal for indeværende år (kWh) inklusive egenproduktion: 2020-04-01: 92156.2; Produktionstal for indeværende år (kWh) inklusive egenproduktion: 2020-05-01: 86072.3; Produktionstal for indeværende år (kWh) inklusive egenproduktion: 2020-06-01: 49852; Produktionstal for indeværende år (kWh) inklusive egenproduktion: 2020-07-01: 80035.9; Produktionstal for indeværende år (kWh) inklusive egenproduktion: 2020-08-01: 33521; Produktionstal for indeværende år (kWh) inklusive egenproduktion: 2020-09-01: 51491.4; Produktionstal for indeværende år (kWh) inklusive egenproduktion: 2020-10-01: 80298; Produktionstal for indeværende år (kWh) inklusive egenproduktion: 2020-11-01: 114886.4 | 1064967.7
570715000000024450 | 2000-05-05 | 30 | 11 | 13 | 18 | Gaia-Wind Ltd | Gaia 11 | 575 | Vejen | Land |  |  | 515239.16 | 6154032.33 | SDFE2018 |  | Historiske produktionstal (kWh): 2000: 12533; Historiske produktionstal (kWh): 2001: 52203; Historiske produktionstal (kWh): 2002: 61629; Historiske produktionstal (kWh): 2003: 16745.0001; Historiske produktionstal (kWh): 2004: 15170.0001; Historiske produktionstal (kWh): 2005: 15272.9998; Historiske produktionstal (kWh): 2006: 12764; Historiske produktionstal (kWh): 2007: 16670.0001; Historiske produktionstal (kWh): 2008: 10904.7742; Historiske produktionstal (kWh): 2009: 13136; Historiske produktionstal (kWh): 2010: 12132; Historiske produktionstal (kWh): 2011: 15547; Historiske produktionstal (kWh): 2012: 14686; Historiske produktionstal (kWh): 2013: 6825.669; Historiske produktionstal (kWh): 2014: 11171.056; Historiske produktionstal (kWh): 2015: 13612.595; Historiske produktionstal (kWh): 2016: 8256.921; Historiske produktionstal (kWh): 2017: 10231.17; Historiske produktionstal (kWh): 2018: 8612.47; Historiske produktionstal (kWh): 2019: 10966.4; Produktionstal for indeværende år (kWh) inklusive egenproduktion: 2020-01-01: 2229.96; Produktionstal for indeværende år (kWh) inklusive egenproduktion: 2020-02-01: 2078.53; Produktionstal for indeværende år (kWh) inklusive egenproduktion: 2020-03-01: 1666.87; Produktionstal for indeværende år (kWh) inklusive egenproduktion: 2020-04-01: 1286.82; Produktionstal for indeværende år (kWh) inklusive egenproduktion: 2020-05-01: 1059.74; Produktionstal for indeværende år (kWh) inklusive egenproduktion: 2020-06-01: 558.48; Produktionstal for indeværende år (kWh) inklusive egenproduktion: 2020-07-01: 819.8; Produktionstal for indeværende år (kWh) inklusive egenproduktion: 2020-08-01: 208.48; Produktionstal for indeværende år (kWh) inklusive egenproduktion: 2020-09-01: 417.91; Produktionstal for indeværende år (kWh) inklusive egenproduktion: 2020-10-01: 591.13; Produktionstal for indeværende år (kWh) inklusive egenproduktion: 2020-11-01: 907.61 | 11825.33
570715000000024504 | 2000-10-24 | 30 | 660 | 47 | 50 | Vestas Wind Systems A/S | V 47-660 | 575 | Vejen | LAND | St. Andst by | 2b | 513982.67 | 6147472.09 | SDFE2018 | 203869 | Historiske produktionstal (kWh): 2000: 290205; Historiske produktionstal (kWh): 2001: 1096295.9023; Historiske produktionstal (kWh): 2002: 1265044.3984; Historiske produktionstal (kWh): 2003: 1102832.1914; Historiske produktionstal (kWh): 2004: 1225218.1914; Historiske produktionstal (kWh): 2005: 1203552.7109; Historiske produktionstal (kWh): 2006: 1100877.0039; Historiske produktionstal (kWh): 2007: 1364311.4102; Historiske produktionstal (kWh): 2008: 1326124.5234; Historiske produktionstal (kWh): 2009: 1124357.8906; Historiske produktionstal (kWh): 2010: 1064019.9016; Historiske produktionstal (kWh): 2011: 1260946.9; Historiske produktionstal (kWh): 2012: 1186943.6; Historiske produktionstal (kWh): 2013: 1091440.858; Historiske produktionstal (kWh): 2014: 1178962.657; Historiske produktionstal (kWh): 2015: 1250239.356; Historiske produktionstal (kWh): 2016: 969232.4; Historiske produktionstal (kWh): 2017: 1119529.7; Historiske produktionstal (kWh): 2018: 985459.4; Historiske produktionstal (kWh): 2019: 1087987.8; Produktionstal for indeværende år (kWh) inklusive egenproduktion: 2020-01-01: 164581.3; Produktionstal for indeværende år (kWh) inklusive egenproduktion: 2020-02-01: 206240.7; Produktionstal for indeværende år (kWh) inklusive egenproduktion: 2020-03-01: 107273.2; Produktionstal for indeværende år (kWh) inklusive egenproduktion: 2020-04-01: 84790.4; Produktionstal for indeværende år (kWh) inklusive egenproduktion: 2020-05-01: 81584.2; Produktionstal for indeværende år (kWh) inklusive egenproduktion: 2020-06-01: 47506.3; Produktionstal for indeværende år (kWh) inklusive egenproduktion: 2020-07-01: 75213.3; Produktionstal for indeværende år (kWh) inklusive egenproduktion: 2020-08-01: 31792.8; Produktionstal for indeværende år (kWh) inklusive egenproduktion: 2020-09-01: 46967.1; Produktionstal for indeværende år (kWh) inklusive egenproduktion: 2020-10-01: 73591.5; Produktionstal for indeværende år (kWh) inklusive egenproduktion: 2020-11-01: 109147.4 | 1028688.2
570715000000024542 | 2000-10-13 | 30 | 1500 | 64 | 60 | NEG Micon | NM 1500/64 | 575 | Vejen | LAND | Kragelund by | 1o | 510700.22 | 6160054.86 | SDFE2018 | 2203873 | Historiske produktionstal (kWh): 2000: 337717; Historiske produktionstal (kWh): 2001: 2400349.8828; Historiske produktionstal (kWh): 2002: 2737584.3984; Historiske produktionstal (kWh): 2003: 2412569.0938; Historiske produktionstal (kWh): 2004: 2591234.2344; Historiske produktionstal (kWh): 2005: 2438136.5; Historiske produktionstal (kWh): 2006: 2370579.25; Historiske produktionstal (kWh): 2007: 2817020.75; Historiske produktionstal (kWh): 2008: 2455266.25; Historiske produktionstal (kWh): 2009: 2392471.75; Historiske produktionstal (kWh): 2010: 2229037.1; Historiske produktionstal (kWh): 2011: 2647391.9; Historiske produktionstal (kWh): 2012: 2456868.5; Historiske produktionstal (kWh): 2013: 2201366.952; Historiske produktionstal (kWh): 2014: 2356977.925; Historiske produktionstal (kWh): 2015: 2743308.324; Historiske produktionstal (kWh): 2016: 2089191.5; Historiske produktionstal (kWh): 2017: 2249418; Historiske produktionstal (kWh): 2018: 1126251.5; Historiske produktionstal (kWh): 2019: 2156375.6; Produktionstal for indeværende år (kWh) inklusive egenproduktion: 2020-01-01: 324648; Produktionstal for indeværende år (kWh) inklusive egenproduktion: 2020-02-01: 404533.3; Produktionstal for indeværende år (kWh) inklusive egenproduktion: 2020-03-01: 224987.9; Produktionstal for indeværende år (kWh) inklusive egenproduktion: 2020-04-01: 165911.3; Produktionstal for indeværende år (kWh) inklusive egenproduktion: 2020-05-01: 130595.4; Produktionstal for indeværende år (kWh) inklusive egenproduktion: 2020-06-01: 77802.6; Produktionstal for indeværende år (kWh) inklusive egenproduktion: 2020-07-01: 157596.1; Produktionstal for indeværende år (kWh) inklusive egenproduktion: 2020-08-01: 80594; Produktionstal for indeværende år (kWh) inklusive egenproduktion: 2020-09-01: 116763.5; Produktionstal for indeværende år (kWh) inklusive egenproduktion: 2020-10-01: 10627.4; Produktionstal for indeværende år (kWh) inklusive egenproduktion: 2020-11-01: 0 | 1694059.5
570715000000032042 | 2000-01-11 | 30 | 660 | 47 | 0.1 | Vestas Wind Systems A/S | V 47-660 | 575 | Vejen | LAND | Åstrup by | 8f | 488819.71 | 6159707.47 | SDFE2018 | 140096 | Historiske produktionstal (kWh): 2000: 1438772; Historiske produktionstal (kWh): 2001: 1131504.25; Historiske produktionstal (kWh): 2002: 1293571.75; Historiske produktionstal (kWh): 2003: 1097482.25; Historiske produktionstal (kWh): 2004: 1207500; Historiske produktionstal (kWh): 2005: 1207963.5; Historiske produktionstal (kWh): 2006: 1117080.5; Historiske produktionstal (kWh): 2007: 1325553.25; Historiske produktionstal (kWh): 2008: 1110720.5; Historiske produktionstal (kWh): 2009: 1108324.75; Historiske produktionstal (kWh): 2010: 1005416; Historiske produktionstal (kWh): 2011: 1189376; Historiske produktionstal (kWh): 2012: 1147675; Historiske produktionstal (kWh): 2013: 1011689; Historiske produktionstal (kWh): 2014: 1126820; Historiske produktionstal (kWh): 2015: 1236543; Historiske produktionstal (kWh): 2016: 939930; Historiske produktionstal (kWh): 2017: 974439; Historiske produktionstal (kWh): 2018: 899967; Historiske produktionstal (kWh): 2019: 917243; Produktionstal for indeværende år (kWh) inklusive egenproduktion: 2020-01-01: 141708; Produktionstal for indeværende år (kWh) inklusive egenproduktion: 2020-02-01: 189525; Produktionstal for indeværende år (kWh) inklusive egenproduktion: 2020-03-01: 113181; Produktionstal for indeværende år (kWh) inklusive egenproduktion: 2020-04-01: 78543; Produktionstal for indeværende år (kWh) inklusive egenproduktion: 2020-05-01: 75220; Produktionstal for indeværende år (kWh) inklusive egenproduktion: 2020-06-01: 38161; Produktionstal for indeværende år (kWh) inklusive egenproduktion: 2020-07-01: 60518; Produktionstal for indeværende år (kWh) inklusive egenproduktion: 2020-08-01: 29286; Produktionstal for indeværende år (kWh) inklusive egenproduktion: 2020-09-01: 41025; Produktionstal for indeværende år (kWh) inklusive egenproduktion: 2020-10-01: 74184; Produktionstal for indeværende år (kWh) inklusive egenproduktion: 2020-11-01: 99025 | 940376
570715000000032172 | 2000-04-04 | 30 | 1300 | 62 | 49 | BONUS | 1,3 MW | 575 | Vejen | LAND | Okslund by | 5æ | 502293.79 | 6160374.91 | SDFE2018 | 140526 | Historiske produktionstal (kWh): 2000: 1543646; Historiske produktionstal (kWh): 2001: 2039098.75; Historiske produktionstal (kWh): 2002: 2304159; Historiske produktionstal (kWh): 2003: 2044320; Historiske produktionstal (kWh): 2004: 2152245.75; Historiske produktionstal (kWh): 2005: 2133715.75; Historiske produktionstal (kWh): 2006: 2049086.75; Historiske produktionstal (kWh): 2007: 2474869.75; Historiske produktionstal (kWh): 2008: 2262467; Historiske produktionstal (kWh): 2009: 2037821; Historiske produktionstal (kWh): 2010: 1827788; Historiske produktionstal (kWh): 2011: 2232254; Historiske produktionstal (kWh): 2012: 2110803; Historiske produktionstal (kWh): 2013: 2005290; Historiske produktionstal (kWh): 2014: 2136284; Historiske produktionstal (kWh): 2015: 2432844; Historiske produktionstal (kWh): 2016: 1922436; Historiske produktionstal (kWh): 2017: 1906939; Historiske produktionstal (kWh): 2018: 1858350; Historiske produktionstal (kWh): 2019: 1916646; Produktionstal for indeværende år (kWh) inklusive egenproduktion: 2020-01-01: 291857; Produktionstal for indeværende år (kWh) inklusive egenproduktion: 2020-02-01: 355636; Produktionstal for indeværende år (kWh) inklusive egenproduktion: 2020-03-01: 201913; Produktionstal for indeværende år (kWh) inklusive egenproduktion: 2020-04-01: 152156; Produktionstal for indeværende år (kWh) inklusive egenproduktion: 2020-05-01: 144633; Produktionstal for indeværende år (kWh) inklusive egenproduktion: 2020-06-01: 89820; Produktionstal for indeværende år (kWh) inklusive egenproduktion: 2020-07-01: 118250; Produktionstal for indeværende år (kWh) inklusive egenproduktion: 2020-08-01: 72994; Produktionstal for indeværende år (kWh) inklusive egenproduktion: 2020-09-01: 84714; Produktionstal for indeværende år (kWh) inklusive egenproduktion: 2020-10-01: 153594; Produktionstal for indeværende år (kWh) inklusive egenproduktion: 2020-11-01: 194616 | 1860183
570715000000032189 | 2000-04-04 | 30 | 1300 | 62 | 0.1 | BONUS | 1,3 MW | 575 | Vejen | LAND | Okslund by | 5h | 502179.79 | 6160063.26 | SDFE2018 | 140527 | Historiske produktionstal (kWh): 2000: 1558655; Historiske produktionstal (kWh): 2001: 2042028; Historiske produktionstal (kWh): 2002: 2277845; Historiske produktionstal (kWh): 2003: 2004022.75; Historiske produktionstal (kWh): 2004: 2053754.5156; Historiske produktionstal (kWh): 2005: 2092776.4062; Historiske produktionstal (kWh): 2006: 2060926.6797; Historiske produktionstal (kWh): 2007: 2501437.1094; Historiske produktionstal (kWh): 2008: 2334971.2891; Historiske produktionstal (kWh): 2009: 2104548.4766; Historiske produktionstal (kWh): 2010: 1903604.7; Historiske produktionstal (kWh): 2011: 2310607.1; Historiske produktionstal (kWh): 2012: 2174747.4; Historiske produktionstal (kWh): 2013: 2038093.9; Historiske produktionstal (kWh): 2014: 2195528.3; Historiske produktionstal (kWh): 2015: 2510832.1; Historiske produktionstal (kWh): 2016: 1953098.6; Historiske produktionstal (kWh): 2017: 2077686.4; Historiske produktionstal (kWh): 2018: 1855450.5; Historiske produktionstal (kWh): 2019: 2051592.6; Produktionstal for indeværende år (kWh) inklusive egenproduktion: 2020-01-01: 285107.4; Produktionstal for indeværende år (kWh) inklusive egenproduktion: 2020-02-01: 276880.5; Produktionstal for indeværende år (kWh) inklusive egenproduktion: 2020-03-01: 224070.5; Produktionstal for indeværende år (kWh) inklusive egenproduktion: 2020-04-01: 141535; Produktionstal for indeværende år (kWh) inklusive egenproduktion: 2020-05-01: 5312; Produktionstal for indeværende år (kWh) inklusive egenproduktion: 2020-06-01: 96098.5; Produktionstal for indeværende år (kWh) inklusive egenproduktion: 2020-07-01: 145698.9; Produktionstal for indeværende år (kWh) inklusive egenproduktion: 2020-08-01: 86446.3; Produktionstal for indeværende år (kWh) inklusive egenproduktion: 2020-09-01: 74636.7; Produktionstal for indeværende år (kWh) inklusive egenproduktion: 2020-10-01: 45513.6; Produktionstal for indeværende år (kWh) inklusive egenproduktion: 2020-11-01: 200516 | 1581815.4
570715000000032196 | 2000-04-04 | 30 | 1300 | 62 | 0.1 | BONUS | 1,3 MW | 575 | Vejen | LAND | Okslund by | 5aa | 502069.83 | 6159760.14 | SDFE2018 | 140529 | Historiske produktionstal (kWh): 2000: 1592032; Historiske produktionstal (kWh): 2001: 2053827; Historiske produktionstal (kWh): 2002: 2231250.5; Historiske produktionstal (kWh): 2003: 2049896.25; Historiske produktionstal (kWh): 2004: 2235509.25; Historiske produktionstal (kWh): 2005: 2174124.75; Historiske produktionstal (kWh): 2006: 2076273.75; Historiske produktionstal (kWh): 2007: 2547979.75; Historiske produktionstal (kWh): 2008: 2369973; Historiske produktionstal (kWh): 2009: 2086018; Historiske produktionstal (kWh): 2010: 1896640; Historiske produktionstal (kWh): 2011: 2286144; Historiske produktionstal (kWh): 2012: 2190365; Historiske produktionstal (kWh): 2013: 1917830; Historiske produktionstal (kWh): 2014: 2080098; Historiske produktionstal (kWh): 2015: 2159425; Historiske produktionstal (kWh): 2016: 1822082; Historiske produktionstal (kWh): 2017: 2008472; Historiske produktionstal (kWh): 2018: 1776263; Historiske produktionstal (kWh): 2019: 1985606; Produktionstal for indeværende år (kWh) inklusive egenproduktion: 2020-01-01: 280134; Produktionstal for indeværende år (kWh) inklusive egenproduktion: 2020-02-01: 350246; Produktionstal for indeværende år (kWh) inklusive egenproduktion: 2020-03-01: 223238; Produktionstal for indeværende år (kWh) inklusive egenproduktion: 2020-04-01: 162365; Produktionstal for indeværende år (kWh) inklusive egenproduktion: 2020-05-01: 145539; Produktionstal for indeværende år (kWh) inklusive egenproduktion: 2020-06-01: 86311; Produktionstal for indeværende år (kWh) inklusive egenproduktion: 2020-07-01: 98237; Produktionstal for indeværende år (kWh) inklusive egenproduktion: 2020-08-01: 76639; Produktionstal for indeværende år (kWh) inklusive egenproduktion: 2020-09-01: 94363; Produktionstal for indeværende år (kWh) inklusive egenproduktion: 2020-10-01: 146578; Produktionstal for indeværende år (kWh) inklusive egenproduktion: 2020-11-01: 189172 | 1852822
570715000000032202 | 2000-05-11 | 30 | 660 | 47 | 50 | Vestas Wind Systems A/S | V 47-660 | 575 | Vejen | LAND | V. Gjerndrup by | 2a | 499945.92 | 6151425.83 | SDFE2018 | 140561 | Historiske produktionstal (kWh): 2000: 778249; Historiske produktionstal (kWh): 2001: 1068482.25; Historiske produktionstal (kWh): 2002: 1222853.75; Historiske produktionstal (kWh): 2003: 1074229.75; Historiske produktionstal (kWh): 2004: 1183504; Historiske produktionstal (kWh): 2005: 1165934.25; Historiske produktionstal (kWh): 2006: 1105371.8008; Historiske produktionstal (kWh): 2007: 1391129.6055; Historiske produktionstal (kWh): 2008: 1278093.9102; Historiske produktionstal (kWh): 2009: 1118892.0898; Historiske produktionstal (kWh): 2010: 1027667.5938; Historiske produktionstal (kWh): 2011: 1221479.5; Historiske produktionstal (kWh): 2012: 1134675.4; Historiske produktionstal (kWh): 2013: 1050277.3; Historiske produktionstal (kWh): 2014: 1183529.6; Historiske produktionstal (kWh): 2015: 1323126.8; Historiske produktionstal (kWh): 2016: 971462.5; Historiske produktionstal (kWh): 2017: 1056620.2; Historiske produktionstal (kWh): 2018: 951444.5; Historiske produktionstal (kWh): 2019: 1037408.3; Produktionstal for indeværende år (kWh) inklusive egenproduktion: 2020-01-01: 160426.1; Produktionstal for indeværende år (kWh) inklusive egenproduktion: 2020-02-01: 201160.7; Produktionstal for indeværende år (kWh) inklusive egenproduktion: 2020-03-01: 121522.3; Produktionstal for indeværende år (kWh) inklusive egenproduktion: 2020-04-01: 83080.7; Produktionstal for indeværende år (kWh) inklusive egenproduktion: 2020-05-01: 83195.1; Produktionstal for indeværende år (kWh) inklusive egenproduktion: 2020-06-01: 43336.1; Produktionstal for indeværende år (kWh) inklusive egenproduktion: 2020-07-01: 73636.7; Produktionstal for indeværende år (kWh) inklusive egenproduktion: 2020-08-01: 30013.4; Produktionstal for indeværende år (kWh) inklusive egenproduktion: 2020-09-01: 46309.8; Produktionstal for indeværende år (kWh) inklusive egenproduktion: 2020-10-01: 79826.2; Produktionstal for indeværende år (kWh) inklusive egenproduktion: 2020-11-01: 113385.1 | 1035892.2
570715000000032257 | 2000-10-17 | 30 | 660 | 47 | 50 | Vestas Wind Systems A/S | V 47-660 | 575 | Vejen | LAND | V. Gjerndrup by | 2a | 500344.25 | 6151400.51 | SDFE2018 | 141038 | Historiske produktionstal (kWh): 2000: 339746; Historiske produktionstal (kWh): 2001: 1125237; Historiske produktionstal (kWh): 2002: 1312561.25; Historiske produktionstal (kWh): 2003: 1129887; Historiske produktionstal (kWh): 2004: 1220961; Historiske produktionstal (kWh): 2005: 1187608.0469; Historiske produktionstal (kWh): 2006: 1119413.7871; Historiske produktionstal (kWh): 2007: 1379990.1016; Historiske produktionstal (kWh): 2008: 1252911.6992; Historiske produktionstal (kWh): 2009: 1167271; Historiske produktionstal (kWh): 2010: 1078899.6984; Historiske produktionstal (kWh): 2011: 1262828.1; Historiske produktionstal (kWh): 2012: 1165068.6; Historiske produktionstal (kWh): 2013: 1117895.5; Historiske produktionstal (kWh): 2014: 1231804.8; Historiske produktionstal (kWh): 2015: 1350708.5; Historiske produktionstal (kWh): 2016: 1017791; Historiske produktionstal (kWh): 2017: 1095843.8; Historiske produktionstal (kWh): 2018: 1045924.3; Historiske produktionstal (kWh): 2019: 1108245.7; Produktionstal for indeværende år (kWh) inklusive egenproduktion: 2020-01-01: 162062.5; Produktionstal for indeværende år (kWh) inklusive egenproduktion: 2020-02-01: 195338.5; Produktionstal for indeværende år (kWh) inklusive egenproduktion: 2020-03-01: 123050.5; Produktionstal for indeværende år (kWh) inklusive egenproduktion: 2020-04-01: 83125.5; Produktionstal for indeværende år (kWh) inklusive egenproduktion: 2020-05-01: 80661.8; Produktionstal for indeværende år (kWh) inklusive egenproduktion: 2020-06-01: 50331.5; Produktionstal for indeværende år (kWh) inklusive egenproduktion: 2020-07-01: 73136.8; Produktionstal for indeværende år (kWh) inklusive egenproduktion: 2020-08-01: 35922.9; Produktionstal for indeværende år (kWh) inklusive egenproduktion: 2020-09-01: 48884.7; Produktionstal for indeværende år (kWh) inklusive egenproduktion: 2020-10-01: 86006.7; Produktionstal for indeværende år (kWh) inklusive egenproduktion: 2020-11-01: 113118.7 | 1051640.1
570715000000032264 | 2000-10-17 | 30 | 660 | 47 | 50 | Vestas Wind Systems A/S | V 47-660 | 575 | Vejen | LAND | V. Gjerndrup by | 2a | 500144.64 | 6151412.56 | SDFE2018 | 141039 | Historiske produktionstal (kWh): 2000: 336262; Historiske produktionstal (kWh): 2001: 1048183.5; Historiske produktionstal (kWh): 2002: 1158790.5; Historiske produktionstal (kWh): 2003: 1048932.25; Historiske produktionstal (kWh): 2004: 1157984.25; Historiske produktionstal (kWh): 2005: 1120451.5; Historiske produktionstal (kWh): 2006: 1072472.9941; Historiske produktionstal (kWh): 2007: 1330042.8125; Historiske produktionstal (kWh): 2008: 1222077.793; Historiske produktionstal (kWh): 2009: 1079933.8945; Historiske produktionstal (kWh): 2010: 995372.6047; Historiske produktionstal (kWh): 2011: 1191549.2; Historiske produktionstal (kWh): 2012: 1118977.2; Historiske produktionstal (kWh): 2013: 1033788.5; Historiske produktionstal (kWh): 2014: 1136204.6; Historiske produktionstal (kWh): 2015: 1292852.1; Historiske produktionstal (kWh): 2016: 947892.3; Historiske produktionstal (kWh): 2017: 968163.4; Historiske produktionstal (kWh): 2018: 950542.7; Historiske produktionstal (kWh): 2019: 990542.8; Produktionstal for indeværende år (kWh) inklusive egenproduktion: 2020-01-01: 153227.7; Produktionstal for indeværende år (kWh) inklusive egenproduktion: 2020-02-01: 156441; Produktionstal for indeværende år (kWh) inklusive egenproduktion: 2020-03-01: 119308.4; Produktionstal for indeværende år (kWh) inklusive egenproduktion: 2020-04-01: 76987; Produktionstal for indeværende år (kWh) inklusive egenproduktion: 2020-05-01: 77048.1; Produktionstal for indeværende år (kWh) inklusive egenproduktion: 2020-06-01: 38524.8; Produktionstal for indeværende år (kWh) inklusive egenproduktion: 2020-07-01: 71140.7; Produktionstal for indeværende år (kWh) inklusive egenproduktion: 2020-08-01: 30243.5; Produktionstal for indeværende år (kWh) inklusive egenproduktion: 2020-09-01: 46163.1; Produktionstal for indeværende år (kWh) inklusive egenproduktion: 2020-10-01: 79881.4; Produktionstal for indeværende år (kWh) inklusive egenproduktion: 2020-11-01: 110433.5 | 959399.2
570715000000032271 | 2000-11-23 | 30 | 660 | 47 | 50 | Vestas Wind Systems A/S | V 47-660 | 575 | Vejen | LAND | Åstrup by | 7a | 488756.23 | 6160303.57 | SDFE2018 | 141041 | Historiske produktionstal (kWh): 2000: 152532; Historiske produktionstal (kWh): 2001: 1130875; Historiske produktionstal (kWh): 2002: 1293755.5; Historiske produktionstal (kWh): 2003: 1115457.5; Historiske produktionstal (kWh): 2004: 1226979.25; Historiske produktionstal (kWh): 2005: 1206579.75; Historiske produktionstal (kWh): 2006: 1094028.25; Historiske produktionstal (kWh): 2007: 1383500; Historiske produktionstal (kWh): 2008: 1313239.75; Historiske produktionstal (kWh): 2009: 1026794.25; Historiske produktionstal (kWh): 2010: 1029626; Historiske produktionstal (kWh): 2011: 1200586.221; Historiske produktionstal (kWh): 2012: 1155730.329; Historiske produktionstal (kWh): 2013: 1062307.196; Historiske produktionstal (kWh): 2014: 1154716.57; Historiske produktionstal (kWh): 2015: 1282405.978; Historiske produktionstal (kWh): 2016: 957916.734; Historiske produktionstal (kWh): 2017: 997114.841; Historiske produktionstal (kWh): 2018: 918570.049; Historiske produktionstal (kWh): 2019: 994682.983; Produktionstal for indeværende år (kWh) inklusive egenproduktion: 2020-01-01: 145977.852; Produktionstal for indeværende år (kWh) inklusive egenproduktion: 2020-02-01: 198714.531; Produktionstal for indeværende år (kWh) inklusive egenproduktion: 2020-03-01: 116640.105; Produktionstal for indeværende år (kWh) inklusive egenproduktion: 2020-04-01: 80978.373; Produktionstal for indeværende år (kWh) inklusive egenproduktion: 2020-05-01: 83061.349; Produktionstal for indeværende år (kWh) inklusive egenproduktion: 2020-06-01: 42272.998; Produktionstal for indeværende år (kWh) inklusive egenproduktion: 2020-07-01: 69898.004; Produktionstal for indeværende år (kWh) inklusive egenproduktion: 2020-08-01: 32394.375; Produktionstal for indeværende år (kWh) inklusive egenproduktion: 2020-09-01: 45955.595; Produktionstal for indeværende år (kWh) inklusive egenproduktion: 2020-10-01: 72394.121; Produktionstal for indeværende år (kWh) inklusive egenproduktion: 2020-11-01: 104371.149 | 992658.452
570715000000032288 | 2000-11-23 | 30 | 660 | 47 | 50 | Vestas Wind Systems A/S | V 47-660 | 575 | Vejen | LAND | Åstrup by | 7a | 488778.12 | 6160104.93 | SDFE2018 | 141042 | Historiske produktionstal (kWh): 2000: 147482; Historiske produktionstal (kWh): 2001: 1066672.25; Historiske produktionstal (kWh): 2002: 1237112; Historiske produktionstal (kWh): 2003: 989058.5; Historiske produktionstal (kWh): 2004: 1156940.9492; Historiske produktionstal (kWh): 2005: 1152922.5977; Historiske produktionstal (kWh): 2006: 1015411.7988; Historiske produktionstal (kWh): 2007: 1324214.0039; Historiske produktionstal (kWh): 2008: 1273678.8867; Historiske produktionstal (kWh): 2009: 1068893.3125; Historiske produktionstal (kWh): 2010: 978779.1031; Historiske produktionstal (kWh): 2011: 1145273; Historiske produktionstal (kWh): 2012: 1057735; Historiske produktionstal (kWh): 2013: 957447; Historiske produktionstal (kWh): 2014: 1056046; Historiske produktionstal (kWh): 2015: 1155568; Historiske produktionstal (kWh): 2016: 884328; Historiske produktionstal (kWh): 2017: 936729; Historiske produktionstal (kWh): 2018: 851307; Historiske produktionstal (kWh): 2019: 914559; Produktionstal for indeværende år (kWh) inklusive egenproduktion: 2020-01-01: 133857; Produktionstal for indeværende år (kWh) inklusive egenproduktion: 2020-02-01: 171658; Produktionstal for indeværende år (kWh) inklusive egenproduktion: 2020-03-01: 102856; Produktionstal for indeværende år (kWh) inklusive egenproduktion: 2020-04-01: 75022; Produktionstal for indeværende år (kWh) inklusive egenproduktion: 2020-05-01: 76241; Produktionstal for indeværende år (kWh) inklusive egenproduktion: 2020-06-01: 38632; Produktionstal for indeværende år (kWh) inklusive egenproduktion: 2020-07-01: 64707; Produktionstal for indeværende år (kWh) inklusive egenproduktion: 2020-08-01: 27254; Produktionstal for indeværende år (kWh) inklusive egenproduktion: 2020-09-01: 40544; Produktionstal for indeværende år (kWh) inklusive egenproduktion: 2020-10-01: 65509; Produktionstal for indeværende år (kWh) inklusive egenproduktion: 2020-11-01: 95830 | 892110
570715000000032295 | 2000-11-23 | 30 | 660 | 47 | 50 | Vestas Wind Systems A/S | V 47-660 | 575 | Vejen | LAND | Åstrup by | 7a | 488840.94 | 6159508.3 | SDFE2018 | 141043 | Historiske produktionstal (kWh): 2000: 129080; Historiske produktionstal (kWh): 2001: 1092384.75; Historiske produktionstal (kWh): 2002: 1255020; Historiske produktionstal (kWh): 2003: 1052243; Historiske produktionstal (kWh): 2004: 1167751.25; Historiske produktionstal (kWh): 2005: 1154508.1523; Historiske produktionstal (kWh): 2006: 1056327.9004; Historiske produktionstal (kWh): 2007: 1335961.3203; Historiske produktionstal (kWh): 2008: 1269305.7031; Historiske produktionstal (kWh): 2009: 1054200.2969; Historiske produktionstal (kWh): 2010: 972173.9953; Historiske produktionstal (kWh): 2011: 1128674.1; Historiske produktionstal (kWh): 2012: 1117559.4; Historiske produktionstal (kWh): 2013: 1031150; Historiske produktionstal (kWh): 2014: 1095758.9; Historiske produktionstal (kWh): 2015: 1223403.2; Historiske produktionstal (kWh): 2016: 935595.3; Historiske produktionstal (kWh): 2017: 974315.5; Historiske produktionstal (kWh): 2018: 910136.7; Historiske produktionstal (kWh): 2019: 949824.2; Produktionstal for indeværende år (kWh) inklusive egenproduktion: 2020-01-01: 138080.1; Produktionstal for indeværende år (kWh) inklusive egenproduktion: 2020-02-01: 194258.2; Produktionstal for indeværende år (kWh) inklusive egenproduktion: 2020-03-01: 107856.1; Produktionstal for indeværende år (kWh) inklusive egenproduktion: 2020-04-01: 80081.5; Produktionstal for indeværende år (kWh) inklusive egenproduktion: 2020-05-01: 72969.8; Produktionstal for indeværende år (kWh) inklusive egenproduktion: 2020-06-01: 39541; Produktionstal for indeværende år (kWh) inklusive egenproduktion: 2020-07-01: 65585; Produktionstal for indeværende år (kWh) inklusive egenproduktion: 2020-08-01: 28278.6; Produktionstal for indeværende år (kWh) inklusive egenproduktion: 2020-09-01: 39620; Produktionstal for indeværende år (kWh) inklusive egenproduktion: 2020-10-01: 67587.3; Produktionstal for indeværende år (kWh) inklusive egenproduktion: 2020-11-01: 92507.1 | 926364.7
570715000000032301 | 2000-11-23 | 30 | 660 | 47 | 50 | Vestas Wind Systems A/S | V 47-660 | 575 | Vejen | LAND | Åstrup by | 7a | 488798.84 | 6159906.19 | SDFE2018 | 141044 | Historiske produktionstal (kWh): 2000: 142613; Historiske produktionstal (kWh): 2001: 1073661.25; Historiske produktionstal (kWh): 2002: 1194813.75; Historiske produktionstal (kWh): 2003: 1056144.5; Historiske produktionstal (kWh): 2004: 1167345.25; Historiske produktionstal (kWh): 2005: 1144120.5; Historiske produktionstal (kWh): 2006: 1076565.75; Historiske produktionstal (kWh): 2007: 1289574.75; Historiske produktionstal (kWh): 2008: 1251226.5; Historiske produktionstal (kWh): 2009: 1057054; Historiske produktionstal (kWh): 2010: 968868; Historiske produktionstal (kWh): 2011: 1137848; Historiske produktionstal (kWh): 2012: 1103192; Historiske produktionstal (kWh): 2013: 969021; Historiske produktionstal (kWh): 2014: 1109100; Historiske produktionstal (kWh): 2015: 1221478; Historiske produktionstal (kWh): 2016: 928758; Historiske produktionstal (kWh): 2017: 944240; Historiske produktionstal (kWh): 2018: 900699; Historiske produktionstal (kWh): 2019: 920087; Produktionstal for indeværende år (kWh) inklusive egenproduktion: 2020-01-01: 141959; Produktionstal for indeværende år (kWh) inklusive egenproduktion: 2020-02-01: 187866; Produktionstal for indeværende år (kWh) inklusive egenproduktion: 2020-03-01: 111552; Produktionstal for indeværende år (kWh) inklusive egenproduktion: 2020-04-01: 81406; Produktionstal for indeværende år (kWh) inklusive egenproduktion: 2020-05-01: 81415; Produktionstal for indeværende år (kWh) inklusive egenproduktion: 2020-06-01: 41256; Produktionstal for indeværende år (kWh) inklusive egenproduktion: 2020-07-01: 65687; Produktionstal for indeværende år (kWh) inklusive egenproduktion: 2020-08-01: 16879; Produktionstal for indeværende år (kWh) inklusive egenproduktion: 2020-09-01: 43242; Produktionstal for indeværende år (kWh) inklusive egenproduktion: 2020-10-01: 73180; Produktionstal for indeværende år (kWh) inklusive egenproduktion: 2020-11-01: 101696 | 946138
570715000000033148 | 1998-12-02 | 32 | 660 | 47 | 50 | Vestas Wind Systems A/S | V 47-660 | 575 | Vejen | LAND | Tirslund by | 2aø | 497199.73 | 6148078.42 | SDFE2018 | 51912-2 | [21 empty] | 96579 | 1427460 | 1194547 | 1361572.0547 | 1574265.9531 | 1481032.75 | 1612139.875 | 1597586.125 | 1475978.375 | 1517897 | 1690891.875 | 1546131.375 | 1462237 | 1731916 | 1636046 | 1539107 | 1645546 | 1776604 | 1426417 | 1507427 | 1371294 | 1502664 | 211933 | 238049 | 159758 | 121973 | 114461 | 72872 | 110488 | 65494 | 68626 | 114076 | 152627 | 1430357
570715000000033155 | 2000-10-01 | 30 | 660 | 47 | 50 | Vestas Wind Systems A/S | V 47-660 | 575 | Vejen | LAND | Tirslund by | 1i | 497223.76 | 6148381.13 | SDFE2018 | 344236387 | Historiske produktionstal (kWh): 2000: 199092; Historiske produktionstal (kWh): 2001: 1361572.0547; Historiske produktionstal (kWh): 2002: 1574265.9531; Historiske produktionstal (kWh): 2003: 1481032.75; Historiske produktionstal (kWh): 2004: 1612139.875; Historiske produktionstal (kWh): 2005: 1597586.125; Historiske produktionstal (kWh): 2006: 1475978.375; Historiske produktionstal (kWh): 2007: 1517897; Historiske produktionstal (kWh): 2008: 1690891.875; Historiske produktionstal (kWh): 2009: 1414705.0781; Historiske produktionstal (kWh): 2010: 1340955; Historiske produktionstal (kWh): 2011: 1576164; Historiske produktionstal (kWh): 2012: 1468289; Historiske produktionstal (kWh): 2013: 1351440; Historiske produktionstal (kWh): 2014: 1496982; Historiske produktionstal (kWh): 2015: 1640462; Historiske produktionstal (kWh): 2016: 1244689; Historiske produktionstal (kWh): 2017: 1342088; Historiske produktionstal (kWh): 2018: 1255746; Historiske produktionstal (kWh): 2019: 1206243; Produktionstal for indeværende år (kWh) inklusive egenproduktion: 2020-01-01: 179472; Produktionstal for indeværende år (kWh) inklusive egenproduktion: 2020-02-01: 221631; Produktionstal for indeværende år (kWh) inklusive egenproduktion: 2020-03-01: 147207; Produktionstal for indeværende år (kWh) inklusive egenproduktion: 2020-04-01: 109608; Produktionstal for indeværende år (kWh) inklusive egenproduktion: 2020-05-01: 79025; Produktionstal for indeværende år (kWh) inklusive egenproduktion: 2020-06-01: 0; Produktionstal for indeværende år (kWh) inklusive egenproduktion: 2020-07-01: 33345; Produktionstal for indeværende år (kWh) inklusive egenproduktion: 2020-08-01: 52660; Produktionstal for indeværende år (kWh) inklusive egenproduktion: 2020-09-01: 69161; Produktionstal for indeværende år (kWh) inklusive egenproduktion: 2020-10-01: 103784; Produktionstal for indeværende år (kWh) inklusive egenproduktion: 2020-11-01: 142995 | 1138888
570715000000033568 | 1990-12-03 | 40 | 55 | 0.1 | 0.1 | Ukendt | Ukendt-Ukendt | 575 | Vejen | LAND | Terpling By | 5b | 488904.8 | 6154630.25 | SDFE2018 | 56403 | [13 empty] | 12400 | 84860 | 95820 | 92760 | 101440 | 87730 | 75700 | 88300 | 87550 | 74090 | 89940 | 69663.9001 | 78435.8503 | 66131.7002 | 75112.6995 | 63833.5994 | 63401.6003 | 84958.2002 | 72293.5996 | 62330.4993 | 51391.8 | 71529.8 | 72647 | 7472.3 | 21214.1 | 45420.151 | 41622.66 | 31104.199 | 0 | 0 | 0 | 0 | 0 | 0 | 0 | 0 | 0 | 0 | 0 | 0 | 0 | 0
570715000000033940 | 1995-12-20 | 35 | 150 | 0.1 | 0.1 | Ukendt | Ukendt-Ukendt | 575 | Vejen | LAND | Nr Holsted By | 5b | 493450.11 | 6153658.69 | SDFE2018 | 59672 | [18 empty] | 0 | 289700 | 286530 | 308655 | 271562 | 316720 | 232865.5234 | 279935.6768 | 232840.1514 | 253588.0264 | 248107.8975 | 242947.999 | 297173.7002 | 273969.5977 | 228941.6973 | 220058.3004 | 204443.6 | 172740.8 | 107602.3 | 165427.6 | 236196.7 | 181130.99 | 186467.101 | 148118 | 185614.537 | 17200 | 35858.8 | 20986.9 | 15657.2 | 15161.9 | 7351.8 | 10954.9 | 4726.896 | 6935.674 | 12849.862 | 18383.292 | 166067.224
570715000000034039 | 1996-06-21 | 34 | 600 | 44 | 45 | BONUS | Cockie M/C2 | 575 | Vejen | LAND | Tirslund By | 1q | 495195.8 | 6147932.89 | SDFE2018 | 59909 | [19 empty] | 569130 | 1331050 | 1445740 | 1226421 | 1448932 | 1100943.25 | 1314593.5 | 1170135.5 | 1265808.75 | 1238454 | 1156852 | 1312399.2031 | 1322141.2891 | 1188324.5938 | 1035902.8969 | 1305541.6 | 1244456.1 | 1173478.4 | 1092370.9 | 1354611.7 | 1007766.7 | 1144830.8 | 955570.8 | 1095600.8 | 162544.8 | 188031 | 118081.8 | 84249.7 | 73220.7 | 57208.3 | 54974.5 | 44023.3 | 61320.6 | 92942.3 | 120471.2 | 1057068.2
570715000000034046 | 1996-05-14 | 34 | 1000 | 0.1 | 0.1 | Ukendt | Ukendt-Ukendt | 575 | Vejen | LAND | Tvile By | 3k | 492030.44 | 6154443.8 | SDFE2018 | 59971 | [19 empty] | 720260 | 1590370 | 2183120 | 2060802 | 2250714 | 1818372.5 | 2025498 | 1722375.25 | 2005521.5156 | 1903529.3203 | 1760811.2031 | 2143350.5078 | 1819278.4844 | 1506729.6016 | 1230970.9 | 2057450.3 | 1926891.1 | 1566597 | 1801959.2 | 2112846.9 | 1765874.8 | 1852907.3 | 1608291.6 | 1754140.2 | 187013.4 | 240390 | 186666.6 | 146749.6 | 141981 | 89739.1 | 119051.5 | 67790 | 86188 | 94854.1 | 178241.4 | 1538664.7
570715000000034268 | 1996-10-03 | 34 | 200 | 31 | 30 | BONUS | 200 | 575 | Vejen | LAND | Føvling By | 1t | 496751.75 | 6146474.35 | SDFE2018 | 60168 | [19 empty] | 43282 | 426457 | 465358 | 372647 | 472976 | 342548.4531 | 429468.8965 | 335484.9258 | 418614.5508 | 418957.8281 | 398212.748 | 470074.6758 | 455272 | 403327.2969 | 381091.9984 | 446770.3 | 426526.9 | 395887.4 | 437450.2 | 467879.5 | 331177.9 | 384072.3 | 332366 | 378138.8 | 57181.9 | 65412.7 | 42537.3 | 31691.4 | 31159.4 | 18567.7 | 27098.9 | 13889.8 | 17883.2 | 28448 | 39283.9 | 373154.2
570715000000034510 | 1997-11-14 | 33 | 600 | 43 | 44.5 | NEG Micon | NTK 600/43-NEG Micon | 575 | Vejen | LAND | Sekær Gde | 1b | 494273.93 | 6155564.79 | SDFE2018 | 60902 | [20 empty] | 186870 | 1149970 | 1074712 | 1088476 | 967583.25 | 1053144.75 | 960632.5 | 1046617.25 | 1039423.5 | 970372.0469 | 1171574.1055 | 609568 | 955640.7969 | 804191.3 | 1069945.6 | 1010197.7 | 241153.4 | 0 | 0 | 0 | 0 | 689285.8 | 924058.7 | 116137.6 | 156768.3 | 94687.4 | 68255.1 | 62283.7 | 41068.7 | 54168.2 | 33185.1 | 37858.6 | 60725 | 82655.3 | 807793
570715000000034527 | 1997-11-18 | 33 | 600 | 43 | 44 | Nordtank | NTK 600/43 | 575 | Vejen | LAND | Stenderup by | 13c | 490960.41 | 6143553.52 | SDFE2018 | 60903 | [20 empty] | 164340 | 1267690 | 1129924 | 1272614 | 630031 | 1151609.25 | 818034 | 1044353.25 | 1010976.75 | 970123.25 | 1025719.7031 | 709329.9023 | 869854.502 | 843842.2969 | 1074166.9 | 673962.1 | 737093.7 | 902517 | 977140 | 689794.9 | 696693 | 800237.8 | 740661.2 | 137005.8 | 147030.7 | 98427.6 | 49813.7 | 66444.9 | 42641.8 | 70119.1 | 30201.1 | 33383.6 | 57789.8 | 59691.7 | 792549.8
570715000000034657 | 1998-03-11 | 32 | 600 | 43 | 44.5 | NEG Micon | NTK 600/43-NEG Micon | 575 | Vejen | LAND | Sekær Gde | 1b | 494286.79 | 6155352.56 | SDFE2018 | 61313 | [21 empty] | 863410 | 1067905 | 1239296 | 960287.25 | 1096051 | 960173 | 1004915 | 1033691.75 | 801810.0156 | 1152675.8906 | 1069448 | 952924.8125 | 892281.2969 | 1030397.6 | 982671.9 | 557696.1 | 1.3 | 0 | 0 | 0 | 451456.3 | 938325.7 | 122101.1 | 61961.3 | 105773.4 | 77914.1 | 73185.8 | 44649.7 | 62752.8 | 35368.1 | 39233.2 | 70767.7 | 96168.7 | 789875.9
570715000000034848 | 1998-11-06 | 32 | 750 | 48 | 45 | NEG Micon | NM 1800-750/175 | 575 | Vejen | LAND | Okslund By | 6a | 499251.99 | 6160336.07 | SDFE2018 | 61555 | [21 empty] | 204370 | 1529191 | 1811969 | 1433718.5 | 1622407.25 | 1408668 | 1549104.25 | 1500653.25 | 1389258.25 | 1711796.5 | 1576435 | 1438811.25 | 1307646.25 | 1551353.386 | 1475192.273 | 1378725.112 | 1503665.952 | 1591144.588 | 1284292.493 | 1350470.448 | 1190751.089 | 1311770.071 | 178825.151 | 216558.907 | 116387.918 | 112782.673 | 107253.337 | 65463.355 | 96361.835 | 51324.039 | 66141.965 | 98649.365 | 119813.995 | 1229562.54
570715000000034855 | 1998-11-06 | 32 | 750 | 48 | 55 | NEG Micon | NM 1800-750/175 | 575 | Vejen | LAND | Okslund By | 6b | 499259.38 | 6160149.85 | SDFE2018 | 61556 | [21 empty] | 218790 | 1545635 | 1677759 | 1410630.25 | 1635284.5 | 1435682.5 | 1566823.5 | 1510640.25 | 1446261 | 1719670.5 | 1663646.25 | 1460145.5 | 1326161.75 | 1532358.363 | 1471641.038 | 1377215.009 | 1446995.102 | 1629116.244 | 1314226.907 | 1384286.479 | 1309252.389 | 1381869.854 | 174990.36 | 218101.88 | 141885.419 | 116378.037 | 109464.692 | 66735.477 | 97823.141 | 52551.852 | 67386.526 | 109080.42 | 129758.727 | 1284156.531
570715000000034893 | 1999-02-10 | 31 | 750 | 48 | 55 | NEG Micon | NM 1800 | 575 | Vejen | LAND | Vittrup by | 3a | 503958.56 | 6157110.45 | SDFE2018 | 61774 | Historiske produktionstal (kWh): 1999: 1198282; Historiske produktionstal (kWh): 2000: 1553222; Historiske produktionstal (kWh): 2001: 1361541.5; Historiske produktionstal (kWh): 2002: 1602414; Historiske produktionstal (kWh): 2003: 1255041.7344; Historiske produktionstal (kWh): 2004: 1486989.25; Historiske produktionstal (kWh): 2005: 1472363.25; Historiske produktionstal (kWh): 2006: 1369042.5; Historiske produktionstal (kWh): 2007: 1657445.75; Historiske produktionstal (kWh): 2008: 1566242.75; Historiske produktionstal (kWh): 2009: 1359015; Historiske produktionstal (kWh): 2010: 1274092.5; Historiske produktionstal (kWh): 2011: 1451466.418; Historiske produktionstal (kWh): 2012: 1402711.041; Historiske produktionstal (kWh): 2013: 1293503.289; Historiske produktionstal (kWh): 2014: 1449700.641; Historiske produktionstal (kWh): 2015: 1523396.541; Historiske produktionstal (kWh): 2016: 1215607.668; Historiske produktionstal (kWh): 2017: 1302589.668; Historiske produktionstal (kWh): 2018: 1208423.791; Historiske produktionstal (kWh): 2019: 1279589.273; Produktionstal for indeværende år (kWh) inklusive egenproduktion: 2020-01-01: 182400.428; Produktionstal for indeværende år (kWh) inklusive egenproduktion: 2020-02-01: 204312.953; Produktionstal for indeværende år (kWh) inklusive egenproduktion: 2020-03-01: 134782.25; Produktionstal for indeværende år (kWh) inklusive egenproduktion: 2020-04-01: 110351.619; Produktionstal for indeværende år (kWh) inklusive egenproduktion: 2020-05-01: 101689.946; Produktionstal for indeværende år (kWh) inklusive egenproduktion: 2020-06-01: 62105.773; Produktionstal for indeværende år (kWh) inklusive egenproduktion: 2020-07-01: 89536.841; Produktionstal for indeværende år (kWh) inklusive egenproduktion: 2020-08-01: 45931.38; Produktionstal for indeværende år (kWh) inklusive egenproduktion: 2020-09-01: 63327.182; Produktionstal for indeværende år (kWh) inklusive egenproduktion: 2020-10-01: 95089.916; Produktionstal for indeværende år (kWh) inklusive egenproduktion: 2020-11-01: 120100.703 | 1209628.991
570715000000034909 | 1999-02-10 | 31 | 750 | 48 | 55 | NEG Micon | NM 1800 | 575 | Vejen | LAND | Vittrup by | 3a | 503868.23 | 6157291.5 | SDFE2018 | 61775 | Historiske produktionstal (kWh): 1999: 1198909; Historiske produktionstal (kWh): 2000: 1729128; Historiske produktionstal (kWh): 2001: 1407287; Historiske produktionstal (kWh): 2002: 1582960.75; Historiske produktionstal (kWh): 2003: 1389863.75; Historiske produktionstal (kWh): 2004: 1503030; Historiske produktionstal (kWh): 2005: 1439069.5; Historiske produktionstal (kWh): 2006: 1352289.5; Historiske produktionstal (kWh): 2007: 1561285.5; Historiske produktionstal (kWh): 2008: 1501927.25; Historiske produktionstal (kWh): 2009: 1340685; Historiske produktionstal (kWh): 2010: 1265071.25; Historiske produktionstal (kWh): 2011: 1456988.75; Historiske produktionstal (kWh): 2012: 1346607; Historiske produktionstal (kWh): 2013: 1372366; Historiske produktionstal (kWh): 2014: 1447289; Historiske produktionstal (kWh): 2015: 1580409; Historiske produktionstal (kWh): 2016: 1259764; Historiske produktionstal (kWh): 2017: 1328953; Historiske produktionstal (kWh): 2018: 1259520; Historiske produktionstal (kWh): 2019: 1334573; Produktionstal for indeværende år (kWh) inklusive egenproduktion: 2020-01-01: 183798; Produktionstal for indeværende år (kWh) inklusive egenproduktion: 2020-02-01: 222064; Produktionstal for indeværende år (kWh) inklusive egenproduktion: 2020-03-01: 141878; Produktionstal for indeværende år (kWh) inklusive egenproduktion: 2020-04-01: 110927; Produktionstal for indeværende år (kWh) inklusive egenproduktion: 2020-05-01: 100291; Produktionstal for indeværende år (kWh) inklusive egenproduktion: 2020-06-01: 63339; Produktionstal for indeværende år (kWh) inklusive egenproduktion: 2020-07-01: 91052; Produktionstal for indeværende år (kWh) inklusive egenproduktion: 2020-08-01: 48365; Produktionstal for indeværende år (kWh) inklusive egenproduktion: 2020-09-01: 60187; Produktionstal for indeværende år (kWh) inklusive egenproduktion: 2020-10-01: 99863; Produktionstal for indeværende år (kWh) inklusive egenproduktion: 2020-11-01: 123353 | 1245117
570715000000035005 | 1998-12-21 | 32 | 600 | 45 | 45 | Wincon | W 600/45 | 575 | Vejen | LAND | Stenderup by | 15a | 490793.38 | 6143672.35 | SDFE2018 | 61811 | [21 empty] | 49530 | 1159494 | 1402982 | 1094394 | 1286317.5 | 1068459 | 1171460.25 | 1165278.25 | 1178618 | 1323067.0586 | 1249583.0938 | 1111777.1055 | 1040349.9016 | 1182452.7 | 1156400.2 | 696331.5 | 1051973.1 | 1231498 | 854753.4 | 1072727.2 | 933942 | 861040.8 | 124883.4 | 180321.2 | 116465.9 | 77367.2 | 27382.6 | 15493.8 | 36784.2 | 12477.5 | 6480.2 | 29139.8 | 54722 | 681517.8
570715000000035050 | 1999-03-24 | 31 | 900 | 52 | 49 | NEG Micon | NM 52/900 | 575 | Vejen | LAND | Tobøl By | 11b | 491649.76 | 6142773.29 | SDFE2018 | 61860 | Historiske produktionstal (kWh): 1999: 915815; Historiske produktionstal (kWh): 2000: 1299132; Historiske produktionstal (kWh): 2001: 1245972.75; Historiske produktionstal (kWh): 2002: 1626420.0469; Historiske produktionstal (kWh): 2003: 1545047.25; Historiske produktionstal (kWh): 2004: 1697325.125; Historiske produktionstal (kWh): 2005: 1670862.875; Historiske produktionstal (kWh): 2006: 1607184.1719; Historiske produktionstal (kWh): 2007: 1990715.7578; Historiske produktionstal (kWh): 2008: 1850720.1875; Historiske produktionstal (kWh): 2009: 1633571.3984; Historiske produktionstal (kWh): 2010: 1543980.3969; Historiske produktionstal (kWh): 2011: 1831946; Historiske produktionstal (kWh): 2012: 1739125.35; Historiske produktionstal (kWh): 2013: 1614396.65; Historiske produktionstal (kWh): 2014: 1735509.7; Historiske produktionstal (kWh): 2015: 1889424.4; Historiske produktionstal (kWh): 2016: 1495429.2; Historiske produktionstal (kWh): 2017: 1597817.25; Historiske produktionstal (kWh): 2018: 1317275.9; Historiske produktionstal (kWh): 2019: 1595130.3; Produktionstal for indeværende år (kWh) inklusive egenproduktion: 2020-01-01: 222180.55; Produktionstal for indeværende år (kWh) inklusive egenproduktion: 2020-02-01: 275657.7; Produktionstal for indeværende år (kWh) inklusive egenproduktion: 2020-03-01: 175589.25; Produktionstal for indeværende år (kWh) inklusive egenproduktion: 2020-04-01: 129930.6; Produktionstal for indeværende år (kWh) inklusive egenproduktion: 2020-05-01: 127971.9; Produktionstal for indeværende år (kWh) inklusive egenproduktion: 2020-06-01: 77789.55; Produktionstal for indeværende år (kWh) inklusive egenproduktion: 2020-07-01: 113555.9; Produktionstal for indeværende år (kWh) inklusive egenproduktion: 2020-08-01: 53523.25; Produktionstal for indeværende år (kWh) inklusive egenproduktion: 2020-09-01: 78066.3; Produktionstal for indeværende år (kWh) inklusive egenproduktion: 2020-10-01: 122461.2; Produktionstal for indeværende år (kWh) inklusive egenproduktion: 2020-11-01: 160961.15 | 1537687.35
570715000000035067 | 1999-03-24 | 31 | 900 | 52 | 49 | NEG Micon | NM 52/900 | 575 | Vejen | LAND | Tobøl By | 11b | 491701.77 | 6142580.44 | SDFE2018 | 61860 | Historiske produktionstal (kWh): 1999: 915815; Historiske produktionstal (kWh): 2000: 1299132; Historiske produktionstal (kWh): 2001: 1245972.75; Historiske produktionstal (kWh): 2002: 1626420.0469; Historiske produktionstal (kWh): 2003: 1545047.25; Historiske produktionstal (kWh): 2004: 1697325.125; Historiske produktionstal (kWh): 2005: 1670862.875; Historiske produktionstal (kWh): 2006: 1607184.1719; Historiske produktionstal (kWh): 2007: 1990715.7578; Historiske produktionstal (kWh): 2008: 1850720.1875; Historiske produktionstal (kWh): 2009: 1633571.3984; Historiske produktionstal (kWh): 2010: 1543980.3969; Historiske produktionstal (kWh): 2011: 1831946; Historiske produktionstal (kWh): 2012: 1739125.35; Historiske produktionstal (kWh): 2013: 1614396.65; Historiske produktionstal (kWh): 2014: 1735509.7; Historiske produktionstal (kWh): 2015: 1889424.4; Historiske produktionstal (kWh): 2016: 1495429.2; Historiske produktionstal (kWh): 2017: 1597817.25; Historiske produktionstal (kWh): 2018: 1317275.9; Historiske produktionstal (kWh): 2019: 1595130.3; Produktionstal for indeværende år (kWh) inklusive egenproduktion: 2020-01-01: 222180.55; Produktionstal for indeværende år (kWh) inklusive egenproduktion: 2020-02-01: 275657.7; Produktionstal for indeværende år (kWh) inklusive egenproduktion: 2020-03-01: 175589.25; Produktionstal for indeværende år (kWh) inklusive egenproduktion: 2020-04-01: 129930.6; Produktionstal for indeværende år (kWh) inklusive egenproduktion: 2020-05-01: 127971.9; Produktionstal for indeværende år (kWh) inklusive egenproduktion: 2020-06-01: 77789.55; Produktionstal for indeværende år (kWh) inklusive egenproduktion: 2020-07-01: 113555.9; Produktionstal for indeværende år (kWh) inklusive egenproduktion: 2020-08-01: 53523.25; Produktionstal for indeværende år (kWh) inklusive egenproduktion: 2020-09-01: 78066.3; Produktionstal for indeværende år (kWh) inklusive egenproduktion: 2020-10-01: 122461.2; Produktionstal for indeværende år (kWh) inklusive egenproduktion: 2020-11-01: 160961.15 | 1537687.35
570715000000035074 | 1998-12-21 | 32 | 1000 | 0.1 | 0.1 | NEG Micon | NM 1000/54 | 575 | Vejen | LAND | Tvile By | 3k | 492202.11 | 6154649.62 | SDFE2018 | 61862 | [21 empty] | 0 | 1944275 | 2208182 | 1843602.75 | 2037176.75 | 1802609.5 | 1951414.6328 | 1912612.2188 | 1834157.3984 | 2090443.6172 | 1636845.3906 | 1847900.3203 | 1200736.0031 | 1686730.9 | 1505757.1 | 1280274.2 | 1108967.4 | 1983355.7 | 1726588 | 1889102.3 | 1437076.7 | 1097972.8 | 152537.7 | 0 | 18277.1 | 89111.4 | 151062 | 89364.8 | 126755.2 | 56149.7 | 67350.1 | 153048.7 | 185837 | 1089493.7
570715000000035647 | 2000-05-29 | 30 | 600 | 45 | 45 | Wincon | W 600/45 | 575 | Vejen | LAND | Sønderager | 15a | 491129.21 | 6143433.58 | SDFE2018 | 62245 | Historiske produktionstal (kWh): 2000: 600058; Historiske produktionstal (kWh): 2001: 1012465.5469; Historiske produktionstal (kWh): 2002: 1224316.75; Historiske produktionstal (kWh): 2003: 1019225.75; Historiske produktionstal (kWh): 2004: 1139585; Historiske produktionstal (kWh): 2005: 1082063.3516; Historiske produktionstal (kWh): 2006: 1004496.6055; Historiske produktionstal (kWh): 2007: 1092529.4102; Historiske produktionstal (kWh): 2008: 1206103.1016; Historiske produktionstal (kWh): 2009: 783142.5859; Historiske produktionstal (kWh): 2010: 909993.1031; Historiske produktionstal (kWh): 2011: 1155036; Historiske produktionstal (kWh): 2012: 1142863; Historiske produktionstal (kWh): 2013: 814283; Historiske produktionstal (kWh): 2014: 625285; Historiske produktionstal (kWh): 2015: 960356; Historiske produktionstal (kWh): 2016: 805523; Historiske produktionstal (kWh): 2017: 905262; Historiske produktionstal (kWh): 2018: 811117; Historiske produktionstal (kWh): 2019: 886529; Produktionstal for indeværende år (kWh) inklusive egenproduktion: 2020-01-01: 145803; Produktionstal for indeværende år (kWh) inklusive egenproduktion: 2020-02-01: 179017; Produktionstal for indeværende år (kWh) inklusive egenproduktion: 2020-03-01: 118944; Produktionstal for indeværende år (kWh) inklusive egenproduktion: 2020-04-01: 78339; Produktionstal for indeværende år (kWh) inklusive egenproduktion: 2020-05-01: 78313; Produktionstal for indeværende år (kWh) inklusive egenproduktion: 2020-06-01: 46533; Produktionstal for indeværende år (kWh) inklusive egenproduktion: 2020-07-01: 42708; Produktionstal for indeværende år (kWh) inklusive egenproduktion: 2020-08-01: 31953; Produktionstal for indeværende år (kWh) inklusive egenproduktion: 2020-09-01: 43240; Produktionstal for indeværende år (kWh) inklusive egenproduktion: 2020-10-01: 48355; Produktionstal for indeværende år (kWh) inklusive egenproduktion: 2020-11-01: 93905 | 907110
570715000000045301 | 1991-01-28 | 39 | 150 | 40 | 30 | BONUS | 150/30 - MK ll | 575 | Vejen | LAND | Mojbøl | 25 | 510215.82 | 6132115.24 | SDFE2018 | 21759 | [14 empty] | 277900 | 326910 | 316480 | 337360 | 307030 | 270180 | 307839 | 350517 | 270207 | 337853 | 253005.6855 | 280538.1406 | 253797.8364 | 266471.8984 | 140105.8003 | 256071.6978 | 335317.8008 | 316033.3955 | 269005.0986 | 255416.9004 | 308470.7 | 289880.2 | 237673.3 | 272308.7 | 337705.3 | 247550.4 | 286163.4 | 153312.6 | 274644.7 | 43680.8 | 46640.8 | 28716.2 | 21521.6 | 22113.8 | 13233.2 | 20471.8 | 7860.1 | 13714.7 | 20276.3 | 28516.8 | 266746.1
570715000000046896 | 1998-03-19 | 32 | 660 | 47 | 45 | Vestas Wind Systems A/S | V 47-660 | 575 | Vejen | LAND | Mejlby | 1 | 497673.02 | 6139181.03 | SDFE2018 | 32742 | [21 empty] | 1209820 | 1433250 | 1669236 | 1309980 | 1510082 | 1253391 | 1440856 | 1417167 | 1342225.2031 | 1636383.3828 | 1541959.8984 | 1298028.5 | 1233683.9016 | 1500258.1 | 1416426 | 1327271 | 1469934 | 1625451 | 1264302.6 | 1323818.7 | 1129708.6 | 1207743.4 | 192758 | 217046.4 | 137192.8 | 94588 | 88443.7 | 52763 | 86497.2 | 38978 | 51166.9 | 27004.8 | 3276.4 | 989715.2
570715000000047664 | 1998-09-29 | 32 | 660 | 47 | 45.7 | Vestas Wind Systems A/S | V 47 | 575 | Vejen | LAND | Knorborg | 4 | 495586.72 | 6136005.92 | SDFE2018 | 90389 | [21 empty] | 284247 | 1127197 | 1458291 | 1127196 | 1317331.9844 | 1128275 | 1261188 | 1195424 | 1153756 | 1421423 | 1354634 | 1158669 | 1087636 | 1212149 | 1191528 | 1099838 | 1228734 | 1357870 | 1024457 | 1108206 | 1009362 | 1071279 | 154603 | 207621 | 116547 | 87593 | 90190 | 46190 | 77113 | 33293 | 46682 | 79246 | 106609 | 1045687
570715000000047688 | 1998-10-08 | 32 | 660 | 46 | 45 | Vestas Wind Systems A/S | V 47-660 | 575 | Vejen | LAND | Hygum | 13 | 500761.3 | 6134170.45 | SDFE2018 | 90402 | [21 empty] | 381877 | 1315608 | 1590953 | 1292644 | 1475852 | 1334053 | 1440214 | 1435307 | 1354297 | 1562076 | 1563574 | 1349221 | 1278635 | 1519178 | 1438871 | 1296500 | 1454237 | 1587569 | 1211215 | 1334563 | 1224885 | 1349033.378 | 194606.095 | 228093.228 | 139970.735 | 105589.604 | 94070.585 | 65198.622 | 97232.864 | 54626.342 | 69163.288 | 106707.822 | 137187.287 | 1292446.472
570715000000047725 | 1998-12-10 | 32 | 660 | 48 | 45 | Vestas Wind Systems A/S | V 48-660 | 575 | Vejen | LAND | Nymark | 14 | 497153.45 | 6135941.22 | SDFE2018 | 90426 | [21 empty] | 106777 | 1303455 | 1584375 | 1223301 | 1430094 | 1179449 | 1367188 | 1308817 | 1252716 | 1522577.6875 | 1483230.6875 | 1257267 | 1213397 | 1422882 | 1330395 | 1235383 | 1370351 | 1486321 | 1155495 | 1250213 | 1150701 | 1216009 | 173850 | 217783 | 134845 | 98259 | 96309 | 53753 | 84172 | 41103 | 56053 | 95506 | 116079 | 1167712
570715000000047770 | 1998-12-10 | 32 | 660 | 47 | 46 | Vestas Wind Systems A/S | V 47-660 | 575 | Vejen | LAND | Tornum | 5 | 499492.77 | 6138414.09 | SDFE2018 | 90453 | [21 empty] | 0 | 1344219 | 1590760 | 1222972 | 1443705 | 1220660 | 1373671 | 1352085 | 1276861 | 1577964.6562 | 1511319 | 1297860 | 1228420 | 1366227 | 1360232 | 1267912 | 1372450 | 1375678 | 1183611 | 1293886 | 1151719 | 1189978 | 181101 | 223781 | 141298 | 99505 | 101771 | 57860 | 91709 | 44401 | 61382 | 91325 | 130630 | 1224763
570715000000047817 | 1999-09-20 | 31 | 660 | 47 | 40 | Vestas Wind Systems A/S | V 47-660 | 575 | Vejen | LAND | Skodborg | 2 | 508771.69 | 6142438.22 | SDFE2018 | 90501 | Historiske produktionstal (kWh): 1999: 452473; Historiske produktionstal (kWh): 2000: 1427750; Historiske produktionstal (kWh): 2001: 1115967; Historiske produktionstal (kWh): 2002: 1292904; Historiske produktionstal (kWh): 2003: 1131805; Historiske produktionstal (kWh): 2004: 1241378; Historiske produktionstal (kWh): 2005: 1209340; Historiske produktionstal (kWh): 2006: 1147090.9922; Historiske produktionstal (kWh): 2007: 1421375; Historiske produktionstal (kWh): 2008: 1354691; Historiske produktionstal (kWh): 2009: 1127462; Historiske produktionstal (kWh): 2010: 1072893; Historiske produktionstal (kWh): 2011: 1273783; Historiske produktionstal (kWh): 2012: 1232427; Historiske produktionstal (kWh): 2013: 1150992; Historiske produktionstal (kWh): 2014: 1205111; Historiske produktionstal (kWh): 2015: 1406150; Historiske produktionstal (kWh): 2016: 1063426; Historiske produktionstal (kWh): 2017: 1182082; Historiske produktionstal (kWh): 2018: 1041056; Historiske produktionstal (kWh): 2019: 1127580; Produktionstal for indeværende år (kWh) inklusive egenproduktion: 2020-01-01: 181667; Produktionstal for indeværende år (kWh) inklusive egenproduktion: 2020-02-01: 44375; Produktionstal for indeværende år (kWh) inklusive egenproduktion: 2020-03-01: 82313; Produktionstal for indeværende år (kWh) inklusive egenproduktion: 2020-04-01: 89246; Produktionstal for indeværende år (kWh) inklusive egenproduktion: 2020-05-01: 82860; Produktionstal for indeværende år (kWh) inklusive egenproduktion: 2020-06-01: 48639; Produktionstal for indeværende år (kWh) inklusive egenproduktion: 2020-07-01: 78992; Produktionstal for indeværende år (kWh) inklusive egenproduktion: 2020-08-01: 27620; Produktionstal for indeværende år (kWh) inklusive egenproduktion: 2020-09-01: 51083; Produktionstal for indeværende år (kWh) inklusive egenproduktion: 2020-10-01: 87383; Produktionstal for indeværende år (kWh) inklusive egenproduktion: 2020-11-01: 121966 | 896144
570715000000047893 | 1999-05-10 | 31 | 600 | 44 | 45 | BONUS | 600 - MK lV | 575 | Vejen | LAND | Fæsted | 20 | 497746.69 | 6132028.56 | SDFE2018 | 90538 | Historiske produktionstal (kWh): 1999: 638266; Historiske produktionstal (kWh): 2000: 1359324; Historiske produktionstal (kWh): 2001: 1078838; Historiske produktionstal (kWh): 2002: 1235164; Historiske produktionstal (kWh): 2003: 1075188; Historiske produktionstal (kWh): 2004: 1143295; Historiske produktionstal (kWh): 2005: 1179398; Historiske produktionstal (kWh): 2006: 1111373; Historiske produktionstal (kWh): 2007: 1284315; Historiske produktionstal (kWh): 2008: 1236952; Historiske produktionstal (kWh): 2009: 1097643; Historiske produktionstal (kWh): 2010: 1004332; Historiske produktionstal (kWh): 2011: 1209835; Historiske produktionstal (kWh): 2012: 1141604; Historiske produktionstal (kWh): 2013: 1083989; Historiske produktionstal (kWh): 2014: 1170681; Historiske produktionstal (kWh): 2015: 1324341; Historiske produktionstal (kWh): 2016: 1028333; Historiske produktionstal (kWh): 2017: 1123705; Historiske produktionstal (kWh): 2018: 1040050; Historiske produktionstal (kWh): 2019: 1080119; Produktionstal for indeværende år (kWh) inklusive egenproduktion: 2020-01-01: 147013; Produktionstal for indeværende år (kWh) inklusive egenproduktion: 2020-02-01: 185584; Produktionstal for indeværende år (kWh) inklusive egenproduktion: 2020-03-01: 119977; Produktionstal for indeværende år (kWh) inklusive egenproduktion: 2020-04-01: 88515; Produktionstal for indeværende år (kWh) inklusive egenproduktion: 2020-05-01: 86966; Produktionstal for indeværende år (kWh) inklusive egenproduktion: 2020-06-01: 54518; Produktionstal for indeværende år (kWh) inklusive egenproduktion: 2020-07-01: 79509; Produktionstal for indeværende år (kWh) inklusive egenproduktion: 2020-08-01: 45323; Produktionstal for indeværende år (kWh) inklusive egenproduktion: 2020-09-01: 55895; Produktionstal for indeværende år (kWh) inklusive egenproduktion: 2020-10-01: 83555; Produktionstal for indeværende år (kWh) inklusive egenproduktion: 2020-11-01: 106468 | 1053323
570715000000047916 | 1999-03-24 | 31 | 660 | 47 | 46 | Vestas Wind Systems A/S | V 47-660 | 575 | Vejen | LAND | Brændstrup | 332 | 504047.24 | 6132338.12 | SDFE2018 | 90568 | Historiske produktionstal (kWh): 1999: 976055; Historiske produktionstal (kWh): 2000: 1670775; Historiske produktionstal (kWh): 2001: 1341905; Historiske produktionstal (kWh): 2002: 1547615.0078; Historiske produktionstal (kWh): 2003: 1354794; Historiske produktionstal (kWh): 2004: 1495725; Historiske produktionstal (kWh): 2005: 1483662; Historiske produktionstal (kWh): 2006: 1358455; Historiske produktionstal (kWh): 2007: 1617514; Historiske produktionstal (kWh): 2008: 1489851.1562; Historiske produktionstal (kWh): 2009: 1390656; Historiske produktionstal (kWh): 2010: 1350329; Historiske produktionstal (kWh): 2011: 1441331; Historiske produktionstal (kWh): 2012: 1489675; Historiske produktionstal (kWh): 2013: 1421135; Historiske produktionstal (kWh): 2014: 1555456; Historiske produktionstal (kWh): 2015: 1689382; Historiske produktionstal (kWh): 2016: 1334797; Historiske produktionstal (kWh): 2017: 1457064; Historiske produktionstal (kWh): 2018: 1374455; Historiske produktionstal (kWh): 2019: 1456389; Produktionstal for indeværende år (kWh) inklusive egenproduktion: 2020-01-01: 205450; Produktionstal for indeværende år (kWh) inklusive egenproduktion: 2020-02-01: 239908; Produktionstal for indeværende år (kWh) inklusive egenproduktion: 2020-03-01: 150605; Produktionstal for indeværende år (kWh) inklusive egenproduktion: 2020-04-01: 118692; Produktionstal for indeværende år (kWh) inklusive egenproduktion: 2020-05-01: 111515; Produktionstal for indeværende år (kWh) inklusive egenproduktion: 2020-06-01: 68734; Produktionstal for indeværende år (kWh) inklusive egenproduktion: 2020-07-01: 96482; Produktionstal for indeværende år (kWh) inklusive egenproduktion: 2020-08-01: 53680; Produktionstal for indeværende år (kWh) inklusive egenproduktion: 2020-09-01: 69618; Produktionstal for indeværende år (kWh) inklusive egenproduktion: 2020-10-01: 112285; Produktionstal for indeværende år (kWh) inklusive egenproduktion: 2020-11-01: 142932 | 1369901
570715000000047923 | 1999-08-26 | 31 | 660 | 47 | 45 | Vestas Wind Systems A/S | V 47-660 | 575 | Vejen | LAND | Mejlby | 1 | 497811.33 | 6138843.34 | SDFE2018 | 90575 | Historiske produktionstal (kWh): 1999: 588460; Historiske produktionstal (kWh): 2000: 1655950; Historiske produktionstal (kWh): 2001: 1297179; Historiske produktionstal (kWh): 2002: 1517688; Historiske produktionstal (kWh): 2003: 1311522; Historiske produktionstal (kWh): 2004: 1309598; Historiske produktionstal (kWh): 2005: 1369912; Historiske produktionstal (kWh): 2006: 1353635; Historiske produktionstal (kWh): 2007: 1591513; Historiske produktionstal (kWh): 2008: 1581477.7344; Historiske produktionstal (kWh): 2009: 1361680; Historiske produktionstal (kWh): 2010: 1290445; Historiske produktionstal (kWh): 2011: 1537938; Historiske produktionstal (kWh): 2012: 1461960; Historiske produktionstal (kWh): 2013: 1346371; Historiske produktionstal (kWh): 2014: 1499667; Historiske produktionstal (kWh): 2015: 1537680; Historiske produktionstal (kWh): 2016: 1288076; Historiske produktionstal (kWh): 2017: 1411106; Historiske produktionstal (kWh): 2018: 1208373; Historiske produktionstal (kWh): 2019: 1372712; Produktionstal for indeværende år (kWh) inklusive egenproduktion: 2020-01-01: 205169; Produktionstal for indeværende år (kWh) inklusive egenproduktion: 2020-02-01: 238975; Produktionstal for indeværende år (kWh) inklusive egenproduktion: 2020-03-01: 151535; Produktionstal for indeværende år (kWh) inklusive egenproduktion: 2020-04-01: 109991; Produktionstal for indeværende år (kWh) inklusive egenproduktion: 2020-05-01: 98098; Produktionstal for indeværende år (kWh) inklusive egenproduktion: 2020-06-01: 63253; Produktionstal for indeværende år (kWh) inklusive egenproduktion: 2020-07-01: 100458; Produktionstal for indeværende år (kWh) inklusive egenproduktion: 2020-08-01: 50216; Produktionstal for indeværende år (kWh) inklusive egenproduktion: 2020-09-01: 69655; Produktionstal for indeværende år (kWh) inklusive egenproduktion: 2020-10-01: 109280; Produktionstal for indeværende år (kWh) inklusive egenproduktion: 2020-11-01: 143070 | 1339700
570715000000048029 | 1999-05-10 | 31 | 1000 | 54 | 45 | BONUS | 1 MW | 575 | Vejen | LAND | Mejlby | 12 | 495681.62 | 6138662.53 | SDFE2018 | 90627 | Historiske produktionstal (kWh): 1999: 1115361; Historiske produktionstal (kWh): 2000: 2258094; Historiske produktionstal (kWh): 2001: 1753454; Historiske produktionstal (kWh): 2002: 1957141; Historiske produktionstal (kWh): 2003: 1775979; Historiske produktionstal (kWh): 2004: 1957400; Historiske produktionstal (kWh): 2005: 1891778; Historiske produktionstal (kWh): 2006: 1786949; Historiske produktionstal (kWh): 2007: 2144281; Historiske produktionstal (kWh): 2008: 2070798; Historiske produktionstal (kWh): 2009: 1817345; Historiske produktionstal (kWh): 2010: 1699894; Historiske produktionstal (kWh): 2011: 2041382; Historiske produktionstal (kWh): 2012: 1916489; Historiske produktionstal (kWh): 2013: 1779378; Historiske produktionstal (kWh): 2014: 1945725; Historiske produktionstal (kWh): 2015: 2181067; Historiske produktionstal (kWh): 2016: 1640726; Historiske produktionstal (kWh): 2017: 1819496; Historiske produktionstal (kWh): 2018: 1741190; Historiske produktionstal (kWh): 2019: 1833821; Produktionstal for indeværende år (kWh) inklusive egenproduktion: 2020-01-01: 253851; Produktionstal for indeværende år (kWh) inklusive egenproduktion: 2020-02-01: 327445; Produktionstal for indeværende år (kWh) inklusive egenproduktion: 2020-03-01: 199935; Produktionstal for indeværende år (kWh) inklusive egenproduktion: 2020-04-01: 146669; Produktionstal for indeværende år (kWh) inklusive egenproduktion: 2020-05-01: 142778; Produktionstal for indeværende år (kWh) inklusive egenproduktion: 2020-06-01: 88186; Produktionstal for indeværende år (kWh) inklusive egenproduktion: 2020-07-01: 130806; Produktionstal for indeværende år (kWh) inklusive egenproduktion: 2020-08-01: 74057; Produktionstal for indeværende år (kWh) inklusive egenproduktion: 2020-09-01: 87207; Produktionstal for indeværende år (kWh) inklusive egenproduktion: 2020-10-01: 144361; Produktionstal for indeværende år (kWh) inklusive egenproduktion: 2020-11-01: 184733 | 1780028
570715000000048043 | 1999-07-08 | 31 | 660 | 47 | 45 | Vestas Wind Systems A/S | V 47-660 | 575 | Vejen | LAND | Fæsted | 29 | 495589.65 | 6134158.01 | SDFE2018 | 90761 | Historiske produktionstal (kWh): 1999: 554141; Historiske produktionstal (kWh): 2000: 1515171; Historiske produktionstal (kWh): 2001: 1184477; Historiske produktionstal (kWh): 2002: 1374094; Historiske produktionstal (kWh): 2003: 1184206; Historiske produktionstal (kWh): 2004: 1298589; Historiske produktionstal (kWh): 2005: 1282248.9219; Historiske produktionstal (kWh): 2006: 1220140; Historiske produktionstal (kWh): 2007: 1458650; Historiske produktionstal (kWh): 2008: 1425511; Historiske produktionstal (kWh): 2009: 1205323; Historiske produktionstal (kWh): 2010: 1073089; Historiske produktionstal (kWh): 2011: 1341761; Historiske produktionstal (kWh): 2012: 1246937; Historiske produktionstal (kWh): 2013: 1192882; Historiske produktionstal (kWh): 2014: 1326715; Historiske produktionstal (kWh): 2015: 1468051; Historiske produktionstal (kWh): 2016: 1092800; Historiske produktionstal (kWh): 2017: 1181835; Historiske produktionstal (kWh): 2018: 1093307; Historiske produktionstal (kWh): 2019: 1158098; Produktionstal for indeværende år (kWh) inklusive egenproduktion: 2020-01-01: 174661; Produktionstal for indeværende år (kWh) inklusive egenproduktion: 2020-02-01: 223603; Produktionstal for indeværende år (kWh) inklusive egenproduktion: 2020-03-01: 133119; Produktionstal for indeværende år (kWh) inklusive egenproduktion: 2020-04-01: 87597; Produktionstal for indeværende år (kWh) inklusive egenproduktion: 2020-05-01: 89536; Produktionstal for indeværende år (kWh) inklusive egenproduktion: 2020-06-01: 53486; Produktionstal for indeværende år (kWh) inklusive egenproduktion: 2020-07-01: 86864; Produktionstal for indeværende år (kWh) inklusive egenproduktion: 2020-08-01: 39053; Produktionstal for indeværende år (kWh) inklusive egenproduktion: 2020-09-01: 55287; Produktionstal for indeværende år (kWh) inklusive egenproduktion: 2020-10-01: 94011; Produktionstal for indeværende år (kWh) inklusive egenproduktion: 2020-11-01: 126402 | 1163619
570715000000048050 | 1999-07-08 | 31 | 660 | 47 | 46 | Vestas Wind Systems A/S | V 47-660 | 575 | Vejen | LAND | Fæsted | 12 | 494730.76 | 6132544.73 | SDFE2018 | 90762 | Historiske produktionstal (kWh): 1999: 616153; Historiske produktionstal (kWh): 2000: 1601153; Historiske produktionstal (kWh): 2001: 1274560; Historiske produktionstal (kWh): 2002: 1474757; Historiske produktionstal (kWh): 2003: 1241390; Historiske produktionstal (kWh): 2004: 1413353; Historiske produktionstal (kWh): 2005: 1387778; Historiske produktionstal (kWh): 2006: 1311806; Historiske produktionstal (kWh): 2007: 1570481; Historiske produktionstal (kWh): 2008: 1499161; Historiske produktionstal (kWh): 2009: 1315422; Historiske produktionstal (kWh): 2010: 1222921; Historiske produktionstal (kWh): 2011: 1452020; Historiske produktionstal (kWh): 2012: 1367862; Historiske produktionstal (kWh): 2013: 1206549; Historiske produktionstal (kWh): 2014: 1217221; Historiske produktionstal (kWh): 2015: 1502977; Historiske produktionstal (kWh): 2016: 1168047; Historiske produktionstal (kWh): 2017: 1253773; Historiske produktionstal (kWh): 2018: 1158335; Historiske produktionstal (kWh): 2019: 1235970; Produktionstal for indeværende år (kWh) inklusive egenproduktion: 2020-01-01: 172546; Produktionstal for indeværende år (kWh) inklusive egenproduktion: 2020-02-01: 214342; Produktionstal for indeværende år (kWh) inklusive egenproduktion: 2020-03-01: 131327; Produktionstal for indeværende år (kWh) inklusive egenproduktion: 2020-04-01: 105111; Produktionstal for indeværende år (kWh) inklusive egenproduktion: 2020-05-01: 106578; Produktionstal for indeværende år (kWh) inklusive egenproduktion: 2020-06-01: 59386; Produktionstal for indeværende år (kWh) inklusive egenproduktion: 2020-07-01: 90274; Produktionstal for indeværende år (kWh) inklusive egenproduktion: 2020-08-01: 45166; Produktionstal for indeværende år (kWh) inklusive egenproduktion: 2020-09-01: 57630; Produktionstal for indeværende år (kWh) inklusive egenproduktion: 2020-10-01: 101113; Produktionstal for indeværende år (kWh) inklusive egenproduktion: 2020-11-01: 127855 | 1211328
570715000000048067 | 1999-10-13 | 31 | 660 | 47 | 46 | Vestas Wind Systems A/S | V 47 | 575 | Vejen | LAND | Fæsted | 34 | 494139.97 | 6132331.83 | SDFE2018 | 90906 | Historiske produktionstal (kWh): 1999: 350602; Historiske produktionstal (kWh): 2000: 1435006; Historiske produktionstal (kWh): 2001: 1089108; Historiske produktionstal (kWh): 2002: 1276269; Historiske produktionstal (kWh): 2003: 1089325.0039; Historiske produktionstal (kWh): 2004: 1220381; Historiske produktionstal (kWh): 2005: 1165516; Historiske produktionstal (kWh): 2006: 1140227; Historiske produktionstal (kWh): 2007: 1372122; Historiske produktionstal (kWh): 2008: 1315443; Historiske produktionstal (kWh): 2009: 1107658; Historiske produktionstal (kWh): 2010: 1018498; Historiske produktionstal (kWh): 2011: 1032312; Historiske produktionstal (kWh): 2012: 1137408; Historiske produktionstal (kWh): 2013: 989671; Historiske produktionstal (kWh): 2014: 1075696; Historiske produktionstal (kWh): 2015: 1333201; Historiske produktionstal (kWh): 2016: 991952; Historiske produktionstal (kWh): 2017: 1063471; Historiske produktionstal (kWh): 2018: 915859; Historiske produktionstal (kWh): 2019: 1053857; Produktionstal for indeværende år (kWh) inklusive egenproduktion: 2020-01-01: 153343; Produktionstal for indeværende år (kWh) inklusive egenproduktion: 2020-02-01: 206165; Produktionstal for indeværende år (kWh) inklusive egenproduktion: 2020-03-01: 86239; Produktionstal for indeværende år (kWh) inklusive egenproduktion: 2020-04-01: 53997; Produktionstal for indeværende år (kWh) inklusive egenproduktion: 2020-05-01: 89598; Produktionstal for indeværende år (kWh) inklusive egenproduktion: 2020-06-01: 49790; Produktionstal for indeværende år (kWh) inklusive egenproduktion: 2020-07-01: 72477; Produktionstal for indeværende år (kWh) inklusive egenproduktion: 2020-08-01: 34735; Produktionstal for indeværende år (kWh) inklusive egenproduktion: 2020-09-01: 46871; Produktionstal for indeværende år (kWh) inklusive egenproduktion: 2020-10-01: 83143; Produktionstal for indeværende år (kWh) inklusive egenproduktion: 2020-11-01: 110179 | 986537
570715000000048081 | 1999-10-13 | 31 | 660 | 47 | 40 | Vestas Wind Systems A/S | V 47-660 | 575 | Vejen | LAND | Knorborg | 6 | 494728.6 | 6136176.32 | SDFE2018 | 90948 | Historiske produktionstal (kWh): 1999: 353512; Historiske produktionstal (kWh): 2000: 1375144; Historiske produktionstal (kWh): 2001: 1046735; Historiske produktionstal (kWh): 2002: 1228780; Historiske produktionstal (kWh): 2003: 1043736; Historiske produktionstal (kWh): 2004: 1150140; Historiske produktionstal (kWh): 2005: 1083623; Historiske produktionstal (kWh): 2006: 1069288; Historiske produktionstal (kWh): 2007: 1314669; Historiske produktionstal (kWh): 2008: 1268738; Historiske produktionstal (kWh): 2009: 1068355; Historiske produktionstal (kWh): 2010: 987613; Historiske produktionstal (kWh): 2011: 1210943; Historiske produktionstal (kWh): 2012: 1101304; Historiske produktionstal (kWh): 2013: 1022722; Historiske produktionstal (kWh): 2014: 1152557; Historiske produktionstal (kWh): 2015: 1267598; Historiske produktionstal (kWh): 2016: 972536; Historiske produktionstal (kWh): 2017: 1037029; Historiske produktionstal (kWh): 2018: 933031; Historiske produktionstal (kWh): 2019: 1006691; Produktionstal for indeværende år (kWh) inklusive egenproduktion: 2020-01-01: 154307; Produktionstal for indeværende år (kWh) inklusive egenproduktion: 2020-02-01: 197405; Produktionstal for indeværende år (kWh) inklusive egenproduktion: 2020-03-01: 116185; Produktionstal for indeværende år (kWh) inklusive egenproduktion: 2020-04-01: 81114; Produktionstal for indeværende år (kWh) inklusive egenproduktion: 2020-05-01: 82167; Produktionstal for indeværende år (kWh) inklusive egenproduktion: 2020-06-01: 46048; Produktionstal for indeværende år (kWh) inklusive egenproduktion: 2020-07-01: 71357; Produktionstal for indeværende år (kWh) inklusive egenproduktion: 2020-08-01: 32210; Produktionstal for indeværende år (kWh) inklusive egenproduktion: 2020-09-01: 44814; Produktionstal for indeværende år (kWh) inklusive egenproduktion: 2020-10-01: 77842; Produktionstal for indeværende år (kWh) inklusive egenproduktion: 2020-11-01: 104955 | 1008404
570715000000048319 | 2001-07-17 | 29 | 850 | 52 | 44 | Vestas Wind Systems A/S | V 52-850 | 575 | Vejen | LAND | Fæsted | 35 | 497497.53 | 6131424.25 | SDFE2018 | 91353 | Historiske produktionstal (kWh): 2001: 700422.002; Historiske produktionstal (kWh): 2002: 1792176.0078; Historiske produktionstal (kWh): 2003: 1447167; Historiske produktionstal (kWh): 2004: 1607561; Historiske produktionstal (kWh): 2005: 1754696; Historiske produktionstal (kWh): 2006: 1724563; Historiske produktionstal (kWh): 2007: 2031370; Historiske produktionstal (kWh): 2008: 1938898; Historiske produktionstal (kWh): 2009: 1698986; Historiske produktionstal (kWh): 2010: 1568090; Historiske produktionstal (kWh): 2011: 1885672; Historiske produktionstal (kWh): 2012: 1794964; Historiske produktionstal (kWh): 2013: 1601108; Historiske produktionstal (kWh): 2014: 1682390; Historiske produktionstal (kWh): 2015: 1987564; Historiske produktionstal (kWh): 2016: 1541071; Historiske produktionstal (kWh): 2017: 1700791; Historiske produktionstal (kWh): 2018: 1580434; Historiske produktionstal (kWh): 2019: 1706481; Produktionstal for indeværende år (kWh) inklusive egenproduktion: 2020-01-01: 204208; Produktionstal for indeværende år (kWh) inklusive egenproduktion: 2020-02-01: 286905; Produktionstal for indeværende år (kWh) inklusive egenproduktion: 2020-03-01: 188137; Produktionstal for indeværende år (kWh) inklusive egenproduktion: 2020-04-01: 138296; Produktionstal for indeværende år (kWh) inklusive egenproduktion: 2020-05-01: 142684; Produktionstal for indeværende år (kWh) inklusive egenproduktion: 2020-06-01: 84425; Produktionstal for indeværende år (kWh) inklusive egenproduktion: 2020-07-01: 123418; Produktionstal for indeværende år (kWh) inklusive egenproduktion: 2020-08-01: 70526; Produktionstal for indeværende år (kWh) inklusive egenproduktion: 2020-09-01: 84148; Produktionstal for indeværende år (kWh) inklusive egenproduktion: 2020-10-01: 134313; Produktionstal for indeværende år (kWh) inklusive egenproduktion: 2020-11-01: 170615 | 1627675
570715000000048463 | 2000-12-19 | 30 | 800 | 50 | 46 | Nordex | N 50/800 | 575 | Vejen | LAND | Tornum | 12 | 496390.19 | 6137805.8 | SDFE2018 | 91465 | Historiske produktionstal (kWh): 2000: 23673; Historiske produktionstal (kWh): 2001: 1392394; Historiske produktionstal (kWh): 2002: 1643286; Historiske produktionstal (kWh): 2003: 1443480; Historiske produktionstal (kWh): 2004: 1584245; Historiske produktionstal (kWh): 2005: 1578898; Historiske produktionstal (kWh): 2006: 1462366; Historiske produktionstal (kWh): 2007: 1752173; Historiske produktionstal (kWh): 2008: 1601722; Historiske produktionstal (kWh): 2009: 1491186; Historiske produktionstal (kWh): 2010: 1394322; Historiske produktionstal (kWh): 2011: 1567890; Historiske produktionstal (kWh): 2012: 1573195; Historiske produktionstal (kWh): 2013: 1413515; Historiske produktionstal (kWh): 2014: 1615928; Historiske produktionstal (kWh): 2015: 1760056; Historiske produktionstal (kWh): 2016: 1397325; Historiske produktionstal (kWh): 2017: 1550717; Historiske produktionstal (kWh): 2018: 1396761; Historiske produktionstal (kWh): 2019: 1508953; Produktionstal for indeværende år (kWh) inklusive egenproduktion: 2020-01-01: 212549; Produktionstal for indeværende år (kWh) inklusive egenproduktion: 2020-02-01: 251680; Produktionstal for indeværende år (kWh) inklusive egenproduktion: 2020-03-01: 165879; Produktionstal for indeværende år (kWh) inklusive egenproduktion: 2020-04-01: 126254; Produktionstal for indeværende år (kWh) inklusive egenproduktion: 2020-05-01: 125819; Produktionstal for indeværende år (kWh) inklusive egenproduktion: 2020-06-01: 74422; Produktionstal for indeværende år (kWh) inklusive egenproduktion: 2020-07-01: 111810; Produktionstal for indeværende år (kWh) inklusive egenproduktion: 2020-08-01: 61093; Produktionstal for indeværende år (kWh) inklusive egenproduktion: 2020-09-01: 71810; Produktionstal for indeværende år (kWh) inklusive egenproduktion: 2020-10-01: 71496; Produktionstal for indeværende år (kWh) inklusive egenproduktion: 2020-11-01: 147052 | 1419864
570715000000063749 | 2002-12-28 | 28 | 900 | 52 | 50 | NEG Micon | NM 52/900 | 575 | Vejen | LAND | Adserbøl Gde., Lindknud | 2y | 499244.79 | 6157534.86 | SDFE2018 | 344227021-1 | Historiske produktionstal (kWh): 2002: 6562.4751; Historiske produktionstal (kWh): 2003: 1270786.1445; Historiske produktionstal (kWh): 2004: 1376036.3594; Historiske produktionstal (kWh): 2005: 1420042.2812; Historiske produktionstal (kWh): 2006: 1335884.1836; Historiske produktionstal (kWh): 2007: 1659948.668; Historiske produktionstal (kWh): 2008: 1576132.8633; Historiske produktionstal (kWh): 2009: 1375694.4922; Historiske produktionstal (kWh): 2010: 1266422.9016; Historiske produktionstal (kWh): 2011: 1521278.85; Historiske produktionstal (kWh): 2012: 1425401.6; Historiske produktionstal (kWh): 2013: 1373096.525; Historiske produktionstal (kWh): 2014: 1462974.675; Historiske produktionstal (kWh): 2015: 1577527.05; Historiske produktionstal (kWh): 2016: 1262093.675; Historiske produktionstal (kWh): 2017: 1350504.075; Historiske produktionstal (kWh): 2018: 1214021.65; Historiske produktionstal (kWh): 2019: 1331403.65; Produktionstal for indeværende år (kWh) inklusive egenproduktion: 2020-01-01: 186636.55; Produktionstal for indeværende år (kWh) inklusive egenproduktion: 2020-02-01: 240905.2; Produktionstal for indeværende år (kWh) inklusive egenproduktion: 2020-03-01: 139906.95; Produktionstal for indeværende år (kWh) inklusive egenproduktion: 2020-04-01: 109667.075; Produktionstal for indeværende år (kWh) inklusive egenproduktion: 2020-05-01: 102506.6; Produktionstal for indeværende år (kWh) inklusive egenproduktion: 2020-06-01: 65658.475; Produktionstal for indeværende år (kWh) inklusive egenproduktion: 2020-07-01: 94408.25; Produktionstal for indeværende år (kWh) inklusive egenproduktion: 2020-08-01: 45692.725; Produktionstal for indeværende år (kWh) inklusive egenproduktion: 2020-09-01: 62034.05; Produktionstal for indeværende år (kWh) inklusive egenproduktion: 2020-10-01: 96596.325; Produktionstal for indeværende år (kWh) inklusive egenproduktion: 2020-11-01: 125563.675 | 1269575.875
570715000000063756 | 2002-12-28 | 28 | 900 | 52 | 50 | NEG Micon | NM 52/900 | 575 | Vejen | LAND | Adserbøl Gde., Lindknud | 2æ | 499215.82 | 6157686.89 | SDFE2018 | 344227021-2 | Historiske produktionstal (kWh): 2002: 6562.4751; Historiske produktionstal (kWh): 2003: 1270786.1445; Historiske produktionstal (kWh): 2004: 1376036.3594; Historiske produktionstal (kWh): 2005: 1420042.2812; Historiske produktionstal (kWh): 2006: 1335884.1836; Historiske produktionstal (kWh): 2007: 1659948.668; Historiske produktionstal (kWh): 2008: 1576132.8633; Historiske produktionstal (kWh): 2009: 1375694.4922; Historiske produktionstal (kWh): 2010: 1266422.9016; Historiske produktionstal (kWh): 2011: 1521278.85; Historiske produktionstal (kWh): 2012: 1425401.6; Historiske produktionstal (kWh): 2013: 1373096.525; Historiske produktionstal (kWh): 2014: 1462974.675; Historiske produktionstal (kWh): 2015: 1577527.05; Historiske produktionstal (kWh): 2016: 1262093.675; Historiske produktionstal (kWh): 2017: 1350504.075; Historiske produktionstal (kWh): 2018: 1214021.65; Historiske produktionstal (kWh): 2019: 1331403.65; Produktionstal for indeværende år (kWh) inklusive egenproduktion: 2020-01-01: 186636.55; Produktionstal for indeværende år (kWh) inklusive egenproduktion: 2020-02-01: 240905.2; Produktionstal for indeværende år (kWh) inklusive egenproduktion: 2020-03-01: 139906.95; Produktionstal for indeværende år (kWh) inklusive egenproduktion: 2020-04-01: 109667.075; Produktionstal for indeværende år (kWh) inklusive egenproduktion: 2020-05-01: 102506.6; Produktionstal for indeværende år (kWh) inklusive egenproduktion: 2020-06-01: 65658.475; Produktionstal for indeværende år (kWh) inklusive egenproduktion: 2020-07-01: 94408.25; Produktionstal for indeværende år (kWh) inklusive egenproduktion: 2020-08-01: 45692.725; Produktionstal for indeværende år (kWh) inklusive egenproduktion: 2020-09-01: 62034.05; Produktionstal for indeværende år (kWh) inklusive egenproduktion: 2020-10-01: 96596.325; Produktionstal for indeværende år (kWh) inklusive egenproduktion: 2020-11-01: 125563.675 | 1269575.875
570715000000063763 | 2002-12-28 | 28 | 900 | 52 | 50 | NEG Micon | NM 52/900 | 575 | Vejen | LAND | Adserbøl Gde., Lindknud | 1e | 499187.05 | 6157838.42 | SDFE2018 | 344227021-3 | Historiske produktionstal (kWh): 2002: 6562.4751; Historiske produktionstal (kWh): 2003: 1270786.1445; Historiske produktionstal (kWh): 2004: 1376036.3594; Historiske produktionstal (kWh): 2005: 1420042.2812; Historiske produktionstal (kWh): 2006: 1335884.1836; Historiske produktionstal (kWh): 2007: 1659948.668; Historiske produktionstal (kWh): 2008: 1576132.8633; Historiske produktionstal (kWh): 2009: 1375694.4922; Historiske produktionstal (kWh): 2010: 1266422.9016; Historiske produktionstal (kWh): 2011: 1521278.85; Historiske produktionstal (kWh): 2012: 1425401.6; Historiske produktionstal (kWh): 2013: 1373096.525; Historiske produktionstal (kWh): 2014: 1462974.675; Historiske produktionstal (kWh): 2015: 1577527.05; Historiske produktionstal (kWh): 2016: 1262093.675; Historiske produktionstal (kWh): 2017: 1350504.075; Historiske produktionstal (kWh): 2018: 1214021.65; Historiske produktionstal (kWh): 2019: 1331403.65; Produktionstal for indeværende år (kWh) inklusive egenproduktion: 2020-01-01: 186636.55; Produktionstal for indeværende år (kWh) inklusive egenproduktion: 2020-02-01: 240905.2; Produktionstal for indeværende år (kWh) inklusive egenproduktion: 2020-03-01: 139906.95; Produktionstal for indeværende år (kWh) inklusive egenproduktion: 2020-04-01: 109667.075; Produktionstal for indeværende år (kWh) inklusive egenproduktion: 2020-05-01: 102506.6; Produktionstal for indeværende år (kWh) inklusive egenproduktion: 2020-06-01: 65658.475; Produktionstal for indeværende år (kWh) inklusive egenproduktion: 2020-07-01: 94408.25; Produktionstal for indeværende år (kWh) inklusive egenproduktion: 2020-08-01: 45692.725; Produktionstal for indeværende år (kWh) inklusive egenproduktion: 2020-09-01: 62034.05; Produktionstal for indeværende år (kWh) inklusive egenproduktion: 2020-10-01: 96596.325; Produktionstal for indeværende år (kWh) inklusive egenproduktion: 2020-11-01: 125563.675 | 1269575.875
570715000000063770 | 2002-12-28 | 28 | 900 | 52 | 50 | NEG Micon | NM 52/900 | 575 | Vejen | LAND | Adserbøl Gde., Lindknud | 1x | 499273.15 | 6157381.43 | SDFE2018 | 344227021-4 | Historiske produktionstal (kWh): 2002: 6562.4751; Historiske produktionstal (kWh): 2003: 1270786.1445; Historiske produktionstal (kWh): 2004: 1376036.3594; Historiske produktionstal (kWh): 2005: 1420042.2812; Historiske produktionstal (kWh): 2006: 1335884.1836; Historiske produktionstal (kWh): 2007: 1659948.668; Historiske produktionstal (kWh): 2008: 1576132.8633; Historiske produktionstal (kWh): 2009: 1375694.4922; Historiske produktionstal (kWh): 2010: 1266422.9016; Historiske produktionstal (kWh): 2011: 1521278.85; Historiske produktionstal (kWh): 2012: 1425401.6; Historiske produktionstal (kWh): 2013: 1373096.525; Historiske produktionstal (kWh): 2014: 1462974.675; Historiske produktionstal (kWh): 2015: 1577527.05; Historiske produktionstal (kWh): 2016: 1262093.675; Historiske produktionstal (kWh): 2017: 1350504.075; Historiske produktionstal (kWh): 2018: 1214021.65; Historiske produktionstal (kWh): 2019: 1331403.65; Produktionstal for indeværende år (kWh) inklusive egenproduktion: 2020-01-01: 186636.55; Produktionstal for indeværende år (kWh) inklusive egenproduktion: 2020-02-01: 240905.2; Produktionstal for indeværende år (kWh) inklusive egenproduktion: 2020-03-01: 139906.95; Produktionstal for indeværende år (kWh) inklusive egenproduktion: 2020-04-01: 109667.075; Produktionstal for indeværende år (kWh) inklusive egenproduktion: 2020-05-01: 102506.6; Produktionstal for indeværende år (kWh) inklusive egenproduktion: 2020-06-01: 65658.475; Produktionstal for indeværende år (kWh) inklusive egenproduktion: 2020-07-01: 94408.25; Produktionstal for indeværende år (kWh) inklusive egenproduktion: 2020-08-01: 45692.725; Produktionstal for indeværende år (kWh) inklusive egenproduktion: 2020-09-01: 62034.05; Produktionstal for indeværende år (kWh) inklusive egenproduktion: 2020-10-01: 96596.325; Produktionstal for indeværende år (kWh) inklusive egenproduktion: 2020-11-01: 125563.675 | 1269575.875
570715000000081132 | 2007-03-26 | 23 | 22 | 15 | 18 | Vestas Wind Systems A/S | V 15 | 575 | Vejen | Land |  |  | 505018.02 | 6155798.05 | GST, 18-02-2013 |  | Historiske produktionstal (kWh): 2007: 8992.1089; Historiske produktionstal (kWh): 2008: 11448.501; Historiske produktionstal (kWh): 2009: 10970.0001; Historiske produktionstal (kWh): 2010: 9372; Historiske produktionstal (kWh): 2011: 6867; Historiske produktionstal (kWh): 2012: 0; Historiske produktionstal (kWh): 2013: 0.063; Historiske produktionstal (kWh): 2014: 0; Historiske produktionstal (kWh): 2015: 0; Historiske produktionstal (kWh): 2016: 0; Historiske produktionstal (kWh): 2017: 0; Historiske produktionstal (kWh): 2018: 0; Historiske produktionstal (kWh): 2019: 0; Produktionstal for indeværende år (kWh) inklusive egenproduktion: 2020-01-01: 0; Produktionstal for indeværende år (kWh) inklusive egenproduktion: 2020-02-01: 0; Produktionstal for indeværende år (kWh) inklusive egenproduktion: 2020-03-01: 0; Produktionstal for indeværende år (kWh) inklusive egenproduktion: 2020-04-01: 0; Produktionstal for indeværende år (kWh) inklusive egenproduktion: 2020-05-01: 0; Produktionstal for indeværende år (kWh) inklusive egenproduktion: 2020-06-01: 0; Produktionstal for indeværende år (kWh) inklusive egenproduktion: 2020-07-01: 0; Produktionstal for indeværende år (kWh) inklusive egenproduktion: 2020-08-01: 0; Produktionstal for indeværende år (kWh) inklusive egenproduktion: 2020-09-01: 0; Produktionstal for indeværende år (kWh) inklusive egenproduktion: 2020-10-01: 0; Produktionstal for indeværende år (kWh) inklusive egenproduktion: 2020-11-01: 0 | 0
570715000000081187 | 2008-02-28 | 22 | 850 | 52 | 54 | Vestas Wind Systems A/S | V 52-850 | 575 | Vejen | LAND | Gesten By Gesten | 1a | 511980.18 | 6151759.49 | SDFE2018 | 5022518 | Historiske produktionstal (kWh): 2008: 1457075.4658; Historiske produktionstal (kWh): 2009: 1678963.3203; Historiske produktionstal (kWh): 2010: 1713794.0031; Historiske produktionstal (kWh): 2011: 1954614.7; Historiske produktionstal (kWh): 2012: 1867278.7; Historiske produktionstal (kWh): 2013: 1798528.46; Historiske produktionstal (kWh): 2014: 1912627.151; Historiske produktionstal (kWh): 2015: 2084111.136; Historiske produktionstal (kWh): 2016: 1661683.6; Historiske produktionstal (kWh): 2017: 1805121.3; Historiske produktionstal (kWh): 2018: 1608584.3; Historiske produktionstal (kWh): 2019: 1771665.4; Produktionstal for indeværende år (kWh) inklusive egenproduktion: 2020-01-01: 234626.5; Produktionstal for indeværende år (kWh) inklusive egenproduktion: 2020-02-01: 291172.7; Produktionstal for indeværende år (kWh) inklusive egenproduktion: 2020-03-01: 180038.6; Produktionstal for indeværende år (kWh) inklusive egenproduktion: 2020-04-01: 142091.6; Produktionstal for indeværende år (kWh) inklusive egenproduktion: 2020-05-01: 124657.7; Produktionstal for indeværende år (kWh) inklusive egenproduktion: 2020-06-01: 44601.7; Produktionstal for indeværende år (kWh) inklusive egenproduktion: 2020-07-01: 110452; Produktionstal for indeværende år (kWh) inklusive egenproduktion: 2020-08-01: 64700.7; Produktionstal for indeværende år (kWh) inklusive egenproduktion: 2020-09-01: 78987.2; Produktionstal for indeværende år (kWh) inklusive egenproduktion: 2020-10-01: 137318; Produktionstal for indeværende år (kWh) inklusive egenproduktion: 2020-11-01: 173795.4 | 1582442.1
570715000000081194 | 2008-02-28 | 22 | 850 | 52 | 54 | Vestas Wind Systems A/S | V 52-850 | 575 | Vejen | LAND | Gesten By Gesten | 2z | 512137.54 | 6151358.82 | SDFE2018 | 5022517 | Historiske produktionstal (kWh): 2008: 1449005.6924; Historiske produktionstal (kWh): 2009: 1814241.7031; Historiske produktionstal (kWh): 2010: 1746140.7969; Historiske produktionstal (kWh): 2011: 1957312.7; Historiske produktionstal (kWh): 2012: 1910797.8; Historiske produktionstal (kWh): 2013: 1816258.546; Historiske produktionstal (kWh): 2014: 1778602.734; Historiske produktionstal (kWh): 2015: 2140668.828; Historiske produktionstal (kWh): 2016: 1672685.4; Historiske produktionstal (kWh): 2017: 1803755.1; Historiske produktionstal (kWh): 2018: 1679799.6; Historiske produktionstal (kWh): 2019: 1746938.9; Produktionstal for indeværende år (kWh) inklusive egenproduktion: 2020-01-01: 245810.7; Produktionstal for indeværende år (kWh) inklusive egenproduktion: 2020-02-01: 293481.7; Produktionstal for indeværende år (kWh) inklusive egenproduktion: 2020-03-01: 178369.5; Produktionstal for indeværende år (kWh) inklusive egenproduktion: 2020-04-01: 145077.4; Produktionstal for indeværende år (kWh) inklusive egenproduktion: 2020-05-01: 137804.8; Produktionstal for indeværende år (kWh) inklusive egenproduktion: 2020-06-01: 90226.1; Produktionstal for indeværende år (kWh) inklusive egenproduktion: 2020-07-01: 130457.9; Produktionstal for indeværende år (kWh) inklusive egenproduktion: 2020-08-01: 66820.8; Produktionstal for indeværende år (kWh) inklusive egenproduktion: 2020-09-01: 92446.8; Produktionstal for indeværende år (kWh) inklusive egenproduktion: 2020-10-01: 140522.1; Produktionstal for indeværende år (kWh) inklusive egenproduktion: 2020-11-01: 176228.8 | 1697246.6
570715000000083785 | 2008-02-28 | 22 | 850 | 52 | 54 | Vestas Wind Systems A/S | V 52-850 | 575 | Vejen | LAND | Københoved, skrave | 15b | 507707.73 | 6141441 | SDFE2018 | 44195763 | Historiske produktionstal (kWh): 2008: 1505096; Historiske produktionstal (kWh): 2009: 1957204; Historiske produktionstal (kWh): 2010: 2011801; Historiske produktionstal (kWh): 2011: 2000985; Historiske produktionstal (kWh): 2012: 1896607; Historiske produktionstal (kWh): 2013: 1863290; Historiske produktionstal (kWh): 2014: 1980980; Historiske produktionstal (kWh): 2015: 2200226; Historiske produktionstal (kWh): 2016: 1745529; Historiske produktionstal (kWh): 2017: 1848087.9; Historiske produktionstal (kWh): 2018: 1764652.1; Historiske produktionstal (kWh): 2019: 1883410.3; Produktionstal for indeværende år (kWh) inklusive egenproduktion: 2020-01-01: 277374.5; Produktionstal for indeværende år (kWh) inklusive egenproduktion: 2020-02-01: 285283.6; Produktionstal for indeværende år (kWh) inklusive egenproduktion: 2020-03-01: 198634.4; Produktionstal for indeværende år (kWh) inklusive egenproduktion: 2020-04-01: 135927.3; Produktionstal for indeværende år (kWh) inklusive egenproduktion: 2020-05-01: 122266.2; Produktionstal for indeværende år (kWh) inklusive egenproduktion: 2020-06-01: 75826.2; Produktionstal for indeværende år (kWh) inklusive egenproduktion: 2020-07-01: 101730.8; Produktionstal for indeværende år (kWh) inklusive egenproduktion: 2020-08-01: 48089.2; Produktionstal for indeværende år (kWh) inklusive egenproduktion: 2020-09-01: 83497.8; Produktionstal for indeværende år (kWh) inklusive egenproduktion: 2020-10-01: 104649.5; Produktionstal for indeværende år (kWh) inklusive egenproduktion: 2020-11-01: 101577.3 | 1534856.8
570715000000083808 | 2008-02-28 | 22 | 850 | 52 | 54 | Vestas Wind Systems A/S | V 52-850 | 575 | Vejen | LAND | Københoved, Skrave | 325 | 507741.76 | 6141597.01 | SDFE2018 | 44195764 | Historiske produktionstal (kWh): 2008: 1442762; Historiske produktionstal (kWh): 2009: 1726324; Historiske produktionstal (kWh): 2010: 1629029; Historiske produktionstal (kWh): 2011: 1967537; Historiske produktionstal (kWh): 2012: 1903311; Historiske produktionstal (kWh): 2013: 1771004; Historiske produktionstal (kWh): 2014: 1860338; Historiske produktionstal (kWh): 2015: 2128165; Historiske produktionstal (kWh): 2016: 1677849; Historiske produktionstal (kWh): 2017: 1876033.5; Historiske produktionstal (kWh): 2018: 1705005.5; Historiske produktionstal (kWh): 2019: 1811611.8; Produktionstal for indeværende år (kWh) inklusive egenproduktion: 2020-01-01: 269859.5; Produktionstal for indeværende år (kWh) inklusive egenproduktion: 2020-02-01: 275358.7; Produktionstal for indeværende år (kWh) inklusive egenproduktion: 2020-03-01: 185352; Produktionstal for indeværende år (kWh) inklusive egenproduktion: 2020-04-01: 127607.9; Produktionstal for indeværende år (kWh) inklusive egenproduktion: 2020-05-01: 111781.8; Produktionstal for indeværende år (kWh) inklusive egenproduktion: 2020-06-01: 23950.6; Produktionstal for indeværende år (kWh) inklusive egenproduktion: 2020-07-01: 73356.5; Produktionstal for indeværende år (kWh) inklusive egenproduktion: 2020-08-01: 44392.58; Produktionstal for indeværende år (kWh) inklusive egenproduktion: 2020-09-01: 72695.3; Produktionstal for indeværende år (kWh) inklusive egenproduktion: 2020-10-01: 92355.7; Produktionstal for indeværende år (kWh) inklusive egenproduktion: 2020-11-01: 94083.5 | 1370794.08
570715000000083815 | 2008-02-28 | 22 | 850 | 52 | 54 | Vestas Wind Systems A/S | V 52-850 | 575 | Vejen | LAND | Københoved, Skrave | 12b | 507774.71 | 6141746.97 | SDFE2018 | 44195765 | Historiske produktionstal (kWh): 2008: 1459192; Historiske produktionstal (kWh): 2009: 1869609; Historiske produktionstal (kWh): 2010: 1781806; Historiske produktionstal (kWh): 2011: 2042866; Historiske produktionstal (kWh): 2012: 1982174; Historiske produktionstal (kWh): 2013: 1818164; Historiske produktionstal (kWh): 2014: 1912120; Historiske produktionstal (kWh): 2015: 2089745; Historiske produktionstal (kWh): 2016: 1746973; Historiske produktionstal (kWh): 2017: 1923030.3; Historiske produktionstal (kWh): 2018: 1796390.4; Historiske produktionstal (kWh): 2019: 1879453.8; Produktionstal for indeværende år (kWh) inklusive egenproduktion: 2020-01-01: 280085.6; Produktionstal for indeværende år (kWh) inklusive egenproduktion: 2020-02-01: 266966.1; Produktionstal for indeværende år (kWh) inklusive egenproduktion: 2020-03-01: 185366.9; Produktionstal for indeværende år (kWh) inklusive egenproduktion: 2020-04-01: 144404.8; Produktionstal for indeværende år (kWh) inklusive egenproduktion: 2020-05-01: 125205.3; Produktionstal for indeværende år (kWh) inklusive egenproduktion: 2020-06-01: 77842.5; Produktionstal for indeværende år (kWh) inklusive egenproduktion: 2020-07-01: 105254.5; Produktionstal for indeværende år (kWh) inklusive egenproduktion: 2020-08-01: 49178.28; Produktionstal for indeværende år (kWh) inklusive egenproduktion: 2020-09-01: 82935.1; Produktionstal for indeværende år (kWh) inklusive egenproduktion: 2020-10-01: 102306; Produktionstal for indeværende år (kWh) inklusive egenproduktion: 2020-11-01: 99474.4 | 1519019.48
570715000000086694 | 2009-09-04 | 21 | 850 | 52 | 54 | Vestas Wind Systems A/S | V 52-850 | 575 | Vejen | LAND | Gamst By, Andst | 12a | 512139.92 | 6149289.4 | SDFE2018 | 5078633 | Historiske produktionstal (kWh): 2009: 527227.7891; Historiske produktionstal (kWh): 2010: 1500134.3938; Historiske produktionstal (kWh): 2011: 1716610.2; Historiske produktionstal (kWh): 2012: 1698111.3; Historiske produktionstal (kWh): 2013: 1588631.84; Historiske produktionstal (kWh): 2014: 1667126.045; Historiske produktionstal (kWh): 2015: 1881028.734; Historiske produktionstal (kWh): 2016: 1436713.1; Historiske produktionstal (kWh): 2017: 1630383.1; Historiske produktionstal (kWh): 2018: 1446163.5; Historiske produktionstal (kWh): 2019: 1545331.8; Produktionstal for indeværende år (kWh) inklusive egenproduktion: 2020-01-01: 226302.5; Produktionstal for indeværende år (kWh) inklusive egenproduktion: 2020-02-01: 230974.1; Produktionstal for indeværende år (kWh) inklusive egenproduktion: 2020-03-01: 157845.1; Produktionstal for indeværende år (kWh) inklusive egenproduktion: 2020-04-01: 116380.3; Produktionstal for indeværende år (kWh) inklusive egenproduktion: 2020-05-01: 100111.8; Produktionstal for indeværende år (kWh) inklusive egenproduktion: 2020-06-01: 61059.8; Produktionstal for indeværende år (kWh) inklusive egenproduktion: 2020-07-01: 87955.3; Produktionstal for indeværende år (kWh) inklusive egenproduktion: 2020-08-01: 46583.8; Produktionstal for indeværende år (kWh) inklusive egenproduktion: 2020-09-01: 65468; Produktionstal for indeværende år (kWh) inklusive egenproduktion: 2020-10-01: 78743.3; Produktionstal for indeværende år (kWh) inklusive egenproduktion: 2020-11-01: 73658.8 | 1245082.8
570715000000086724 | 2009-09-03 | 21 | 850 | 52 | 54 | Vestas Wind Systems A/S | V 52-850 | 575 | Vejen | LAND | Gamst By, Andst | 8f | 512022.77 | 6149475.81 | SDFE2018 | 5078634 | Historiske produktionstal (kWh): 2009: 555049.2031; Historiske produktionstal (kWh): 2010: 1527935; Historiske produktionstal (kWh): 2011: 1699500.6; Historiske produktionstal (kWh): 2012: 1686950.1; Historiske produktionstal (kWh): 2013: 1531290.557; Historiske produktionstal (kWh): 2014: 1608165.537; Historiske produktionstal (kWh): 2015: 1759688.624; Historiske produktionstal (kWh): 2016: 1430548.7; Historiske produktionstal (kWh): 2017: 1607073.7; Historiske produktionstal (kWh): 2018: 1345415.6; Historiske produktionstal (kWh): 2019: 1548289.6; Produktionstal for indeværende år (kWh) inklusive egenproduktion: 2020-01-01: 219484.7; Produktionstal for indeværende år (kWh) inklusive egenproduktion: 2020-02-01: 264109.7; Produktionstal for indeværende år (kWh) inklusive egenproduktion: 2020-03-01: 148453.9; Produktionstal for indeværende år (kWh) inklusive egenproduktion: 2020-04-01: 126320.3; Produktionstal for indeværende år (kWh) inklusive egenproduktion: 2020-05-01: 122442.7; Produktionstal for indeværende år (kWh) inklusive egenproduktion: 2020-06-01: 76359.8; Produktionstal for indeværende år (kWh) inklusive egenproduktion: 2020-07-01: 114918.1; Produktionstal for indeværende år (kWh) inklusive egenproduktion: 2020-08-01: 51539.3; Produktionstal for indeværende år (kWh) inklusive egenproduktion: 2020-09-01: 75987.1; Produktionstal for indeværende år (kWh) inklusive egenproduktion: 2020-10-01: 120900.2; Produktionstal for indeværende år (kWh) inklusive egenproduktion: 2020-11-01: 153130.3 | 1473646.1
570715000001515247 | 2016-05-03 | 14 | 10 | 7.1 | 21 | KVA Vind | KVA Vind 6-10 | 575 | Vejen | Land |  |  | 501513.92 | 6153400.94 | SDFE2018 |  | Historiske produktionstal (kWh): 2016: 4286.314; Historiske produktionstal (kWh): 2017: 10597.048; Historiske produktionstal (kWh): 2018: 8952.141; Historiske produktionstal (kWh): 2019: 9062.631; Produktionstal for indeværende år (kWh) inklusive egenproduktion: 2020-01-01: 985.966; Produktionstal for indeværende år (kWh) inklusive egenproduktion: 2020-02-01: 1561.912; Produktionstal for indeværende år (kWh) inklusive egenproduktion: 2020-03-01: 771.72; Produktionstal for indeværende år (kWh) inklusive egenproduktion: 2020-04-01: 660.496; Produktionstal for indeværende år (kWh) inklusive egenproduktion: 2020-05-01: 728.92; Produktionstal for indeværende år (kWh) inklusive egenproduktion: 2020-06-01: 370.298; Produktionstal for indeværende år (kWh) inklusive egenproduktion: 2020-07-01: 664.976; Produktionstal for indeværende år (kWh) inklusive egenproduktion: 2020-08-01: 253.043; Produktionstal for indeværende år (kWh) inklusive egenproduktion: 2020-09-01: 345.826; Produktionstal for indeværende år (kWh) inklusive egenproduktion: 2020-10-01: 519.161; Produktionstal for indeværende år (kWh) inklusive egenproduktion: 2020-11-01: 800.738 | 7663.056
571313134402397607 | 2014-09-09 | 16 | 10 | 7.1 | 12 | KVA Vind | KVA Vind 6-10 | 575 | Vejen | Land |  |  | 501944.64 | 6152559.04 | SDFE2018 |  | Historiske produktionstal (kWh): 2014: 2179.723; Historiske produktionstal (kWh): 2015: 10284.248; Historiske produktionstal (kWh): 2016: 6862.145; Historiske produktionstal (kWh): 2017: 7112.741; Historiske produktionstal (kWh): 2018: 6412.269; Historiske produktionstal (kWh): 2019: 6543.984; Produktionstal for indeværende år (kWh) inklusive egenproduktion: 2020-01-01: 1023.892; Produktionstal for indeværende år (kWh) inklusive egenproduktion: 2020-02-01: 1615.084; Produktionstal for indeværende år (kWh) inklusive egenproduktion: 2020-03-01: 833.1; Produktionstal for indeværende år (kWh) inklusive egenproduktion: 2020-04-01: 477.863; Produktionstal for indeværende år (kWh) inklusive egenproduktion: 2020-05-01: 315.352; Produktionstal for indeværende år (kWh) inklusive egenproduktion: 2020-06-01: 264.86; Produktionstal for indeværende år (kWh) inklusive egenproduktion: 2020-07-01: 323.041; Produktionstal for indeværende år (kWh) inklusive egenproduktion: 2020-08-01: 133.627; Produktionstal for indeværende år (kWh) inklusive egenproduktion: 2020-09-01: 195.241; Produktionstal for indeværende år (kWh) inklusive egenproduktion: 2020-10-01: 453.948; Produktionstal for indeværende år (kWh) inklusive egenproduktion: 2020-11-01: 647.719 | 6283.727
571313134402405777 | 2015-03-20 | 15 | 10 | 7.2 | 21.4 | THY møllen Aps | TWP-40-10 | 575 | Vejen | Land |  |  | 497215.9 | 6146116.49 | SDFE2018 |  | Historiske produktionstal (kWh): 2015: 3501.273; Historiske produktionstal (kWh): 2016: 3804.646; Historiske produktionstal (kWh): 2017: 4046.175; Historiske produktionstal (kWh): 2018: 3494.431; Historiske produktionstal (kWh): 2019: 5388.462; Produktionstal for indeværende år (kWh) inklusive egenproduktion: 2020-01-01: 640.675; Produktionstal for indeværende år (kWh) inklusive egenproduktion: 2020-02-01: 995.385; Produktionstal for indeværende år (kWh) inklusive egenproduktion: 2020-03-01: 550.818; Produktionstal for indeværende år (kWh) inklusive egenproduktion: 2020-04-01: 377.946; Produktionstal for indeværende år (kWh) inklusive egenproduktion: 2020-05-01: 331.242; Produktionstal for indeværende år (kWh) inklusive egenproduktion: 2020-06-01: 53.979; Produktionstal for indeværende år (kWh) inklusive egenproduktion: 2020-07-01: 179.217; Produktionstal for indeværende år (kWh) inklusive egenproduktion: 2020-08-01: 110.638; Produktionstal for indeværende år (kWh) inklusive egenproduktion: 2020-09-01: 171.614; Produktionstal for indeværende år (kWh) inklusive egenproduktion: 2020-10-01: 348.307; Produktionstal for indeværende år (kWh) inklusive egenproduktion: 2020-11-01: 504.705 | 4264.526
571313134499053790 | 2016-12-07 | 14 | 10 | 14 | 18 | Solid Wind Power A/S | SWP10-14TG20 | 575 | Vejen | Land |  |  |  |  | Stamdata |  | Historiske produktionstal (kWh): 2016: 3666.39; Historiske produktionstal (kWh): 2017: 40489.836; Historiske produktionstal (kWh): 2018: 36762.207; Historiske produktionstal (kWh): 2019: 40211.595; Produktionstal for indeværende år (kWh) inklusive egenproduktion: 2020-01-01: 6032.766; Produktionstal for indeværende år (kWh) inklusive egenproduktion: 2020-02-01: 5698.875; Produktionstal for indeværende år (kWh) inklusive egenproduktion: 2020-03-01: 4153.693; Produktionstal for indeværende år (kWh) inklusive egenproduktion: 2020-04-01: 3307.182; Produktionstal for indeværende år (kWh) inklusive egenproduktion: 2020-05-01: 3560.107; Produktionstal for indeværende år (kWh) inklusive egenproduktion: 2020-06-01: 1757.582; Produktionstal for indeværende år (kWh) inklusive egenproduktion: 2020-07-01: 2936.999; Produktionstal for indeværende år (kWh) inklusive egenproduktion: 2020-08-01: 1482.161; Produktionstal for indeværende år (kWh) inklusive egenproduktion: 2020-09-01: 2192.115; Produktionstal for indeværende år (kWh) inklusive egenproduktion: 2020-10-01: 3015.362; Produktionstal for indeværende år (kWh) inklusive egenproduktion: 2020-11-01: 4124.387 | 38261.229
570715000000045431 | 1996-10-21 | 34 | 600 | 44 | 46 | BONUS | MK lll | 580 | Aabenraa | LAND | Klovtoft | 236 | 510674.37 | 6100973.18 | SDFE2018 | 22806 | [19 empty] | 253456 | 1213448 | 1389072 | 1208094 | 1371686 | 1076339 | 1252333.9922 | 1049580 | 1002126 | 1035544.9062 | 1055126.9961 | 1298770.7891 | 1248721.8008 | 1044186.9805 | 1024991.7953 | 1158305.4 | 1155207 | 1050160 | 1127120 | 1011045 | 946675 | 1046709 | 789245 | 808430 | 110748 | 112198 | 94607 | 73056 | 71634 | 43800 | 51417 | 34256 | 37870 | 61431 | 76179 | 767196
570715000000046018 | 1989-07-06 | 41 | 150 | 27 | 30 | Nordex | N 27/150 | 580 | Aabenraa | LAND | Burkal | 17 | 502765.47 | 6085011.5 | SDFE2018 | 30492 | [12 empty] | 173276.2344 | 456675.7812 | 405778.25 | 415966 | 426713 | 458860 | 393507 | 369877 | 375991 | 435968 | 379428 | 422572 | 310995.8359 | 367049.3389 | 311147.9756 | 360756.4004 | 356315.8018 | 338854.6943 | 394393.499 | 379275.1016 | 252220.2033 | 273897.2992 | 354371.6 | 348156.8 | 327224 | 357170.1 | 394003.1 | 277024.8 | 340698.2 | 313786.2 | 339284.5 | 50511.5 | 66281.3 | 39217.1 | 27065.5 | 26335.9 | 17756.8 | 21943.4 | 12617.8 | 15062.5 | 27569.3 | 33797.5 | 338158.6
570715000000047701 | 1998-12-01 | 32 | 750 | 48 | 46 | NEG Micon | NM 48/750 | 580 | Aabenraa | LAND | Sottrup | 4 | 505784.89 | 6091340.32 | SDFE2018 | 90413 | [21 empty] | 0 | 1453600 | 1641728 | 1283126 | 1486818.9922 | 1282570 | 1424056 | 1392557 | 1304157 | 1540521 | 1526941 | 1292193 | 1191670 | 1476548 | 1368632 | 1293326 | 1270035 | 1511417 | 1207770 | 1353153 | 1188999 | 1291650 | 184156 | 204489 | 144152 | 114093 | 111537 | 68126 | 91567 | 52629 | 59877 | 89192 | 118385 | 1238203
570715000000047954 | 1999-03-19 | 31 | 750 | 48 | 45 | NEG Micon | NM 48/750 | 580 | Aabenraa | LAND | Hellevad | 561 | 513823.78 | 6105741.26 | SDFE2018 | 90609 | Historiske produktionstal (kWh): 1999: 1156588; Historiske produktionstal (kWh): 2000: 1824326; Historiske produktionstal (kWh): 2001: 1506316; Historiske produktionstal (kWh): 2002: 1698592; Historiske produktionstal (kWh): 2003: 1482102; Historiske produktionstal (kWh): 2004: 1596478; Historiske produktionstal (kWh): 2005: 1620286; Historiske produktionstal (kWh): 2006: 1468895; Historiske produktionstal (kWh): 2007: 1761910; Historiske produktionstal (kWh): 2008: 1734136; Historiske produktionstal (kWh): 2009: 1337352; Historiske produktionstal (kWh): 2010: 1411234; Historiske produktionstal (kWh): 2011: 1607067; Historiske produktionstal (kWh): 2012: 1478945; Historiske produktionstal (kWh): 2013: 1399445; Historiske produktionstal (kWh): 2014: 1458801; Historiske produktionstal (kWh): 2015: 1675948; Historiske produktionstal (kWh): 2016: 1283557; Historiske produktionstal (kWh): 2017: 1440178; Historiske produktionstal (kWh): 2018: 1308070; Historiske produktionstal (kWh): 2019: 1434162; Produktionstal for indeværende år (kWh) inklusive egenproduktion: 2020-01-01: 208554; Produktionstal for indeværende år (kWh) inklusive egenproduktion: 2020-02-01: 252860; Produktionstal for indeværende år (kWh) inklusive egenproduktion: 2020-03-01: 159445; Produktionstal for indeværende år (kWh) inklusive egenproduktion: 2020-04-01: 121603; Produktionstal for indeværende år (kWh) inklusive egenproduktion: 2020-05-01: 117525; Produktionstal for indeværende år (kWh) inklusive egenproduktion: 2020-06-01: 77902; Produktionstal for indeværende år (kWh) inklusive egenproduktion: 2020-07-01: 98910; Produktionstal for indeværende år (kWh) inklusive egenproduktion: 2020-08-01: 59691; Produktionstal for indeværende år (kWh) inklusive egenproduktion: 2020-09-01: 73469; Produktionstal for indeværende år (kWh) inklusive egenproduktion: 2020-10-01: 114317; Produktionstal for indeværende år (kWh) inklusive egenproduktion: 2020-11-01: 143259 | 1427535
570715000000047961 | 1999-03-19 | 31 | 750 | 48 | 45 | NEG Micon | NM 750 | 580 | Aabenraa | LAND | Hellevad | 562 | 513831.01 | 6105980.76 | SDFE2018 | 90610 | Historiske produktionstal (kWh): 1999: 1157983; Historiske produktionstal (kWh): 2000: 1620162; Historiske produktionstal (kWh): 2001: 1507948; Historiske produktionstal (kWh): 2002: 1718485; Historiske produktionstal (kWh): 2003: 1465684; Historiske produktionstal (kWh): 2004: 1589758; Historiske produktionstal (kWh): 2005: 1629726; Historiske produktionstal (kWh): 2006: 1482171; Historiske produktionstal (kWh): 2007: 1805145; Historiske produktionstal (kWh): 2008: 1756180; Historiske produktionstal (kWh): 2009: 1495441; Historiske produktionstal (kWh): 2010: 1450125; Historiske produktionstal (kWh): 2011: 1663480; Historiske produktionstal (kWh): 2012: 1582877; Historiske produktionstal (kWh): 2013: 1492241; Historiske produktionstal (kWh): 2014: 1589079; Historiske produktionstal (kWh): 2015: 1759172; Historiske produktionstal (kWh): 2016: 1358792; Historiske produktionstal (kWh): 2017: 1471942; Historiske produktionstal (kWh): 2018: 1312319; Historiske produktionstal (kWh): 2019: 1440533; Produktionstal for indeværende år (kWh) inklusive egenproduktion: 2020-01-01: 212443; Produktionstal for indeværende år (kWh) inklusive egenproduktion: 2020-02-01: 257451; Produktionstal for indeværende år (kWh) inklusive egenproduktion: 2020-03-01: 159663; Produktionstal for indeværende år (kWh) inklusive egenproduktion: 2020-04-01: 123325; Produktionstal for indeværende år (kWh) inklusive egenproduktion: 2020-05-01: 112965; Produktionstal for indeværende år (kWh) inklusive egenproduktion: 2020-06-01: 79377; Produktionstal for indeværende år (kWh) inklusive egenproduktion: 2020-07-01: 98057; Produktionstal for indeværende år (kWh) inklusive egenproduktion: 2020-08-01: 58622; Produktionstal for indeværende år (kWh) inklusive egenproduktion: 2020-09-01: 73205; Produktionstal for indeværende år (kWh) inklusive egenproduktion: 2020-10-01: 119680; Produktionstal for indeværende år (kWh) inklusive egenproduktion: 2020-11-01: 146658 | 1441446
570715000000048128 | 1999-12-23 | 31 | 900 | 52 | 45 | NEG Micon | NM 52/900 | 580 | Aabenraa | LAND | Brystrup | 379 | 512343.83 | 6104580.13 | SDFE2018 | 91013 | Historiske produktionstal (kWh): 1999: 0; Historiske produktionstal (kWh): 2000: 2045961; Historiske produktionstal (kWh): 2001: 1703213; Historiske produktionstal (kWh): 2002: 1651636; Historiske produktionstal (kWh): 2003: 1320238; Historiske produktionstal (kWh): 2004: 1846755; Historiske produktionstal (kWh): 2005: 1849148; Historiske produktionstal (kWh): 2006: 1644489; Historiske produktionstal (kWh): 2007: 2076484; Historiske produktionstal (kWh): 2008: 2055124; Historiske produktionstal (kWh): 2009: 1768931; Historiske produktionstal (kWh): 2010: 1710826; Historiske produktionstal (kWh): 2011: 1973375; Historiske produktionstal (kWh): 2012: 1856188; Historiske produktionstal (kWh): 2013: 1769325; Historiske produktionstal (kWh): 2014: 1880378; Historiske produktionstal (kWh): 2015: 1852122; Historiske produktionstal (kWh): 2016: 1617531; Historiske produktionstal (kWh): 2017: 1766021; Historiske produktionstal (kWh): 2018: 1633171; Historiske produktionstal (kWh): 2019: 1751393; Produktionstal for indeværende år (kWh) inklusive egenproduktion: 2020-01-01: 242268; Produktionstal for indeværende år (kWh) inklusive egenproduktion: 2020-02-01: 286456; Produktionstal for indeværende år (kWh) inklusive egenproduktion: 2020-03-01: 183759; Produktionstal for indeværende år (kWh) inklusive egenproduktion: 2020-04-01: 145016; Produktionstal for indeværende år (kWh) inklusive egenproduktion: 2020-05-01: 137561; Produktionstal for indeværende år (kWh) inklusive egenproduktion: 2020-06-01: 94181; Produktionstal for indeværende år (kWh) inklusive egenproduktion: 2020-07-01: 111804; Produktionstal for indeværende år (kWh) inklusive egenproduktion: 2020-08-01: 70129; Produktionstal for indeværende år (kWh) inklusive egenproduktion: 2020-09-01: 84074; Produktionstal for indeværende år (kWh) inklusive egenproduktion: 2020-10-01: 131150; Produktionstal for indeværende år (kWh) inklusive egenproduktion: 2020-11-01: 166805 | 1653203
570715000000048135 | 1999-12-30 | 31 | 660 | 47 | 45 | Vestas Wind Systems A/S | V 47-660 | 580 | Aabenraa | LAND | Klovtoft | 251 | 510580.83 | 6100075.35 | SDFE2018 | 91019 | Historiske produktionstal (kWh): 1999: 0; Historiske produktionstal (kWh): 2000: 1475028; Historiske produktionstal (kWh): 2001: 1219378; Historiske produktionstal (kWh): 2002: 1427488; Historiske produktionstal (kWh): 2003: 1222328; Historiske produktionstal (kWh): 2004: 1316845; Historiske produktionstal (kWh): 2005: 1327215; Historiske produktionstal (kWh): 2006: 1263339; Historiske produktionstal (kWh): 2007: 1495335; Historiske produktionstal (kWh): 2008: 1425680; Historiske produktionstal (kWh): 2009: 1231929; Historiske produktionstal (kWh): 2010: 1045391; Historiske produktionstal (kWh): 2011: 1355769; Historiske produktionstal (kWh): 2012: 1307056; Historiske produktionstal (kWh): 2013: 1177766; Historiske produktionstal (kWh): 2014: 1319968; Historiske produktionstal (kWh): 2015: 1436840; Historiske produktionstal (kWh): 2016: 1093383; Historiske produktionstal (kWh): 2017: 1206355; Historiske produktionstal (kWh): 2018: 1108952; Historiske produktionstal (kWh): 2019: 1068954; Produktionstal for indeværende år (kWh) inklusive egenproduktion: 2020-01-01: 167505; Produktionstal for indeværende år (kWh) inklusive egenproduktion: 2020-02-01: 205517; Produktionstal for indeværende år (kWh) inklusive egenproduktion: 2020-03-01: 126345; Produktionstal for indeværende år (kWh) inklusive egenproduktion: 2020-04-01: 96472; Produktionstal for indeværende år (kWh) inklusive egenproduktion: 2020-05-01: 90098; Produktionstal for indeværende år (kWh) inklusive egenproduktion: 2020-06-01: 63221; Produktionstal for indeværende år (kWh) inklusive egenproduktion: 2020-07-01: 73627; Produktionstal for indeværende år (kWh) inklusive egenproduktion: 2020-08-01: 44327; Produktionstal for indeværende år (kWh) inklusive egenproduktion: 2020-09-01: 53066; Produktionstal for indeværende år (kWh) inklusive egenproduktion: 2020-10-01: 97616; Produktionstal for indeværende år (kWh) inklusive egenproduktion: 2020-11-01: 114193 | 1131987
570715000000048142 | 1999-12-27 | 31 | 660 | 47 | 45 | Vestas Wind Systems A/S | V 47-660 | 580 | Aabenraa | LAND | Klovtoft | 256 | 510731.04 | 6099856.86 | SDFE2018 | 91020 | Historiske produktionstal (kWh): 1999: 0; Historiske produktionstal (kWh): 2000: 1451072; Historiske produktionstal (kWh): 2001: 1188358; Historiske produktionstal (kWh): 2002: 1385831.9922; Historiske produktionstal (kWh): 2003: 1182081; Historiske produktionstal (kWh): 2004: 1311690; Historiske produktionstal (kWh): 2005: 1279579.0039; Historiske produktionstal (kWh): 2006: 1213385; Historiske produktionstal (kWh): 2007: 1430510; Historiske produktionstal (kWh): 2008: 1418638; Historiske produktionstal (kWh): 2009: 1188385; Historiske produktionstal (kWh): 2010: 1131201; Historiske produktionstal (kWh): 2011: 1330990; Historiske produktionstal (kWh): 2012: 1263595; Historiske produktionstal (kWh): 2013: 1191877; Historiske produktionstal (kWh): 2014: 1273856; Historiske produktionstal (kWh): 2015: 1398992; Historiske produktionstal (kWh): 2016: 1053561; Historiske produktionstal (kWh): 2017: 1145626; Historiske produktionstal (kWh): 2018: 1045036; Historiske produktionstal (kWh): 2019: 1154112; Produktionstal for indeværende år (kWh) inklusive egenproduktion: 2020-01-01: 161598; Produktionstal for indeværende år (kWh) inklusive egenproduktion: 2020-02-01: 209908; Produktionstal for indeværende år (kWh) inklusive egenproduktion: 2020-03-01: 126734; Produktionstal for indeværende år (kWh) inklusive egenproduktion: 2020-04-01: 90740; Produktionstal for indeværende år (kWh) inklusive egenproduktion: 2020-05-01: 82764; Produktionstal for indeværende år (kWh) inklusive egenproduktion: 2020-06-01: 59027; Produktionstal for indeværende år (kWh) inklusive egenproduktion: 2020-07-01: 73344; Produktionstal for indeværende år (kWh) inklusive egenproduktion: 2020-08-01: 42938; Produktionstal for indeværende år (kWh) inklusive egenproduktion: 2020-09-01: 53557; Produktionstal for indeværende år (kWh) inklusive egenproduktion: 2020-10-01: 96105; Produktionstal for indeværende år (kWh) inklusive egenproduktion: 2020-11-01: 111488 | 1108203
570715000000048159 | 1999-12-27 | 31 | 660 | 0.1 | 0.1 | Ukendt | Ukendt-Ukendt | 580 | Aabenraa | LAND | Ukendt | 0 | 510912.48 | 6099592.27 | SDFE2018 | 91021 | Historiske produktionstal (kWh): 1999: 0; Historiske produktionstal (kWh): 2000: 1522889; Historiske produktionstal (kWh): 2001: 1215529; Historiske produktionstal (kWh): 2002: 1399349; Historiske produktionstal (kWh): 2003: 1223283; Historiske produktionstal (kWh): 2004: 1329241; Historiske produktionstal (kWh): 2005: 1335272; Historiske produktionstal (kWh): 2006: 1228495; Historiske produktionstal (kWh): 2007: 1460067; Historiske produktionstal (kWh): 2008: 1433533; Historiske produktionstal (kWh): 2009: 1220606; Historiske produktionstal (kWh): 2010: 1134182; Historiske produktionstal (kWh): 2011: 1348030; Historiske produktionstal (kWh): 2012: 1276925; Historiske produktionstal (kWh): 2013: 1203723; Historiske produktionstal (kWh): 2014: 1270570; Historiske produktionstal (kWh): 2015: 1378655; Historiske produktionstal (kWh): 2016: 1059752; Historiske produktionstal (kWh): 2017: 1147848; Historiske produktionstal (kWh): 2018: 1051787; Historiske produktionstal (kWh): 2019: 1128947; Produktionstal for indeværende år (kWh) inklusive egenproduktion: 2020-01-01: 162280; Produktionstal for indeværende år (kWh) inklusive egenproduktion: 2020-02-01: 201555; Produktionstal for indeværende år (kWh) inklusive egenproduktion: 2020-03-01: 126272; Produktionstal for indeværende år (kWh) inklusive egenproduktion: 2020-04-01: 87530; Produktionstal for indeværende år (kWh) inklusive egenproduktion: 2020-05-01: 82547; Produktionstal for indeværende år (kWh) inklusive egenproduktion: 2020-06-01: 57801; Produktionstal for indeværende år (kWh) inklusive egenproduktion: 2020-07-01: 69919; Produktionstal for indeværende år (kWh) inklusive egenproduktion: 2020-08-01: 38891; Produktionstal for indeværende år (kWh) inklusive egenproduktion: 2020-09-01: 52547; Produktionstal for indeværende år (kWh) inklusive egenproduktion: 2020-10-01: 95506; Produktionstal for indeværende år (kWh) inklusive egenproduktion: 2020-11-01: 109739 | 1084587
570715000000048289 | 2000-08-01 | 30 | 800 | 50 | 46 | Nordex | N 50/800 | 580 | Aabenraa | LAND | Horsbyg | 141 | 516300.15 | 6107730.65 | SDFE2018 | 91326 | Historiske produktionstal (kWh): 2000: 534976; Historiske produktionstal (kWh): 2001: 1337246.0078; Historiske produktionstal (kWh): 2002: 1604619; Historiske produktionstal (kWh): 2003: 1354223; Historiske produktionstal (kWh): 2004: 1509993; Historiske produktionstal (kWh): 2005: 1421104; Historiske produktionstal (kWh): 2006: 1323992; Historiske produktionstal (kWh): 2007: 1717886.6016; Historiske produktionstal (kWh): 2008: 1456710; Historiske produktionstal (kWh): 2009: 1189728; Historiske produktionstal (kWh): 2010: 1173795; Historiske produktionstal (kWh): 2011: 1640173; Historiske produktionstal (kWh): 2012: 1532147; Historiske produktionstal (kWh): 2013: 1421418; Historiske produktionstal (kWh): 2014: 1530138; Historiske produktionstal (kWh): 2015: 1723464; Historiske produktionstal (kWh): 2016: 1331737; Historiske produktionstal (kWh): 2017: 1324240; Historiske produktionstal (kWh): 2018: 1313998; Historiske produktionstal (kWh): 2019: 1446640; Produktionstal for indeværende år (kWh) inklusive egenproduktion: 2020-01-01: 196082; Produktionstal for indeværende år (kWh) inklusive egenproduktion: 2020-02-01: 257527; Produktionstal for indeværende år (kWh) inklusive egenproduktion: 2020-03-01: 148752; Produktionstal for indeværende år (kWh) inklusive egenproduktion: 2020-04-01: 118507; Produktionstal for indeværende år (kWh) inklusive egenproduktion: 2020-05-01: 115667; Produktionstal for indeværende år (kWh) inklusive egenproduktion: 2020-06-01: 53053; Produktionstal for indeværende år (kWh) inklusive egenproduktion: 2020-07-01: 100329; Produktionstal for indeværende år (kWh) inklusive egenproduktion: 2020-08-01: 53312; Produktionstal for indeværende år (kWh) inklusive egenproduktion: 2020-09-01: 68823; Produktionstal for indeværende år (kWh) inklusive egenproduktion: 2020-10-01: 107811; Produktionstal for indeværende år (kWh) inklusive egenproduktion: 2020-11-01: 135001 | 1354864
570715000000048296 | 2000-08-01 | 30 | 800 | 50 | 46 | Nordex | N 50/800 | 580 | Aabenraa | LAND | Egvad | 1 | 516078.57 | 6108041.68 | SDFE2018 | 91327 | Historiske produktionstal (kWh): 2000: 532159; Historiske produktionstal (kWh): 2001: 1405465.1016; Historiske produktionstal (kWh): 2002: 1613568; Historiske produktionstal (kWh): 2003: 1361250; Historiske produktionstal (kWh): 2004: 1423966; Historiske produktionstal (kWh): 2005: 1486917; Historiske produktionstal (kWh): 2006: 1403173.9219; Historiske produktionstal (kWh): 2007: 1635266; Historiske produktionstal (kWh): 2008: 1303133; Historiske produktionstal (kWh): 2009: 1391400; Historiske produktionstal (kWh): 2010: 1282219; Historiske produktionstal (kWh): 2011: 1545376; Historiske produktionstal (kWh): 2012: 1461401; Historiske produktionstal (kWh): 2013: 1317594; Historiske produktionstal (kWh): 2014: 1557709; Historiske produktionstal (kWh): 2015: 1739043; Historiske produktionstal (kWh): 2016: 1363127; Historiske produktionstal (kWh): 2017: 1508578; Historiske produktionstal (kWh): 2018: 1244332; Historiske produktionstal (kWh): 2019: 1413024; Produktionstal for indeværende år (kWh) inklusive egenproduktion: 2020-01-01: 205777; Produktionstal for indeværende år (kWh) inklusive egenproduktion: 2020-02-01: 254741; Produktionstal for indeværende år (kWh) inklusive egenproduktion: 2020-03-01: 152912; Produktionstal for indeværende år (kWh) inklusive egenproduktion: 2020-04-01: 117353; Produktionstal for indeværende år (kWh) inklusive egenproduktion: 2020-05-01: 113392; Produktionstal for indeværende år (kWh) inklusive egenproduktion: 2020-06-01: 73483; Produktionstal for indeværende år (kWh) inklusive egenproduktion: 2020-07-01: 101834; Produktionstal for indeværende år (kWh) inklusive egenproduktion: 2020-08-01: 52493; Produktionstal for indeværende år (kWh) inklusive egenproduktion: 2020-09-01: 73109; Produktionstal for indeværende år (kWh) inklusive egenproduktion: 2020-10-01: 110937; Produktionstal for indeværende år (kWh) inklusive egenproduktion: 2020-11-01: 137215 | 1393246
570715000000048302 | 2000-07-18 | 30 | 800 | 50 | 46 | Nordex | N 50/800 | 580 | Aabenraa | LAND | Horsbyg | 143 | 515853.71 | 6108352.41 | SDFE2018 | 91328 | Historiske produktionstal (kWh): 2000: 698103; Historiske produktionstal (kWh): 2001: 1465034; Historiske produktionstal (kWh): 2002: 1682536; Historiske produktionstal (kWh): 2003: 1462209; Historiske produktionstal (kWh): 2004: 1619347; Historiske produktionstal (kWh): 2005: 1533034; Historiske produktionstal (kWh): 2006: 1480508; Historiske produktionstal (kWh): 2007: 1657924; Historiske produktionstal (kWh): 2008: 1474528; Historiske produktionstal (kWh): 2009: 1273341; Historiske produktionstal (kWh): 2010: 1208302; Historiske produktionstal (kWh): 2011: 1353816; Historiske produktionstal (kWh): 2012: 1129180; Historiske produktionstal (kWh): 2013: 1180842; Historiske produktionstal (kWh): 2014: 1224723; Historiske produktionstal (kWh): 2015: 1372256; Historiske produktionstal (kWh): 2016: 1300488; Historiske produktionstal (kWh): 2017: 1429103; Historiske produktionstal (kWh): 2018: 1306324; Historiske produktionstal (kWh): 2019: 1457731; Produktionstal for indeværende år (kWh) inklusive egenproduktion: 2020-01-01: 219894; Produktionstal for indeværende år (kWh) inklusive egenproduktion: 2020-02-01: 265300; Produktionstal for indeværende år (kWh) inklusive egenproduktion: 2020-03-01: 156780; Produktionstal for indeværende år (kWh) inklusive egenproduktion: 2020-04-01: 115872; Produktionstal for indeværende år (kWh) inklusive egenproduktion: 2020-05-01: 107219; Produktionstal for indeværende år (kWh) inklusive egenproduktion: 2020-06-01: 76257; Produktionstal for indeværende år (kWh) inklusive egenproduktion: 2020-07-01: 96612; Produktionstal for indeværende år (kWh) inklusive egenproduktion: 2020-08-01: 53326; Produktionstal for indeværende år (kWh) inklusive egenproduktion: 2020-09-01: 69801; Produktionstal for indeværende år (kWh) inklusive egenproduktion: 2020-10-01: 115450; Produktionstal for indeværende år (kWh) inklusive egenproduktion: 2020-11-01: 148797 | 1425308
570715000000048388 | 2000-11-08 | 30 | 1500 | 64 | 60 | NEG Micon | NM 1500/64 | 580 | Aabenraa | LAND | Jyndevad | 101 | 510077.61 | 6080453.97 | SDFE2018 | 91450 | Historiske produktionstal (kWh): 2000: 526533; Historiske produktionstal (kWh): 2001: 2526988; Historiske produktionstal (kWh): 2002: 3015634; Historiske produktionstal (kWh): 2003: 2623300; Historiske produktionstal (kWh): 2004: 2825400; Historiske produktionstal (kWh): 2005: 2815627; Historiske produktionstal (kWh): 2006: 2815576; Historiske produktionstal (kWh): 2007: 3213508; Historiske produktionstal (kWh): 2008: 3066722; Historiske produktionstal (kWh): 2009: 2651439; Historiske produktionstal (kWh): 2010: 2426925; Historiske produktionstal (kWh): 2011: 2898810; Historiske produktionstal (kWh): 2012: 2766036; Historiske produktionstal (kWh): 2013: 2665558; Historiske produktionstal (kWh): 2014: 2729666; Historiske produktionstal (kWh): 2015: 2752784; Historiske produktionstal (kWh): 2016: 2069418; Historiske produktionstal (kWh): 2017: 2297926; Historiske produktionstal (kWh): 2018: 1820286; Historiske produktionstal (kWh): 2019: 2098814; Produktionstal for indeværende år (kWh) inklusive egenproduktion: 2020-01-01: 349603; Produktionstal for indeværende år (kWh) inklusive egenproduktion: 2020-02-01: 427391; Produktionstal for indeværende år (kWh) inklusive egenproduktion: 2020-03-01: 268011; Produktionstal for indeværende år (kWh) inklusive egenproduktion: 2020-04-01: 192236; Produktionstal for indeværende år (kWh) inklusive egenproduktion: 2020-05-01: 181671; Produktionstal for indeværende år (kWh) inklusive egenproduktion: 2020-06-01: 131667; Produktionstal for indeværende år (kWh) inklusive egenproduktion: 2020-07-01: 155116; Produktionstal for indeværende år (kWh) inklusive egenproduktion: 2020-08-01: 97741; Produktionstal for indeværende år (kWh) inklusive egenproduktion: 2020-09-01: 107892; Produktionstal for indeværende år (kWh) inklusive egenproduktion: 2020-10-01: 192300; Produktionstal for indeværende år (kWh) inklusive egenproduktion: 2020-11-01: 224247 | 2327875
570715000000048395 | 2000-11-08 | 30 | 1500 | 64 | 60 | NEG Micon | NM 64/1500 | 580 | Aabenraa | LAND | Jyndevad | 363 | 510357.48 | 6080330.79 | SDFE2018 | 91451 | Historiske produktionstal (kWh): 2000: 531812; Historiske produktionstal (kWh): 2001: 2458565; Historiske produktionstal (kWh): 2002: 2921921; Historiske produktionstal (kWh): 2003: 2580749; Historiske produktionstal (kWh): 2004: 2667207; Historiske produktionstal (kWh): 2005: 2764666; Historiske produktionstal (kWh): 2006: 2727122; Historiske produktionstal (kWh): 2007: 3116102; Historiske produktionstal (kWh): 2008: 3190230; Historiske produktionstal (kWh): 2009: 2615739; Historiske produktionstal (kWh): 2010: 2358713; Historiske produktionstal (kWh): 2011: 2885826; Historiske produktionstal (kWh): 2012: 2734863; Historiske produktionstal (kWh): 2013: 2541517; Historiske produktionstal (kWh): 2014: 2748408; Historiske produktionstal (kWh): 2015: 2802282; Historiske produktionstal (kWh): 2016: 2004158; Historiske produktionstal (kWh): 2017: 2330201; Historiske produktionstal (kWh): 2018: 2174788; Historiske produktionstal (kWh): 2019: 2328506; Produktionstal for indeværende år (kWh) inklusive egenproduktion: 2020-01-01: 352519; Produktionstal for indeværende år (kWh) inklusive egenproduktion: 2020-02-01: 275272; Produktionstal for indeværende år (kWh) inklusive egenproduktion: 2020-03-01: 229802; Produktionstal for indeværende år (kWh) inklusive egenproduktion: 2020-04-01: 188212; Produktionstal for indeværende år (kWh) inklusive egenproduktion: 2020-05-01: 172934; Produktionstal for indeværende år (kWh) inklusive egenproduktion: 2020-06-01: 128329; Produktionstal for indeværende år (kWh) inklusive egenproduktion: 2020-07-01: 143970; Produktionstal for indeværende år (kWh) inklusive egenproduktion: 2020-08-01: 94764; Produktionstal for indeværende år (kWh) inklusive egenproduktion: 2020-09-01: 106399; Produktionstal for indeværende år (kWh) inklusive egenproduktion: 2020-10-01: 180527; Produktionstal for indeværende år (kWh) inklusive egenproduktion: 2020-11-01: 232815 | 2105543
570715000000048401 | 2000-11-08 | 30 | 1500 | 64 | 60 | NEG Micon | NM 1500/64 | 580 | Aabenraa | LAND | Jyndevad | 417 | 510637.54 | 6080207.52 | SDFE2018 | 91452 | Historiske produktionstal (kWh): 2000: 476378; Historiske produktionstal (kWh): 2001: 2410482; Historiske produktionstal (kWh): 2002: 2949270; Historiske produktionstal (kWh): 2003: 2594498; Historiske produktionstal (kWh): 2004: 2750799; Historiske produktionstal (kWh): 2005: 2774713; Historiske produktionstal (kWh): 2006: 2743180; Historiske produktionstal (kWh): 2007: 3134480; Historiske produktionstal (kWh): 2008: 3188173; Historiske produktionstal (kWh): 2009: 2575686; Historiske produktionstal (kWh): 2010: 2305012; Historiske produktionstal (kWh): 2011: 2813528; Historiske produktionstal (kWh): 2012: 2528881; Historiske produktionstal (kWh): 2013: 2661664; Historiske produktionstal (kWh): 2014: 2584506; Historiske produktionstal (kWh): 2015: 2648256; Historiske produktionstal (kWh): 2016: 2044504; Historiske produktionstal (kWh): 2017: 2149460; Historiske produktionstal (kWh): 2018: 1960931; Historiske produktionstal (kWh): 2019: 1835897; Produktionstal for indeværende år (kWh) inklusive egenproduktion: 2020-01-01: 330466; Produktionstal for indeværende år (kWh) inklusive egenproduktion: 2020-02-01: 436730; Produktionstal for indeværende år (kWh) inklusive egenproduktion: 2020-03-01: 257891; Produktionstal for indeværende år (kWh) inklusive egenproduktion: 2020-04-01: 178663; Produktionstal for indeværende år (kWh) inklusive egenproduktion: 2020-05-01: 164807; Produktionstal for indeværende år (kWh) inklusive egenproduktion: 2020-06-01: 119761; Produktionstal for indeværende år (kWh) inklusive egenproduktion: 2020-07-01: 134625; Produktionstal for indeværende år (kWh) inklusive egenproduktion: 2020-08-01: 90576; Produktionstal for indeværende år (kWh) inklusive egenproduktion: 2020-09-01: 94084; Produktionstal for indeværende år (kWh) inklusive egenproduktion: 2020-10-01: 176188; Produktionstal for indeværende år (kWh) inklusive egenproduktion: 2020-11-01: 215441 | 2199232
570715000000048418 | 2000-11-08 | 30 | 1500 | 64 | 60 | NEG Micon | NM 1500/64 | 580 | Aabenraa | LAND | Jyndevad | 347 | 510917.62 | 6080084.57 | SDFE2018 | 91453 | Historiske produktionstal (kWh): 2000: 517772; Historiske produktionstal (kWh): 2001: 2494075; Historiske produktionstal (kWh): 2002: 2896377; Historiske produktionstal (kWh): 2003: 2538884; Historiske produktionstal (kWh): 2004: 2705399; Historiske produktionstal (kWh): 2005: 2709526; Historiske produktionstal (kWh): 2006: 2672412; Historiske produktionstal (kWh): 2007: 3068058; Historiske produktionstal (kWh): 2008: 3230107; Historiske produktionstal (kWh): 2009: 2662299; Historiske produktionstal (kWh): 2010: 2335801; Historiske produktionstal (kWh): 2011: 2946419; Historiske produktionstal (kWh): 2012: 2766080; Historiske produktionstal (kWh): 2013: 2676514; Historiske produktionstal (kWh): 2014: 2668685; Historiske produktionstal (kWh): 2015: 2813448; Historiske produktionstal (kWh): 2016: 2002756; Historiske produktionstal (kWh): 2017: 2221600; Historiske produktionstal (kWh): 2018: 1828726; Historiske produktionstal (kWh): 2019: 2155846; Produktionstal for indeværende år (kWh) inklusive egenproduktion: 2020-01-01: 325241; Produktionstal for indeværende år (kWh) inklusive egenproduktion: 2020-02-01: 432832; Produktionstal for indeværende år (kWh) inklusive egenproduktion: 2020-03-01: 258804; Produktionstal for indeværende år (kWh) inklusive egenproduktion: 2020-04-01: 178889; Produktionstal for indeværende år (kWh) inklusive egenproduktion: 2020-05-01: 157689; Produktionstal for indeværende år (kWh) inklusive egenproduktion: 2020-06-01: 117285; Produktionstal for indeværende år (kWh) inklusive egenproduktion: 2020-07-01: 123180; Produktionstal for indeværende år (kWh) inklusive egenproduktion: 2020-08-01: 84847; Produktionstal for indeværende år (kWh) inklusive egenproduktion: 2020-09-01: 86849; Produktionstal for indeværende år (kWh) inklusive egenproduktion: 2020-10-01: 181025; Produktionstal for indeværende år (kWh) inklusive egenproduktion: 2020-11-01: 202932 | 2149573
570715000000048425 | 2000-11-13 | 30 | 1500 | 64 | 60 | NEG Micon | NM 1500/64 | 580 | Aabenraa | LAND | Jyndevad | 348 | 511198.34 | 6079960.89 | SDFE2018 | 91454 | Historiske produktionstal (kWh): 2000: 396785; Historiske produktionstal (kWh): 2001: 2506109; Historiske produktionstal (kWh): 2002: 2995930; Historiske produktionstal (kWh): 2003: 2619226; Historiske produktionstal (kWh): 2004: 2853856; Historiske produktionstal (kWh): 2005: 2836874; Historiske produktionstal (kWh): 2006: 2804777; Historiske produktionstal (kWh): 2007: 3167125; Historiske produktionstal (kWh): 2008: 3202189; Historiske produktionstal (kWh): 2009: 2696679; Historiske produktionstal (kWh): 2010: 2416144; Historiske produktionstal (kWh): 2011: 2953480; Historiske produktionstal (kWh): 2012: 2855151; Historiske produktionstal (kWh): 2013: 2773594; Historiske produktionstal (kWh): 2014: 2765986; Historiske produktionstal (kWh): 2015: 3010491; Historiske produktionstal (kWh): 2016: 2050835; Historiske produktionstal (kWh): 2017: 2115507; Historiske produktionstal (kWh): 2018: 2210844; Historiske produktionstal (kWh): 2019: 2246669; Produktionstal for indeværende år (kWh) inklusive egenproduktion: 2020-01-01: 354939; Produktionstal for indeværende år (kWh) inklusive egenproduktion: 2020-02-01: 434790; Produktionstal for indeværende år (kWh) inklusive egenproduktion: 2020-03-01: 259313; Produktionstal for indeværende år (kWh) inklusive egenproduktion: 2020-04-01: 1217; Produktionstal for indeværende år (kWh) inklusive egenproduktion: 2020-05-01: 161566; Produktionstal for indeværende år (kWh) inklusive egenproduktion: 2020-06-01: 129236; Produktionstal for indeværende år (kWh) inklusive egenproduktion: 2020-07-01: 133691; Produktionstal for indeværende år (kWh) inklusive egenproduktion: 2020-08-01: 89145; Produktionstal for indeværende år (kWh) inklusive egenproduktion: 2020-09-01: 101381; Produktionstal for indeværende år (kWh) inklusive egenproduktion: 2020-10-01: 187838; Produktionstal for indeværende år (kWh) inklusive egenproduktion: 2020-11-01: 215221 | 2068337
570715000000048432 | 2000-11-16 | 30 | 1500 | 64 | 60 | NEG Micon | NM 1500/64 | 580 | Aabenraa | LAND | Jyndevad | 411 | 511478.06 | 6079838.22 | SDFE2018 | 91455 | Historiske produktionstal (kWh): 2000: 448226; Historiske produktionstal (kWh): 2001: 2483298; Historiske produktionstal (kWh): 2002: 2941269; Historiske produktionstal (kWh): 2003: 2632951; Historiske produktionstal (kWh): 2004: 2796487; Historiske produktionstal (kWh): 2005: 2825251; Historiske produktionstal (kWh): 2006: 2760203; Historiske produktionstal (kWh): 2007: 3172840; Historiske produktionstal (kWh): 2008: 3183726; Historiske produktionstal (kWh): 2009: 2650548; Historiske produktionstal (kWh): 2010: 2367040; Historiske produktionstal (kWh): 2011: 2940015; Historiske produktionstal (kWh): 2012: 2755862; Historiske produktionstal (kWh): 2013: 2700301; Historiske produktionstal (kWh): 2014: 2782231; Historiske produktionstal (kWh): 2015: 2832519; Historiske produktionstal (kWh): 2016: 2082652; Historiske produktionstal (kWh): 2017: 2194180; Historiske produktionstal (kWh): 2018: 2121891; Historiske produktionstal (kWh): 2019: 2215027; Produktionstal for indeværende år (kWh) inklusive egenproduktion: 2020-01-01: 331635; Produktionstal for indeværende år (kWh) inklusive egenproduktion: 2020-02-01: 429650; Produktionstal for indeværende år (kWh) inklusive egenproduktion: 2020-03-01: 260263; Produktionstal for indeværende år (kWh) inklusive egenproduktion: 2020-04-01: 187957; Produktionstal for indeværende år (kWh) inklusive egenproduktion: 2020-05-01: 161012; Produktionstal for indeværende år (kWh) inklusive egenproduktion: 2020-06-01: 119114; Produktionstal for indeværende år (kWh) inklusive egenproduktion: 2020-07-01: 118767; Produktionstal for indeværende år (kWh) inklusive egenproduktion: 2020-08-01: 92529; Produktionstal for indeværende år (kWh) inklusive egenproduktion: 2020-09-01: 96019; Produktionstal for indeværende år (kWh) inklusive egenproduktion: 2020-10-01: 183640; Produktionstal for indeværende år (kWh) inklusive egenproduktion: 2020-11-01: 219982 | 2200568
570715000000048449 | 2000-11-20 | 30 | 1500 | 64 | 60 | NEG Micon | NM 1500/64 | 580 | Aabenraa | LAND | Jyndevad | 308 | 511757.83 | 6079715.28 | SDFE2018 | 91456 | Historiske produktionstal (kWh): 2000: 397221; Historiske produktionstal (kWh): 2001: 2593814; Historiske produktionstal (kWh): 2002: 2933773; Historiske produktionstal (kWh): 2003: 2630921; Historiske produktionstal (kWh): 2004: 2846240; Historiske produktionstal (kWh): 2005: 2847417; Historiske produktionstal (kWh): 2006: 2719254; Historiske produktionstal (kWh): 2007: 3247817; Historiske produktionstal (kWh): 2008: 3164667; Historiske produktionstal (kWh): 2009: 2674741; Historiske produktionstal (kWh): 2010: 2373588; Historiske produktionstal (kWh): 2011: 2891793; Historiske produktionstal (kWh): 2012: 2828655; Historiske produktionstal (kWh): 2013: 2716031; Historiske produktionstal (kWh): 2014: 2701905; Historiske produktionstal (kWh): 2015: 2862785; Historiske produktionstal (kWh): 2016: 2089637; Historiske produktionstal (kWh): 2017: 2276493; Historiske produktionstal (kWh): 2018: 2128065; Historiske produktionstal (kWh): 2019: 2280391; Produktionstal for indeværende år (kWh) inklusive egenproduktion: 2020-01-01: 353767; Produktionstal for indeværende år (kWh) inklusive egenproduktion: 2020-02-01: 443816; Produktionstal for indeværende år (kWh) inklusive egenproduktion: 2020-03-01: 267392; Produktionstal for indeværende år (kWh) inklusive egenproduktion: 2020-04-01: 181043; Produktionstal for indeværende år (kWh) inklusive egenproduktion: 2020-05-01: 158413; Produktionstal for indeværende år (kWh) inklusive egenproduktion: 2020-06-01: 130356; Produktionstal for indeværende år (kWh) inklusive egenproduktion: 2020-07-01: 131094; Produktionstal for indeværende år (kWh) inklusive egenproduktion: 2020-08-01: 96039; Produktionstal for indeværende år (kWh) inklusive egenproduktion: 2020-09-01: 105030; Produktionstal for indeværende år (kWh) inklusive egenproduktion: 2020-10-01: 194795; Produktionstal for indeværende år (kWh) inklusive egenproduktion: 2020-11-01: 229417 | 2291162
570715000000048456 | 2000-11-23 | 30 | 1500 | 64 | 60 | NEG Micon | NM 1500/64 | 580 | Aabenraa | LAND | Jyndevad | 187 | 512037.94 | 6079591.54 | SDFE2018 | 91457 | Historiske produktionstal (kWh): 2000: 344393; Historiske produktionstal (kWh): 2001: 2477107; Historiske produktionstal (kWh): 2002: 3149947; Historiske produktionstal (kWh): 2003: 2716906; Historiske produktionstal (kWh): 2004: 2919651; Historiske produktionstal (kWh): 2005: 2887988; Historiske produktionstal (kWh): 2006: 2828482; Historiske produktionstal (kWh): 2007: 3245191; Historiske produktionstal (kWh): 2008: 3306080; Historiske produktionstal (kWh): 2009: 2759557; Historiske produktionstal (kWh): 2010: 2477083; Historiske produktionstal (kWh): 2011: 3038812; Historiske produktionstal (kWh): 2012: 2694557; Historiske produktionstal (kWh): 2013: 2692721; Historiske produktionstal (kWh): 2014: 2762143; Historiske produktionstal (kWh): 2015: 2630427; Historiske produktionstal (kWh): 2016: 2120694; Historiske produktionstal (kWh): 2017: 2300500; Historiske produktionstal (kWh): 2018: 2171675; Historiske produktionstal (kWh): 2019: 2283317; Produktionstal for indeværende år (kWh) inklusive egenproduktion: 2020-01-01: 340985; Produktionstal for indeværende år (kWh) inklusive egenproduktion: 2020-02-01: 424250; Produktionstal for indeværende år (kWh) inklusive egenproduktion: 2020-03-01: 260432; Produktionstal for indeværende år (kWh) inklusive egenproduktion: 2020-04-01: 175820; Produktionstal for indeværende år (kWh) inklusive egenproduktion: 2020-05-01: 159918; Produktionstal for indeværende år (kWh) inklusive egenproduktion: 2020-06-01: 130362; Produktionstal for indeværende år (kWh) inklusive egenproduktion: 2020-07-01: 133455; Produktionstal for indeværende år (kWh) inklusive egenproduktion: 2020-08-01: 94362; Produktionstal for indeværende år (kWh) inklusive egenproduktion: 2020-09-01: 105766; Produktionstal for indeværende år (kWh) inklusive egenproduktion: 2020-10-01: 151537; Produktionstal for indeværende år (kWh) inklusive egenproduktion: 2020-11-01: 218599 | 2195486
570715000000048487 | 2000-11-30 | 30 | 660 | 47 | 45 | Vestas Wind Systems A/S | V 47-660 | 580 | Aabenraa | LAND | Egvad | 4a | 515083.76 | 6107234.53 | SDFE2018 | 91518 | Historiske produktionstal (kWh): 2000: 130613; Historiske produktionstal (kWh): 2001: 1238619.9922; Historiske produktionstal (kWh): 2002: 1453648; Historiske produktionstal (kWh): 2003: 1267116; Historiske produktionstal (kWh): 2004: 1427246; Historiske produktionstal (kWh): 2005: 1409140; Historiske produktionstal (kWh): 2006: 1283063; Historiske produktionstal (kWh): 2007: 1538831; Historiske produktionstal (kWh): 2008: 1048435.9922; Historiske produktionstal (kWh): 2009: 1271994; Historiske produktionstal (kWh): 2010: 1235867; Historiske produktionstal (kWh): 2011: 1460927; Historiske produktionstal (kWh): 2012: 1320402; Historiske produktionstal (kWh): 2013: 1315572; Historiske produktionstal (kWh): 2014: 1339108; Historiske produktionstal (kWh): 2015: 1578102; Historiske produktionstal (kWh): 2016: 1203929; Historiske produktionstal (kWh): 2017: 1355036; Historiske produktionstal (kWh): 2018: 1145361; Historiske produktionstal (kWh): 2019: 1299980; Produktionstal for indeværende år (kWh) inklusive egenproduktion: 2020-01-01: 159782; Produktionstal for indeværende år (kWh) inklusive egenproduktion: 2020-02-01: 0; Produktionstal for indeværende år (kWh) inklusive egenproduktion: 2020-03-01: 70446; Produktionstal for indeværende år (kWh) inklusive egenproduktion: 2020-04-01: 106278; Produktionstal for indeværende år (kWh) inklusive egenproduktion: 2020-05-01: 103675; Produktionstal for indeværende år (kWh) inklusive egenproduktion: 2020-06-01: 62001; Produktionstal for indeværende år (kWh) inklusive egenproduktion: 2020-07-01: 87722; Produktionstal for indeværende år (kWh) inklusive egenproduktion: 2020-08-01: 39264; Produktionstal for indeværende år (kWh) inklusive egenproduktion: 2020-09-01: 62839; Produktionstal for indeværende år (kWh) inklusive egenproduktion: 2020-10-01: 96784; Produktionstal for indeværende år (kWh) inklusive egenproduktion: 2020-11-01: 128162 | 916953
570715000000048852 | 1999-04-14 | 31 | 600 | 42 | 45.5 | Wind World | W 4200/600-150 | 580 | Aabenraa | LAND | Hellevad | 40 | 513452.5 | 6105175.28 | SDFE2018 | WKA | Historiske produktionstal (kWh): 1999: 700757; Historiske produktionstal (kWh): 2000: 1342077; Historiske produktionstal (kWh): 2001: 988485; Historiske produktionstal (kWh): 2002: 1182806.0039; Historiske produktionstal (kWh): 2003: 1072531.0078; Historiske produktionstal (kWh): 2004: 1154927; Historiske produktionstal (kWh): 2005: 1120179; Historiske produktionstal (kWh): 2006: 910063; Historiske produktionstal (kWh): 2007: 830674; Historiske produktionstal (kWh): 2008: 1260180; Historiske produktionstal (kWh): 2009: 1017902; Historiske produktionstal (kWh): 2010: 1032721; Historiske produktionstal (kWh): 2011: 1047382; Historiske produktionstal (kWh): 2012: 1081228; Historiske produktionstal (kWh): 2013: 1014427; Historiske produktionstal (kWh): 2014: 1061727; Historiske produktionstal (kWh): 2015: 1222882; Historiske produktionstal (kWh): 2016: 925572; Historiske produktionstal (kWh): 2017: 1086608; Historiske produktionstal (kWh): 2018: 994981; Historiske produktionstal (kWh): 2019: 1026102; Produktionstal for indeværende år (kWh) inklusive egenproduktion: 2020-01-01: 147523; Produktionstal for indeværende år (kWh) inklusive egenproduktion: 2020-02-01: 188005; Produktionstal for indeværende år (kWh) inklusive egenproduktion: 2020-03-01: 111568; Produktionstal for indeværende år (kWh) inklusive egenproduktion: 2020-04-01: 77237; Produktionstal for indeværende år (kWh) inklusive egenproduktion: 2020-05-01: 79095; Produktionstal for indeværende år (kWh) inklusive egenproduktion: 2020-06-01: 54355; Produktionstal for indeværende år (kWh) inklusive egenproduktion: 2020-07-01: 69914; Produktionstal for indeværende år (kWh) inklusive egenproduktion: 2020-08-01: 39069; Produktionstal for indeværende år (kWh) inklusive egenproduktion: 2020-09-01: 50274; Produktionstal for indeværende år (kWh) inklusive egenproduktion: 2020-10-01: 76597; Produktionstal for indeværende år (kWh) inklusive egenproduktion: 2020-11-01: 100840 | 994477
570715000000049491 | 1999-12-27 | 31 | 660 | 47 | 45 | Vestas Wind Systems A/S | V 47-660 | 580 | Aabenraa | LAND | Hokkerup Bov | 10 | 532643.09 | 6083271.53 | SDFE2018 | 200002 | Historiske produktionstal (kWh): 1999: 1356; Historiske produktionstal (kWh): 2000: 1321282; Historiske produktionstal (kWh): 2001: 1039664; Historiske produktionstal (kWh): 2002: 1128812; Historiske produktionstal (kWh): 2003: 992640; Historiske produktionstal (kWh): 2004: 1101618; Historiske produktionstal (kWh): 2005: 1053015; Historiske produktionstal (kWh): 2006: 999627.5; Historiske produktionstal (kWh): 2007: 1221543; Historiske produktionstal (kWh): 2008: 1148935; Historiske produktionstal (kWh): 2009: 1032348; Historiske produktionstal (kWh): 2010: 1014341.4; Historiske produktionstal (kWh): 2011: 1101990; Historiske produktionstal (kWh): 2012: 1078590; Historiske produktionstal (kWh): 2013: 994625; Historiske produktionstal (kWh): 2014: 1075495; Historiske produktionstal (kWh): 2015: 1135152; Historiske produktionstal (kWh): 2016: 892606; Historiske produktionstal (kWh): 2017: 982894; Historiske produktionstal (kWh): 2018: 937200; Historiske produktionstal (kWh): 2019: 979774; Produktionstal for indeværende år (kWh) inklusive egenproduktion: 2020-01-01: 121181; Produktionstal for indeværende år (kWh) inklusive egenproduktion: 2020-02-01: 174841; Produktionstal for indeværende år (kWh) inklusive egenproduktion: 2020-03-01: 100494; Produktionstal for indeværende år (kWh) inklusive egenproduktion: 2020-04-01: 76110; Produktionstal for indeværende år (kWh) inklusive egenproduktion: 2020-05-01: 68406; Produktionstal for indeværende år (kWh) inklusive egenproduktion: 2020-06-01: 35279; Produktionstal for indeværende år (kWh) inklusive egenproduktion: 2020-07-01: 54856; Produktionstal for indeværende år (kWh) inklusive egenproduktion: 2020-08-01: 43187; Produktionstal for indeværende år (kWh) inklusive egenproduktion: 2020-09-01: 39215; Produktionstal for indeværende år (kWh) inklusive egenproduktion: 2020-10-01: 78459; Produktionstal for indeværende år (kWh) inklusive egenproduktion: 2020-11-01: 92924 | 884952
570715000000049545 | 1999-02-19 | 31 | 600 | 48 | 46 | NEG Micon | NM 600/48 | 580 | Aabenraa | LAND | Holbøl sogn | 104 | 525742.48 | 6084692.59 | SDFE2018 | 200111 | Historiske produktionstal (kWh): 1999: 1353520; Historiske produktionstal (kWh): 2000: 1014847; Historiske produktionstal (kWh): 2001: 1075020; Historiske produktionstal (kWh): 2002: 1283124; Historiske produktionstal (kWh): 2003: 1104811; Historiske produktionstal (kWh): 2004: 1186472; Historiske produktionstal (kWh): 2005: 1166989; Historiske produktionstal (kWh): 2006: 1131945; Historiske produktionstal (kWh): 2007: 1288515; Historiske produktionstal (kWh): 2008: 1308598.5; Historiske produktionstal (kWh): 2009: 1120259; Historiske produktionstal (kWh): 2010: 970365; Historiske produktionstal (kWh): 2011: 1205774; Historiske produktionstal (kWh): 2012: 1082808; Historiske produktionstal (kWh): 2013: 1095370; Historiske produktionstal (kWh): 2014: 1192745; Historiske produktionstal (kWh): 2015: 1295660; Historiske produktionstal (kWh): 2016: 976923; Historiske produktionstal (kWh): 2017: 1033450; Historiske produktionstal (kWh): 2018: 972026; Historiske produktionstal (kWh): 2019: 1037651; Produktionstal for indeværende år (kWh) inklusive egenproduktion: 2020-01-01: 147188; Produktionstal for indeværende år (kWh) inklusive egenproduktion: 2020-02-01: 181135; Produktionstal for indeværende år (kWh) inklusive egenproduktion: 2020-03-01: 103067; Produktionstal for indeværende år (kWh) inklusive egenproduktion: 2020-04-01: 45100; Produktionstal for indeværende år (kWh) inklusive egenproduktion: 2020-05-01: 70241; Produktionstal for indeværende år (kWh) inklusive egenproduktion: 2020-06-01: 59457; Produktionstal for indeværende år (kWh) inklusive egenproduktion: 2020-07-01: 63802; Produktionstal for indeværende år (kWh) inklusive egenproduktion: 2020-08-01: 50579; Produktionstal for indeværende år (kWh) inklusive egenproduktion: 2020-09-01: 47657; Produktionstal for indeværende år (kWh) inklusive egenproduktion: 2020-10-01: 88993; Produktionstal for indeværende år (kWh) inklusive egenproduktion: 2020-11-01: 100962 | 958181
570715000000049668 | 2000-07-14 | 30 | 850 | 52 | 46 | Vestas Wind Systems A/S | V 52-850 | 580 | Aabenraa | LAND | Kassø | 138 | 513450.59 | 6097961.35 | GST, 18-02-2013 | 200123 | Historiske produktionstal (kWh): 2000: 656557; Historiske produktionstal (kWh): 2001: 1363716; Historiske produktionstal (kWh): 2002: 1531147; Historiske produktionstal (kWh): 2003: 1083521; Historiske produktionstal (kWh): 2004: 975181.5; Historiske produktionstal (kWh): 2005: 1513786.5; Historiske produktionstal (kWh): 2006: 1596826.5; Historiske produktionstal (kWh): 2007: 1925787; Historiske produktionstal (kWh): 2008: 1663889.5; Historiske produktionstal (kWh): 2009: 1469920; Historiske produktionstal (kWh): 2010: 1400089; Historiske produktionstal (kWh): 2011: 1707449; Historiske produktionstal (kWh): 2012: 1777880; Historiske produktionstal (kWh): 2013: 1663476; Historiske produktionstal (kWh): 2014: 1711389; Historiske produktionstal (kWh): 2015: 1962689; Historiske produktionstal (kWh): 2016: 1406375; Historiske produktionstal (kWh): 2017: 774650; Historiske produktionstal (kWh): 2018: 672471; Historiske produktionstal (kWh): 2019: 1665722; Produktionstal for indeværende år (kWh) inklusive egenproduktion: 2020-01-01: 240107; Produktionstal for indeværende år (kWh) inklusive egenproduktion: 2020-02-01: 257072; Produktionstal for indeværende år (kWh) inklusive egenproduktion: 2020-03-01: 164713; Produktionstal for indeværende år (kWh) inklusive egenproduktion: 2020-04-01: 127335; Produktionstal for indeværende år (kWh) inklusive egenproduktion: 2020-05-01: 122978; Produktionstal for indeværende år (kWh) inklusive egenproduktion: 2020-06-01: 84968; Produktionstal for indeværende år (kWh) inklusive egenproduktion: 2020-07-01: 111812; Produktionstal for indeværende år (kWh) inklusive egenproduktion: 2020-08-01: 61249; Produktionstal for indeværende år (kWh) inklusive egenproduktion: 2020-09-01: 80043; Produktionstal for indeværende år (kWh) inklusive egenproduktion: 2020-10-01: 122678; Produktionstal for indeværende år (kWh) inklusive egenproduktion: 2020-11-01: 162679 | 1535634
570715000000049699 | 2000-08-22 | 30 | 900 | 52 | 44 | NEG Micon | NM 52/900 44 | 580 | Aabenraa | LAND | Bjerndrup | 3 | 521457.84 | 6088457.85 | SDFE2018 | 200126 | Historiske produktionstal (kWh): 2000: 578126; Historiske produktionstal (kWh): 2001: 1349360.5; Historiske produktionstal (kWh): 2002: 1617454.5; Historiske produktionstal (kWh): 2003: 1370120.5; Historiske produktionstal (kWh): 2004: 1511250.5; Historiske produktionstal (kWh): 2005: 1476280.5; Historiske produktionstal (kWh): 2006: 1366984; Historiske produktionstal (kWh): 2007: 1641034.5; Historiske produktionstal (kWh): 2008: 1639103.5; Historiske produktionstal (kWh): 2009: 1332886; Historiske produktionstal (kWh): 2010: 1264696; Historiske produktionstal (kWh): 2011: 1469104; Historiske produktionstal (kWh): 2012: 1403323; Historiske produktionstal (kWh): 2013: 1386795; Historiske produktionstal (kWh): 2014: 1467272; Historiske produktionstal (kWh): 2015: 1629927; Historiske produktionstal (kWh): 2016: 1246337; Historiske produktionstal (kWh): 2017: 1352015; Historiske produktionstal (kWh): 2018: 1208205; Historiske produktionstal (kWh): 2019: 1370572; Produktionstal for indeværende år (kWh) inklusive egenproduktion: 2020-01-01: 191200; Produktionstal for indeværende år (kWh) inklusive egenproduktion: 2020-02-01: 249925; Produktionstal for indeværende år (kWh) inklusive egenproduktion: 2020-03-01: 149768; Produktionstal for indeværende år (kWh) inklusive egenproduktion: 2020-04-01: 104347; Produktionstal for indeværende år (kWh) inklusive egenproduktion: 2020-05-01: 98155; Produktionstal for indeværende år (kWh) inklusive egenproduktion: 2020-06-01: 75386; Produktionstal for indeværende år (kWh) inklusive egenproduktion: 2020-07-01: 86841; Produktionstal for indeværende år (kWh) inklusive egenproduktion: 2020-08-01: 56524; Produktionstal for indeværende år (kWh) inklusive egenproduktion: 2020-09-01: 59595; Produktionstal for indeværende år (kWh) inklusive egenproduktion: 2020-10-01: 106875; Produktionstal for indeværende år (kWh) inklusive egenproduktion: 2020-11-01: 118370 | 1296986
570715000000049705 | 2000-09-01 | 30 | 900 | 52 | 44 | NEG Micon | NM 52/900 44 | 580 | Aabenraa | LAND | Bjerndrup | 3 | 521641.02 | 6088220.51 | SDFE2018 | 200127 | Historiske produktionstal (kWh): 2000: 563664; Historiske produktionstal (kWh): 2001: 1310207; Historiske produktionstal (kWh): 2002: 1609739; Historiske produktionstal (kWh): 2003: 1363823; Historiske produktionstal (kWh): 2004: 1492163.5; Historiske produktionstal (kWh): 2005: 1470742; Historiske produktionstal (kWh): 2006: 1376753.5; Historiske produktionstal (kWh): 2007: 1647153.5; Historiske produktionstal (kWh): 2008: 1636921.5; Historiske produktionstal (kWh): 2009: 1401299; Historiske produktionstal (kWh): 2010: 1336838; Historiske produktionstal (kWh): 2011: 1490648; Historiske produktionstal (kWh): 2012: 1440907; Historiske produktionstal (kWh): 2013: 1412182; Historiske produktionstal (kWh): 2014: 1528651; Historiske produktionstal (kWh): 2015: 1659557; Historiske produktionstal (kWh): 2016: 1255182; Historiske produktionstal (kWh): 2017: 1357267; Historiske produktionstal (kWh): 2018: 1250089; Historiske produktionstal (kWh): 2019: 1373788; Produktionstal for indeværende år (kWh) inklusive egenproduktion: 2020-01-01: 183601; Produktionstal for indeværende år (kWh) inklusive egenproduktion: 2020-02-01: 200653; Produktionstal for indeværende år (kWh) inklusive egenproduktion: 2020-03-01: 151685; Produktionstal for indeværende år (kWh) inklusive egenproduktion: 2020-04-01: 104906; Produktionstal for indeværende år (kWh) inklusive egenproduktion: 2020-05-01: 86431; Produktionstal for indeværende år (kWh) inklusive egenproduktion: 2020-06-01: 76032; Produktionstal for indeværende år (kWh) inklusive egenproduktion: 2020-07-01: 82978; Produktionstal for indeværende år (kWh) inklusive egenproduktion: 2020-08-01: 57557; Produktionstal for indeværende år (kWh) inklusive egenproduktion: 2020-09-01: 58741; Produktionstal for indeværende år (kWh) inklusive egenproduktion: 2020-10-01: 112711; Produktionstal for indeværende år (kWh) inklusive egenproduktion: 2020-11-01: 110988 | 1226283
570715000000049712 | 2000-08-25 | 30 | 900 | 52 | 44 | NEG Micon | NM 52/900 44 | 580 | Aabenraa | LAND | Bjerndrup | 362 | 521344.37 | 6088180.66 | SDFE2018 | 200128 | Historiske produktionstal (kWh): 2000: 597547; Historiske produktionstal (kWh): 2001: 1320418.5; Historiske produktionstal (kWh): 2002: 1551456; Historiske produktionstal (kWh): 2003: 1353277.5; Historiske produktionstal (kWh): 2004: 1474435; Historiske produktionstal (kWh): 2005: 1468250.5; Historiske produktionstal (kWh): 2006: 1365466; Historiske produktionstal (kWh): 2007: 1648814; Historiske produktionstal (kWh): 2008: 1609000.5; Historiske produktionstal (kWh): 2009: 1382296; Historiske produktionstal (kWh): 2010: 1319598; Historiske produktionstal (kWh): 2011: 1532705; Historiske produktionstal (kWh): 2012: 1434790; Historiske produktionstal (kWh): 2013: 1342358; Historiske produktionstal (kWh): 2014: 1417129; Historiske produktionstal (kWh): 2015: 1621235; Historiske produktionstal (kWh): 2016: 1235968; Historiske produktionstal (kWh): 2017: 1348411; Historiske produktionstal (kWh): 2018: 1198635; Historiske produktionstal (kWh): 2019: 1361468; Produktionstal for indeværende år (kWh) inklusive egenproduktion: 2020-01-01: 189936; Produktionstal for indeværende år (kWh) inklusive egenproduktion: 2020-02-01: 255122; Produktionstal for indeværende år (kWh) inklusive egenproduktion: 2020-03-01: 149443; Produktionstal for indeværende år (kWh) inklusive egenproduktion: 2020-04-01: 60095; Produktionstal for indeværende år (kWh) inklusive egenproduktion: 2020-05-01: 96207; Produktionstal for indeværende år (kWh) inklusive egenproduktion: 2020-06-01: 68539; Produktionstal for indeværende år (kWh) inklusive egenproduktion: 2020-07-01: 82485; Produktionstal for indeværende år (kWh) inklusive egenproduktion: 2020-08-01: 56537; Produktionstal for indeværende år (kWh) inklusive egenproduktion: 2020-09-01: 60220; Produktionstal for indeværende år (kWh) inklusive egenproduktion: 2020-10-01: 107390; Produktionstal for indeværende år (kWh) inklusive egenproduktion: 2020-11-01: 105762 | 1231736
570715000000049736 | 2000-09-27 | 30 | 660 | 47 | 45 | Vestas Wind Systems A/S | V 47-660 | 580 | Aabenraa | LAND | Kassø | 2 | 516466.5 | 6098172.01 | SDFE2018 | 200130 | Historiske produktionstal (kWh): 2000: 420958; Historiske produktionstal (kWh): 2001: 1212910.5; Historiske produktionstal (kWh): 2002: 1434775.5; Historiske produktionstal (kWh): 2003: 1215636.5; Historiske produktionstal (kWh): 2004: 1316916.5; Historiske produktionstal (kWh): 2005: 1316413; Historiske produktionstal (kWh): 2006: 1273293; Historiske produktionstal (kWh): 2007: 1522006.5; Historiske produktionstal (kWh): 2008: 1401036; Historiske produktionstal (kWh): 2009: 1253113; Historiske produktionstal (kWh): 2010: 1183087; Historiske produktionstal (kWh): 2011: 1374922; Historiske produktionstal (kWh): 2012: 1306103; Historiske produktionstal (kWh): 2013: 1255060; Historiske produktionstal (kWh): 2014: 1265224; Historiske produktionstal (kWh): 2015: 1449548; Historiske produktionstal (kWh): 2016: 1080443; Historiske produktionstal (kWh): 2017: 1144967; Historiske produktionstal (kWh): 2018: 1119946; Historiske produktionstal (kWh): 2019: 1232540; Produktionstal for indeværende år (kWh) inklusive egenproduktion: 2020-01-01: 181253; Produktionstal for indeværende år (kWh) inklusive egenproduktion: 2020-02-01: 229112; Produktionstal for indeværende år (kWh) inklusive egenproduktion: 2020-03-01: 120020; Produktionstal for indeværende år (kWh) inklusive egenproduktion: 2020-04-01: 97352; Produktionstal for indeværende år (kWh) inklusive egenproduktion: 2020-05-01: 92463; Produktionstal for indeværende år (kWh) inklusive egenproduktion: 2020-06-01: 62175; Produktionstal for indeværende år (kWh) inklusive egenproduktion: 2020-07-01: 74979; Produktionstal for indeværende år (kWh) inklusive egenproduktion: 2020-08-01: 41003; Produktionstal for indeværende år (kWh) inklusive egenproduktion: 2020-09-01: 52543; Produktionstal for indeværende år (kWh) inklusive egenproduktion: 2020-10-01: 97531; Produktionstal for indeværende år (kWh) inklusive egenproduktion: 2020-11-01: 121565 | 1169996
570715000000049774 | 2000-12-20 | 30 | 660 | 47 | 45 | Vestas Wind Systems A/S | V 47-660 | 580 | Aabenraa | LAND | Gejlå | 1 | 522798.67 | 6083989.27 | SDFE2018 | 200134 | Historiske produktionstal (kWh): 2000: 17304; Historiske produktionstal (kWh): 2001: 868365.5; Historiske produktionstal (kWh): 2002: 1106576.5; Historiske produktionstal (kWh): 2003: 912120; Historiske produktionstal (kWh): 2004: 1001241; Historiske produktionstal (kWh): 2005: 992647; Historiske produktionstal (kWh): 2006: 915263; Historiske produktionstal (kWh): 2007: 1117209; Historiske produktionstal (kWh): 2008: 1010353; Historiske produktionstal (kWh): 2009: 904687; Historiske produktionstal (kWh): 2010: 795725; Historiske produktionstal (kWh): 2011: 1015667; Historiske produktionstal (kWh): 2012: 929713; Historiske produktionstal (kWh): 2013: 874084; Historiske produktionstal (kWh): 2014: 936615; Historiske produktionstal (kWh): 2015: 1045931; Historiske produktionstal (kWh): 2016: 795729; Historiske produktionstal (kWh): 2017: 858071; Historiske produktionstal (kWh): 2018: 796135; Historiske produktionstal (kWh): 2019: 839592; Produktionstal for indeværende år (kWh) inklusive egenproduktion: 2020-01-01: 105515; Produktionstal for indeværende år (kWh) inklusive egenproduktion: 2020-02-01: 160588; Produktionstal for indeværende år (kWh) inklusive egenproduktion: 2020-03-01: 84769; Produktionstal for indeværende år (kWh) inklusive egenproduktion: 2020-04-01: 67262; Produktionstal for indeværende år (kWh) inklusive egenproduktion: 2020-05-01: 57198; Produktionstal for indeværende år (kWh) inklusive egenproduktion: 2020-06-01: 42788; Produktionstal for indeværende år (kWh) inklusive egenproduktion: 2020-07-01: 49423; Produktionstal for indeværende år (kWh) inklusive egenproduktion: 2020-08-01: 31472; Produktionstal for indeværende år (kWh) inklusive egenproduktion: 2020-09-01: 30539; Produktionstal for indeværende år (kWh) inklusive egenproduktion: 2020-10-01: 62990; Produktionstal for indeværende år (kWh) inklusive egenproduktion: 2020-11-01: 70486 | 763030
570715000000049781 | 2000-10-30 | 30 | 750 | 44 | 46 | NEG Micon | NM 750-200/48 | 580 | Aabenraa | LAND | Svejrup | 40 | 536006.81 | 6094373.78 | SDFE2018 | 200135 | Historiske produktionstal (kWh): 2000: 300501; Historiske produktionstal (kWh): 2001: 1207931; Historiske produktionstal (kWh): 2002: 1408776; Historiske produktionstal (kWh): 2003: 1242319; Historiske produktionstal (kWh): 2004: 1355387; Historiske produktionstal (kWh): 2005: 1323274; Historiske produktionstal (kWh): 2006: 1226238; Historiske produktionstal (kWh): 2007: 1478141; Historiske produktionstal (kWh): 2008: 1422340; Historiske produktionstal (kWh): 2009: 1210456; Historiske produktionstal (kWh): 2010: 1184122; Historiske produktionstal (kWh): 2011: 1306220; Historiske produktionstal (kWh): 2012: 1256246; Historiske produktionstal (kWh): 2013: 1212244; Historiske produktionstal (kWh): 2014: 1249847; Historiske produktionstal (kWh): 2015: 1431737; Historiske produktionstal (kWh): 2016: 1130242; Historiske produktionstal (kWh): 2017: 1212767; Historiske produktionstal (kWh): 2018: 1112024; Historiske produktionstal (kWh): 2019: 1205322; Produktionstal for indeværende år (kWh) inklusive egenproduktion: 2020-01-01: 172017; Produktionstal for indeværende år (kWh) inklusive egenproduktion: 2020-02-01: 207058; Produktionstal for indeværende år (kWh) inklusive egenproduktion: 2020-03-01: 130015; Produktionstal for indeværende år (kWh) inklusive egenproduktion: 2020-04-01: 87184; Produktionstal for indeværende år (kWh) inklusive egenproduktion: 2020-05-01: 80314; Produktionstal for indeværende år (kWh) inklusive egenproduktion: 2020-06-01: 44793; Produktionstal for indeværende år (kWh) inklusive egenproduktion: 2020-07-01: 69904; Produktionstal for indeværende år (kWh) inklusive egenproduktion: 2020-08-01: 45535; Produktionstal for indeværende år (kWh) inklusive egenproduktion: 2020-09-01: 57237; Produktionstal for indeværende år (kWh) inklusive egenproduktion: 2020-10-01: 107150; Produktionstal for indeværende år (kWh) inklusive egenproduktion: 2020-11-01: 122460 | 1123667
570715000000049804 | 2000-12-23 | 30 | 660 | 47 | 45 | Vestas Wind Systems A/S | V 47-660 | 580 | Aabenraa | LAND | Gejlå | 19 | 522599 | 6084583.9 | SDFE2018 | 200137 | Historiske produktionstal (kWh): 2000: 14605; Historiske produktionstal (kWh): 2001: 999569; Historiske produktionstal (kWh): 2002: 1179698; Historiske produktionstal (kWh): 2003: 1017792.5; Historiske produktionstal (kWh): 2004: 1132237.5; Historiske produktionstal (kWh): 2005: 1101475; Historiske produktionstal (kWh): 2006: 1007236.5; Historiske produktionstal (kWh): 2007: 1271391.5; Historiske produktionstal (kWh): 2008: 1179977; Historiske produktionstal (kWh): 2009: 1006125; Historiske produktionstal (kWh): 2010: 979714; Historiske produktionstal (kWh): 2011: 1149145; Historiske produktionstal (kWh): 2012: 1043705; Historiske produktionstal (kWh): 2013: 966405; Historiske produktionstal (kWh): 2014: 1039956; Historiske produktionstal (kWh): 2015: 1205561; Historiske produktionstal (kWh): 2016: 848865; Historiske produktionstal (kWh): 2017: 957156; Historiske produktionstal (kWh): 2018: 865283; Historiske produktionstal (kWh): 2019: 948913; Produktionstal for indeværende år (kWh) inklusive egenproduktion: 2020-01-01: 137491; Produktionstal for indeværende år (kWh) inklusive egenproduktion: 2020-02-01: 190035; Produktionstal for indeværende år (kWh) inklusive egenproduktion: 2020-03-01: 98930; Produktionstal for indeværende år (kWh) inklusive egenproduktion: 2020-04-01: 72133; Produktionstal for indeværende år (kWh) inklusive egenproduktion: 2020-05-01: 70794; Produktionstal for indeværende år (kWh) inklusive egenproduktion: 2020-06-01: 41513; Produktionstal for indeværende år (kWh) inklusive egenproduktion: 2020-07-01: 61394; Produktionstal for indeværende år (kWh) inklusive egenproduktion: 2020-08-01: 32042; Produktionstal for indeværende år (kWh) inklusive egenproduktion: 2020-09-01: 36942; Produktionstal for indeværende år (kWh) inklusive egenproduktion: 2020-10-01: 65516; Produktionstal for indeværende år (kWh) inklusive egenproduktion: 2020-11-01: 84542 | 891332
570715000000049811 | 2000-12-20 | 30 | 660 | 47 | 45 | Vestas Wind Systems A/S | V 47-660 | 580 | Aabenraa | LAND | Gejlå Holbøl | 1 | 522564.99 | 6084205.13 | SDFE2018 | 200139 | Historiske produktionstal (kWh): 2000: 18288; Historiske produktionstal (kWh): 2001: 950951; Historiske produktionstal (kWh): 2002: 1142223; Historiske produktionstal (kWh): 2003: 978715.5; Historiske produktionstal (kWh): 2004: 1084703; Historiske produktionstal (kWh): 2005: 1056048.5; Historiske produktionstal (kWh): 2006: 958096.5; Historiske produktionstal (kWh): 2007: 1224971; Historiske produktionstal (kWh): 2008: 1113262.5; Historiske produktionstal (kWh): 2009: 928145; Historiske produktionstal (kWh): 2010: 800015; Historiske produktionstal (kWh): 2011: 1098323; Historiske produktionstal (kWh): 2012: 965990; Historiske produktionstal (kWh): 2013: 920739; Historiske produktionstal (kWh): 2014: 981606; Historiske produktionstal (kWh): 2015: 1045662; Historiske produktionstal (kWh): 2016: 804419; Historiske produktionstal (kWh): 2017: 986386; Historiske produktionstal (kWh): 2018: 867634; Historiske produktionstal (kWh): 2019: 937648; Produktionstal for indeværende år (kWh) inklusive egenproduktion: 2020-01-01: 132286; Produktionstal for indeværende år (kWh) inklusive egenproduktion: 2020-02-01: 180579; Produktionstal for indeværende år (kWh) inklusive egenproduktion: 2020-03-01: 96219; Produktionstal for indeværende år (kWh) inklusive egenproduktion: 2020-04-01: 77943; Produktionstal for indeværende år (kWh) inklusive egenproduktion: 2020-05-01: 75063; Produktionstal for indeværende år (kWh) inklusive egenproduktion: 2020-06-01: 43165; Produktionstal for indeværende år (kWh) inklusive egenproduktion: 2020-07-01: 61311; Produktionstal for indeværende år (kWh) inklusive egenproduktion: 2020-08-01: 35207; Produktionstal for indeværende år (kWh) inklusive egenproduktion: 2020-09-01: 35794; Produktionstal for indeværende år (kWh) inklusive egenproduktion: 2020-10-01: 63458; Produktionstal for indeværende år (kWh) inklusive egenproduktion: 2020-11-01: 74857 | 875882
570715000000049835 | 2000-12-15 | 30 | 660 | 47 | 45 | Vestas Wind Systems A/S | V 47-660 | 580 | Aabenraa | LAND | Gejlå Holbøl | 1 | 522549 | 6084015.83 | SDFE2018 | 200141 | Historiske produktionstal (kWh): 2000: 27415; Historiske produktionstal (kWh): 2001: 959641; Historiske produktionstal (kWh): 2002: 1165360.5; Historiske produktionstal (kWh): 2003: 995953.5; Historiske produktionstal (kWh): 2004: 1095032.2031; Historiske produktionstal (kWh): 2005: 1081458; Historiske produktionstal (kWh): 2006: 988335; Historiske produktionstal (kWh): 2007: 1240420.5; Historiske produktionstal (kWh): 2008: 1139295.5; Historiske produktionstal (kWh): 2009: 982015; Historiske produktionstal (kWh): 2010: 942569; Historiske produktionstal (kWh): 2011: 929076; Historiske produktionstal (kWh): 2012: 1000085; Historiske produktionstal (kWh): 2013: 970002; Historiske produktionstal (kWh): 2014: 1016484; Historiske produktionstal (kWh): 2015: 1213154; Historiske produktionstal (kWh): 2016: 877316; Historiske produktionstal (kWh): 2017: 989617; Historiske produktionstal (kWh): 2018: 877449; Historiske produktionstal (kWh): 2019: 956775; Produktionstal for indeværende år (kWh) inklusive egenproduktion: 2020-01-01: 129373; Produktionstal for indeværende år (kWh) inklusive egenproduktion: 2020-02-01: 186965; Produktionstal for indeværende år (kWh) inklusive egenproduktion: 2020-03-01: 96803; Produktionstal for indeværende år (kWh) inklusive egenproduktion: 2020-04-01: 80431; Produktionstal for indeværende år (kWh) inklusive egenproduktion: 2020-05-01: 75837; Produktionstal for indeværende år (kWh) inklusive egenproduktion: 2020-06-01: 43917; Produktionstal for indeværende år (kWh) inklusive egenproduktion: 2020-07-01: 61689; Produktionstal for indeværende år (kWh) inklusive egenproduktion: 2020-08-01: 29482; Produktionstal for indeværende år (kWh) inklusive egenproduktion: 2020-09-01: 36007; Produktionstal for indeværende år (kWh) inklusive egenproduktion: 2020-10-01: 59720; Produktionstal for indeværende år (kWh) inklusive egenproduktion: 2020-11-01: 82386 | 882610
570715000000049842 | 2000-12-15 | 30 | 750 | 48 | 45 | NEG Micon | NM 48/750 | 580 | Aabenraa | LAND | Sågård Kliplev | 32 | 530817.77 | 6089857.83 | SDFE2018 | 200142 | Historiske produktionstal (kWh): 2000: 39278; Historiske produktionstal (kWh): 2001: 1211412.5; Historiske produktionstal (kWh): 2002: 1459152.5; Historiske produktionstal (kWh): 2003: 1238029.5; Historiske produktionstal (kWh): 2004: 1363711.5; Historiske produktionstal (kWh): 2005: 1324033.5; Historiske produktionstal (kWh): 2006: 1214410.5; Historiske produktionstal (kWh): 2007: 1519194; Historiske produktionstal (kWh): 2008: 1456566.5; Historiske produktionstal (kWh): 2009: 1251591; Historiske produktionstal (kWh): 2010: 1253671; Historiske produktionstal (kWh): 2011: 1397026; Historiske produktionstal (kWh): 2012: 1291525; Historiske produktionstal (kWh): 2013: 1216521; Historiske produktionstal (kWh): 2014: 1332502; Historiske produktionstal (kWh): 2015: 1449636; Historiske produktionstal (kWh): 2016: 1055986; Historiske produktionstal (kWh): 2017: 1254059; Historiske produktionstal (kWh): 2018: 1163117; Historiske produktionstal (kWh): 2019: 1273681; Produktionstal for indeværende år (kWh) inklusive egenproduktion: 2020-01-01: 175412; Produktionstal for indeværende år (kWh) inklusive egenproduktion: 2020-02-01: 224478; Produktionstal for indeværende år (kWh) inklusive egenproduktion: 2020-03-01: 136876; Produktionstal for indeværende år (kWh) inklusive egenproduktion: 2020-04-01: 74404; Produktionstal for indeværende år (kWh) inklusive egenproduktion: 2020-05-01: 82115; Produktionstal for indeværende år (kWh) inklusive egenproduktion: 2020-06-01: 62220; Produktionstal for indeværende år (kWh) inklusive egenproduktion: 2020-07-01: 77840; Produktionstal for indeværende år (kWh) inklusive egenproduktion: 2020-08-01: 47040; Produktionstal for indeværende år (kWh) inklusive egenproduktion: 2020-09-01: 56690; Produktionstal for indeværende år (kWh) inklusive egenproduktion: 2020-10-01: 101643; Produktionstal for indeværende år (kWh) inklusive egenproduktion: 2020-11-01: 115151 | 1153869
570715000000049859 | 2001-04-06 | 29 | 660 | 47 | 45 | Vestas Wind Systems A/S | V 47-660 | 580 | Aabenraa | LAND | Gejlå ejerlav | 19 | 522849.35 | 6084556.84 | SDFE2018 | 200144 | Historiske produktionstal (kWh): 2001: 627264.5; Historiske produktionstal (kWh): 2002: 1181395.5; Historiske produktionstal (kWh): 2003: 1011839.5; Historiske produktionstal (kWh): 2004: 1146614; Historiske produktionstal (kWh): 2005: 1117070; Historiske produktionstal (kWh): 2006: 1027747.5; Historiske produktionstal (kWh): 2007: 1271889.5; Historiske produktionstal (kWh): 2008: 1188235.5; Historiske produktionstal (kWh): 2009: 1049430; Historiske produktionstal (kWh): 2010: 1031833; Historiske produktionstal (kWh): 2011: 1186991; Historiske produktionstal (kWh): 2012: 1076994; Historiske produktionstal (kWh): 2013: 1013517; Historiske produktionstal (kWh): 2014: 1115295; Historiske produktionstal (kWh): 2015: 1229199; Historiske produktionstal (kWh): 2016: 917652; Historiske produktionstal (kWh): 2017: 992666; Historiske produktionstal (kWh): 2018: 835752; Historiske produktionstal (kWh): 2019: 1014177; Produktionstal for indeværende år (kWh) inklusive egenproduktion: 2020-01-01: 125122; Produktionstal for indeværende år (kWh) inklusive egenproduktion: 2020-02-01: 192558; Produktionstal for indeværende år (kWh) inklusive egenproduktion: 2020-03-01: 105902; Produktionstal for indeværende år (kWh) inklusive egenproduktion: 2020-04-01: 78955; Produktionstal for indeværende år (kWh) inklusive egenproduktion: 2020-05-01: 73744; Produktionstal for indeværende år (kWh) inklusive egenproduktion: 2020-06-01: 49812; Produktionstal for indeværende år (kWh) inklusive egenproduktion: 2020-07-01: 59770; Produktionstal for indeværende år (kWh) inklusive egenproduktion: 2020-08-01: 37541; Produktionstal for indeværende år (kWh) inklusive egenproduktion: 2020-09-01: 37808; Produktionstal for indeværende år (kWh) inklusive egenproduktion: 2020-10-01: 74744; Produktionstal for indeværende år (kWh) inklusive egenproduktion: 2020-11-01: 86760 | 922716
570715000000049866 | 2001-04-10 | 29 | 660 | 47 | 45 | Vestas Wind Systems A/S | V 47-660 | 580 | Aabenraa | LAND | Gejlå ejerlav | 17 | 522831.94 | 6084367.98 | SDFE2018 | 200145 | Historiske produktionstal (kWh): 2001: 602340.5; Historiske produktionstal (kWh): 2002: 1164040; Historiske produktionstal (kWh): 2003: 954333; Historiske produktionstal (kWh): 2004: 1091852.5; Historiske produktionstal (kWh): 2005: 981702.5; Historiske produktionstal (kWh): 2006: 969563; Historiske produktionstal (kWh): 2007: 1216438; Historiske produktionstal (kWh): 2008: 1125022.5; Historiske produktionstal (kWh): 2009: 1009350; Historiske produktionstal (kWh): 2010: 979712; Historiske produktionstal (kWh): 2011: 1141426; Historiske produktionstal (kWh): 2012: 1028609; Historiske produktionstal (kWh): 2013: 972370; Historiske produktionstal (kWh): 2014: 1080799; Historiske produktionstal (kWh): 2015: 1200507; Historiske produktionstal (kWh): 2016: 869594; Historiske produktionstal (kWh): 2017: 953733; Historiske produktionstal (kWh): 2018: 896226; Historiske produktionstal (kWh): 2019: 964919; Produktionstal for indeværende år (kWh) inklusive egenproduktion: 2020-01-01: 127249; Produktionstal for indeværende år (kWh) inklusive egenproduktion: 2020-02-01: 185985; Produktionstal for indeværende år (kWh) inklusive egenproduktion: 2020-03-01: 99853; Produktionstal for indeværende år (kWh) inklusive egenproduktion: 2020-04-01: 76092; Produktionstal for indeværende år (kWh) inklusive egenproduktion: 2020-05-01: 70960; Produktionstal for indeværende år (kWh) inklusive egenproduktion: 2020-06-01: 48439; Produktionstal for indeværende år (kWh) inklusive egenproduktion: 2020-07-01: 57052; Produktionstal for indeværende år (kWh) inklusive egenproduktion: 2020-08-01: 35601; Produktionstal for indeværende år (kWh) inklusive egenproduktion: 2020-09-01: 33977; Produktionstal for indeværende år (kWh) inklusive egenproduktion: 2020-10-01: 70201; Produktionstal for indeværende år (kWh) inklusive egenproduktion: 2020-11-01: 81051 | 886460
570715000000049873 | 2001-04-10 | 29 | 660 | 47 | 45 | Vestas Wind Systems A/S | V 47-660 | 580 | Aabenraa | LAND | Gejlå ejerlav | 23 | 522816.14 | 6084178.32 | SDFE2018 | 200146 | Historiske produktionstal (kWh): 2001: 575189.5; Historiske produktionstal (kWh): 2002: 1157699; Historiske produktionstal (kWh): 2003: 943368.5; Historiske produktionstal (kWh): 2004: 1064927; Historiske produktionstal (kWh): 2005: 998679; Historiske produktionstal (kWh): 2006: 894224; Historiske produktionstal (kWh): 2007: 1187663; Historiske produktionstal (kWh): 2008: 1030720; Historiske produktionstal (kWh): 2009: 991654; Historiske produktionstal (kWh): 2010: 959590; Historiske produktionstal (kWh): 2011: 1052300; Historiske produktionstal (kWh): 2012: 1002545; Historiske produktionstal (kWh): 2013: 944064; Historiske produktionstal (kWh): 2014: 1045840; Historiske produktionstal (kWh): 2015: 1153149; Historiske produktionstal (kWh): 2016: 864661; Historiske produktionstal (kWh): 2017: 939213; Historiske produktionstal (kWh): 2018: 866735; Historiske produktionstal (kWh): 2019: 936979; Produktionstal for indeværende år (kWh) inklusive egenproduktion: 2020-01-01: 121706; Produktionstal for indeværende år (kWh) inklusive egenproduktion: 2020-02-01: 177729; Produktionstal for indeværende år (kWh) inklusive egenproduktion: 2020-03-01: 95400; Produktionstal for indeværende år (kWh) inklusive egenproduktion: 2020-04-01: 74598; Produktionstal for indeværende år (kWh) inklusive egenproduktion: 2020-05-01: 68137; Produktionstal for indeværende år (kWh) inklusive egenproduktion: 2020-06-01: 47113; Produktionstal for indeværende år (kWh) inklusive egenproduktion: 2020-07-01: 54382; Produktionstal for indeværende år (kWh) inklusive egenproduktion: 2020-08-01: 35039; Produktionstal for indeværende år (kWh) inklusive egenproduktion: 2020-09-01: 32929; Produktionstal for indeværende år (kWh) inklusive egenproduktion: 2020-10-01: 67698; Produktionstal for indeværende år (kWh) inklusive egenproduktion: 2020-11-01: 76767 | 851498
570715000000049880 | 2001-04-25 | 29 | 660 | 47 | 45 | Vestas Wind Systems A/S | V 47-660 | 580 | Aabenraa | LAND | Gejlå ejerlav | 82 | 522580.91 | 6084395.12 | SDFE2018 | 200147 | Historiske produktionstal (kWh): 2001: 592929.5; Historiske produktionstal (kWh): 2002: 1193396; Historiske produktionstal (kWh): 2003: 1009940.5; Historiske produktionstal (kWh): 2004: 1126922.5; Historiske produktionstal (kWh): 2005: 1075259.5; Historiske produktionstal (kWh): 2006: 1000231.5; Historiske produktionstal (kWh): 2007: 1277265.5; Historiske produktionstal (kWh): 2008: 1155498.5; Historiske produktionstal (kWh): 2009: 980729; Historiske produktionstal (kWh): 2010: 957548; Historiske produktionstal (kWh): 2011: 1145791; Historiske produktionstal (kWh): 2012: 1051932; Historiske produktionstal (kWh): 2013: 978169; Historiske produktionstal (kWh): 2014: 1054401; Historiske produktionstal (kWh): 2015: 1241402; Historiske produktionstal (kWh): 2016: 887670; Historiske produktionstal (kWh): 2017: 1014698; Historiske produktionstal (kWh): 2018: 894984; Historiske produktionstal (kWh): 2019: 970458; Produktionstal for indeværende år (kWh) inklusive egenproduktion: 2020-01-01: 141705; Produktionstal for indeværende år (kWh) inklusive egenproduktion: 2020-02-01: 197451; Produktionstal for indeværende år (kWh) inklusive egenproduktion: 2020-03-01: 100147; Produktionstal for indeværende år (kWh) inklusive egenproduktion: 2020-04-01: 77187; Produktionstal for indeværende år (kWh) inklusive egenproduktion: 2020-05-01: 76517; Produktionstal for indeværende år (kWh) inklusive egenproduktion: 2020-06-01: 44351; Produktionstal for indeværende år (kWh) inklusive egenproduktion: 2020-07-01: 63317; Produktionstal for indeværende år (kWh) inklusive egenproduktion: 2020-08-01: 34359; Produktionstal for indeværende år (kWh) inklusive egenproduktion: 2020-09-01: 37589; Produktionstal for indeværende år (kWh) inklusive egenproduktion: 2020-10-01: 68856; Produktionstal for indeværende år (kWh) inklusive egenproduktion: 2020-11-01: 88140 | 929619
570715000000049958 | 1999-10-26 | 31 | 660 | 47 | 45 | Vestas Wind Systems A/S | V 47-660 | 580 | Aabenraa | LAND | Kassø | 17 | 515005.56 | 6097880.14 | SDFE2018 | 200204 | Historiske produktionstal (kWh): 1999: 322059; Historiske produktionstal (kWh): 2000: 1582793; Historiske produktionstal (kWh): 2001: 1220551; Historiske produktionstal (kWh): 2002: 1417574.9844; Historiske produktionstal (kWh): 2003: 1174281; Historiske produktionstal (kWh): 2004: 1294089; Historiske produktionstal (kWh): 2005: 1317321.5; Historiske produktionstal (kWh): 2006: 1261537; Historiske produktionstal (kWh): 2007: 1481542; Historiske produktionstal (kWh): 2008: 1325261.5; Historiske produktionstal (kWh): 2009: 1273666; Historiske produktionstal (kWh): 2010: 1211233; Historiske produktionstal (kWh): 2011: 1432809; Historiske produktionstal (kWh): 2012: 1339855; Historiske produktionstal (kWh): 2013: 1236644; Historiske produktionstal (kWh): 2014: 1352415; Historiske produktionstal (kWh): 2015: 1504312; Historiske produktionstal (kWh): 2016: 1085007; Historiske produktionstal (kWh): 2017: 1257508; Historiske produktionstal (kWh): 2018: 1187817; Historiske produktionstal (kWh): 2019: 1300765; Produktionstal for indeværende år (kWh) inklusive egenproduktion: 2020-01-01: 184524; Produktionstal for indeværende år (kWh) inklusive egenproduktion: 2020-02-01: 226125; Produktionstal for indeværende år (kWh) inklusive egenproduktion: 2020-03-01: 129101; Produktionstal for indeværende år (kWh) inklusive egenproduktion: 2020-04-01: 100467; Produktionstal for indeværende år (kWh) inklusive egenproduktion: 2020-05-01: 94735; Produktionstal for indeværende år (kWh) inklusive egenproduktion: 2020-06-01: 64819; Produktionstal for indeværende år (kWh) inklusive egenproduktion: 2020-07-01: 79413; Produktionstal for indeværende år (kWh) inklusive egenproduktion: 2020-08-01: 45324; Produktionstal for indeværende år (kWh) inklusive egenproduktion: 2020-09-01: 57326; Produktionstal for indeværende år (kWh) inklusive egenproduktion: 2020-10-01: 104476; Produktionstal for indeværende år (kWh) inklusive egenproduktion: 2020-11-01: 130577 | 1216887
570715000000049972 | 1999-02-19 | 31 | 600 | 48 | 46 | NEG Micon | NM 600/48 | 580 | Aabenraa | LAND | Vilsbæk, Holbøl | 103 | 525374.04 | 6084512.24 | SDFE2018 | 200205 | Historiske produktionstal (kWh): 1999: 1724197; Historiske produktionstal (kWh): 2000: 1440776; Historiske produktionstal (kWh): 2001: 1063698.6562; Historiske produktionstal (kWh): 2002: 1215788.6641; Historiske produktionstal (kWh): 2003: 1073222.3359; Historiske produktionstal (kWh): 2004: 1160510.5742; Historiske produktionstal (kWh): 2005: 1162494.3359; Historiske produktionstal (kWh): 2006: 1088210.875; Historiske produktionstal (kWh): 2007: 1292223.4219; Historiske produktionstal (kWh): 2008: 1144227.0352; Historiske produktionstal (kWh): 2009: 1083736.0078; Historiske produktionstal (kWh): 2010: 1031674; Historiske produktionstal (kWh): 2011: 1202036.3333; Historiske produktionstal (kWh): 2012: 1100357.6667; Historiske produktionstal (kWh): 2013: 1043811.9999; Historiske produktionstal (kWh): 2014: 1139349.3334; Historiske produktionstal (kWh): 2015: 1245530.3333; Historiske produktionstal (kWh): 2016: 961113; Historiske produktionstal (kWh): 2017: 1039377; Historiske produktionstal (kWh): 2018: 967858; Historiske produktionstal (kWh): 2019: 1051772.3333; Produktionstal for indeværende år (kWh) inklusive egenproduktion: 2020-01-01: 135499.6667; Produktionstal for indeværende år (kWh) inklusive egenproduktion: 2020-02-01: 174516.3333; Produktionstal for indeværende år (kWh) inklusive egenproduktion: 2020-03-01: 107589.3333; Produktionstal for indeværende år (kWh) inklusive egenproduktion: 2020-04-01: 83918.3333; Produktionstal for indeværende år (kWh) inklusive egenproduktion: 2020-05-01: 77647.3333; Produktionstal for indeværende år (kWh) inklusive egenproduktion: 2020-06-01: 55919; Produktionstal for indeværende år (kWh) inklusive egenproduktion: 2020-07-01: 67228; Produktionstal for indeværende år (kWh) inklusive egenproduktion: 2020-08-01: 49049; Produktionstal for indeværende år (kWh) inklusive egenproduktion: 2020-09-01: 47036.3333; Produktionstal for indeværende år (kWh) inklusive egenproduktion: 2020-10-01: 84535.6667; Produktionstal for indeværende år (kWh) inklusive egenproduktion: 2020-11-01: 93038.3333 | 975977.3333
570715000000049989 | 1999-05-26 | 31 | 600 | 48 | 46 | NEG Micon | NM 600/48 | 580 | Aabenraa | LAND | Vilsbæk, Holbøl | 37 | 525611.31 | 6084489.21 | SDFE2018 | 200205 | Historiske produktionstal (kWh): 1999: 969861; Historiske produktionstal (kWh): 2000: 1440776; Historiske produktionstal (kWh): 2001: 1063698.6562; Historiske produktionstal (kWh): 2002: 1215788.6641; Historiske produktionstal (kWh): 2003: 1073222.3359; Historiske produktionstal (kWh): 2004: 1160510.5742; Historiske produktionstal (kWh): 2005: 1162494.3359; Historiske produktionstal (kWh): 2006: 1088210.875; Historiske produktionstal (kWh): 2007: 1292223.4219; Historiske produktionstal (kWh): 2008: 1144227.0352; Historiske produktionstal (kWh): 2009: 1083736.0078; Historiske produktionstal (kWh): 2010: 1031674; Historiske produktionstal (kWh): 2011: 1202036.3333; Historiske produktionstal (kWh): 2012: 1100357.6667; Historiske produktionstal (kWh): 2013: 1043811.9999; Historiske produktionstal (kWh): 2014: 1139349.3334; Historiske produktionstal (kWh): 2015: 1245530.3333; Historiske produktionstal (kWh): 2016: 961113; Historiske produktionstal (kWh): 2017: 1039377; Historiske produktionstal (kWh): 2018: 967858; Historiske produktionstal (kWh): 2019: 1051772.3333; Produktionstal for indeværende år (kWh) inklusive egenproduktion: 2020-01-01: 135499.6667; Produktionstal for indeværende år (kWh) inklusive egenproduktion: 2020-02-01: 174516.3333; Produktionstal for indeværende år (kWh) inklusive egenproduktion: 2020-03-01: 107589.3333; Produktionstal for indeværende år (kWh) inklusive egenproduktion: 2020-04-01: 83918.3333; Produktionstal for indeværende år (kWh) inklusive egenproduktion: 2020-05-01: 77647.3333; Produktionstal for indeværende år (kWh) inklusive egenproduktion: 2020-06-01: 55919; Produktionstal for indeværende år (kWh) inklusive egenproduktion: 2020-07-01: 67228; Produktionstal for indeværende år (kWh) inklusive egenproduktion: 2020-08-01: 49049; Produktionstal for indeværende år (kWh) inklusive egenproduktion: 2020-09-01: 47036.3333; Produktionstal for indeværende år (kWh) inklusive egenproduktion: 2020-10-01: 84535.6667; Produktionstal for indeværende år (kWh) inklusive egenproduktion: 2020-11-01: 93038.3333 | 975977.3333
570715000000049996 | 2000-01-27 | 30 | 600 | 48 | 46 | NEG Micon | NM 600/48 | 580 | Aabenraa | LAND | Vilsbæk, Holbøl | 37 | 525501.54 | 6084714.48 | SDFE2018 | 200205 | Historiske produktionstal (kWh): 2000: 1333416; Historiske produktionstal (kWh): 2001: 1063700.6562; Historiske produktionstal (kWh): 2002: 1215788.6641; Historiske produktionstal (kWh): 2003: 1073222.3359; Historiske produktionstal (kWh): 2004: 1160510.5742; Historiske produktionstal (kWh): 2005: 1162494.3359; Historiske produktionstal (kWh): 2006: 1088210.875; Historiske produktionstal (kWh): 2007: 1292223.4219; Historiske produktionstal (kWh): 2008: 1144227.0352; Historiske produktionstal (kWh): 2009: 1083736.0078; Historiske produktionstal (kWh): 2010: 1031674; Historiske produktionstal (kWh): 2011: 1202036.3333; Historiske produktionstal (kWh): 2012: 1100357.6667; Historiske produktionstal (kWh): 2013: 1043811.9999; Historiske produktionstal (kWh): 2014: 1139349.3334; Historiske produktionstal (kWh): 2015: 1245530.3333; Historiske produktionstal (kWh): 2016: 961113; Historiske produktionstal (kWh): 2017: 1039377; Historiske produktionstal (kWh): 2018: 967858; Historiske produktionstal (kWh): 2019: 1051772.3333; Produktionstal for indeværende år (kWh) inklusive egenproduktion: 2020-01-01: 135499.6667; Produktionstal for indeværende år (kWh) inklusive egenproduktion: 2020-02-01: 174516.3333; Produktionstal for indeværende år (kWh) inklusive egenproduktion: 2020-03-01: 107589.3333; Produktionstal for indeværende år (kWh) inklusive egenproduktion: 2020-04-01: 83918.3333; Produktionstal for indeværende år (kWh) inklusive egenproduktion: 2020-05-01: 77647.3333; Produktionstal for indeværende år (kWh) inklusive egenproduktion: 2020-06-01: 55919; Produktionstal for indeværende år (kWh) inklusive egenproduktion: 2020-07-01: 67228; Produktionstal for indeværende år (kWh) inklusive egenproduktion: 2020-08-01: 49049; Produktionstal for indeværende år (kWh) inklusive egenproduktion: 2020-09-01: 47036.3333; Produktionstal for indeværende år (kWh) inklusive egenproduktion: 2020-10-01: 84535.6667; Produktionstal for indeværende år (kWh) inklusive egenproduktion: 2020-11-01: 93038.3333 | 975977.3333
570715000000050008 | 1998-07-28 | 32 | 750 | 48 | 45 | NEG Micon | NM 48/750 | 580 | Aabenraa | LAND | Tumbøl | 14 | 532814.01 | 6091120.21 | SDFE2018 | 200207 | [21 empty] | 791231 | 1595776 | 1827346 | 1452701 | 1693929 | 1479751 | 1520005 | 1597299 | 1492737 | 1763386 | 1613758 | 1486638 | 1400828 | 1654641 | 1563589 | 1444166 | 1557052 | 1779823 | 1324971 | 1439515 | 1368956 | 1454018 | 194672 | 244906 | 153559 | 107497 | 100652 | 73863 | 79973 | 58010 | 64309 | 124012 | 133681 | 1335134
570715000000050015 | 1998-07-04 | 32 | 750 | 48 | 45 | NEG Micon | NM 48/750 | 580 | Aabenraa | LAND | Søgård ejerlav | 29 | 530808.82 | 6089658.05 | SDFE2018 | 200208 | [21 empty] | 852002 | 1404452 | 1567331 | 1243317 | 1448149 | 1255625 | 1365586 | 1354577 | 1275324 | 1525558 | 1491701 | 1304789 | 1303177 | 1450145 | 1292634 | 1330618 | 1433825 | 1525632 | 1213078 | 1288683 | 1227198 | 1305947 | 181477 | 208184 | 139795 | 98476 | 89690 | 64900 | 79364 | 52906 | 58709 | 112465 | 119743 | 1205709
570715000000050022 | 1998-02-13 | 32 | 660 | 47 | 45 | Vestas Wind Systems A/S | V 47-660 | 580 | Aabenraa | LAND | Kassø | 4 | 513914.98 | 6097342.73 | SDFE2018 | 200209 | [21 empty] | 1413584 | 1376670 | 1617506 | 1256514 | 1468273 | 1247057 | 1388710 | 1349133 | 1271335 | 1552880 | 1511483 | 1287477 | 1226491 | 1451471 | 1362946 | 1237655 | 1370703.7 | 1510869.3 | 1121550.7 | 1291960.7 | 1164668.2 | 1275689.2 | 185325 | 230078 | 140176 | 103307 | 96418 | 65741 | 80473 | 42590 | 55015 | 99748 | 113398 | 1212269
570715000000050053 | 1996-12-12 | 34 | 11 | 13 | 18 | Gaia-Wind Ltd | Gaia 11 T202 | 580 | Aabenraa | Land |  |  | 518443.13 | 6081950.64 | SDFE2018 | [20 empty] | 1060 | 26948 | 26633 | 25253 | 28195 | 22691 | 26871 | 22963 | 21391 | 23498 | 22285 | 25852 | 24638.7002 | 21706.0002 | 19145.9001 | 22127.8 | 15789.1 | 8155.9 | 11422.8 | 11795.9 | 8755.9 | 10403.2 | 8672.5 | 8312.8 | 1246.7 | 1972.4 | 1245.1 | 924.7 | 897.7 | 539.4 | 638.8 | 318.5 | 343 | 630.4 | 902.6 | 9659.3
570715000000050060 | 1996-12-03 | 34 | 600 | 44 | 40 | Vestas Wind Systems A/S | V 44-600 | 580 | Aabenraa | LAND | Vollerup Bjolderup | 300 | 512751.91 | 6093526.89 | SDFE2018 | 200213 | [19 empty] | 77670 | 1204650 | 1357426 | 1170762 | 1348619 | 1042166 | 1130437.7969 | 1059377 | 1147592 | 1160882 | 1090439 | 1307771 | 1262897 | 1076089 | 1015758 | 1234971 | 1127580 | 1077060 | 1162135.7 | 1333794.4 | 988895.8 | 1117835.4 | 974511.6 | 1090956 | 159728.8 | 202734.9 | 118757.6 | 88997.5 | 64287 | 53484.6 | 73511.8 | 24598.7 | 47893.5 | 75075.9 | 96713.3 | 1005783.6
570715000000050077 | 1996-10-09 | 34 | 600 | 44 | 40 | Vestas Wind Systems A/S | V 44-600 | 580 | Aabenraa | LAND | Hjolderup | 85 | 513952.92 | 6096663.25 | SDFE2018 | 200214 | [19 empty] | 284540 | 1237160 | 1354925 | 1173424 | 1357096 | 1043519 | 1239907 | 1064070 | 1175279 | 1152855 | 1009191 | 1314873 | 1285134 | 1027601 | 929999 | 1095495 | 1113694 | 879085 | 1089340.5 | 908318.1 | 571238.5 | 991332.3 | 915894 | 1027807.4 | 144078 | 184287 | 110624 | 72526 | 80223 | 51706 | 48949 | 34925 | 44224 | 81794 | 84978 | 938314
570715000000050169 | 1995-08-22 | 35 | 600 | 48 | 46 | NEG Micon | NM 600/48 | 580 | Aabenraa | LAND | Hokkerup Bov | 10 | 533938.38 | 6083446.73 | SDFE2018 | 200216 | [18 empty] | 327680 | 1176520 | 1248530 | 1334782 | 1073423 | 1222225 | 1037316 | 1202103 | 1007204 | 1111949 | 1074393 | 963933 | 470201.5 | 879050.207 | 982167.3008 | 1034093.8984 | 1105929.3 | 1065335 | 923525 | 1091406 | 1107028 | 896991.3 | 861572 | 819061 | 983163 | 114721 | 149569 | 98008 | 81682 | 74207 | 51796 | 62972 | 34787 | 32888 | 71311 | 88167 | 860108
570715000000050176 | 1993-09-29 | 37 | 225 | 27 | 31.5 | Vestas Wind Systems A/S | V 27-225 | 580 | Aabenraa | LAND | Sdr. Ønlev | 20 | 518428.45 | 6098441.87 | SDFE2018 | 200217 | [16 empty] | 85680 | 461790 | 400610 | 358100 | 395144 | 415591 | 380651 | 423302 | 330677 | 396651 | 331026 | 365556 | 358983 | 331376 | 409800 | 403825.998 | 333184.8027 | 306140.0996 | 376283.6 | 350115 | 345357.7 | 355580.9 | 391639.7 | 278675.8 | 331278.3 | 299023 | 339133 | 51700.2 | 66263.5 | 36456.7 | 26003.9 | 25582.4 | 9452.6 | 414.3 | 11826.3 | 15159.3 | 20579.1 | 33888.7 | 297327
570715000000050190 | 1991-07-02 | 39 | 150 | 27 | 40 | Nordex | N 27 | 580 | Aabenraa | LAND | Vilsbæk ejerlav | 16 | 524084.93 | 6085182.88 | SDFE2018 | 200219 | [14 empty] | 190824 | 419331 | 414003 | 433949 | 380729 | 344981 | 379372 | 388139 | 348581 | 387021 | 287304 | 349784 | 300075 | 330219 | 325489 | 302541 | 366331 | 357625.9004 | 282125.0024 | 285062.4992 | 338823.8 | 325925.6 | 287331.4 | 311618.9 | 352276.3 | 168902 | 0 | 0 | 0 | 0 | 0 | 0 | 0 | 0 | 0 | 0 | 0 | 0 | 0 | 0 | 0
570715000000050220 | 1991-01-04 | 39 | 150 | 27 | 40 | Nordex | N 150 | 580 | Aabenraa | LAND | Kassø | 30 | 515570.09 | 6098410.35 | SDFE2018 | 200222 | [14 empty] | 412310 | 462580 | 430370 | 480860 | 426200 | 396920 | 418372 | 434977 | 402965 | 445718 | 342104 | 397975 | 346083 | 374130 | 375129 | 360640 | 415887 | 416409.6016 | 357951.2988 | 328272.7012 | 403091.2 | 380947.8 | 346880.5 | 384821.5 | 419070.5 | 323951.9 | 307695.7 | 340303.8 | 385576.7 | 55609.8 | 62097.5 | 39227.3 | 31289.5 | 28700.5 | 20601.9 | 24136.1 | 14048.8 | 17166.4 | 29185.5 | 36551.1 | 358614.4
570715000000050497 | 1989-03-31 | 41 | 450 | 36 | 35 | BONUS | 450 kW | 580 | Aabenraa | LAND | Bovrup | 192 | 538079.88 | 6092301.38 | SDFE2018 | 200236 | [12 empty] | 450351 | 600469 | 807820 | 839100 | 851810 | 799880 | 730280 | 692510 | 800352 | 843218 | 717984 | 607696 | 659155.5 | 767250 | 685623 | 745327.5 | 713565 | 585090 | 653309.8477 | 721903.4004 | 626397.4531 | 587672.2008 | 747669.2 | 511662.25 | 619278.55 | 687735.6545 | 589202.197 | 331406.9965 | 291201.352 | 98092.4285 | 560188.149 | 103007.092 | 129157.3575 | 72246.9865 | 47941.1895 | 21883.664 | 29464.123 | 42625.2555 | 20310.4445 | 27545.0465 | 51743.332 | 64683.7895 | 610608.2805
570715000000050503 | 1989-03-31 | 41 | 450 | 36 | 35 | BONUS | 450 kW | 580 | Aabenraa | LAND | Bovrup | 192 | 538072.47 | 6092403.02 | SDFE2018 | 200236 | [12 empty] | 459026 | 612034 | 763480 | 818250 | 830910 | 791100 | 729820 | 723500 | 790556 | 863147 | 735149 | 828793 | 670289.5 | 767250 | 685623 | 745327.5 | 713565 | 585090 | 653309.8477 | 721903.4004 | 626397.4531 | 587672.2008 | 747669.2 | 511662.25 | 619278.55 | 687735.6545 | 589202.197 | 331406.9965 | 291201.352 | 98092.4285 | 560188.149 | 103007.092 | 129157.3575 | 72246.9865 | 47941.1895 | 21883.664 | 29464.123 | 42625.2555 | 20310.4445 | 27545.0465 | 51743.332 | 64683.7895 | 610608.2805
570715000000051005 | 1999-11-11 | 31 | 660 | 47 | 45 | Vestas Wind Systems A/S | V 47-660 | 580 | Aabenraa | LAND | Kassø | 2 | 515914.98 | 6097927 | SDFE2018 | 200289 | Historiske produktionstal (kWh): 1999: 292791; Historiske produktionstal (kWh): 2000: 1554265; Historiske produktionstal (kWh): 2001: 1186983.5; Historiske produktionstal (kWh): 2002: 1392130.5; Historiske produktionstal (kWh): 2003: 1211900; Historiske produktionstal (kWh): 2004: 1358837; Historiske produktionstal (kWh): 2005: 1332305.5; Historiske produktionstal (kWh): 2006: 1289260.5; Historiske produktionstal (kWh): 2007: 1541937.9062; Historiske produktionstal (kWh): 2008: 1447946.5; Historiske produktionstal (kWh): 2009: 1274789; Historiske produktionstal (kWh): 2010: 1203595; Historiske produktionstal (kWh): 2011: 1411724; Historiske produktionstal (kWh): 2012: 1336869; Historiske produktionstal (kWh): 2013: 1263337; Historiske produktionstal (kWh): 2014: 1330659; Historiske produktionstal (kWh): 2015: 1449249; Historiske produktionstal (kWh): 2016: 1100464; Historiske produktionstal (kWh): 2017: 1232528; Historiske produktionstal (kWh): 2018: 1051613; Historiske produktionstal (kWh): 2019: 1241180; Produktionstal for indeværende år (kWh) inklusive egenproduktion: 2020-01-01: 185114; Produktionstal for indeværende år (kWh) inklusive egenproduktion: 2020-02-01: 231011; Produktionstal for indeværende år (kWh) inklusive egenproduktion: 2020-03-01: 121762; Produktionstal for indeværende år (kWh) inklusive egenproduktion: 2020-04-01: 98957; Produktionstal for indeværende år (kWh) inklusive egenproduktion: 2020-05-01: 91403; Produktionstal for indeværende år (kWh) inklusive egenproduktion: 2020-06-01: 58590; Produktionstal for indeværende år (kWh) inklusive egenproduktion: 2020-07-01: 77872; Produktionstal for indeværende år (kWh) inklusive egenproduktion: 2020-08-01: 41673; Produktionstal for indeværende år (kWh) inklusive egenproduktion: 2020-09-01: 53679; Produktionstal for indeværende år (kWh) inklusive egenproduktion: 2020-10-01: 99279; Produktionstal for indeværende år (kWh) inklusive egenproduktion: 2020-11-01: 124769 | 1184109
570715000000051012 | 1999-07-19 | 31 | 750 | 48 | 45 | NEG Micon | NM 48/750 | 580 | Aabenraa | LAND | Felsted | 4 | 533756.12 | 6093544.73 | SDFE2018 | 200291 | Historiske produktionstal (kWh): 1999: 720983; Historiske produktionstal (kWh): 2000: 1714792; Historiske produktionstal (kWh): 2001: 1395735.5; Historiske produktionstal (kWh): 2002: 1623171.5; Historiske produktionstal (kWh): 2003: 1436056; Historiske produktionstal (kWh): 2004: 1577420; Historiske produktionstal (kWh): 2005: 1559165; Historiske produktionstal (kWh): 2006: 1438500; Historiske produktionstal (kWh): 2007: 1692565.5; Historiske produktionstal (kWh): 2008: 1646466; Historiske produktionstal (kWh): 2009: 1461051; Historiske produktionstal (kWh): 2010: 1415685; Historiske produktionstal (kWh): 2011: 1590952; Historiske produktionstal (kWh): 2012: 1503954; Historiske produktionstal (kWh): 2013: 1409263; Historiske produktionstal (kWh): 2014: 1525268; Historiske produktionstal (kWh): 2015: 1684706; Historiske produktionstal (kWh): 2016: 1291382; Historiske produktionstal (kWh): 2017: 1430867; Historiske produktionstal (kWh): 2018: 1315625; Historiske produktionstal (kWh): 2019: 1429920; Produktionstal for indeværende år (kWh) inklusive egenproduktion: 2020-01-01: 198519; Produktionstal for indeværende år (kWh) inklusive egenproduktion: 2020-02-01: 250646; Produktionstal for indeværende år (kWh) inklusive egenproduktion: 2020-03-01: 155453; Produktionstal for indeværende år (kWh) inklusive egenproduktion: 2020-04-01: 108563; Produktionstal for indeværende år (kWh) inklusive egenproduktion: 2020-05-01: 102347; Produktionstal for indeværende år (kWh) inklusive egenproduktion: 2020-06-01: 70258; Produktionstal for indeværende år (kWh) inklusive egenproduktion: 2020-07-01: 92240; Produktionstal for indeværende år (kWh) inklusive egenproduktion: 2020-08-01: 56784; Produktionstal for indeværende år (kWh) inklusive egenproduktion: 2020-09-01: 59589; Produktionstal for indeværende år (kWh) inklusive egenproduktion: 2020-10-01: 121669; Produktionstal for indeværende år (kWh) inklusive egenproduktion: 2020-11-01: 140134 | 1356202
570715000000051029 | 1999-07-15 | 31 | 750 | 48 | 45 | NEG Micon | NM 48/750 | 580 | Aabenraa | LAND | Tumbøl | 185 | 534006.6 | 6093613.28 | SDFE2018 | 200292 | Historiske produktionstal (kWh): 1999: 643030; Historiske produktionstal (kWh): 2000: 1610398; Historiske produktionstal (kWh): 2001: 1218485.5; Historiske produktionstal (kWh): 2002: 1507296; Historiske produktionstal (kWh): 2003: 1309314; Historiske produktionstal (kWh): 2004: 1430592.5; Historiske produktionstal (kWh): 2005: 1429029; Historiske produktionstal (kWh): 2006: 1300216.5; Historiske produktionstal (kWh): 2007: 1592645.5; Historiske produktionstal (kWh): 2008: 1526343; Historiske produktionstal (kWh): 2009: 1337076; Historiske produktionstal (kWh): 2010: 1254501; Historiske produktionstal (kWh): 2011: 1503777; Historiske produktionstal (kWh): 2012: 1434637; Historiske produktionstal (kWh): 2013: 1366479; Historiske produktionstal (kWh): 2014: 1446332; Historiske produktionstal (kWh): 2015: 1579734; Historiske produktionstal (kWh): 2016: 1262749; Historiske produktionstal (kWh): 2017: 1324160; Historiske produktionstal (kWh): 2018: 1255109; Historiske produktionstal (kWh): 2019: 1358613; Produktionstal for indeværende år (kWh) inklusive egenproduktion: 2020-01-01: 185581; Produktionstal for indeværende år (kWh) inklusive egenproduktion: 2020-02-01: 239391; Produktionstal for indeværende år (kWh) inklusive egenproduktion: 2020-03-01: 149330; Produktionstal for indeværende år (kWh) inklusive egenproduktion: 2020-04-01: 101662; Produktionstal for indeværende år (kWh) inklusive egenproduktion: 2020-05-01: 90146; Produktionstal for indeværende år (kWh) inklusive egenproduktion: 2020-06-01: 61194; Produktionstal for indeværende år (kWh) inklusive egenproduktion: 2020-07-01: 83087; Produktionstal for indeværende år (kWh) inklusive egenproduktion: 2020-08-01: 52305; Produktionstal for indeværende år (kWh) inklusive egenproduktion: 2020-09-01: 64261; Produktionstal for indeværende år (kWh) inklusive egenproduktion: 2020-10-01: 118310; Produktionstal for indeværende år (kWh) inklusive egenproduktion: 2020-11-01: 133574 | 1278841
570715000000051081 | 1999-10-26 | 31 | 1300 | 62 | 45 | BONUS | 1,3 MW | 580 | Aabenraa | LAND | Kassø | 9 | 513602.25 | 6098649.09 | SDFE2018 | 200299 | Historiske produktionstal (kWh): 1999: 528506; Historiske produktionstal (kWh): 2000: 2553217; Historiske produktionstal (kWh): 2001: 2207538; Historiske produktionstal (kWh): 2002: 2434072; Historiske produktionstal (kWh): 2003: 2202462; Historiske produktionstal (kWh): 2004: 2433983; Historiske produktionstal (kWh): 2005: 2436734.5625; Historiske produktionstal (kWh): 2006: 2352603.5; Historiske produktionstal (kWh): 2007: 2821805.5; Historiske produktionstal (kWh): 2008: 2532851.418; Historiske produktionstal (kWh): 2009: 2302652.6953; Historiske produktionstal (kWh): 2010: 2187293.9844; Historiske produktionstal (kWh): 2011: 2565503.4; Historiske produktionstal (kWh): 2012: 2425677.9; Historiske produktionstal (kWh): 2013: 2318104.2; Historiske produktionstal (kWh): 2014: 2417220.5; Historiske produktionstal (kWh): 2015: 2662275; Historiske produktionstal (kWh): 2016: 2006318.7; Historiske produktionstal (kWh): 2017: 2197513.2; Historiske produktionstal (kWh): 2018: 2036265.4; Historiske produktionstal (kWh): 2019: 1789912.2; Produktionstal for indeværende år (kWh) inklusive egenproduktion: 2020-01-01: 313525.4; Produktionstal for indeværende år (kWh) inklusive egenproduktion: 2020-02-01: 400689.1; Produktionstal for indeværende år (kWh) inklusive egenproduktion: 2020-03-01: 214143; Produktionstal for indeværende år (kWh) inklusive egenproduktion: 2020-04-01: 175724.3; Produktionstal for indeværende år (kWh) inklusive egenproduktion: 2020-05-01: 161900.4; Produktionstal for indeværende år (kWh) inklusive egenproduktion: 2020-06-01: 115996.1; Produktionstal for indeværende år (kWh) inklusive egenproduktion: 2020-07-01: 135281.2; Produktionstal for indeværende år (kWh) inklusive egenproduktion: 2020-08-01: 84334.3; Produktionstal for indeværende år (kWh) inklusive egenproduktion: 2020-09-01: 105399.2; Produktionstal for indeværende år (kWh) inklusive egenproduktion: 2020-10-01: 177684.5; Produktionstal for indeværende år (kWh) inklusive egenproduktion: 2020-11-01: 211817.9 | 2096495.4
570715000000051104 | 1999-12-22 | 31 | 1300 | 62 | 45 | BONUS | N60/1300 | 580 | Aabenraa | LAND | Kassø | 16 | 516370.86 | 6100149.36 | SDFE2018 | 200301 | Historiske produktionstal (kWh): 1999: 77630; Historiske produktionstal (kWh): 2000: 2580036; Historiske produktionstal (kWh): 2001: 1965173; Historiske produktionstal (kWh): 2002: 2306085.9688; Historiske produktionstal (kWh): 2003: 1998948; Historiske produktionstal (kWh): 2004: 2240334; Historiske produktionstal (kWh): 2005: 2202153; Historiske produktionstal (kWh): 2006: 2083830; Historiske produktionstal (kWh): 2007: 2485668.5; Historiske produktionstal (kWh): 2008: 2468874; Historiske produktionstal (kWh): 2009: 2245022; Historiske produktionstal (kWh): 2010: 2105109; Historiske produktionstal (kWh): 2011: 2487115; Historiske produktionstal (kWh): 2012: 2275868; Historiske produktionstal (kWh): 2013: 2234670; Historiske produktionstal (kWh): 2014: 2358421; Historiske produktionstal (kWh): 2015: 2640655; Historiske produktionstal (kWh): 2016: 1977490; Historiske produktionstal (kWh): 2017: 2169162; Historiske produktionstal (kWh): 2018: 1965709; Historiske produktionstal (kWh): 2019: 2179941; Produktionstal for indeværende år (kWh) inklusive egenproduktion: 2020-01-01: 300098; Produktionstal for indeværende år (kWh) inklusive egenproduktion: 2020-02-01: 365714; Produktionstal for indeværende år (kWh) inklusive egenproduktion: 2020-03-01: 218420; Produktionstal for indeværende år (kWh) inklusive egenproduktion: 2020-04-01: 182775; Produktionstal for indeværende år (kWh) inklusive egenproduktion: 2020-05-01: 168442; Produktionstal for indeværende år (kWh) inklusive egenproduktion: 2020-06-01: 117751; Produktionstal for indeværende år (kWh) inklusive egenproduktion: 2020-07-01: 142149; Produktionstal for indeværende år (kWh) inklusive egenproduktion: 2020-08-01: 86470; Produktionstal for indeværende år (kWh) inklusive egenproduktion: 2020-09-01: 102974; Produktionstal for indeværende år (kWh) inklusive egenproduktion: 2020-10-01: 183871; Produktionstal for indeværende år (kWh) inklusive egenproduktion: 2020-11-01: 214497 | 2083161
570715000000051111 | 2000-02-20 | 30 | 1000 | 54.2 | 45 | BONUS | 1 MW | 580 | Aabenraa | LAND | Svejrup | 2 | 535568.32 | 6093307.45 | SDFE2018 | 200302 | Historiske produktionstal (kWh): 2000: 1737079; Historiske produktionstal (kWh): 2001: 1812974; Historiske produktionstal (kWh): 2002: 2029255.9844; Historiske produktionstal (kWh): 2003: 1826463; Historiske produktionstal (kWh): 2004: 1988078.5; Historiske produktionstal (kWh): 2005: 1966990.5; Historiske produktionstal (kWh): 2006: 1799298.5; Historiske produktionstal (kWh): 2007: 2194854.5; Historiske produktionstal (kWh): 2008: 2158146; Historiske produktionstal (kWh): 2009: 1887713; Historiske produktionstal (kWh): 2010: 1804596; Historiske produktionstal (kWh): 2011: 1854101; Historiske produktionstal (kWh): 2012: 1939272; Historiske produktionstal (kWh): 2013: 1822962; Historiske produktionstal (kWh): 2014: 1843655; Historiske produktionstal (kWh): 2015: 2167440; Historiske produktionstal (kWh): 2016: 1570051; Historiske produktionstal (kWh): 2017: 1827655; Historiske produktionstal (kWh): 2018: 1634048; Historiske produktionstal (kWh): 2019: 1862697; Produktionstal for indeværende år (kWh) inklusive egenproduktion: 2020-01-01: 249755; Produktionstal for indeværende år (kWh) inklusive egenproduktion: 2020-02-01: 332500; Produktionstal for indeværende år (kWh) inklusive egenproduktion: 2020-03-01: 201886; Produktionstal for indeværende år (kWh) inklusive egenproduktion: 2020-04-01: 136779; Produktionstal for indeværende år (kWh) inklusive egenproduktion: 2020-05-01: 127844; Produktionstal for indeværende år (kWh) inklusive egenproduktion: 2020-06-01: 86039; Produktionstal for indeværende år (kWh) inklusive egenproduktion: 2020-07-01: 116500; Produktionstal for indeværende år (kWh) inklusive egenproduktion: 2020-08-01: 61246; Produktionstal for indeværende år (kWh) inklusive egenproduktion: 2020-09-01: 91475; Produktionstal for indeværende år (kWh) inklusive egenproduktion: 2020-10-01: 162401; Produktionstal for indeværende år (kWh) inklusive egenproduktion: 2020-11-01: 189102 | 1755527
570715000000056109 | 2001-10-25 | 29 | 660 | 47 | 45 | Vestas Wind Systems A/S | V 47-660 | 580 | Aabenraa | LAND | Hokkerup, Holbøl | 250 | 532450.69 | 6083206.3 | SDFE2018 | 200153 | Historiske produktionstal (kWh): 2001: 218589; Historiske produktionstal (kWh): 2002: 1173434; Historiske produktionstal (kWh): 2003: 1008933.5; Historiske produktionstal (kWh): 2004: 1125695.5; Historiske produktionstal (kWh): 2005: 1108630.5; Historiske produktionstal (kWh): 2006: 1020353.5; Historiske produktionstal (kWh): 2007: 1275984; Historiske produktionstal (kWh): 2008: 1212684; Historiske produktionstal (kWh): 2009: 1041107; Historiske produktionstal (kWh): 2010: 989160.4; Historiske produktionstal (kWh): 2011: 1088913; Historiske produktionstal (kWh): 2012: 1070190; Historiske produktionstal (kWh): 2013: 1004137; Historiske produktionstal (kWh): 2014: 1147431; Historiske produktionstal (kWh): 2015: 1215051; Historiske produktionstal (kWh): 2016: 901605; Historiske produktionstal (kWh): 2017: 1021557; Historiske produktionstal (kWh): 2018: 946638; Historiske produktionstal (kWh): 2019: 1023405; Produktionstal for indeværende år (kWh) inklusive egenproduktion: 2020-01-01: 134711; Produktionstal for indeværende år (kWh) inklusive egenproduktion: 2020-02-01: 182276; Produktionstal for indeværende år (kWh) inklusive egenproduktion: 2020-03-01: 107177; Produktionstal for indeværende år (kWh) inklusive egenproduktion: 2020-04-01: 80408; Produktionstal for indeværende år (kWh) inklusive egenproduktion: 2020-05-01: 70618; Produktionstal for indeværende år (kWh) inklusive egenproduktion: 2020-06-01: 40831; Produktionstal for indeværende år (kWh) inklusive egenproduktion: 2020-07-01: 58491; Produktionstal for indeværende år (kWh) inklusive egenproduktion: 2020-08-01: 45977; Produktionstal for indeværende år (kWh) inklusive egenproduktion: 2020-09-01: 41698; Produktionstal for indeværende år (kWh) inklusive egenproduktion: 2020-10-01: 83963; Produktionstal for indeværende år (kWh) inklusive egenproduktion: 2020-11-01: 97433 | 943583
570715000000056116 | 2001-10-30 | 29 | 660 | 47 | 45 | Vestas Wind Systems A/S | V 47-660 | 580 | Aabenraa | LAND | Hokkerup, Holbøl | 26 | 532259.3 | 6083141.64 | SDFE2018 | 200154 | Historiske produktionstal (kWh): 2001: 207903.5996; Historiske produktionstal (kWh): 2002: 1248184; Historiske produktionstal (kWh): 2003: 1058452.5; Historiske produktionstal (kWh): 2004: 1164884.5; Historiske produktionstal (kWh): 2005: 1167375.5; Historiske produktionstal (kWh): 2006: 1054126.5; Historiske produktionstal (kWh): 2007: 1303192.5; Historiske produktionstal (kWh): 2008: 1228487; Historiske produktionstal (kWh): 2009: 1098955; Historiske produktionstal (kWh): 2010: 1066780.4; Historiske produktionstal (kWh): 2011: 1234988; Historiske produktionstal (kWh): 2012: 1143743; Historiske produktionstal (kWh): 2013: 1053409; Historiske produktionstal (kWh): 2014: 1181816; Historiske produktionstal (kWh): 2015: 1265605; Historiske produktionstal (kWh): 2016: 987923; Historiske produktionstal (kWh): 2017: 1059488; Historiske produktionstal (kWh): 2018: 1002668; Historiske produktionstal (kWh): 2019: 1093419; Produktionstal for indeværende år (kWh) inklusive egenproduktion: 2020-01-01: 144304; Produktionstal for indeværende år (kWh) inklusive egenproduktion: 2020-02-01: 190893; Produktionstal for indeværende år (kWh) inklusive egenproduktion: 2020-03-01: 110718; Produktionstal for indeværende år (kWh) inklusive egenproduktion: 2020-04-01: 80320; Produktionstal for indeværende år (kWh) inklusive egenproduktion: 2020-05-01: 73272; Produktionstal for indeværende år (kWh) inklusive egenproduktion: 2020-06-01: 44411; Produktionstal for indeværende år (kWh) inklusive egenproduktion: 2020-07-01: 63281; Produktionstal for indeværende år (kWh) inklusive egenproduktion: 2020-08-01: 47350; Produktionstal for indeværende år (kWh) inklusive egenproduktion: 2020-09-01: 45715; Produktionstal for indeværende år (kWh) inklusive egenproduktion: 2020-10-01: 86691; Produktionstal for indeværende år (kWh) inklusive egenproduktion: 2020-11-01: 100119 | 987074
570715000000056314 | 2002-01-01 | 28 | 900 | 52 | 44 | NEG Micon | NM 52/900 44 | 580 | Aabenraa | LAND | Bodum, Løjt | 302 | 526576.1 | 6103422.84 | SDFE2018 | 200151 | Historiske produktionstal (kWh): 2002: 1026793.7656; Historiske produktionstal (kWh): 2003: 1434316.6602; Historiske produktionstal (kWh): 2004: 1623968; Historiske produktionstal (kWh): 2005: 1565163.6836; Historiske produktionstal (kWh): 2006: 1425285.0078; Historiske produktionstal (kWh): 2007: 1781236.3164; Historiske produktionstal (kWh): 2008: 1696809.0078; Historiske produktionstal (kWh): 2009: 1469862.0312; Historiske produktionstal (kWh): 2010: 1445514.3333; Historiske produktionstal (kWh): 2011: 1584315.3333; Historiske produktionstal (kWh): 2012: 1538168; Historiske produktionstal (kWh): 2013: 1501367; Historiske produktionstal (kWh): 2014: 1508343.3333; Historiske produktionstal (kWh): 2015: 1658020; Historiske produktionstal (kWh): 2016: 1347386.6667; Historiske produktionstal (kWh): 2017: 1479693.6667; Historiske produktionstal (kWh): 2018: 1341040.3333; Historiske produktionstal (kWh): 2019: 1453146.3333; Produktionstal for indeværende år (kWh) inklusive egenproduktion: 2020-01-01: 197906.6667; Produktionstal for indeværende år (kWh) inklusive egenproduktion: 2020-02-01: 249253.6667; Produktionstal for indeværende år (kWh) inklusive egenproduktion: 2020-03-01: 139585.6667; Produktionstal for indeværende år (kWh) inklusive egenproduktion: 2020-04-01: 120564.6667; Produktionstal for indeværende år (kWh) inklusive egenproduktion: 2020-05-01: 114417.6667; Produktionstal for indeværende år (kWh) inklusive egenproduktion: 2020-06-01: 74448; Produktionstal for indeværende år (kWh) inklusive egenproduktion: 2020-07-01: 99330.6667; Produktionstal for indeværende år (kWh) inklusive egenproduktion: 2020-08-01: 50479.6667; Produktionstal for indeværende år (kWh) inklusive egenproduktion: 2020-09-01: 65765.6667; Produktionstal for indeværende år (kWh) inklusive egenproduktion: 2020-10-01: 102994.6667; Produktionstal for indeværende år (kWh) inklusive egenproduktion: 2020-11-01: 135444.6667 | 1350191.6667
570715000000056321 | 2001-12-28 | 29 | 900 | 52 | 44 | NEG Micon | NM 52/900 44 | 580 | Aabenraa | LAND | Bodum | 0 | 526591.97 | 6103076.76 | SDFE2018 | 200151 | Historiske produktionstal (kWh): 2002: 1026793.7656; Historiske produktionstal (kWh): 2003: 1434316.6602; Historiske produktionstal (kWh): 2004: 1623968; Historiske produktionstal (kWh): 2005: 1565163.6836; Historiske produktionstal (kWh): 2006: 1425285.0078; Historiske produktionstal (kWh): 2007: 1781236.3164; Historiske produktionstal (kWh): 2008: 1696809.0078; Historiske produktionstal (kWh): 2009: 1469862.0312; Historiske produktionstal (kWh): 2010: 1445514.3333; Historiske produktionstal (kWh): 2011: 1584315.3333; Historiske produktionstal (kWh): 2012: 1538168; Historiske produktionstal (kWh): 2013: 1501367; Historiske produktionstal (kWh): 2014: 1508343.3333; Historiske produktionstal (kWh): 2015: 1658020; Historiske produktionstal (kWh): 2016: 1347386.6667; Historiske produktionstal (kWh): 2017: 1479693.6667; Historiske produktionstal (kWh): 2018: 1341040.3333; Historiske produktionstal (kWh): 2019: 1453146.3333; Produktionstal for indeværende år (kWh) inklusive egenproduktion: 2020-01-01: 197906.6667; Produktionstal for indeværende år (kWh) inklusive egenproduktion: 2020-02-01: 249253.6667; Produktionstal for indeværende år (kWh) inklusive egenproduktion: 2020-03-01: 139585.6667; Produktionstal for indeværende år (kWh) inklusive egenproduktion: 2020-04-01: 120564.6667; Produktionstal for indeværende år (kWh) inklusive egenproduktion: 2020-05-01: 114417.6667; Produktionstal for indeværende år (kWh) inklusive egenproduktion: 2020-06-01: 74448; Produktionstal for indeværende år (kWh) inklusive egenproduktion: 2020-07-01: 99330.6667; Produktionstal for indeværende år (kWh) inklusive egenproduktion: 2020-08-01: 50479.6667; Produktionstal for indeværende år (kWh) inklusive egenproduktion: 2020-09-01: 65765.6667; Produktionstal for indeværende år (kWh) inklusive egenproduktion: 2020-10-01: 102994.6667; Produktionstal for indeværende år (kWh) inklusive egenproduktion: 2020-11-01: 135444.6667 | 1350191.6667
570715000000056512 | 2001-12-28 | 29 | 900 | 52 | 44 | NEG Micon | NM 52/900 44 | 580 | Aabenraa | LAND | Røllum, Ensted | 100 | 523421.08 | 6094335.3 | SDFE2018 | 44584311 | Historiske produktionstal (kWh): 2002: 799594.1953; Historiske produktionstal (kWh): 2003: 1244446.9961; Historiske produktionstal (kWh): 2004: 1376382.3359; Historiske produktionstal (kWh): 2005: 1364063.6641; Historiske produktionstal (kWh): 2006: 1283541.3477; Historiske produktionstal (kWh): 2007: 1507650.6641; Historiske produktionstal (kWh): 2008: 1311960.4844; Historiske produktionstal (kWh): 2009: 1284020; Historiske produktionstal (kWh): 2010: 1224170.5; Historiske produktionstal (kWh): 2011: 1450259; Historiske produktionstal (kWh): 2012: 1300981; Historiske produktionstal (kWh): 2013: 1327816.5; Historiske produktionstal (kWh): 2014: 1342656; Historiske produktionstal (kWh): 2015: 1552940; Historiske produktionstal (kWh): 2016: 1163420.5; Historiske produktionstal (kWh): 2017: 1257230; Historiske produktionstal (kWh): 2018: 1185472.5; Historiske produktionstal (kWh): 2019: 1208817.875; Produktionstal for indeværende år (kWh) inklusive egenproduktion: 2020-01-01: 189355; Produktionstal for indeværende år (kWh) inklusive egenproduktion: 2020-02-01: 246921.875; Produktionstal for indeværende år (kWh) inklusive egenproduktion: 2020-03-01: 142226; Produktionstal for indeværende år (kWh) inklusive egenproduktion: 2020-04-01: 78281.722; Produktionstal for indeværende år (kWh) inklusive egenproduktion: 2020-05-01: 84014.644; Produktionstal for indeværende år (kWh) inklusive egenproduktion: 2020-06-01: 74567.573; Produktionstal for indeværende år (kWh) inklusive egenproduktion: 2020-07-01: 78817.368; Produktionstal for indeværende år (kWh) inklusive egenproduktion: 2020-08-01: 47185.542; Produktionstal for indeværende år (kWh) inklusive egenproduktion: 2020-09-01: 61976.764; Produktionstal for indeværende år (kWh) inklusive egenproduktion: 2020-10-01: 106403.721; Produktionstal for indeværende år (kWh) inklusive egenproduktion: 2020-11-01: 133161.313 | 1242911.522
570715000000056536 | 2002-12-28 | 28 | 900 | 52 | 44 | NEG Micon | NM 52/900 44 | 580 | Aabenraa | LAND | Røllum, Ensted | 315 | 523161.15 | 6094205.17 | SDFE2018 | 44584312 | Historiske produktionstal (kWh): 2002: 799594.1953; Historiske produktionstal (kWh): 2003: 1244446.9961; Historiske produktionstal (kWh): 2004: 1376382.3359; Historiske produktionstal (kWh): 2005: 1364063.6641; Historiske produktionstal (kWh): 2006: 1283541.3477; Historiske produktionstal (kWh): 2007: 1507650.6641; Historiske produktionstal (kWh): 2008: 1311960.4844; Historiske produktionstal (kWh): 2009: 1284020; Historiske produktionstal (kWh): 2010: 1224170.5; Historiske produktionstal (kWh): 2011: 1450259; Historiske produktionstal (kWh): 2012: 1300981; Historiske produktionstal (kWh): 2013: 1327816.5; Historiske produktionstal (kWh): 2014: 1342656; Historiske produktionstal (kWh): 2015: 1552940; Historiske produktionstal (kWh): 2016: 1163420.5; Historiske produktionstal (kWh): 2017: 1257230; Historiske produktionstal (kWh): 2018: 1185472.5; Historiske produktionstal (kWh): 2019: 1208817.875; Produktionstal for indeværende år (kWh) inklusive egenproduktion: 2020-01-01: 189355; Produktionstal for indeværende år (kWh) inklusive egenproduktion: 2020-02-01: 246921.875; Produktionstal for indeværende år (kWh) inklusive egenproduktion: 2020-03-01: 142226; Produktionstal for indeværende år (kWh) inklusive egenproduktion: 2020-04-01: 88096.803; Produktionstal for indeværende år (kWh) inklusive egenproduktion: 2020-05-01: 77305.706; Produktionstal for indeværende år (kWh) inklusive egenproduktion: 2020-06-01: 68652.371; Produktionstal for indeværende år (kWh) inklusive egenproduktion: 2020-07-01: 79009.371; Produktionstal for indeværende år (kWh) inklusive egenproduktion: 2020-08-01: 48239.34; Produktionstal for indeværende år (kWh) inklusive egenproduktion: 2020-09-01: 60015.066; Produktionstal for indeværende år (kWh) inklusive egenproduktion: 2020-10-01: 101428.34; Produktionstal for indeværende år (kWh) inklusive egenproduktion: 2020-11-01: 133678.238 | 1234928.11
570715000000060250 | 2002-07-03 | 28 | 900 | 52 | 44 | NEG Micon | NM 52/900 44 | 580 | Aabenraa | LAND | Bodum | 148 | 526584.23 | 6103249.61 | SDFE2018 | 200151 | Historiske produktionstal (kWh): 2002: 673913.3359; Historiske produktionstal (kWh): 2003: 1434316.6602; Historiske produktionstal (kWh): 2004: 1623968; Historiske produktionstal (kWh): 2005: 1565163.6836; Historiske produktionstal (kWh): 2006: 1425285.0078; Historiske produktionstal (kWh): 2007: 1781236.3164; Historiske produktionstal (kWh): 2008: 1696809.0078; Historiske produktionstal (kWh): 2009: 1469862.0312; Historiske produktionstal (kWh): 2010: 1445514.3333; Historiske produktionstal (kWh): 2011: 1584315.3333; Historiske produktionstal (kWh): 2012: 1538168; Historiske produktionstal (kWh): 2013: 1501367; Historiske produktionstal (kWh): 2014: 1508343.3333; Historiske produktionstal (kWh): 2015: 1658020; Historiske produktionstal (kWh): 2016: 1347386.6667; Historiske produktionstal (kWh): 2017: 1479693.6667; Historiske produktionstal (kWh): 2018: 1341040.3333; Historiske produktionstal (kWh): 2019: 1453146.3333; Produktionstal for indeværende år (kWh) inklusive egenproduktion: 2020-01-01: 197906.6667; Produktionstal for indeværende år (kWh) inklusive egenproduktion: 2020-02-01: 249253.6667; Produktionstal for indeværende år (kWh) inklusive egenproduktion: 2020-03-01: 139585.6667; Produktionstal for indeværende år (kWh) inklusive egenproduktion: 2020-04-01: 120564.6667; Produktionstal for indeværende år (kWh) inklusive egenproduktion: 2020-05-01: 114417.6667; Produktionstal for indeværende år (kWh) inklusive egenproduktion: 2020-06-01: 74448; Produktionstal for indeværende år (kWh) inklusive egenproduktion: 2020-07-01: 99330.6667; Produktionstal for indeværende år (kWh) inklusive egenproduktion: 2020-08-01: 50479.6667; Produktionstal for indeværende år (kWh) inklusive egenproduktion: 2020-09-01: 65765.6667; Produktionstal for indeværende år (kWh) inklusive egenproduktion: 2020-10-01: 102994.6667; Produktionstal for indeværende år (kWh) inklusive egenproduktion: 2020-11-01: 135444.6667 | 1350191.6667
570715000000095436 | 2010-12-10 | 20 | 3000 | 90 | 80 | Vestas Wind Systems A/S | V 90-3 MW | 580 | Aabenraa | LAND | Rens Burkal | 254 | 504286.38 | 6080646.72 | SDFE2018 | 44197341 | Historiske produktionstal (kWh): 2010: 430763; Historiske produktionstal (kWh): 2011: 7745078; Historiske produktionstal (kWh): 2012: 7268719; Historiske produktionstal (kWh): 2013: 6772313; Historiske produktionstal (kWh): 2014: 7260395; Historiske produktionstal (kWh): 2015: 8047399; Historiske produktionstal (kWh): 2016: 6185164; Historiske produktionstal (kWh): 2017: 6833763; Historiske produktionstal (kWh): 2018: 5594232; Historiske produktionstal (kWh): 2019: 5656225; Produktionstal for indeværende år (kWh) inklusive egenproduktion: 2020-01-01: 498721; Produktionstal for indeværende år (kWh) inklusive egenproduktion: 2020-02-01: 553275; Produktionstal for indeværende år (kWh) inklusive egenproduktion: 2020-03-01: 350047; Produktionstal for indeværende år (kWh) inklusive egenproduktion: 2020-04-01: 229381; Produktionstal for indeværende år (kWh) inklusive egenproduktion: 2020-05-01: 252203; Produktionstal for indeværende år (kWh) inklusive egenproduktion: 2020-06-01: 267100; Produktionstal for indeværende år (kWh) inklusive egenproduktion: 2020-07-01: 200525; Produktionstal for indeværende år (kWh) inklusive egenproduktion: 2020-08-01: 211680; Produktionstal for indeværende år (kWh) inklusive egenproduktion: 2020-09-01: 222863; Produktionstal for indeværende år (kWh) inklusive egenproduktion: 2020-10-01: 385369; Produktionstal for indeværende år (kWh) inklusive egenproduktion: 2020-11-01: 139120 | 3310284
570715000000095443 | 2010-12-20 | 20 | 3000 | 90 | 80 | Vestas Wind Systems A/S | V 90-3 MW | 580 | Aabenraa | LAND | Rens Burkal | 682 | 503915.3 | 6080732.18 | SDFE2018 | 44197342 | Historiske produktionstal (kWh): 2010: 206349; Historiske produktionstal (kWh): 2011: 7336800; Historiske produktionstal (kWh): 2012: 6965179; Historiske produktionstal (kWh): 2013: 6620240; Historiske produktionstal (kWh): 2014: 6838595; Historiske produktionstal (kWh): 2015: 7756027; Historiske produktionstal (kWh): 2016: 6022730; Historiske produktionstal (kWh): 2017: 6513613; Historiske produktionstal (kWh): 2018: 5228341; Historiske produktionstal (kWh): 2019: 5275224; Produktionstal for indeværende år (kWh) inklusive egenproduktion: 2020-01-01: 499873; Produktionstal for indeværende år (kWh) inklusive egenproduktion: 2020-02-01: 552478; Produktionstal for indeværende år (kWh) inklusive egenproduktion: 2020-03-01: 334713; Produktionstal for indeværende år (kWh) inklusive egenproduktion: 2020-04-01: 240973; Produktionstal for indeværende år (kWh) inklusive egenproduktion: 2020-05-01: 247949; Produktionstal for indeværende år (kWh) inklusive egenproduktion: 2020-06-01: 232188; Produktionstal for indeværende år (kWh) inklusive egenproduktion: 2020-07-01: 200246; Produktionstal for indeværende år (kWh) inklusive egenproduktion: 2020-08-01: 194782; Produktionstal for indeværende år (kWh) inklusive egenproduktion: 2020-09-01: 219518; Produktionstal for indeværende år (kWh) inklusive egenproduktion: 2020-10-01: 366306; Produktionstal for indeværende år (kWh) inklusive egenproduktion: 2020-11-01: 140700 | 3229726
570715000000095450 | 2010-12-10 | 20 | 3000 | 90 | 80 | Vestas Wind Systems A/S | V 90-3 MW | 580 | Aabenraa | LAND | Rens Burkal | 762 | 503544.91 | 6080817.87 | SDFE2018 | 44197343 | Historiske produktionstal (kWh): 2010: 423807; Historiske produktionstal (kWh): 2011: 7460126; Historiske produktionstal (kWh): 2012: 6714637; Historiske produktionstal (kWh): 2013: 6654377; Historiske produktionstal (kWh): 2014: 6826567; Historiske produktionstal (kWh): 2015: 7779188.98; Historiske produktionstal (kWh): 2016: 5992317; Historiske produktionstal (kWh): 2017: 6580046; Historiske produktionstal (kWh): 2018: 5312445; Historiske produktionstal (kWh): 2019: 5452840; Produktionstal for indeværende år (kWh) inklusive egenproduktion: 2020-01-01: 391628; Produktionstal for indeværende år (kWh) inklusive egenproduktion: 2020-02-01: 549185; Produktionstal for indeværende år (kWh) inklusive egenproduktion: 2020-03-01: 346197; Produktionstal for indeværende år (kWh) inklusive egenproduktion: 2020-04-01: 235472; Produktionstal for indeværende år (kWh) inklusive egenproduktion: 2020-05-01: 251651; Produktionstal for indeværende år (kWh) inklusive egenproduktion: 2020-06-01: 224452; Produktionstal for indeværende år (kWh) inklusive egenproduktion: 2020-07-01: 200609; Produktionstal for indeværende år (kWh) inklusive egenproduktion: 2020-08-01: 185009; Produktionstal for indeværende år (kWh) inklusive egenproduktion: 2020-09-01: 214396; Produktionstal for indeværende år (kWh) inklusive egenproduktion: 2020-10-01: 367495; Produktionstal for indeværende år (kWh) inklusive egenproduktion: 2020-11-01: 141444 | 3107538
570715000000097461 | 2010-12-10 | 20 | 3000 | 90 | 80 | Vestas Wind Systems A/S | V 90-3 MW | 580 | Aabenraa | LAND | Rens Burkal | 171 | 503173.12 | 6080903.76 | SDFE2018 | 44197344 | Historiske produktionstal (kWh): 2010: 309492; Historiske produktionstal (kWh): 2011: 7407848; Historiske produktionstal (kWh): 2012: 7065254; Historiske produktionstal (kWh): 2013: 6716170; Historiske produktionstal (kWh): 2014: 6887209; Historiske produktionstal (kWh): 2015: 7808645; Historiske produktionstal (kWh): 2016: 6131814; Historiske produktionstal (kWh): 2017: 6759409; Historiske produktionstal (kWh): 2018: 5268516; Historiske produktionstal (kWh): 2019: 5298004; Produktionstal for indeværende år (kWh) inklusive egenproduktion: 2020-01-01: 517192; Produktionstal for indeværende år (kWh) inklusive egenproduktion: 2020-02-01: 554673; Produktionstal for indeværende år (kWh) inklusive egenproduktion: 2020-03-01: 346743; Produktionstal for indeværende år (kWh) inklusive egenproduktion: 2020-04-01: 240141; Produktionstal for indeværende år (kWh) inklusive egenproduktion: 2020-05-01: 255980; Produktionstal for indeværende år (kWh) inklusive egenproduktion: 2020-06-01: 223101; Produktionstal for indeværende år (kWh) inklusive egenproduktion: 2020-07-01: 208603; Produktionstal for indeværende år (kWh) inklusive egenproduktion: 2020-08-01: 176174; Produktionstal for indeværende år (kWh) inklusive egenproduktion: 2020-09-01: 216785; Produktionstal for indeværende år (kWh) inklusive egenproduktion: 2020-10-01: 346159; Produktionstal for indeværende år (kWh) inklusive egenproduktion: 2020-11-01: 139863 | 3225414
570715000000097478 | 2010-12-10 | 20 | 3000 | 90 | 80 | Vestas Wind Systems A/S | V 90-3 MW | 580 | Aabenraa | LAND | Rens Burkal | 639 | 502802.93 | 6080989.34 | SDFE2018 | 44197345 | Historiske produktionstal (kWh): 2010: 257589; Historiske produktionstal (kWh): 2011: 7746790; Historiske produktionstal (kWh): 2012: 6762728; Historiske produktionstal (kWh): 2013: 6919539; Historiske produktionstal (kWh): 2014: 7212404; Historiske produktionstal (kWh): 2015: 8152510; Historiske produktionstal (kWh): 2016: 6391641; Historiske produktionstal (kWh): 2017: 7132946; Historiske produktionstal (kWh): 2018: 5583991; Historiske produktionstal (kWh): 2019: 5803626; Produktionstal for indeværende år (kWh) inklusive egenproduktion: 2020-01-01: 559389; Produktionstal for indeværende år (kWh) inklusive egenproduktion: 2020-02-01: 580578; Produktionstal for indeværende år (kWh) inklusive egenproduktion: 2020-03-01: 222239; Produktionstal for indeværende år (kWh) inklusive egenproduktion: 2020-04-01: 54474; Produktionstal for indeværende år (kWh) inklusive egenproduktion: 2020-05-01: 275717; Produktionstal for indeværende år (kWh) inklusive egenproduktion: 2020-06-01: 233564; Produktionstal for indeværende år (kWh) inklusive egenproduktion: 2020-07-01: 241517; Produktionstal for indeværende år (kWh) inklusive egenproduktion: 2020-08-01: 198283; Produktionstal for indeværende år (kWh) inklusive egenproduktion: 2020-09-01: 208386; Produktionstal for indeværende år (kWh) inklusive egenproduktion: 2020-10-01: 381222; Produktionstal for indeværende år (kWh) inklusive egenproduktion: 2020-11-01: 157364 | 3112733
570715000000154713 | 2011-12-14 | 19 | 2000 | 80 | 60 | Vestas Wind Systems A/S | V 80-2 MW | 580 | Aabenraa | LAND | Eggebæk Tinglev | 180 | 512424.01 | 6079448.33 | SDFE2018 | 44197622 | Historiske produktionstal (kWh): 2011: 309376.577; Historiske produktionstal (kWh): 2012: 4198470.226; Historiske produktionstal (kWh): 2013: 4246874.594; Historiske produktionstal (kWh): 2014: 4415271.982; Historiske produktionstal (kWh): 2015: 4582172.241; Historiske produktionstal (kWh): 2016: 3227347.521; Historiske produktionstal (kWh): 2017: 3192884.222; Historiske produktionstal (kWh): 2018: 2748115.839; Historiske produktionstal (kWh): 2019: 2743093.01; Produktionstal for indeværende år (kWh) inklusive egenproduktion: 2020-01-01: 214178.597; Produktionstal for indeværende år (kWh) inklusive egenproduktion: 2020-02-01: 300568.766; Produktionstal for indeværende år (kWh) inklusive egenproduktion: 2020-03-01: 321600.988; Produktionstal for indeværende år (kWh) inklusive egenproduktion: 2020-04-01: 212449.649; Produktionstal for indeværende år (kWh) inklusive egenproduktion: 2020-05-01: 244626.866; Produktionstal for indeværende år (kWh) inklusive egenproduktion: 2020-06-01: 168235.536; Produktionstal for indeværende år (kWh) inklusive egenproduktion: 2020-07-01: 143734.751; Produktionstal for indeværende år (kWh) inklusive egenproduktion: 2020-08-01: 111410.546; Produktionstal for indeværende år (kWh) inklusive egenproduktion: 2020-09-01: 143186.812; Produktionstal for indeværende år (kWh) inklusive egenproduktion: 2020-10-01: 279484.588; Produktionstal for indeværende år (kWh) inklusive egenproduktion: 2020-11-01: 165466.702 | 2304943.801
570715000000154935 | 2011-12-14 | 19 | 2000 | 80 | 60 | Vestas Wind Systems A/S | V 80-2 MW | 580 | Aabenraa | LAND | Eggebæk Tinglev | 180 | 512709.6 | 6079340.97 | SDFE2018 | 44197623 | Historiske produktionstal (kWh): 2011: 272350.308; Historiske produktionstal (kWh): 2012: 3991417.159; Historiske produktionstal (kWh): 2013: 4134776.545; Historiske produktionstal (kWh): 2014: 4197577.431; Historiske produktionstal (kWh): 2015: 4287284.453; Historiske produktionstal (kWh): 2016: 2972995.011; Historiske produktionstal (kWh): 2017: 3363802.322; Historiske produktionstal (kWh): 2018: 3048850.504; Historiske produktionstal (kWh): 2019: 3303399.051; Produktionstal for indeværende år (kWh) inklusive egenproduktion: 2020-01-01: 327683.169; Produktionstal for indeværende år (kWh) inklusive egenproduktion: 2020-02-01: 350044.737; Produktionstal for indeværende år (kWh) inklusive egenproduktion: 2020-03-01: 214443.559; Produktionstal for indeværende år (kWh) inklusive egenproduktion: 2020-04-01: 193472.284; Produktionstal for indeværende år (kWh) inklusive egenproduktion: 2020-05-01: 169029.25; Produktionstal for indeværende år (kWh) inklusive egenproduktion: 2020-06-01: 135038.972; Produktionstal for indeværende år (kWh) inklusive egenproduktion: 2020-07-01: 124796.717; Produktionstal for indeværende år (kWh) inklusive egenproduktion: 2020-08-01: 101278.192; Produktionstal for indeværende år (kWh) inklusive egenproduktion: 2020-09-01: 111054.965; Produktionstal for indeværende år (kWh) inklusive egenproduktion: 2020-10-01: 201729.694; Produktionstal for indeværende år (kWh) inklusive egenproduktion: 2020-11-01: 94318.209 | 2022889.748
570715000000154959 | 2011-12-15 | 19 | 2000 | 80 | 60 | Vestas Wind Systems A/S | V 80-2 MW | 580 | Aabenraa | LAND | Eggebæk Tinglev | 269 | 512992.34 | 6079234.1 | SDFE2018 | 44197624 | Historiske produktionstal (kWh): 2011: 273784.539; Historiske produktionstal (kWh): 2012: 4144712.347; Historiske produktionstal (kWh): 2013: 4043014.662; Historiske produktionstal (kWh): 2014: 4332972.301; Historiske produktionstal (kWh): 2015: 4563579.449; Historiske produktionstal (kWh): 2016: 3299683.665; Historiske produktionstal (kWh): 2017: 3629871.706; Historiske produktionstal (kWh): 2018: 3411928.209; Historiske produktionstal (kWh): 2019: 3685839.755; Produktionstal for indeværende år (kWh) inklusive egenproduktion: 2020-01-01: 562638.979; Produktionstal for indeværende år (kWh) inklusive egenproduktion: 2020-02-01: 608290.225; Produktionstal for indeværende år (kWh) inklusive egenproduktion: 2020-03-01: 397702.97; Produktionstal for indeværende år (kWh) inklusive egenproduktion: 2020-04-01: 292306.866; Produktionstal for indeværende år (kWh) inklusive egenproduktion: 2020-05-01: 260753.145; Produktionstal for indeværende år (kWh) inklusive egenproduktion: 2020-06-01: 191617.489; Produktionstal for indeværende år (kWh) inklusive egenproduktion: 2020-07-01: 98009.071; Produktionstal for indeværende år (kWh) inklusive egenproduktion: 2020-08-01: 95807.531; Produktionstal for indeværende år (kWh) inklusive egenproduktion: 2020-09-01: 93020.897; Produktionstal for indeværende år (kWh) inklusive egenproduktion: 2020-10-01: 183927.855; Produktionstal for indeværende år (kWh) inklusive egenproduktion: 2020-11-01: 65802.696 | 2849877.724
570715000000155000 | 2011-12-15 | 19 | 2000 | 80 | 60 | Vestas Wind Systems A/S | V 80-2 MW | 580 | Aabenraa | LAND | Eggebæk Tinglev | 283 | 513275.99 | 6079127.24 | SDFE2018 | 44197625 | Historiske produktionstal (kWh): 2011: 256224.259; Historiske produktionstal (kWh): 2012: 4001687.116; Historiske produktionstal (kWh): 2013: 4057036.343; Historiske produktionstal (kWh): 2014: 4294107.899; Historiske produktionstal (kWh): 2015: 4461694.683; Historiske produktionstal (kWh): 2016: 3110350.269; Historiske produktionstal (kWh): 2017: 3094653.074; Historiske produktionstal (kWh): 2018: 2661917.537; Historiske produktionstal (kWh): 2019: 2664348.002; Produktionstal for indeværende år (kWh) inklusive egenproduktion: 2020-01-01: 225491.21; Produktionstal for indeværende år (kWh) inklusive egenproduktion: 2020-02-01: 282508.142; Produktionstal for indeværende år (kWh) inklusive egenproduktion: 2020-03-01: 306684.202; Produktionstal for indeværende år (kWh) inklusive egenproduktion: 2020-04-01: 171157.983; Produktionstal for indeværende år (kWh) inklusive egenproduktion: 2020-05-01: 220664.988; Produktionstal for indeværende år (kWh) inklusive egenproduktion: 2020-06-01: 159793.651; Produktionstal for indeværende år (kWh) inklusive egenproduktion: 2020-07-01: 143985.175; Produktionstal for indeværende år (kWh) inklusive egenproduktion: 2020-08-01: 103175.545; Produktionstal for indeværende år (kWh) inklusive egenproduktion: 2020-09-01: 145853.555; Produktionstal for indeværende år (kWh) inklusive egenproduktion: 2020-10-01: 265315.664; Produktionstal for indeværende år (kWh) inklusive egenproduktion: 2020-11-01: 162948.254 | 2187578.369
570715000000155031 | 2011-12-16 | 19 | 2000 | 80 | 60 | Vestas Wind Systems A/S | V 80-2 MW | 580 | Aabenraa | LAND | Eggebæk Tinglev | 109 | 513559.7 | 6079019.97 | SDFE2018 | 44197626 | Historiske produktionstal (kWh): 2011: 278772.158; Historiske produktionstal (kWh): 2012: 4111288.935; Historiske produktionstal (kWh): 2013: 4114367.677; Historiske produktionstal (kWh): 2014: 4271106.154; Historiske produktionstal (kWh): 2015: 4272425.248; Historiske produktionstal (kWh): 2016: 3138984.342; Historiske produktionstal (kWh): 2017: 3550442.078; Historiske produktionstal (kWh): 2018: 3328763.84; Historiske produktionstal (kWh): 2019: 3513806.421; Produktionstal for indeværende år (kWh) inklusive egenproduktion: 2020-01-01: 557026.662; Produktionstal for indeværende år (kWh) inklusive egenproduktion: 2020-02-01: 490728.162; Produktionstal for indeværende år (kWh) inklusive egenproduktion: 2020-03-01: 326425.016; Produktionstal for indeværende år (kWh) inklusive egenproduktion: 2020-04-01: 243277.459; Produktionstal for indeværende år (kWh) inklusive egenproduktion: 2020-05-01: 242227.825; Produktionstal for indeværende år (kWh) inklusive egenproduktion: 2020-06-01: 163680.12; Produktionstal for indeværende år (kWh) inklusive egenproduktion: 2020-07-01: 155941.012; Produktionstal for indeværende år (kWh) inklusive egenproduktion: 2020-08-01: 111615.634; Produktionstal for indeværende år (kWh) inklusive egenproduktion: 2020-09-01: 158235.501; Produktionstal for indeværende år (kWh) inklusive egenproduktion: 2020-10-01: 268390.475; Produktionstal for indeværende år (kWh) inklusive egenproduktion: 2020-11-01: 233209.351 | 2950757.217
570715000000155048 | 2011-12-16 | 19 | 2000 | 80 | 60 | Vestas Wind Systems A/S | V 80-2 MW | 580 | Aabenraa | LAND | Eggebæk Tinglev | 174 | 513841.61 | 6078913.2 | SDFE2018 | 44197627 | Historiske produktionstal (kWh): 2011: 233684.162; Historiske produktionstal (kWh): 2012: 4201751.814; Historiske produktionstal (kWh): 2013: 4168488.628; Historiske produktionstal (kWh): 2014: 4286000.225; Historiske produktionstal (kWh): 2015: 4441828.242; Historiske produktionstal (kWh): 2016: 3238162.127; Historiske produktionstal (kWh): 2017: 3542735.734; Historiske produktionstal (kWh): 2018: 3354472.093; Historiske produktionstal (kWh): 2019: 3515258.02; Produktionstal for indeværende år (kWh) inklusive egenproduktion: 2020-01-01: 517727.587; Produktionstal for indeværende år (kWh) inklusive egenproduktion: 2020-02-01: 551093.218; Produktionstal for indeværende år (kWh) inklusive egenproduktion: 2020-03-01: 352264.678; Produktionstal for indeværende år (kWh) inklusive egenproduktion: 2020-04-01: 231818.02; Produktionstal for indeværende år (kWh) inklusive egenproduktion: 2020-05-01: 216182.099; Produktionstal for indeværende år (kWh) inklusive egenproduktion: 2020-06-01: 167626.963; Produktionstal for indeværende år (kWh) inklusive egenproduktion: 2020-07-01: 168951.062; Produktionstal for indeværende år (kWh) inklusive egenproduktion: 2020-08-01: 118366.087; Produktionstal for indeværende år (kWh) inklusive egenproduktion: 2020-09-01: 153603.346; Produktionstal for indeværende år (kWh) inklusive egenproduktion: 2020-10-01: 281367.607; Produktionstal for indeværende år (kWh) inklusive egenproduktion: 2020-11-01: 241531.459 | 3000532.126
570715000000155055 | 2011-12-17 | 19 | 2000 | 80 | 60 | Vestas Wind Systems A/S | V 80-2 MW | 580 | Aabenraa | LAND | Eggebæk Tinglev | 176 | 514125.81 | 6078806.09 | SDFE2018 | 44197628 | Historiske produktionstal (kWh): 2011: 249628.029; Historiske produktionstal (kWh): 2012: 4235359.233; Historiske produktionstal (kWh): 2013: 4184560.908; Historiske produktionstal (kWh): 2014: 4308855.932; Historiske produktionstal (kWh): 2015: 4431891.509; Historiske produktionstal (kWh): 2016: 3288621.472; Historiske produktionstal (kWh): 2017: 3665131.937; Historiske produktionstal (kWh): 2018: 3408995.622; Historiske produktionstal (kWh): 2019: 3573104.082; Produktionstal for indeværende år (kWh) inklusive egenproduktion: 2020-01-01: 541217.222; Produktionstal for indeværende år (kWh) inklusive egenproduktion: 2020-02-01: 568918.33; Produktionstal for indeværende år (kWh) inklusive egenproduktion: 2020-03-01: 362307.434; Produktionstal for indeværende år (kWh) inklusive egenproduktion: 2020-04-01: 237037.857; Produktionstal for indeværende år (kWh) inklusive egenproduktion: 2020-05-01: 224268.638; Produktionstal for indeværende år (kWh) inklusive egenproduktion: 2020-06-01: 173161.555; Produktionstal for indeværende år (kWh) inklusive egenproduktion: 2020-07-01: 174273.328; Produktionstal for indeværende år (kWh) inklusive egenproduktion: 2020-08-01: 122094.198; Produktionstal for indeværende år (kWh) inklusive egenproduktion: 2020-09-01: 159214.414; Produktionstal for indeværende år (kWh) inklusive egenproduktion: 2020-10-01: 294846.318; Produktionstal for indeværende år (kWh) inklusive egenproduktion: 2020-11-01: 247670.119 | 3105009.413
570715000000155062 | 2011-12-16 | 19 | 2000 | 80 | 60 | Vestas Wind Systems A/S | V 80-2 MW | 580 | Aabenraa | LAND | Eggebæk Tinglev | 31 | 514409.63 | 6078699.09 | SDFE2018 | 44197629 | Historiske produktionstal (kWh): 2011: 93531.604; Historiske produktionstal (kWh): 2012: 4274802.956; Historiske produktionstal (kWh): 2013: 4292528.158; Historiske produktionstal (kWh): 2014: 4591614.536; Historiske produktionstal (kWh): 2015: 4738011.978; Historiske produktionstal (kWh): 2016: 3311492.854; Historiske produktionstal (kWh): 2017: 3714682.979; Historiske produktionstal (kWh): 2018: 3630248.225; Historiske produktionstal (kWh): 2019: 3783904.653; Produktionstal for indeværende år (kWh) inklusive egenproduktion: 2020-01-01: 558220.401; Produktionstal for indeværende år (kWh) inklusive egenproduktion: 2020-02-01: 666607.797; Produktionstal for indeværende år (kWh) inklusive egenproduktion: 2020-03-01: 409435.957; Produktionstal for indeværende år (kWh) inklusive egenproduktion: 2020-04-01: 308563.291; Produktionstal for indeværende år (kWh) inklusive egenproduktion: 2020-05-01: 265050.153; Produktionstal for indeværende år (kWh) inklusive egenproduktion: 2020-06-01: 198690.515; Produktionstal for indeværende år (kWh) inklusive egenproduktion: 2020-07-01: 214037.436; Produktionstal for indeværende år (kWh) inklusive egenproduktion: 2020-08-01: 158196.098; Produktionstal for indeværende år (kWh) inklusive egenproduktion: 2020-09-01: 168581.086; Produktionstal for indeværende år (kWh) inklusive egenproduktion: 2020-10-01: 322084.082; Produktionstal for indeværende år (kWh) inklusive egenproduktion: 2020-11-01: 373799.698 | 3643266.514
570715000001516657 | 2016-05-23 | 14 | 10 | 13 | 18.2 | Gaia-Wind Ltd | Gaia Wind 133-10 kW | 580 | Aabenraa | Land |  |  | 538637.29 | 6097282.76 | SDFE2018 |  | Historiske produktionstal (kWh): 2016: 13457.235; Historiske produktionstal (kWh): 2017: 27308.4; Historiske produktionstal (kWh): 2018: 23957.341; Historiske produktionstal (kWh): 2019: 24281.663; Produktionstal for indeværende år (kWh) inklusive egenproduktion: 2020-01-01: 3119.069; Produktionstal for indeværende år (kWh) inklusive egenproduktion: 2020-02-01: 4443.216; Produktionstal for indeværende år (kWh) inklusive egenproduktion: 2020-03-01: 2902.387; Produktionstal for indeværende år (kWh) inklusive egenproduktion: 2020-04-01: 1876.567; Produktionstal for indeværende år (kWh) inklusive egenproduktion: 2020-05-01: 1842.769; Produktionstal for indeværende år (kWh) inklusive egenproduktion: 2020-06-01: 1227.061; Produktionstal for indeværende år (kWh) inklusive egenproduktion: 2020-07-01: 1617.491; Produktionstal for indeværende år (kWh) inklusive egenproduktion: 2020-08-01: 748.661; Produktionstal for indeværende år (kWh) inklusive egenproduktion: 2020-09-01: 1074.137; Produktionstal for indeværende år (kWh) inklusive egenproduktion: 2020-10-01: 1904.841; Produktionstal for indeværende år (kWh) inklusive egenproduktion: 2020-11-01: 2380.527 | 23136.726
571313134499053622 | 2016-12-08 | 14 | 10 | 14 | 18 | Solid Wind Power A/S | SWP10-14TG20 | 580 | Aabenraa | Land |  |  |  |  | Stamdata |  | Historiske produktionstal (kWh): 2016: 3342.049; Historiske produktionstal (kWh): 2017: 38288.653; Historiske produktionstal (kWh): 2018: 32081.19; Historiske produktionstal (kWh): 2019: 36292.844; Produktionstal for indeværende år (kWh) inklusive egenproduktion: 2020-01-01: 5005.297; Produktionstal for indeværende år (kWh) inklusive egenproduktion: 2020-02-01: 5003.57; Produktionstal for indeværende år (kWh) inklusive egenproduktion: 2020-03-01: 3672.037; Produktionstal for indeværende år (kWh) inklusive egenproduktion: 2020-04-01: 2987.87; Produktionstal for indeværende år (kWh) inklusive egenproduktion: 2020-05-01: 3024.839; Produktionstal for indeværende år (kWh) inklusive egenproduktion: 2020-06-01: 1798.251; Produktionstal for indeværende år (kWh) inklusive egenproduktion: 2020-07-01: 2408.022; Produktionstal for indeværende år (kWh) inklusive egenproduktion: 2020-08-01: 1614.426; Produktionstal for indeværende år (kWh) inklusive egenproduktion: 2020-09-01: 1733.239; Produktionstal for indeværende år (kWh) inklusive egenproduktion: 2020-10-01: 2742.527; Produktionstal for indeværende år (kWh) inklusive egenproduktion: 2020-11-01: 3482.424 | 33472.502
571313134499053950 | 2016-11-03 | 14 | 10 | 13 | 18 | Gaia-Wind Ltd | Gaia Wind 133-10 kW | 580 | Aabenraa | Land |  |  |  |  | Stamdata |  | Historiske produktionstal (kWh): 2016: 3892.309; Historiske produktionstal (kWh): 2017: 25875.748; Historiske produktionstal (kWh): 2018: 25705.267; Historiske produktionstal (kWh): 2019: 27678.862; Produktionstal for indeværende år (kWh) inklusive egenproduktion: 2020-01-01: 4232.112; Produktionstal for indeværende år (kWh) inklusive egenproduktion: 2020-02-01: 4499.371; Produktionstal for indeværende år (kWh) inklusive egenproduktion: 2020-03-01: 3113.323; Produktionstal for indeværende år (kWh) inklusive egenproduktion: 2020-04-01: 2175.449; Produktionstal for indeværende år (kWh) inklusive egenproduktion: 2020-05-01: 2375.459; Produktionstal for indeværende år (kWh) inklusive egenproduktion: 2020-06-01: 1551.127; Produktionstal for indeværende år (kWh) inklusive egenproduktion: 2020-07-01: 1933.178; Produktionstal for indeværende år (kWh) inklusive egenproduktion: 2020-08-01: 1011.13; Produktionstal for indeværende år (kWh) inklusive egenproduktion: 2020-09-01: 755.214; Produktionstal for indeværende år (kWh) inklusive egenproduktion: 2020-10-01: 1876.092; Produktionstal for indeværende år (kWh) inklusive egenproduktion: 2020-11-01: 2572.837 | 26095.292
571313134499053998 | 2016-11-03 | 14 | 10 | 13 | 18 | Gaia-Wind Ltd | Gaia Wind 133-10 kW | 580 | Aabenraa | Land |  |  |  |  | Stamdata |  | Historiske produktionstal (kWh): 2016: 4117.131; Historiske produktionstal (kWh): 2017: 27146.445; Historiske produktionstal (kWh): 2018: 24791.998; Historiske produktionstal (kWh): 2019: 26201.15; Produktionstal for indeværende år (kWh) inklusive egenproduktion: 2020-01-01: 3718.81; Produktionstal for indeværende år (kWh) inklusive egenproduktion: 2020-02-01: 4243.253; Produktionstal for indeværende år (kWh) inklusive egenproduktion: 2020-03-01: 2868.836; Produktionstal for indeværende år (kWh) inklusive egenproduktion: 2020-04-01: 2378.267; Produktionstal for indeværende år (kWh) inklusive egenproduktion: 2020-05-01: 2399.018; Produktionstal for indeværende år (kWh) inklusive egenproduktion: 2020-06-01: 1620.031; Produktionstal for indeværende år (kWh) inklusive egenproduktion: 2020-07-01: 1817.717; Produktionstal for indeværende år (kWh) inklusive egenproduktion: 2020-08-01: 988.378; Produktionstal for indeværende år (kWh) inklusive egenproduktion: 2020-09-01: 1107.505; Produktionstal for indeværende år (kWh) inklusive egenproduktion: 2020-10-01: 1731.455; Produktionstal for indeværende år (kWh) inklusive egenproduktion: 2020-11-01: 2261.521 | 25134.791
571313134499054049 | 2016-11-14 | 14 | 10 | 13 | 18.2 | Gaia-Wind Ltd | Gaia Wind 133-10 kW | 580 | Aabenraa | Land |  |  |  |  | Stamdata |  | Historiske produktionstal (kWh): 2016: 3041.446; Historiske produktionstal (kWh): 2017: 27971.531; Historiske produktionstal (kWh): 2018: 25986.634; Historiske produktionstal (kWh): 2019: 28469.137; Produktionstal for indeværende år (kWh) inklusive egenproduktion: 2020-01-01: 3641.403; Produktionstal for indeværende år (kWh) inklusive egenproduktion: 2020-02-01: 4557.215; Produktionstal for indeværende år (kWh) inklusive egenproduktion: 2020-03-01: 3162.793; Produktionstal for indeværende år (kWh) inklusive egenproduktion: 2020-04-01: 2564.922; Produktionstal for indeværende år (kWh) inklusive egenproduktion: 2020-05-01: 2547.776; Produktionstal for indeværende år (kWh) inklusive egenproduktion: 2020-06-01: 1779.019; Produktionstal for indeværende år (kWh) inklusive egenproduktion: 2020-07-01: 1699.742; Produktionstal for indeværende år (kWh) inklusive egenproduktion: 2020-08-01: 1014.693; Produktionstal for indeværende år (kWh) inklusive egenproduktion: 2020-09-01: 1052.861; Produktionstal for indeværende år (kWh) inklusive egenproduktion: 2020-10-01: 2036.43; Produktionstal for indeværende år (kWh) inklusive egenproduktion: 2020-11-01: 2476.93 | 26533.784
571313134499055350 | 2016-11-14 | 14 | 10 | 13 | 18.2 | Gaia-Wind Ltd | Gaia Wind 133-10 kW | 580 | Aabenraa | Land |  |  |  |  | Stamdata |  | Historiske produktionstal (kWh): 2016: 3317.537; Historiske produktionstal (kWh): 2017: 28509.557; Historiske produktionstal (kWh): 2018: 24843.905; Historiske produktionstal (kWh): 2019: 26810.359; Produktionstal for indeværende år (kWh) inklusive egenproduktion: 2020-01-01: 3687.08; Produktionstal for indeværende år (kWh) inklusive egenproduktion: 2020-02-01: 4153.878; Produktionstal for indeværende år (kWh) inklusive egenproduktion: 2020-03-01: 2549.221; Produktionstal for indeværende år (kWh) inklusive egenproduktion: 2020-04-01: 2291.18; Produktionstal for indeværende år (kWh) inklusive egenproduktion: 2020-05-01: 2389.463; Produktionstal for indeværende år (kWh) inklusive egenproduktion: 2020-06-01: 1597.206; Produktionstal for indeværende år (kWh) inklusive egenproduktion: 2020-07-01: 1810.378; Produktionstal for indeværende år (kWh) inklusive egenproduktion: 2020-08-01: 1044.158; Produktionstal for indeværende år (kWh) inklusive egenproduktion: 2020-09-01: 1079.802; Produktionstal for indeværende år (kWh) inklusive egenproduktion: 2020-10-01: 2130.796; Produktionstal for indeværende år (kWh) inklusive egenproduktion: 2020-11-01: 2515.856 | 25249.018
571313134499055954 | 2016-12-15 | 14 | 10 | 13 | 18.2 | Gaia-Wind Ltd | Gaia Wind 133-10 kW | 580 | Aabenraa | Land |  |  |  |  | Stamdata |  | Historiske produktionstal (kWh): 2016: 1812.264; Historiske produktionstal (kWh): 2017: 26034.922; Historiske produktionstal (kWh): 2018: 23084.682; Historiske produktionstal (kWh): 2019: 24532.86; Produktionstal for indeværende år (kWh) inklusive egenproduktion: 2020-01-01: 3698.589; Produktionstal for indeværende år (kWh) inklusive egenproduktion: 2020-02-01: 4467.209; Produktionstal for indeværende år (kWh) inklusive egenproduktion: 2020-03-01: 2869.313; Produktionstal for indeværende år (kWh) inklusive egenproduktion: 2020-04-01: 2155.783; Produktionstal for indeværende år (kWh) inklusive egenproduktion: 2020-05-01: 2419.041; Produktionstal for indeværende år (kWh) inklusive egenproduktion: 2020-06-01: 1399.706; Produktionstal for indeværende år (kWh) inklusive egenproduktion: 2020-07-01: 1951.096; Produktionstal for indeværende år (kWh) inklusive egenproduktion: 2020-08-01: 912.9; Produktionstal for indeværende år (kWh) inklusive egenproduktion: 2020-09-01: 1104.656; Produktionstal for indeværende år (kWh) inklusive egenproduktion: 2020-10-01: 1650.348; Produktionstal for indeværende år (kWh) inklusive egenproduktion: 2020-11-01: 2313.054 | 24941.695
571313134499055992 | 2016-12-15 | 14 | 10 | 13 | 18.2 | Gaia-Wind Ltd | Gaia Wind 133-10 kW | 580 | Aabenraa | Land |  |  |  |  | Stamdata |  | Historiske produktionstal (kWh): 2016: 1044.615; Historiske produktionstal (kWh): 2017: 24746.295; Historiske produktionstal (kWh): 2018: 21460.602; Historiske produktionstal (kWh): 2019: 23729.493; Produktionstal for indeværende år (kWh) inklusive egenproduktion: 2020-01-01: 3551.673; Produktionstal for indeværende år (kWh) inklusive egenproduktion: 2020-02-01: 3979.742; Produktionstal for indeværende år (kWh) inklusive egenproduktion: 2020-03-01: 2711.035; Produktionstal for indeværende år (kWh) inklusive egenproduktion: 2020-04-01: 2089.159; Produktionstal for indeværende år (kWh) inklusive egenproduktion: 2020-05-01: 2339.481; Produktionstal for indeværende år (kWh) inklusive egenproduktion: 2020-06-01: 1307.111; Produktionstal for indeværende år (kWh) inklusive egenproduktion: 2020-07-01: 1861.188; Produktionstal for indeværende år (kWh) inklusive egenproduktion: 2020-08-01: 845.011; Produktionstal for indeværende år (kWh) inklusive egenproduktion: 2020-09-01: 1045.341; Produktionstal for indeværende år (kWh) inklusive egenproduktion: 2020-10-01: 1589.957; Produktionstal for indeværende år (kWh) inklusive egenproduktion: 2020-11-01: 2244.847 | 23564.545
571313134499056937 | 2017-08-29 | 13 | 10 | 14 | 18 | Solid Wind Power A/S | SWP10-14TG20 | 580 | Aabenraa | Land |  |  |  |  | Stamdata |  | Historiske produktionstal (kWh): 2017: 11868.209; Historiske produktionstal (kWh): 2018: 31697.326; Historiske produktionstal (kWh): 2019: 36334.083; Produktionstal for indeværende år (kWh) inklusive egenproduktion: 2020-01-01: 5299.5; Produktionstal for indeværende år (kWh) inklusive egenproduktion: 2020-02-01: 5178.986; Produktionstal for indeværende år (kWh) inklusive egenproduktion: 2020-03-01: 3596.852; Produktionstal for indeværende år (kWh) inklusive egenproduktion: 2020-04-01: 2925.558; Produktionstal for indeværende år (kWh) inklusive egenproduktion: 2020-05-01: 3181.776; Produktionstal for indeværende år (kWh) inklusive egenproduktion: 2020-06-01: 1677.498; Produktionstal for indeværende år (kWh) inklusive egenproduktion: 2020-07-01: 2591.19; Produktionstal for indeværende år (kWh) inklusive egenproduktion: 2020-08-01: 1530.581; Produktionstal for indeværende år (kWh) inklusive egenproduktion: 2020-09-01: 1752.479; Produktionstal for indeværende år (kWh) inklusive egenproduktion: 2020-10-01: 2656.655; Produktionstal for indeværende år (kWh) inklusive egenproduktion: 2020-11-01: 3567.843 | 33958.918
571313134499061627 | 2017-01-12 | 13 | 10 | 14 | 18 | Solid Wind Power A/S | SWP10-14TG20 | 580 | Aabenraa | Land |  |  |  |  | Stamdata |  | Historiske produktionstal (kWh): 2017: 29294.214; Historiske produktionstal (kWh): 2018: 27137.833; Historiske produktionstal (kWh): 2019: 30949.702; Produktionstal for indeværende år (kWh) inklusive egenproduktion: 2020-01-01: 4303.005; Produktionstal for indeværende år (kWh) inklusive egenproduktion: 2020-02-01: 4917.597; Produktionstal for indeværende år (kWh) inklusive egenproduktion: 2020-03-01: 3289.631; Produktionstal for indeværende år (kWh) inklusive egenproduktion: 2020-04-01: 2640.67; Produktionstal for indeværende år (kWh) inklusive egenproduktion: 2020-05-01: 2718.181; Produktionstal for indeværende år (kWh) inklusive egenproduktion: 2020-06-01: 1360.311; Produktionstal for indeværende år (kWh) inklusive egenproduktion: 2020-07-01: 2219.025; Produktionstal for indeværende år (kWh) inklusive egenproduktion: 2020-08-01: 1190.926; Produktionstal for indeværende år (kWh) inklusive egenproduktion: 2020-09-01: 1222.139; Produktionstal for indeværende år (kWh) inklusive egenproduktion: 2020-10-01: 2390.713; Produktionstal for indeværende år (kWh) inklusive egenproduktion: 2020-11-01: 2922.011 | 29174.209
571313134499063171 | 2017-02-08 | 13 | 10 | 14 | 18 | Solid Wind Power A/S | SWP10-14TG20 | 580 | Aabenraa | Land |  |  |  |  | Stamdata |  | Historiske produktionstal (kWh): 2017: 29807.257; Historiske produktionstal (kWh): 2018: 28597.227; Historiske produktionstal (kWh): 2019: 32742.255; Produktionstal for indeværende år (kWh) inklusive egenproduktion: 2020-01-01: 4863.134; Produktionstal for indeværende år (kWh) inklusive egenproduktion: 2020-02-01: 5308.489; Produktionstal for indeværende år (kWh) inklusive egenproduktion: 2020-03-01: 3610.688; Produktionstal for indeværende år (kWh) inklusive egenproduktion: 2020-04-01: 2831.13; Produktionstal for indeværende år (kWh) inklusive egenproduktion: 2020-05-01: 3288.263; Produktionstal for indeværende år (kWh) inklusive egenproduktion: 2020-06-01: 1650.522; Produktionstal for indeværende år (kWh) inklusive egenproduktion: 2020-07-01: 2568.633; Produktionstal for indeværende år (kWh) inklusive egenproduktion: 2020-08-01: 1274.474; Produktionstal for indeværende år (kWh) inklusive egenproduktion: 2020-09-01: 1674.76; Produktionstal for indeværende år (kWh) inklusive egenproduktion: 2020-10-01: 2619.557; Produktionstal for indeværende år (kWh) inklusive egenproduktion: 2020-11-01: 3134.866 | 32824.516
571313134499063232 | 2017-02-08 | 13 | 10 | 14 | 18 | Solid Wind Power A/S | SWP10-14TG20 | 580 | Aabenraa | Land |  |  |  |  | Stamdata |  | Historiske produktionstal (kWh): 2017: 28311.006; Historiske produktionstal (kWh): 2018: 28631.194; Historiske produktionstal (kWh): 2019: 31357.957; Produktionstal for indeværende år (kWh) inklusive egenproduktion: 2020-01-01: 4760.204; Produktionstal for indeværende år (kWh) inklusive egenproduktion: 2020-02-01: 4910.981; Produktionstal for indeværende år (kWh) inklusive egenproduktion: 2020-03-01: 3678.893; Produktionstal for indeværende år (kWh) inklusive egenproduktion: 2020-04-01: 2563.413; Produktionstal for indeværende år (kWh) inklusive egenproduktion: 2020-05-01: 2635.156; Produktionstal for indeværende år (kWh) inklusive egenproduktion: 2020-06-01: 1571.212; Produktionstal for indeværende år (kWh) inklusive egenproduktion: 2020-07-01: 2082.542; Produktionstal for indeværende år (kWh) inklusive egenproduktion: 2020-08-01: 1186.371; Produktionstal for indeværende år (kWh) inklusive egenproduktion: 2020-09-01: 1336.628; Produktionstal for indeværende år (kWh) inklusive egenproduktion: 2020-10-01: 2813.089; Produktionstal for indeværende år (kWh) inklusive egenproduktion: 2020-11-01: 3221.115 | 30759.604
571313134499083063 | 2017-09-11 | 13 | 10 | 13 | 18.2 | Gaia-Wind Ltd | Gaia Wind 133-10 kW | 580 | Aabenraa | Land |  |  |  |  | Stamdata |  | Historiske produktionstal (kWh): 2017: 6207.558; Historiske produktionstal (kWh): 2018: 19917.253; Historiske produktionstal (kWh): 2019: 20837.232; Produktionstal for indeværende år (kWh) inklusive egenproduktion: 2020-01-01: 3495.319; Produktionstal for indeværende år (kWh) inklusive egenproduktion: 2020-02-01: 3719.286; Produktionstal for indeværende år (kWh) inklusive egenproduktion: 2020-03-01: 2679.703; Produktionstal for indeværende år (kWh) inklusive egenproduktion: 2020-04-01: 1578.526; Produktionstal for indeværende år (kWh) inklusive egenproduktion: 2020-05-01: 1483.058; Produktionstal for indeværende år (kWh) inklusive egenproduktion: 2020-06-01: 1379.469; Produktionstal for indeværende år (kWh) inklusive egenproduktion: 2020-07-01: 1436.951; Produktionstal for indeværende år (kWh) inklusive egenproduktion: 2020-08-01: 888.227; Produktionstal for indeværende år (kWh) inklusive egenproduktion: 2020-09-01: 912.921; Produktionstal for indeværende år (kWh) inklusive egenproduktion: 2020-10-01: 1751.005; Produktionstal for indeværende år (kWh) inklusive egenproduktion: 2020-11-01: 2062.708 | 21387.173
571313134499089980 | 2017-10-17 | 13 | 10 | 13 | 18.25 | Gaia-Wind Ltd | Gaia Wind 133-10 kW | 580 | Aabenraa | Land |  |  |  |  | Stamdata |  | Historiske produktionstal (kWh): 2017: 4829.129; Historiske produktionstal (kWh): 2018: 23436.537; Historiske produktionstal (kWh): 2019: 25508.194; Produktionstal for indeværende år (kWh) inklusive egenproduktion: 2020-01-01: 3775.644; Produktionstal for indeværende år (kWh) inklusive egenproduktion: 2020-02-01: 4233.641; Produktionstal for indeværende år (kWh) inklusive egenproduktion: 2020-03-01: 2920.918; Produktionstal for indeværende år (kWh) inklusive egenproduktion: 2020-04-01: 2319.63; Produktionstal for indeværende år (kWh) inklusive egenproduktion: 2020-05-01: 2323.591; Produktionstal for indeværende år (kWh) inklusive egenproduktion: 2020-06-01: 1469.25; Produktionstal for indeværende år (kWh) inklusive egenproduktion: 2020-07-01: 1775.011; Produktionstal for indeværende år (kWh) inklusive egenproduktion: 2020-08-01: 916.542; Produktionstal for indeværende år (kWh) inklusive egenproduktion: 2020-09-01: 1068.485; Produktionstal for indeværende år (kWh) inklusive egenproduktion: 2020-10-01: 1660.718; Produktionstal for indeværende år (kWh) inklusive egenproduktion: 2020-11-01: 2400.408 | 24863.838
571313134499090023 | 2017-10-17 | 13 | 10 | 13 | 18.25 | Gaia-Wind Ltd | Gaia Wind 133-10 kW | 580 | Aabenraa | Land |  |  |  |  | Stamdata |  | Historiske produktionstal (kWh): 2017: 5038.04; Historiske produktionstal (kWh): 2018: 23625.913; Historiske produktionstal (kWh): 2019: 23909.097; Produktionstal for indeværende år (kWh) inklusive egenproduktion: 2020-01-01: 3634.091; Produktionstal for indeværende år (kWh) inklusive egenproduktion: 2020-02-01: 4204.381; Produktionstal for indeværende år (kWh) inklusive egenproduktion: 2020-03-01: 2867.85; Produktionstal for indeværende år (kWh) inklusive egenproduktion: 2020-04-01: 2249.341; Produktionstal for indeværende år (kWh) inklusive egenproduktion: 2020-05-01: 2223.207; Produktionstal for indeværende år (kWh) inklusive egenproduktion: 2020-06-01: 1468.851; Produktionstal for indeværende år (kWh) inklusive egenproduktion: 2020-07-01: 1736.942; Produktionstal for indeværende år (kWh) inklusive egenproduktion: 2020-08-01: 885.862; Produktionstal for indeværende år (kWh) inklusive egenproduktion: 2020-09-01: 977.881; Produktionstal for indeværende år (kWh) inklusive egenproduktion: 2020-10-01: 1675.244; Produktionstal for indeværende år (kWh) inklusive egenproduktion: 2020-11-01: 2306.676 | 24230.326
571313144500800442 | 2013-12-01 | 17 | 10 | 13 | 18.4 | KVA Vind | KVA Vind 6-10 | 580 | Aabenraa | Land |  |  | 535203.35 | 6089746.34 | SDFE2018 |  | Historiske produktionstal (kWh): 2013: 218.143; Historiske produktionstal (kWh): 2014: 11969.874; Historiske produktionstal (kWh): 2015: 13524.306; Historiske produktionstal (kWh): 2016: 10431.474; Historiske produktionstal (kWh): 2017: 11351.959; Historiske produktionstal (kWh): 2018: 9755.694; Historiske produktionstal (kWh): 2019: 10920.64; Produktionstal for indeværende år (kWh) inklusive egenproduktion: 2020-01-01: 1207.712; Produktionstal for indeværende år (kWh) inklusive egenproduktion: 2020-02-01: 1368.627; Produktionstal for indeværende år (kWh) inklusive egenproduktion: 2020-03-01: 0; Produktionstal for indeværende år (kWh) inklusive egenproduktion: 2020-04-01: 0; Produktionstal for indeværende år (kWh) inklusive egenproduktion: 2020-05-01: 0; Produktionstal for indeværende år (kWh) inklusive egenproduktion: 2020-06-01: 0; Produktionstal for indeværende år (kWh) inklusive egenproduktion: 2020-07-01: 0; Produktionstal for indeværende år (kWh) inklusive egenproduktion: 2020-08-01: 0; Produktionstal for indeværende år (kWh) inklusive egenproduktion: 2020-09-01: 0; Produktionstal for indeværende år (kWh) inklusive egenproduktion: 2020-10-01: 0; Produktionstal for indeværende år (kWh) inklusive egenproduktion: 2020-11-01: 0 | 2576.339
571313144500801128 | 2014-06-01 | 16 | 10 | 16 | 17 | Solid Wind Power A/S | SWP-10-16 TG20 | 580 | Aabenraa | Land |  |  | 533695.92 | 6093348.58 | SDFE2018 |  | Historiske produktionstal (kWh): 2016: 18681.338; Historiske produktionstal (kWh): 2017: 15943.228; Historiske produktionstal (kWh): 2018: 14187.205; Historiske produktionstal (kWh): 2019: 14863.808; Produktionstal for indeværende år (kWh) inklusive egenproduktion: 2020-01-01: 2137.193; Produktionstal for indeværende år (kWh) inklusive egenproduktion: 2020-02-01: 2872.925; Produktionstal for indeværende år (kWh) inklusive egenproduktion: 2020-03-01: 1614.819; Produktionstal for indeværende år (kWh) inklusive egenproduktion: 2020-04-01: 1196.736; Produktionstal for indeværende år (kWh) inklusive egenproduktion: 2020-05-01: 1066.936; Produktionstal for indeværende år (kWh) inklusive egenproduktion: 2020-06-01: 685.475; Produktionstal for indeværende år (kWh) inklusive egenproduktion: 2020-07-01: 917.488; Produktionstal for indeværende år (kWh) inklusive egenproduktion: 2020-08-01: 444.297; Produktionstal for indeværende år (kWh) inklusive egenproduktion: 2020-09-01: 594.188; Produktionstal for indeværende år (kWh) inklusive egenproduktion: 2020-10-01: 1813.664; Produktionstal for indeværende år (kWh) inklusive egenproduktion: 2020-11-01: 3260.744 | 16604.465
571313144500808196 | 2014-12-19 | 16 | 10 | 13 | 18.2 | Gaia-Wind Ltd | Ukendt-Gaia-Wind | 580 | Aabenraa | Land |  |  | 538703.91 | 6097204.82 | SDFE2018 |  | Historiske produktionstal (kWh): 2016: 27166.634; Historiske produktionstal (kWh): 2017: 30064.231; Historiske produktionstal (kWh): 2018: 26538.18; Historiske produktionstal (kWh): 2019: 27679.141; Produktionstal for indeværende år (kWh) inklusive egenproduktion: 2020-01-01: 3966.836; Produktionstal for indeværende år (kWh) inklusive egenproduktion: 2020-02-01: 4275.62; Produktionstal for indeværende år (kWh) inklusive egenproduktion: 2020-03-01: 3021.159; Produktionstal for indeværende år (kWh) inklusive egenproduktion: 2020-04-01: 2278.71; Produktionstal for indeværende år (kWh) inklusive egenproduktion: 2020-05-01: 2212.233; Produktionstal for indeværende år (kWh) inklusive egenproduktion: 2020-06-01: 1387.793; Produktionstal for indeværende år (kWh) inklusive egenproduktion: 2020-07-01: 1818.041; Produktionstal for indeværende år (kWh) inklusive egenproduktion: 2020-08-01: 939.584; Produktionstal for indeværende år (kWh) inklusive egenproduktion: 2020-09-01: 1220.356; Produktionstal for indeværende år (kWh) inklusive egenproduktion: 2020-10-01: 2200.422; Produktionstal for indeværende år (kWh) inklusive egenproduktion: 2020-11-01: 2836.896 | 26157.65
570715000000027239 | 2000-10-19 | 30 | 750 | 48 | 45 | NEG Micon | NM 750-200 | 607 | Fredericia | LAND | Kongsted by, Bredstrup | 3a | 541639.82 | 6158687.96 | SDFE2018 | 137561 | Historiske produktionstal (kWh): 2000: 334963; Historiske produktionstal (kWh): 2001: 1209635.7109; Historiske produktionstal (kWh): 2002: 1287085.8062; Historiske produktionstal (kWh): 2003: 1170756.0977; Historiske produktionstal (kWh): 2004: 1326934.3047; Historiske produktionstal (kWh): 2005: 1308418.1016; Historiske produktionstal (kWh): 2006: 1200013.4883; Historiske produktionstal (kWh): 2007: 1452710.4062; Historiske produktionstal (kWh): 2008: 1439293.1016; Historiske produktionstal (kWh): 2009: 1224227.8125; Historiske produktionstal (kWh): 2010: 1170852.2953; Historiske produktionstal (kWh): 2011: 1318389.7; Historiske produktionstal (kWh): 2012: 1327331.8; Historiske produktionstal (kWh): 2013: 1281253.443; Historiske produktionstal (kWh): 2014: 1268959.434; Historiske produktionstal (kWh): 2015: 1442515.033; Historiske produktionstal (kWh): 2016: 1122755.8; Historiske produktionstal (kWh): 2017: 1208317.6; Historiske produktionstal (kWh): 2018: 1180247; Historiske produktionstal (kWh): 2019: 1146146.9; Produktionstal for indeværende år (kWh) inklusive egenproduktion: 2020-01-01: 166162.5; Produktionstal for indeværende år (kWh) inklusive egenproduktion: 2020-02-01: 199272.5; Produktionstal for indeværende år (kWh) inklusive egenproduktion: 2020-03-01: 133593.3; Produktionstal for indeværende år (kWh) inklusive egenproduktion: 2020-04-01: 93542; Produktionstal for indeværende år (kWh) inklusive egenproduktion: 2020-05-01: 87023.1; Produktionstal for indeværende år (kWh) inklusive egenproduktion: 2020-06-01: 50157.3; Produktionstal for indeværende år (kWh) inklusive egenproduktion: 2020-07-01: 86377.7; Produktionstal for indeværende år (kWh) inklusive egenproduktion: 2020-08-01: 37791; Produktionstal for indeværende år (kWh) inklusive egenproduktion: 2020-09-01: 61374.1; Produktionstal for indeværende år (kWh) inklusive egenproduktion: 2020-10-01: 99857.3; Produktionstal for indeværende år (kWh) inklusive egenproduktion: 2020-11-01: 120063.4 | 1135214.2
570715000000027345 | 1992-07-03 | 38 | 300 | 31 | 30 | BONUS | 300 COMBI | 607 | Fredericia | LAND | Trelde, Fredericia Jorder | 9i | 548760.68 | 6162992.63 | SDFE2018 | 134896 | [15 empty] | 237930 | 594190 | 648800 | 564200 | 478710 | 493620 | 621638 | 505114 | 565714 | 470651.8984 | 525548.5 | 461377.6094 | 450988.1953 | 349159.0024 | 458862.002 | 572360.3984 | 451926.4985 | 428122.2949 | 478138.7023 | 496798.613 | 512584.787 | 509137.173 | 521156.107 | 576807.726 | 447288.262 | 478949.849 | 289868.838 | 347726.327 | 44551.651 | 88282.601 | 55865.659 | 19831.21 | 31863.822 | 21768.501 | 35438.411 | 14188.317 | 27742.447 | 46303.892 | 53572.268 | 439408.779
570715000000027376 | 1997-12-01 | 33 | 600 | 48 | 46 | NEG Micon | NM 1800-600/150 | 607 | Fredericia | LAND | Stallerup by, Bredstrup | 3d | 543711.69 | 6160344.9 | SDFE2018 | 136344 | [20 empty] | 17770.5 | 1436765 | 1231960 | 1371422.5 | 1135125 | 1304343.5 | 1093284.625 | 1228705 | 1178294.25 | 1034866.625 | 1333282.625 | 1284799.875 | 1123036.75 | 1075260.375 | 1199180 | 1217252.85 | 1170334.7245 | 1199009.6645 | 1345005.0615 | 1056970.7 | 1113248.45 | 1087434.05 | 1104177.75 | 155361.4 | 187811.95 | 123514.9 | 85374.1 | 80462.8 | 50030.65 | 82775.45 | 34222.5 | 56319.55 | 93729.3 | 114731.75 | 1064334.35
570715000000027383 | 1997-12-01 | 33 | 600 | 48 | 46 | NEG Micon | NM 1800-600/150 | 607 | Fredericia | LAND | Stallerup by, Bredstrup | 2c | 543415.99 | 6160289.37 | SDFE2018 | 136344 | [20 empty] | 17770.5 | 1436765 | 1231960 | 1371422.5 | 1135125 | 1304343.5 | 1093284.625 | 1228705 | 1178294.25 | 1034866.625 | 1333282.625 | 1284799.875 | 1123036.75 | 1075260.375 | 1199180 | 1217252.85 | 1170334.7245 | 1199009.6645 | 1345005.0615 | 1056970.7 | 1113248.45 | 1087434.05 | 1104177.75 | 155361.4 | 187811.95 | 123514.9 | 85374.1 | 80462.8 | 50030.65 | 82775.45 | 34222.5 | 56319.55 | 93729.3 | 114731.75 | 1064334.35
571313124490014487 | 2016-10-18 | 14 | 10 | 13 | 18 | Futurenergy | Futurenergy-Ukendt | 607 | Fredericia | Land |  |  |  |  | Stamdata |  | Historiske produktionstal (kWh): 2016: 4177.05; Historiske produktionstal (kWh): 2017: 20808.76; Historiske produktionstal (kWh): 2018: 17119.45; Historiske produktionstal (kWh): 2019: 19280.45; Produktionstal for indeværende år (kWh) inklusive egenproduktion: 2020-01-01: 3254.76; Produktionstal for indeværende år (kWh) inklusive egenproduktion: 2020-02-01: 3687.56; Produktionstal for indeværende år (kWh) inklusive egenproduktion: 2020-03-01: 2329.25; Produktionstal for indeværende år (kWh) inklusive egenproduktion: 2020-04-01: 1624.57; Produktionstal for indeværende år (kWh) inklusive egenproduktion: 2020-05-01: 1524.4; Produktionstal for indeværende år (kWh) inklusive egenproduktion: 2020-06-01: 842.43; Produktionstal for indeværende år (kWh) inklusive egenproduktion: 2020-07-01: 1632.29; Produktionstal for indeværende år (kWh) inklusive egenproduktion: 2020-08-01: 582.94; Produktionstal for indeværende år (kWh) inklusive egenproduktion: 2020-09-01: 769.91; Produktionstal for indeværende år (kWh) inklusive egenproduktion: 2020-10-01: 1374.59; Produktionstal for indeværende år (kWh) inklusive egenproduktion: 2020-11-01: 2119.53 | 19742.23
570715000000024962 | 1987-11-12 | 43 | 95 | 19.4 | 24 | BONUS | Ukendt-BONUS | 615 | Horsens | LAND | Endelave By, Endelave | 20k | 580021.16 | 6178947.79 | SDFE2018 | 141629 | [10 empty] | 21221 | 287827 | 291024 | 303759 | 272392 | 281110 | 297490 | 301180 | 274600 | 246650 | 257680 | 290610 | 299647 | 349101 | 308829.0029 | 323086.335 | 230085.8604 | 259834 | 249986 | 183547 | 95467 | 8972 | 187441 | 191737.62 | 236378 | 243608 | 235891 | 255574 | 226470.277 | 53577.28 | 0 | 21210.276 | 225111.361 | 32017 | 37542.88 | 22897.28 | 15733.88 | 15108.08 | 11282.76 | 19573.783 | 20194.701 | 14535.382 | 19299.08 | 21886.6 | 230071.426
570715000000025228 | 1998-12-01 | 32 | 600 | 44 | 40 | BONUS | 0,6 MW - 690 V | 615 | Horsens | LAND | Hatting By, Hatting | 12b | 547336.45 | 6188707.58 | SDFE2018 | 300201 | [21 empty] | 89656 | 938098 | 1076934 | 857542 | 970284 | 828514 | 919293 | 870556 | 777744 | 1006301 | 947016 | 788920.0625 | 742108.5 | 893764 | 874215.5 | 814635.25 | 842071.75 | 954831.066 | 720992.687 | 819753.73 | 733498.849 | 740823.74 | 102479.293 | 137393.98 | 78058.603 | 66104.346 | 59901.043 | 33663.745 | 59403.296 | 20395.542 | 28285.423 | 52567.495 | 73583.008 | 711835.774
570715000000026300 | 1988-03-07 | 42 | 150 | 23 | 24 | BONUS | 150 kW | 615 | Horsens | LAND | ENNER BY, TAMDRUP | 7e | 543966.18 | 6196828.7 | SDFE2018 | 1030009 | [11 empty] | 227527 | 306740 | 320161 | 287101 | 300080 | 314950 | 328390 | 284110 | 257560 | 290930 | 305663 | 255247 | 285744 | 219976.5029 | 258537.1416 | 205361.1191 | 256422.3154 | 235806.0029 | 222524.3223 | 202370.479 | 201310.8003 | 193802.4004 | 85104.4901 | 188366 | 229501 | 204279 | 226222 | 260216 | 204031 | 212995 | 179279 | 178830 | 31996 | 40973 | 22996 | 19369 | 18277 | 5973 | 17834 | 6107 | 10729 | 14073 | 20388 | 208715
570715000000026690 | 2000-06-26 | 30 | 800 | 50 | 50 | Nordex | N 50/800 | 615 | Horsens | LAND | Tønning | 8a | 541830.32 | 6205309.55 | SDFE2018 | 1030076 | Historiske produktionstal (kWh): 2000: 642946; Historiske produktionstal (kWh): 2001: 1369648; Historiske produktionstal (kWh): 2002: 1394595.5; Historiske produktionstal (kWh): 2003: 1213136; Historiske produktionstal (kWh): 2004: 1468857; Historiske produktionstal (kWh): 2005: 1386174.5; Historiske produktionstal (kWh): 2006: 1271408; Historiske produktionstal (kWh): 2007: 1571530; Historiske produktionstal (kWh): 2008: 1167855.4844; Historiske produktionstal (kWh): 2009: 850758.5; Historiske produktionstal (kWh): 2010: 1205501; Historiske produktionstal (kWh): 2011: 1525582; Historiske produktionstal (kWh): 2012: 1468890; Historiske produktionstal (kWh): 2013: 1309336; Historiske produktionstal (kWh): 2014: 1326639.485; Historiske produktionstal (kWh): 2015: 1038758; Historiske produktionstal (kWh): 2016: 1245381; Historiske produktionstal (kWh): 2017: 1396788; Historiske produktionstal (kWh): 2018: 1114200; Historiske produktionstal (kWh): 2019: 1329217; Produktionstal for indeværende år (kWh) inklusive egenproduktion: 2020-01-01: 200650; Produktionstal for indeværende år (kWh) inklusive egenproduktion: 2020-02-01: 237149; Produktionstal for indeværende år (kWh) inklusive egenproduktion: 2020-03-01: 136267; Produktionstal for indeværende år (kWh) inklusive egenproduktion: 2020-04-01: 115020; Produktionstal for indeværende år (kWh) inklusive egenproduktion: 2020-05-01: 112076; Produktionstal for indeværende år (kWh) inklusive egenproduktion: 2020-06-01: 54407; Produktionstal for indeværende år (kWh) inklusive egenproduktion: 2020-07-01: 115900; Produktionstal for indeværende år (kWh) inklusive egenproduktion: 2020-08-01: 41491; Produktionstal for indeværende år (kWh) inklusive egenproduktion: 2020-09-01: 73602; Produktionstal for indeværende år (kWh) inklusive egenproduktion: 2020-10-01: 98066; Produktionstal for indeværende år (kWh) inklusive egenproduktion: 2020-11-01: 147298 | 1331926
570715000000026737 | 2000-09-26 | 30 | 900 | 52 | 49 | NEG Micon | NM 52/900 | 615 | Horsens | LAND | Nim By, Nim | 4e | 542080.21 | 6196334.1 | SDFE2018 | 1030082 | Historiske produktionstal (kWh): 2000: 396908; Historiske produktionstal (kWh): 2001: 1282209; Historiske produktionstal (kWh): 2002: 1438614; Historiske produktionstal (kWh): 2003: 1278357; Historiske produktionstal (kWh): 2004: 1338320; Historiske produktionstal (kWh): 2005: 1318479; Historiske produktionstal (kWh): 2006: 1121684.5; Historiske produktionstal (kWh): 2007: 1495110.5; Historiske produktionstal (kWh): 2008: 1340238; Historiske produktionstal (kWh): 2009: 1275188; Historiske produktionstal (kWh): 2010: 1221032.5; Historiske produktionstal (kWh): 2011: 1407950; Historiske produktionstal (kWh): 2012: 1385872.5; Historiske produktionstal (kWh): 2013: 1270116.5; Historiske produktionstal (kWh): 2014: 1387111; Historiske produktionstal (kWh): 2015: 1569385; Historiske produktionstal (kWh): 2016: 1192980; Historiske produktionstal (kWh): 2017: 1353446; Historiske produktionstal (kWh): 2018: 1252585; Historiske produktionstal (kWh): 2019: 1267415; Produktionstal for indeværende år (kWh) inklusive egenproduktion: 2020-01-01: 171828; Produktionstal for indeværende år (kWh) inklusive egenproduktion: 2020-02-01: 215293; Produktionstal for indeværende år (kWh) inklusive egenproduktion: 2020-03-01: 134029; Produktionstal for indeværende år (kWh) inklusive egenproduktion: 2020-04-01: 115049; Produktionstal for indeværende år (kWh) inklusive egenproduktion: 2020-05-01: 80204; Produktionstal for indeværende år (kWh) inklusive egenproduktion: 2020-06-01: 60877; Produktionstal for indeværende år (kWh) inklusive egenproduktion: 2020-07-01: 102170; Produktionstal for indeværende år (kWh) inklusive egenproduktion: 2020-08-01: 40971; Produktionstal for indeværende år (kWh) inklusive egenproduktion: 2020-09-01: 65611; Produktionstal for indeværende år (kWh) inklusive egenproduktion: 2020-10-01: 95473; Produktionstal for indeværende år (kWh) inklusive egenproduktion: 2020-11-01: 91300 | 1172805
570715000000026744 | 2000-09-26 | 30 | 900 | 52 | 49 | NEG Micon | NM 52/900 | 615 | Horsens | LAND | Nim By, Nim | 4e | 541808.77 | 6196511.71 | SDFE2018 | 1030083 | Historiske produktionstal (kWh): 2000: 375055; Historiske produktionstal (kWh): 2001: 1219788.5; Historiske produktionstal (kWh): 2002: 1399938.5; Historiske produktionstal (kWh): 2003: 1222781; Historiske produktionstal (kWh): 2004: 1315853; Historiske produktionstal (kWh): 2005: 1177776; Historiske produktionstal (kWh): 2006: 1122128.5; Historiske produktionstal (kWh): 2007: 1400089.5; Historiske produktionstal (kWh): 2008: 1370407; Historiske produktionstal (kWh): 2009: 1125605.5; Historiske produktionstal (kWh): 2010: 1123713.5; Historiske produktionstal (kWh): 2011: 1331098.5; Historiske produktionstal (kWh): 2012: 1217910; Historiske produktionstal (kWh): 2013: 1198364.5; Historiske produktionstal (kWh): 2014: 1324751; Historiske produktionstal (kWh): 2015: 1239843; Historiske produktionstal (kWh): 2016: 1132688; Historiske produktionstal (kWh): 2017: 1254437; Historiske produktionstal (kWh): 2018: 1171833; Historiske produktionstal (kWh): 2019: 1173817; Produktionstal for indeværende år (kWh) inklusive egenproduktion: 2020-01-01: 158554; Produktionstal for indeværende år (kWh) inklusive egenproduktion: 2020-02-01: 196008; Produktionstal for indeværende år (kWh) inklusive egenproduktion: 2020-03-01: 123401; Produktionstal for indeværende år (kWh) inklusive egenproduktion: 2020-04-01: 108469; Produktionstal for indeværende år (kWh) inklusive egenproduktion: 2020-05-01: 94122; Produktionstal for indeværende år (kWh) inklusive egenproduktion: 2020-06-01: 43871; Produktionstal for indeværende år (kWh) inklusive egenproduktion: 2020-07-01: 90407; Produktionstal for indeværende år (kWh) inklusive egenproduktion: 2020-08-01: 38571; Produktionstal for indeværende år (kWh) inklusive egenproduktion: 2020-09-01: 55249; Produktionstal for indeværende år (kWh) inklusive egenproduktion: 2020-10-01: 86126; Produktionstal for indeværende år (kWh) inklusive egenproduktion: 2020-11-01: 112606 | 1107384
570715000000026751 | 1980-01-03 | 50 | 55 | 15.3 | 23 | Vestas Wind Systems A/S | V 15 55/15 | 615 | Horsens | LAND | Underup by / Underup sogn | 5b | 542828.46 | 6199913.56 | SDFE2018 | 1030015 |  |  |  | 110917 | 121000 | 121000 | 121000 | 121000 | 121000 | 121000 | 121000 | 121000 | 121000 | 121000 | 121000 | 121000 | 121000 | 121000 | 121000 | 121000 | 121000 | 121000 | 121000 | 121000 | 45050 | 40630 | 31994.9998 | 27300.9995 | 20901.5502 | 20644.535 | 34538.7503 | 27779.6448 | 21104.3353 | 12369.885 | 17860.42 | 12008.675 | 8506.445 | 11821.03 | 15396.08 | 9023.705 | 10192.195 | 8637.525 | 7863.89 | 1177.96 | 2513.24 | 968.72 | 599.24 | 535.88 | 306.68 | 798.64 | 92.04 | 365.16 | 531.04 | 1016.44 | 8905.04
570715000000026775 | 1981-10-12 | 49 | 55 | 15.5 | 24 | Vestas Wind Systems A/S | V 55-15 | 615 | Horsens | LAND | Vestbirk By, Vestbirk | 5a | 545061.63 | 6202594.56 | SDFE2018 | 1030018 |  |  |  |  | 110917 | 121000 | 121000 | 121000 | 121000 | 121000 | 121000 | 121000 | 121000 | 121000 | 121000 | 121000 | 121000 | 121000 | 121000 | 121000 | 121000 | 121000 | 121000 | 121000 | 33580 | 0 | 7350 | 10210.0001 | 4410 | 27254.7651 | 40480 | 22849 | 11408 | 8679 | 15740 | 6443 | 9716 | 11473 | 14457 | 7882 | 10906.2 | 7639 | 8699 | 1678 | 2719 | 1699 | 1276 | 871 | 186 | 1080 | 166 | 233 | 428 | 866 | 11202
571313113162041586 | 2015-12-01 | 15 | 10 | 13 | 18.2 | Gaia-Wind Ltd | Gaia Wind 133-10 kW | 615 | Horsens | Land |  |  | 534177.39 | 6202624.73 | SDFE2018 |  | Historiske produktionstal (kWh): 2016: 23495.459; Historiske produktionstal (kWh): 2017: 25049.002; Historiske produktionstal (kWh): 2018: 23073.435; Historiske produktionstal (kWh): 2019: 23612.46; Produktionstal for indeværende år (kWh) inklusive egenproduktion: 2020-01-01: 3316.578; Produktionstal for indeværende år (kWh) inklusive egenproduktion: 2020-02-01: 3609.352; Produktionstal for indeværende år (kWh) inklusive egenproduktion: 2020-03-01: 2487.362; Produktionstal for indeværende år (kWh) inklusive egenproduktion: 2020-04-01: 2194.341; Produktionstal for indeværende år (kWh) inklusive egenproduktion: 2020-05-01: 2135.716; Produktionstal for indeværende år (kWh) inklusive egenproduktion: 2020-06-01: 1031.644; Produktionstal for indeværende år (kWh) inklusive egenproduktion: 2020-07-01: 1821.716; Produktionstal for indeværende år (kWh) inklusive egenproduktion: 2020-08-01: 823.847; Produktionstal for indeværende år (kWh) inklusive egenproduktion: 2020-09-01: 1214.541; Produktionstal for indeværende år (kWh) inklusive egenproduktion: 2020-10-01: 1725.406; Produktionstal for indeværende år (kWh) inklusive egenproduktion: 2020-11-01: 2390.85 | 22751.353
570715000000024092 | 2001-08-08 | 29 | 75 | 17 | 18 | Vestas Wind Systems A/S | V 17 | 621 | Kolding | LAND | Almind B | 29b | 529767.71 | 6155977.96 | SDFE2018 | 231106 | [6 empty] | 28273 | 43055 | 33843 | 41922 | 34981 | 41298 | 39651 | 43542 | 38689 | 48800 | 43750 | 45820 | 37910 | 34170 | 35700 | 36810 | 34190 | 15330 | 20950 | 75390 | 70420.0005 | 70630 | 61627 | 69167.9196 | 84374.5437 | 84252.4807 | 65808.1597 | 63055.5036 | 77106.114 | 70747.445 | 58773.405 | 74250.08 | 83194.428 | 60423.199 | 64040.365 | 61187.947 | 59420.502 | 9083.324 | 13139.032 | 6457.159 | 5042.741 | 4249.912 | 2573.274 | 3247.741 | 1466.599 | 2494.414 | 3952.274 | 5729.283 | 57435.753
570715000000024290 | 1999-06-01 | 31 | 1300 | 60 | 46 | Nordex | N 60/1300 | 621 | Kolding | LAND | Hejls | 4a | 535572.97 | 6138554.51 | SDFE2018 | 2203009 | Historiske produktionstal (kWh): 1999: 692055; Historiske produktionstal (kWh): 2000: 2086399.5; Historiske produktionstal (kWh): 2001: 1760664.6094; Historiske produktionstal (kWh): 2002: 1999422.2734; Historiske produktionstal (kWh): 2003: 1674510.25; Historiske produktionstal (kWh): 2004: 1906752.4688; Historiske produktionstal (kWh): 2005: 1915077.75; Historiske produktionstal (kWh): 2006: 1561087.25; Historiske produktionstal (kWh): 2007: 1941471.75; Historiske produktionstal (kWh): 2008: 2070207.75; Historiske produktionstal (kWh): 2009: 1850113.875; Historiske produktionstal (kWh): 2010: 1893778.125; Historiske produktionstal (kWh): 2011: 1926349.55; Historiske produktionstal (kWh): 2012: 1852084.15; Historiske produktionstal (kWh): 2013: 1855614.679; Historiske produktionstal (kWh): 2014: 1955835.1205; Historiske produktionstal (kWh): 2015: 1928719.964; Historiske produktionstal (kWh): 2016: 1749926.65; Historiske produktionstal (kWh): 2017: 1908037.2; Historiske produktionstal (kWh): 2018: 1787531.7; Historiske produktionstal (kWh): 2019: 1879152.55; Produktionstal for indeværende år (kWh) inklusive egenproduktion: 2020-01-01: 251018.65; Produktionstal for indeværende år (kWh) inklusive egenproduktion: 2020-02-01: 336464.35; Produktionstal for indeværende år (kWh) inklusive egenproduktion: 2020-03-01: 183578.35; Produktionstal for indeværende år (kWh) inklusive egenproduktion: 2020-04-01: 159040.3; Produktionstal for indeværende år (kWh) inklusive egenproduktion: 2020-05-01: 146205.6; Produktionstal for indeværende år (kWh) inklusive egenproduktion: 2020-06-01: 88138.7; Produktionstal for indeværende år (kWh) inklusive egenproduktion: 2020-07-01: 116048.9; Produktionstal for indeværende år (kWh) inklusive egenproduktion: 2020-08-01: 60430.6; Produktionstal for indeværende år (kWh) inklusive egenproduktion: 2020-09-01: 93707.45; Produktionstal for indeværende år (kWh) inklusive egenproduktion: 2020-10-01: 145494.15; Produktionstal for indeværende år (kWh) inklusive egenproduktion: 2020-11-01: 172764.5 | 1752891.55
570715000000024306 | 1999-06-01 | 31 | 1300 | 60 | 46 | Nordex | N 60/1300 | 621 | Kolding | LAND | Hejls | 4a | 536393.43 | 6138755.58 | SDFE2018 | 203009 | Historiske produktionstal (kWh): 1999: 692055; Historiske produktionstal (kWh): 2000: 2086399.5; Historiske produktionstal (kWh): 2001: 1760664.6094; Historiske produktionstal (kWh): 2002: 1999422.2734; Historiske produktionstal (kWh): 2003: 1674510.25; Historiske produktionstal (kWh): 2004: 1906752.4688; Historiske produktionstal (kWh): 2005: 1915077.75; Historiske produktionstal (kWh): 2006: 1561087.25; Historiske produktionstal (kWh): 2007: 1941471.75; Historiske produktionstal (kWh): 2008: 2070207.75; Historiske produktionstal (kWh): 2009: 1850113.875; Historiske produktionstal (kWh): 2010: 1893778.125; Historiske produktionstal (kWh): 2011: 1926349.55; Historiske produktionstal (kWh): 2012: 1852084.15; Historiske produktionstal (kWh): 2013: 1855614.679; Historiske produktionstal (kWh): 2014: 1955835.1205; Historiske produktionstal (kWh): 2015: 1928719.964; Historiske produktionstal (kWh): 2016: 1749926.65; Historiske produktionstal (kWh): 2017: 1908037.2; Historiske produktionstal (kWh): 2018: 1787531.7; Historiske produktionstal (kWh): 2019: 1879152.55; Produktionstal for indeværende år (kWh) inklusive egenproduktion: 2020-01-01: 251018.65; Produktionstal for indeværende år (kWh) inklusive egenproduktion: 2020-02-01: 336464.35; Produktionstal for indeværende år (kWh) inklusive egenproduktion: 2020-03-01: 183578.35; Produktionstal for indeværende år (kWh) inklusive egenproduktion: 2020-04-01: 159040.3; Produktionstal for indeværende år (kWh) inklusive egenproduktion: 2020-05-01: 146205.6; Produktionstal for indeværende år (kWh) inklusive egenproduktion: 2020-06-01: 88138.7; Produktionstal for indeværende år (kWh) inklusive egenproduktion: 2020-07-01: 116048.9; Produktionstal for indeværende år (kWh) inklusive egenproduktion: 2020-08-01: 60430.6; Produktionstal for indeværende år (kWh) inklusive egenproduktion: 2020-09-01: 93707.45; Produktionstal for indeværende år (kWh) inklusive egenproduktion: 2020-10-01: 145494.15; Produktionstal for indeværende år (kWh) inklusive egenproduktion: 2020-11-01: 172764.5 | 1752891.55
570715000000024368 | 2000-03-06 | 30 | 1650 | 66 | 46 | Vestas Wind Systems A/S | V 66 1,65 | 621 | Kolding | LAND | Hejls | 16a | 535947.21 | 6139205.06 | SDFE2018 | 203425 | Historiske produktionstal (kWh): 2000: 1887216; Historiske produktionstal (kWh): 2001: 2424444.5859; Historiske produktionstal (kWh): 2002: 2711800.6875; Historiske produktionstal (kWh): 2003: 2211412.4297; Historiske produktionstal (kWh): 2004: 2629019; Historiske produktionstal (kWh): 2005: 2463225.25; Historiske produktionstal (kWh): 2006: 2242936.75; Historiske produktionstal (kWh): 2007: 2955824.75; Historiske produktionstal (kWh): 2008: 2522483.75; Historiske produktionstal (kWh): 2009: 2484127; Historiske produktionstal (kWh): 2010: 2461851.75; Historiske produktionstal (kWh): 2011: 2556858.6; Historiske produktionstal (kWh): 2012: 2194807.4; Historiske produktionstal (kWh): 2013: 2428213.156; Historiske produktionstal (kWh): 2014: 2357457.345; Historiske produktionstal (kWh): 2015: 2586782.032; Historiske produktionstal (kWh): 2016: 2211786.2; Historiske produktionstal (kWh): 2017: 2519601.3; Historiske produktionstal (kWh): 2018: 2303039.4; Historiske produktionstal (kWh): 2019: 2502945.6; Produktionstal for indeværende år (kWh) inklusive egenproduktion: 2020-01-01: 346038.4; Produktionstal for indeværende år (kWh) inklusive egenproduktion: 2020-02-01: 389760.1; Produktionstal for indeværende år (kWh) inklusive egenproduktion: 2020-03-01: 242475.8; Produktionstal for indeværende år (kWh) inklusive egenproduktion: 2020-04-01: 210950.2; Produktionstal for indeværende år (kWh) inklusive egenproduktion: 2020-05-01: 199091.2; Produktionstal for indeværende år (kWh) inklusive egenproduktion: 2020-06-01: 116412; Produktionstal for indeværende år (kWh) inklusive egenproduktion: 2020-07-01: 160083.4; Produktionstal for indeværende år (kWh) inklusive egenproduktion: 2020-08-01: 82933.5; Produktionstal for indeværende år (kWh) inklusive egenproduktion: 2020-09-01: 125676.6; Produktionstal for indeværende år (kWh) inklusive egenproduktion: 2020-10-01: 195168.6; Produktionstal for indeværende år (kWh) inklusive egenproduktion: 2020-11-01: 235006 | 2303595.8
570715000000024467 | 2000-10-02 | 30 | 900 | 52 | 44 | NEG Micon | NM 52/900 44 | 621 | Kolding | LAND | Sjølund | 40a | 532007.1 | 6141424.51 | SDFE2018 | 2203865 | Historiske produktionstal (kWh): 2000: 454389; Historiske produktionstal (kWh): 2001: 1361980; Historiske produktionstal (kWh): 2002: 1603705.7969; Historiske produktionstal (kWh): 2003: 1352098.4062; Historiske produktionstal (kWh): 2004: 1478692.5078; Historiske produktionstal (kWh): 2005: 1441492.75; Historiske produktionstal (kWh): 2006: 1358611.5; Historiske produktionstal (kWh): 2007: 1634575.25; Historiske produktionstal (kWh): 2008: 1607847.25; Historiske produktionstal (kWh): 2009: 1328471.75; Historiske produktionstal (kWh): 2010: 1360840.95; Historiske produktionstal (kWh): 2011: 1523447.9; Historiske produktionstal (kWh): 2012: 1443315.6; Historiske produktionstal (kWh): 2013: 1468304.252; Historiske produktionstal (kWh): 2014: 1534636.236; Historiske produktionstal (kWh): 2015: 1675587.826; Historiske produktionstal (kWh): 2016: 1313405.5; Historiske produktionstal (kWh): 2017: 1360759.8; Historiske produktionstal (kWh): 2018: 1280431.2; Historiske produktionstal (kWh): 2019: 1391005.6; Produktionstal for indeværende år (kWh) inklusive egenproduktion: 2020-01-01: 216172.8; Produktionstal for indeværende år (kWh) inklusive egenproduktion: 2020-02-01: 256849.2; Produktionstal for indeværende år (kWh) inklusive egenproduktion: 2020-03-01: 164297.5; Produktionstal for indeværende år (kWh) inklusive egenproduktion: 2020-04-01: 94042.6; Produktionstal for indeværende år (kWh) inklusive egenproduktion: 2020-05-01: 85959.5; Produktionstal for indeværende år (kWh) inklusive egenproduktion: 2020-06-01: 46222.2; Produktionstal for indeværende år (kWh) inklusive egenproduktion: 2020-07-01: 85115.3; Produktionstal for indeværende år (kWh) inklusive egenproduktion: 2020-08-01: 51718.7; Produktionstal for indeværende år (kWh) inklusive egenproduktion: 2020-09-01: 75880.2; Produktionstal for indeværende år (kWh) inklusive egenproduktion: 2020-10-01: 118972.3; Produktionstal for indeværende år (kWh) inklusive egenproduktion: 2020-11-01: 149714.4 | 1344944.7
570715000000024474 | 2000-10-02 | 30 | 900 | 52 | 44.5 | NEG Micon | NM 52/900 44 | 621 | Kolding | LAND | Sjølund | 8a m.fl | 532939.83 | 6142318.41 | SDFE2018 | 203866 | Historiske produktionstal (kWh): 2000: 456889; Historiske produktionstal (kWh): 2001: 1459200.8945; Historiske produktionstal (kWh): 2002: 1629410.6094; Historiske produktionstal (kWh): 2003: 1419513.8125; Historiske produktionstal (kWh): 2004: 1578397.4531; Historiske produktionstal (kWh): 2005: 1499186.25; Historiske produktionstal (kWh): 2006: 1407087.25; Historiske produktionstal (kWh): 2007: 1483058; Historiske produktionstal (kWh): 2008: 1663306.75; Historiske produktionstal (kWh): 2009: 1494714.75; Historiske produktionstal (kWh): 2010: 1438667.05; Historiske produktionstal (kWh): 2011: 1633585; Historiske produktionstal (kWh): 2012: 1587029.4; Historiske produktionstal (kWh): 2013: 1427985.444; Historiske produktionstal (kWh): 2014: 1574578.24; Historiske produktionstal (kWh): 2015: 1744770.232; Historiske produktionstal (kWh): 2016: 1396950.9; Historiske produktionstal (kWh): 2017: 1485695; Historiske produktionstal (kWh): 2018: 1400461.7; Historiske produktionstal (kWh): 2019: 1501615.8; Produktionstal for indeværende år (kWh) inklusive egenproduktion: 2020-01-01: 209059.7; Produktionstal for indeværende år (kWh) inklusive egenproduktion: 2020-02-01: 261731; Produktionstal for indeværende år (kWh) inklusive egenproduktion: 2020-03-01: 155964.4; Produktionstal for indeværende år (kWh) inklusive egenproduktion: 2020-04-01: 124593.2; Produktionstal for indeværende år (kWh) inklusive egenproduktion: 2020-05-01: 115023; Produktionstal for indeværende år (kWh) inklusive egenproduktion: 2020-06-01: 65272; Produktionstal for indeværende år (kWh) inklusive egenproduktion: 2020-07-01: 93088.6; Produktionstal for indeværende år (kWh) inklusive egenproduktion: 2020-08-01: 50121.9; Produktionstal for indeværende år (kWh) inklusive egenproduktion: 2020-09-01: 72566.4; Produktionstal for indeværende år (kWh) inklusive egenproduktion: 2020-10-01: 112698.9; Produktionstal for indeværende år (kWh) inklusive egenproduktion: 2020-11-01: 143639.4 | 1403758.5
570715000000024481 | 2001-07-26 | 29 | 850 | 52 | 49 | Vestas Wind Systems A/S | V 52-850 | 621 | Kolding | LAND | Nagbøl | 3a m.fl | 517709.39 | 6146625.72 | SDFE2018 | 203867 | Historiske produktionstal (kWh): 2001: 556436.5078; Historiske produktionstal (kWh): 2002: 1468865.8008; Historiske produktionstal (kWh): 2003: 1245580.7852; Historiske produktionstal (kWh): 2004: 1434709.0078; Historiske produktionstal (kWh): 2005: 1319033; Historiske produktionstal (kWh): 2006: 1334858; Historiske produktionstal (kWh): 2007: 1579761; Historiske produktionstal (kWh): 2008: 1551548.5; Historiske produktionstal (kWh): 2009: 1376267.75; Historiske produktionstal (kWh): 2010: 1249115; Historiske produktionstal (kWh): 2011: 1528237.6; Historiske produktionstal (kWh): 2012: 1499285.1; Historiske produktionstal (kWh): 2013: 1284217.155; Historiske produktionstal (kWh): 2014: 1424767.043; Historiske produktionstal (kWh): 2015: 1617756.234; Historiske produktionstal (kWh): 2016: 1240648.8; Historiske produktionstal (kWh): 2017: 1397497.6; Historiske produktionstal (kWh): 2018: 1327328.9; Historiske produktionstal (kWh): 2019: 1362080.667; Produktionstal for indeværende år (kWh) inklusive egenproduktion: 2020-01-01: 189335.393; Produktionstal for indeværende år (kWh) inklusive egenproduktion: 2020-02-01: 207692.964; Produktionstal for indeværende år (kWh) inklusive egenproduktion: 2020-03-01: 149024.165; Produktionstal for indeværende år (kWh) inklusive egenproduktion: 2020-04-01: 116783.866; Produktionstal for indeværende år (kWh) inklusive egenproduktion: 2020-05-01: 105652.339; Produktionstal for indeværende år (kWh) inklusive egenproduktion: 2020-06-01: 47008.104; Produktionstal for indeværende år (kWh) inklusive egenproduktion: 2020-07-01: 58562.925; Produktionstal for indeværende år (kWh) inklusive egenproduktion: 2020-08-01: 48717.557; Produktionstal for indeværende år (kWh) inklusive egenproduktion: 2020-09-01: 66710.287; Produktionstal for indeværende år (kWh) inklusive egenproduktion: 2020-10-01: 109766.268; Produktionstal for indeværende år (kWh) inklusive egenproduktion: 2020-11-01: 132145.389 | 1231399.257
570715000000024498 | 2001-07-26 | 29 | 850 | 52 | 49 | Vestas Wind Systems A/S | V 52-850 | 621 | Kolding | LAND | Nagbøl | 3a m.fl | 517359.16 | 6146612.22 | SDFE2018 | 203868 | Historiske produktionstal (kWh): 2001: 549650.686; Historiske produktionstal (kWh): 2002: 1326225.3008; Historiske produktionstal (kWh): 2003: 1211831.8984; Historiske produktionstal (kWh): 2004: 1346026.7109; Historiske produktionstal (kWh): 2005: 1351206.75; Historiske produktionstal (kWh): 2006: 1260794; Historiske produktionstal (kWh): 2007: 1573440; Historiske produktionstal (kWh): 2008: 1473794.25; Historiske produktionstal (kWh): 2009: 1259647.75; Historiske produktionstal (kWh): 2010: 1236604.9; Historiske produktionstal (kWh): 2011: 1384478.6; Historiske produktionstal (kWh): 2012: 1396795.2; Historiske produktionstal (kWh): 2013: 1248518.146; Historiske produktionstal (kWh): 2014: 1369570.44; Historiske produktionstal (kWh): 2015: 1463248.341; Historiske produktionstal (kWh): 2016: 1146023; Historiske produktionstal (kWh): 2017: 1270798.1; Historiske produktionstal (kWh): 2018: 1022405.6; Historiske produktionstal (kWh): 2019: 1149000.6; Produktionstal for indeværende år (kWh) inklusive egenproduktion: 2020-01-01: 153632.6; Produktionstal for indeværende år (kWh) inklusive egenproduktion: 2020-02-01: 179523.8; Produktionstal for indeværende år (kWh) inklusive egenproduktion: 2020-03-01: 98173.2; Produktionstal for indeværende år (kWh) inklusive egenproduktion: 2020-04-01: 107059.7; Produktionstal for indeværende år (kWh) inklusive egenproduktion: 2020-05-01: 101940.7; Produktionstal for indeværende år (kWh) inklusive egenproduktion: 2020-06-01: 55224.6; Produktionstal for indeværende år (kWh) inklusive egenproduktion: 2020-07-01: 81615.8; Produktionstal for indeværende år (kWh) inklusive egenproduktion: 2020-08-01: 40016.4; Produktionstal for indeværende år (kWh) inklusive egenproduktion: 2020-09-01: 47649.6; Produktionstal for indeværende år (kWh) inklusive egenproduktion: 2020-10-01: 96067.7; Produktionstal for indeværende år (kWh) inklusive egenproduktion: 2020-11-01: 109792.1 | 1070696.2
570715000000024511 | 2000-11-10 | 30 | 1000 | 54 | 50 | BONUS | 1 MW | 621 | Kolding | LAND | Vonsild by | 15a | 531547.39 | 6142864.56 | SDFE2018 | 203870 | Historiske produktionstal (kWh): 2000: 218325; Historiske produktionstal (kWh): 2001: 1420461.4062; Historiske produktionstal (kWh): 2002: 1631043.6875; Historiske produktionstal (kWh): 2003: 1398041.6953; Historiske produktionstal (kWh): 2004: 1577279.5391; Historiske produktionstal (kWh): 2005: 1543391.5; Historiske produktionstal (kWh): 2006: 1375470; Historiske produktionstal (kWh): 2007: 1761856.25; Historiske produktionstal (kWh): 2008: 1679010.75; Historiske produktionstal (kWh): 2009: 1469546.25; Historiske produktionstal (kWh): 2010: 1464230; Historiske produktionstal (kWh): 2011: 1634019.5; Historiske produktionstal (kWh): 2012: 1496040.4; Historiske produktionstal (kWh): 2013: 1508004.954; Historiske produktionstal (kWh): 2014: 1564557.336; Historiske produktionstal (kWh): 2015: 1656155.033; Historiske produktionstal (kWh): 2016: 1378030.9; Historiske produktionstal (kWh): 2017: 1510140.3; Historiske produktionstal (kWh): 2018: 1326723.6; Historiske produktionstal (kWh): 2019: 1470495.2; Produktionstal for indeværende år (kWh) inklusive egenproduktion: 2020-01-01: 177621.4; Produktionstal for indeværende år (kWh) inklusive egenproduktion: 2020-02-01: 267682.4; Produktionstal for indeværende år (kWh) inklusive egenproduktion: 2020-03-01: 152830.5; Produktionstal for indeværende år (kWh) inklusive egenproduktion: 2020-04-01: 119948.4; Produktionstal for indeværende år (kWh) inklusive egenproduktion: 2020-05-01: 111760; Produktionstal for indeværende år (kWh) inklusive egenproduktion: 2020-06-01: 61235.1; Produktionstal for indeværende år (kWh) inklusive egenproduktion: 2020-07-01: 89247.8; Produktionstal for indeværende år (kWh) inklusive egenproduktion: 2020-08-01: 46271.7; Produktionstal for indeværende år (kWh) inklusive egenproduktion: 2020-09-01: 72753.9; Produktionstal for indeværende år (kWh) inklusive egenproduktion: 2020-10-01: 111694.6; Produktionstal for indeværende år (kWh) inklusive egenproduktion: 2020-11-01: 118106.6 | 1329152.4
570715000000024528 | 2000-11-10 | 30 | 1000 | 54 | 50 | BONUS | 1 MW | 621 | Kolding | LAND | Vonsild by | 15a | 532002.84 | 6142269.11 | SDFE2018 | 203871 | Historiske produktionstal (kWh): 2000: 240305; Historiske produktionstal (kWh): 2001: 1504294.1953; Historiske produktionstal (kWh): 2002: 1713731.4961; Historiske produktionstal (kWh): 2003: 1459393.6016; Historiske produktionstal (kWh): 2004: 1653021.1094; Historiske produktionstal (kWh): 2005: 1644660.5; Historiske produktionstal (kWh): 2006: 1414898; Historiske produktionstal (kWh): 2007: 1846168.5; Historiske produktionstal (kWh): 2008: 1717362; Historiske produktionstal (kWh): 2009: 1548705.75; Historiske produktionstal (kWh): 2010: 1486656.7; Historiske produktionstal (kWh): 2011: 1694363; Historiske produktionstal (kWh): 2012: 1641150.1; Historiske produktionstal (kWh): 2013: 1517100.854; Historiske produktionstal (kWh): 2014: 1622522.138; Historiske produktionstal (kWh): 2015: 1315611.058; Historiske produktionstal (kWh): 2016: 1426914.3; Historiske produktionstal (kWh): 2017: 1542282.1; Historiske produktionstal (kWh): 2018: 1187350.2; Historiske produktionstal (kWh): 2019: 1409715.5; Produktionstal for indeværende år (kWh) inklusive egenproduktion: 2020-01-01: 201375.3; Produktionstal for indeværende år (kWh) inklusive egenproduktion: 2020-02-01: 281825.6; Produktionstal for indeværende år (kWh) inklusive egenproduktion: 2020-03-01: 148328.2; Produktionstal for indeværende år (kWh) inklusive egenproduktion: 2020-04-01: 129608.3; Produktionstal for indeværende år (kWh) inklusive egenproduktion: 2020-05-01: 97116.8; Produktionstal for indeværende år (kWh) inklusive egenproduktion: 2020-06-01: 62878.8; Produktionstal for indeværende år (kWh) inklusive egenproduktion: 2020-07-01: 94643.2; Produktionstal for indeværende år (kWh) inklusive egenproduktion: 2020-08-01: 50772.4; Produktionstal for indeværende år (kWh) inklusive egenproduktion: 2020-09-01: 74095.1; Produktionstal for indeværende år (kWh) inklusive egenproduktion: 2020-10-01: 116657.8; Produktionstal for indeværende år (kWh) inklusive egenproduktion: 2020-11-01: 136706.1 | 1394007.6
570715000000024535 | 2000-11-10 | 30 | 1000 | 54 | 50 | BONUS | 1 MW | 621 | Kolding | LAND | Vonsild by | 15a | 531775.26 | 6142566.47 | SDFE2018 | 203872 | Historiske produktionstal (kWh): 2000: 199085; Historiske produktionstal (kWh): 2001: 1399149.5; Historiske produktionstal (kWh): 2002: 1606446.3945; Historiske produktionstal (kWh): 2003: 1361626.7891; Historiske produktionstal (kWh): 2004: 1556116.1953; Historiske produktionstal (kWh): 2005: 1537023; Historiske produktionstal (kWh): 2006: 1345920; Historiske produktionstal (kWh): 2007: 1788846.25; Historiske produktionstal (kWh): 2008: 1643971.75; Historiske produktionstal (kWh): 2009: 1448906.25; Historiske produktionstal (kWh): 2010: 1443738.6; Historiske produktionstal (kWh): 2011: 1592684.1; Historiske produktionstal (kWh): 2012: 1487513.2; Historiske produktionstal (kWh): 2013: 1448685.354; Historiske produktionstal (kWh): 2014: 1365789.741; Historiske produktionstal (kWh): 2015: 1673983.037; Historiske produktionstal (kWh): 2016: 1309033.1; Historiske produktionstal (kWh): 2017: 1365448.8; Historiske produktionstal (kWh): 2018: 1115179.3; Historiske produktionstal (kWh): 2019: 1340011.3; Produktionstal for indeværende år (kWh) inklusive egenproduktion: 2020-01-01: 203782.1; Produktionstal for indeværende år (kWh) inklusive egenproduktion: 2020-02-01: 270594.5; Produktionstal for indeværende år (kWh) inklusive egenproduktion: 2020-03-01: 156354.1; Produktionstal for indeværende år (kWh) inklusive egenproduktion: 2020-04-01: 118047; Produktionstal for indeværende år (kWh) inklusive egenproduktion: 2020-05-01: 111200.7; Produktionstal for indeværende år (kWh) inklusive egenproduktion: 2020-06-01: 61125.7; Produktionstal for indeværende år (kWh) inklusive egenproduktion: 2020-07-01: 94114.2; Produktionstal for indeværende år (kWh) inklusive egenproduktion: 2020-08-01: 43633.7; Produktionstal for indeværende år (kWh) inklusive egenproduktion: 2020-09-01: 72596.6; Produktionstal for indeværende år (kWh) inklusive egenproduktion: 2020-10-01: 93853.5; Produktionstal for indeværende år (kWh) inklusive egenproduktion: 2020-11-01: 95944.1 | 1321246.2
570715000000024559 | 2000-12-22 | 30 | 850 | 52 | 44 | Vestas Wind Systems A/S | V 52-850 | 621 | Kolding | LAND | Sjølund by | 2c | 532363.11 | 6140708.64 | SDFE2018 | 203874 | Historiske produktionstal (kWh): 2000: 29; Historiske produktionstal (kWh): 2001: 1492742.6016; Historiske produktionstal (kWh): 2002: 1655131.4062; Historiske produktionstal (kWh): 2003: 1454271.3125; Historiske produktionstal (kWh): 2004: 1595327.6406; Historiske produktionstal (kWh): 2005: 1614528.75; Historiske produktionstal (kWh): 2006: 1492290.5; Historiske produktionstal (kWh): 2007: 1759299.25; Historiske produktionstal (kWh): 2008: 1698511.75; Historiske produktionstal (kWh): 2009: 1522702.75; Historiske produktionstal (kWh): 2010: 1527606.7; Historiske produktionstal (kWh): 2011: 1695567.9; Historiske produktionstal (kWh): 2012: 1626000.1; Historiske produktionstal (kWh): 2013: 1571331.96; Historiske produktionstal (kWh): 2014: 1637720.435; Historiske produktionstal (kWh): 2015: 1808490.535; Historiske produktionstal (kWh): 2016: 1414459.6; Historiske produktionstal (kWh): 2017: 1501772.7; Historiske produktionstal (kWh): 2018: 1390721.9; Historiske produktionstal (kWh): 2019: 1529100.8; Produktionstal for indeværende år (kWh) inklusive egenproduktion: 2020-01-01: 172636.1; Produktionstal for indeværende år (kWh) inklusive egenproduktion: 2020-02-01: 43370; Produktionstal for indeværende år (kWh) inklusive egenproduktion: 2020-03-01: 158111.6; Produktionstal for indeværende år (kWh) inklusive egenproduktion: 2020-04-01: 128415.1; Produktionstal for indeværende år (kWh) inklusive egenproduktion: 2020-05-01: 97188.5; Produktionstal for indeværende år (kWh) inklusive egenproduktion: 2020-06-01: 68175.1; Produktionstal for indeværende år (kWh) inklusive egenproduktion: 2020-07-01: 100253.5; Produktionstal for indeværende år (kWh) inklusive egenproduktion: 2020-08-01: 54136.3; Produktionstal for indeværende år (kWh) inklusive egenproduktion: 2020-09-01: 80017.6; Produktionstal for indeværende år (kWh) inklusive egenproduktion: 2020-10-01: 119931.3; Produktionstal for indeværende år (kWh) inklusive egenproduktion: 2020-11-01: 153103.3 | 1175338.4
570715000000024566 | 2001-01-29 | 29 | 1650 | 66 | 67 | Vestas Wind Systems A/S | V 66 1,65 | 621 | Kolding | LAND | Knudsbøl by | 4a m.fl | 519842.74 | 6158374.76 | SDFE2018 | 204118 | Historiske produktionstal (kWh): 2001: 2474926.5; Historiske produktionstal (kWh): 2002: 3112477; Historiske produktionstal (kWh): 2003: 2685981; Historiske produktionstal (kWh): 2004: 2927571; Historiske produktionstal (kWh): 2005: 2883473.5; Historiske produktionstal (kWh): 2006: 2579768; Historiske produktionstal (kWh): 2007: 3345319; Historiske produktionstal (kWh): 2008: 3134550.5; Historiske produktionstal (kWh): 2009: 2746726; Historiske produktionstal (kWh): 2010: 2404616.3; Historiske produktionstal (kWh): 2011: 2968776.7; Historiske produktionstal (kWh): 2012: 2813866.3; Historiske produktionstal (kWh): 2013: 2690226.356; Historiske produktionstal (kWh): 2014: 2844214.744; Historiske produktionstal (kWh): 2015: 3208133.639; Historiske produktionstal (kWh): 2016: 2572383.8; Historiske produktionstal (kWh): 2017: 2791009; Historiske produktionstal (kWh): 2018: 2543589.8; Historiske produktionstal (kWh): 2019: 2753734.7; Produktionstal for indeværende år (kWh) inklusive egenproduktion: 2020-01-01: 409375.2; Produktionstal for indeværende år (kWh) inklusive egenproduktion: 2020-02-01: 476550.3; Produktionstal for indeværende år (kWh) inklusive egenproduktion: 2020-03-01: 290772.6; Produktionstal for indeværende år (kWh) inklusive egenproduktion: 2020-04-01: 212122.2; Produktionstal for indeværende år (kWh) inklusive egenproduktion: 2020-05-01: 194020; Produktionstal for indeværende år (kWh) inklusive egenproduktion: 2020-06-01: 131140.3; Produktionstal for indeværende år (kWh) inklusive egenproduktion: 2020-07-01: 166090.9; Produktionstal for indeværende år (kWh) inklusive egenproduktion: 2020-08-01: 97699.4; Produktionstal for indeværende år (kWh) inklusive egenproduktion: 2020-09-01: 149598.9; Produktionstal for indeværende år (kWh) inklusive egenproduktion: 2020-10-01: 235937.6; Produktionstal for indeværende år (kWh) inklusive egenproduktion: 2020-11-01: 186809.2 | 2550116.6
570715000000024573 | 2001-01-29 | 29 | 1650 | 66 | 67 | Vestas Wind Systems A/S | V 66 1,65 | 621 | Kolding | LAND | Knudsbøl by | 2c | 519626.15 | 6158539.62 | SDFE2018 | 2204119 | Historiske produktionstal (kWh): 2001: 2259779; Historiske produktionstal (kWh): 2002: 2889751; Historiske produktionstal (kWh): 2003: 2578144; Historiske produktionstal (kWh): 2004: 2821348.5; Historiske produktionstal (kWh): 2005: 2778080.75; Historiske produktionstal (kWh): 2006: 2675036; Historiske produktionstal (kWh): 2007: 2917513; Historiske produktionstal (kWh): 2008: 3082215.5; Historiske produktionstal (kWh): 2009: 2637191.5; Historiske produktionstal (kWh): 2010: 2499692; Historiske produktionstal (kWh): 2011: 2849524.8; Historiske produktionstal (kWh): 2012: 2811902.3; Historiske produktionstal (kWh): 2013: 2556337.756; Historiske produktionstal (kWh): 2014: 2578434.255; Historiske produktionstal (kWh): 2015: 2961796.642; Historiske produktionstal (kWh): 2016: 2422000.5; Historiske produktionstal (kWh): 2017: 2448973.1; Historiske produktionstal (kWh): 2018: 2305869.1; Historiske produktionstal (kWh): 2019: 2502432; Produktionstal for indeværende år (kWh) inklusive egenproduktion: 2020-01-01: 399011.5; Produktionstal for indeværende år (kWh) inklusive egenproduktion: 2020-02-01: 482078.8; Produktionstal for indeværende år (kWh) inklusive egenproduktion: 2020-03-01: 276189.1; Produktionstal for indeværende år (kWh) inklusive egenproduktion: 2020-04-01: 199622.5; Produktionstal for indeværende år (kWh) inklusive egenproduktion: 2020-05-01: 179690.9; Produktionstal for indeværende år (kWh) inklusive egenproduktion: 2020-06-01: 125621.3; Produktionstal for indeværende år (kWh) inklusive egenproduktion: 2020-07-01: 190992; Produktionstal for indeværende år (kWh) inklusive egenproduktion: 2020-08-01: 83807.7; Produktionstal for indeværende år (kWh) inklusive egenproduktion: 2020-09-01: 140994.1; Produktionstal for indeværende år (kWh) inklusive egenproduktion: 2020-10-01: 222543.4; Produktionstal for indeværende år (kWh) inklusive egenproduktion: 2020-11-01: 262508.6 | 2563059.9
570715000000024580 | 2001-01-29 | 29 | 1650 | 66 | 67 | Vestas Wind Systems A/S | V 66 1,65 | 621 | Kolding | LAND | Knudsbøl by | 1a | 519408.53 | 6158705.47 | SDFE2018 | 204120 | Historiske produktionstal (kWh): 2001: 2353662; Historiske produktionstal (kWh): 2002: 2834391.5; Historiske produktionstal (kWh): 2003: 2585757; Historiske produktionstal (kWh): 2004: 2835883; Historiske produktionstal (kWh): 2005: 2814513.5; Historiske produktionstal (kWh): 2006: 2539585.5; Historiske produktionstal (kWh): 2007: 2571146.5; Historiske produktionstal (kWh): 2008: 3154542.5; Historiske produktionstal (kWh): 2009: 2723240.5; Historiske produktionstal (kWh): 2010: 2541024.1; Historiske produktionstal (kWh): 2011: 2455598.4; Historiske produktionstal (kWh): 2012: 1935622.5; Historiske produktionstal (kWh): 2013: 2878946.746; Historiske produktionstal (kWh): 2014: 3152168.844; Historiske produktionstal (kWh): 2015: 3547000.026; Historiske produktionstal (kWh): 2016: 2680857.8; Historiske produktionstal (kWh): 2017: 3069387.6; Historiske produktionstal (kWh): 2018: 2863190.3; Historiske produktionstal (kWh): 2019: 2759149.5; Produktionstal for indeværende år (kWh) inklusive egenproduktion: 2020-01-01: 439402.3; Produktionstal for indeværende år (kWh) inklusive egenproduktion: 2020-02-01: 531769.9; Produktionstal for indeværende år (kWh) inklusive egenproduktion: 2020-03-01: 300692.1; Produktionstal for indeværende år (kWh) inklusive egenproduktion: 2020-04-01: 241390; Produktionstal for indeværende år (kWh) inklusive egenproduktion: 2020-05-01: 217219.3; Produktionstal for indeværende år (kWh) inklusive egenproduktion: 2020-06-01: 143772.7; Produktionstal for indeværende år (kWh) inklusive egenproduktion: 2020-07-01: 216487.3; Produktionstal for indeværende år (kWh) inklusive egenproduktion: 2020-08-01: 109640.1; Produktionstal for indeværende år (kWh) inklusive egenproduktion: 2020-09-01: 162659.4; Produktionstal for indeværende år (kWh) inklusive egenproduktion: 2020-10-01: 260682.8; Produktionstal for indeværende år (kWh) inklusive egenproduktion: 2020-11-01: 301307 | 2925022.9
570715000000024702 | 1988-01-03 | 42 | 150 | 21.8 | 30 | Vindsyssel | VS 150 | 621 | Kolding | LAND | Ferup | 7m | 524534.54 | 6156179.78 | SDFE2018 | 237439 | [11 empty] | 180036 | 188571 | 207078 | 183998 | 197620 | 191750 | 214170 | 167390 | 168900 | 178450 | 185114 | 108932 | 178335 | 141823.3013 | 165308.2998 | 112339.6016 | 144847.7502 | 164419.6992 | 87929.2986 | 175211.0527 | 169597.3979 | 121289.0503 | 95201.4498 | 125900.39 | 152865.539 | 149348.185 | 153814.042 | 183047.759 | 118440.551 | 927.135 | 0 | 0 | 0 | 0 | 0 | 0 | 0 | 0 | 0 | 0 | 0 | 0 | 0 | 0
570715000000024757 | 1990-02-26 | 40 | 150 | 27 | 31.8 | Nordex | N 27/150 | 621 | Kolding | LAND | Vrå by, Lejrskov | 1d | 522728.63 | 6153798.28 | SDFE2018 | 238222 | [13 empty] | 348122 | 371188 | 384430 | 386840 | 424440 | 360340 | 341930 | 350760 | 394678 | 341390 | 378705 | 293317.8018 | 354200.002 | 305325.2002 | 337245.8984 | 341862.6992 | 314362.4004 | 375245.4014 | 359425.502 | 307301.4023 | 230639.5798 | 343246.146 | 313563.98 | 328801.23 | 338256.302 | 372689.69 | 254545.819 | 333030.792 | 306538.014 | 324070.76 | 47730.931 | 56747.298 | 35911.327 | 26245.702 | 23206.245 | 16038.082 | 23453.683 | 10663.004 | 16791.387 | 24818.216 | 31664.768 | 313270.643
570715000000024801 | 1991-05-16 | 39 | 150 | 33.4 | 30 | BONUS | 150 - MK lll | 621 | Kolding | LAND | Hejls by | 5a | 538232.03 | 6137381.47 | SDFE2018 | 38592 | [14 empty] | 187462 | 365460 | 333480 | 348080 | 314730 | 301500 | 303960 | 336926 | 288495 | 316632 | 269993.2998 | 306999.9033 | 237845.4956 | 285374.8965 | 270456.4023 | 245982.6963 | 311295.2021 | 287791.8994 | 274576.998 | 249326.7096 | 291259.141 | 277253.331 | 263665.229 | 252417.921 | 319112.705 | 256951.509 | 278451.102 | 265821.304 | 256864.937 | 38770.815 | 47148.182 | 27117.279 | 21981.621 | 16271.36 | 12261.981 | 18554.974 | 7914.549 | 14067.3 | 21761.876 | 26425.715 | 252275.652
570715000000024856 | 1991-09-20 | 39 | 150 | 24.6 | 32.5 | Nordtank | NTK 150 XLR-Nordtank | 621 | Kolding | LAND | Skartved by | 2a | 533428.29 | 6145313.54 | SDFE2018 | 38672 | [14 empty] | 47802.668 | 197527.3281 | 283563.3438 | 314533.3438 | 278566.6562 | 276033.3438 | 285666.6562 | 312565.3438 | 250623 | 288261.3438 | 240872.7979 | 261370.6328 | 235035.6699 | 232086.998 | 238624.1719 | 228724.502 | 296798.167 | 260069.835 | 214626.251 | 240971.3456 | 271954.1563 | 230932.9657 | 220832.235 | 242723.844 | 300656.1033 | 221605.0853 | 268289.4343 | 208902.3537 | 249453.2427 | 39364.9067 | 48234.9437 | 24668.8233 | 21802.5303 | 21224.6827 | 9989.5323 | 17968.7157 | 6885.0083 | 12462.8973 | 16774.5173 | 18461.122 | 237837.6797
570715000000024863 | 1991-09-20 | 39 | 150 | 24.6 | 32.5 | Nordtank | NTK 150 XLR-Nordtank | 621 | Kolding | LAND | Skartved by | 2a | 533411.6 | 6145190 | SDFE2018 | 38672 | [14 empty] | 47802.668 | 197527.3281 | 283563.3438 | 314533.3438 | 278566.6562 | 276033.3438 | 285666.6562 | 312565.3438 | 250623 | 288261.3438 | 240872.7979 | 261370.6328 | 235035.6699 | 232086.998 | 238624.1719 | 228724.502 | 296798.167 | 260069.835 | 214626.251 | 240971.3456 | 271954.1563 | 230932.9657 | 220832.235 | 242723.844 | 300656.1033 | 221605.0853 | 268289.4343 | 208902.3537 | 249453.2427 | 39364.9067 | 48234.9437 | 24668.8233 | 21802.5303 | 21224.6827 | 9989.5323 | 17968.7157 | 6885.0083 | 12462.8973 | 16774.5173 | 18461.122 | 237837.6797
570715000000024870 | 1991-09-20 | 39 | 150 | 24.6 | 32.5 | Nordtank | NTK 150 XLR-Nordtank | 621 | Kolding | LAND | Skartved by | 2a | 533417.79 | 6145065.79 | SDFE2018 | 38672 | [14 empty] | 47802.668 | 197527.3281 | 283563.3438 | 314533.3438 | 278566.6562 | 276033.3438 | 285666.6562 | 312565.3438 | 250623 | 288261.3438 | 240872.7979 | 261370.6328 | 235035.6699 | 232086.998 | 238624.1719 | 228724.502 | 296798.167 | 260069.835 | 214626.251 | 240971.3456 | 271954.1563 | 230932.9657 | 220832.235 | 242723.844 | 300656.1033 | 221605.0853 | 268289.4343 | 208902.3537 | 249453.2427 | 39364.9067 | 48234.9437 | 24668.8233 | 21802.5303 | 21224.6827 | 9989.5323 | 17968.7157 | 6885.0083 | 12462.8973 | 16774.5173 | 18461.122 | 237837.6797
570715000000024894 | 1993-04-28 | 37 | 150 | 23.8 | 30 | BONUS | 150 - MK lll | 621 | Kolding | LAND | Ejstrup Harte by | 7e | 524546.43 | 6151280.63 | SDFE2018 | 39054 | [16 empty] | 144540 | 305955 | 263320 | 256010 | 257960 | 284318.5 | 239754.5 | 280354 | 215351.7998 | 255164.6006 | 217105.1982 | 234424.2988 | 217999.749 | 214451.4502 | 276444.1504 | 267388.9521 | 223218.7012 | 209296.0956 | 238743.8905 | 209625.284 | 216017.146 | 217817.7305 | 224770.324 | 84509.2785 | 78747.994 | 50446.84 | 76695.1315 | 12838.746 | 16413.214 | 111.119 | 550.076 | 6388.156 | 1872.215 | 5572.936 | 932.294 | 2679.165 | 5166.3475 | 6054.2285 | 58578.497
570715000000024900 | 1993-04-28 | 37 | 150 | 23.8 | 30 | BONUS | 150 - MK lll | 621 | Kolding | LAND | Ejstrup Harte by | 7e | 524541.41 | 6151173.33 | SDFE2018 | 39054 | [16 empty] | 144540 | 305955 | 263320 | 256010 | 257960 | 284318.5 | 239754.5 | 280354 | 215351.7998 | 255164.6006 | 217105.1982 | 234424.2988 | 217999.749 | 214451.4502 | 276444.1504 | 267388.9521 | 223218.7012 | 209296.0956 | 238743.8905 | 209625.284 | 216017.146 | 217817.7305 | 224770.324 | 84509.2785 | 78747.994 | 50446.84 | 76695.1315 | 12838.746 | 16413.214 | 111.119 | 550.076 | 6388.156 | 1872.215 | 5572.936 | 932.294 | 2679.165 | 5166.3475 | 6054.2285 | 58578.497
570715000000049538 | 2000-06-09 | 30 | 660 | 47 | 46 | Vestas Wind Systems A/S | V 47-660 | 621 | Kolding | LAND | Stubbom | 3 | 534657.66 | 6132864.71 | SDFE2018 | 200110 | Historiske produktionstal (kWh): 2000: 707700; Historiske produktionstal (kWh): 2001: 1144055; Historiske produktionstal (kWh): 2002: 1281381; Historiske produktionstal (kWh): 2003: 1113022; Historiske produktionstal (kWh): 2004: 1243110.5; Historiske produktionstal (kWh): 2005: 1243975; Historiske produktionstal (kWh): 2006: 1143492; Historiske produktionstal (kWh): 2007: 1435003; Historiske produktionstal (kWh): 2008: 1250894.5; Historiske produktionstal (kWh): 2009: 1175117; Historiske produktionstal (kWh): 2010: 1192223; Historiske produktionstal (kWh): 2011: 1314841; Historiske produktionstal (kWh): 2012: 1269537; Historiske produktionstal (kWh): 2013: 1200908; Historiske produktionstal (kWh): 2014: 1263622; Historiske produktionstal (kWh): 2015: 1336955; Historiske produktionstal (kWh): 2016: 1102289; Historiske produktionstal (kWh): 2017: 1177269; Historiske produktionstal (kWh): 2018: 1075166; Historiske produktionstal (kWh): 2019: 1177668; Produktionstal for indeværende år (kWh) inklusive egenproduktion: 2020-01-01: 167392; Produktionstal for indeværende år (kWh) inklusive egenproduktion: 2020-02-01: 216011; Produktionstal for indeværende år (kWh) inklusive egenproduktion: 2020-03-01: 128585; Produktionstal for indeværende år (kWh) inklusive egenproduktion: 2020-04-01: 97692; Produktionstal for indeværende år (kWh) inklusive egenproduktion: 2020-05-01: 88807; Produktionstal for indeværende år (kWh) inklusive egenproduktion: 2020-06-01: 47047; Produktionstal for indeværende år (kWh) inklusive egenproduktion: 2020-07-01: 76029; Produktionstal for indeværende år (kWh) inklusive egenproduktion: 2020-08-01: 37081; Produktionstal for indeværende år (kWh) inklusive egenproduktion: 2020-09-01: 55235; Produktionstal for indeværende år (kWh) inklusive egenproduktion: 2020-10-01: 92316; Produktionstal for indeværende år (kWh) inklusive egenproduktion: 2020-11-01: 117011 | 1123206
570715000000049552 | 2000-09-22 | 30 | 800 | 50 | 46 | Nordex | N 50/800 | 621 | Kolding | LAND | Bjerndrup | 50 | 522754.9 | 6130045.66 | SDFE2018 | 200112 | Historiske produktionstal (kWh): 2000: 428105; Historiske produktionstal (kWh): 2001: 1229331.5; Historiske produktionstal (kWh): 2002: 1466328.4844; Historiske produktionstal (kWh): 2003: 1224558; Historiske produktionstal (kWh): 2004: 1339643; Historiske produktionstal (kWh): 2005: 1304470; Historiske produktionstal (kWh): 2006: 1229517; Historiske produktionstal (kWh): 2007: 1446719; Historiske produktionstal (kWh): 2008: 1395128; Historiske produktionstal (kWh): 2009: 1205195; Historiske produktionstal (kWh): 2010: 1105625; Historiske produktionstal (kWh): 2011: 1384143; Historiske produktionstal (kWh): 2012: 1195655; Historiske produktionstal (kWh): 2013: 1184303; Historiske produktionstal (kWh): 2014: 973708; Historiske produktionstal (kWh): 2015: 1408633; Historiske produktionstal (kWh): 2016: 1090978; Historiske produktionstal (kWh): 2017: 1190943; Historiske produktionstal (kWh): 2018: 1042896; Historiske produktionstal (kWh): 2019: 1164557; Produktionstal for indeværende år (kWh) inklusive egenproduktion: 2020-01-01: 171429; Produktionstal for indeværende år (kWh) inklusive egenproduktion: 2020-02-01: 211101; Produktionstal for indeværende år (kWh) inklusive egenproduktion: 2020-03-01: 140737; Produktionstal for indeværende år (kWh) inklusive egenproduktion: 2020-04-01: 78608; Produktionstal for indeværende år (kWh) inklusive egenproduktion: 2020-05-01: 84356; Produktionstal for indeværende år (kWh) inklusive egenproduktion: 2020-06-01: 61824; Produktionstal for indeværende år (kWh) inklusive egenproduktion: 2020-07-01: 81910; Produktionstal for indeværende år (kWh) inklusive egenproduktion: 2020-08-01: 47134; Produktionstal for indeværende år (kWh) inklusive egenproduktion: 2020-09-01: 63426; Produktionstal for indeværende år (kWh) inklusive egenproduktion: 2020-10-01: 102926; Produktionstal for indeværende år (kWh) inklusive egenproduktion: 2020-11-01: 121924 | 1165375
570715000000049613 | 2001-01-02 | 29 | 850 | 52 | 46 | Vestas Wind Systems A/S | V 52-850 | 621 | Kolding | LAND | Hvinderup | 11 | 532404.3 | 6133210.29 | SDFE2018 | 200118 | Historiske produktionstal (kWh): 2001: 1495639; Historiske produktionstal (kWh): 2002: 1512537.5; Historiske produktionstal (kWh): 2003: 1502948.5; Historiske produktionstal (kWh): 2004: 1707161; Historiske produktionstal (kWh): 2005: 1650733.5; Historiske produktionstal (kWh): 2006: 1476938; Historiske produktionstal (kWh): 2007: 1893230; Historiske produktionstal (kWh): 2008: 1791054; Historiske produktionstal (kWh): 2009: 1643754; Historiske produktionstal (kWh): 2010: 1582063; Historiske produktionstal (kWh): 2011: 1757551; Historiske produktionstal (kWh): 2012: 1724470; Historiske produktionstal (kWh): 2013: 1613617; Historiske produktionstal (kWh): 2014: 1623011; Historiske produktionstal (kWh): 2015: 1841193; Historiske produktionstal (kWh): 2016: 1466856; Historiske produktionstal (kWh): 2017: 1699215; Historiske produktionstal (kWh): 2018: 1527355; Historiske produktionstal (kWh): 2019: 1667900; Produktionstal for indeværende år (kWh) inklusive egenproduktion: 2020-01-01: 230259; Produktionstal for indeværende år (kWh) inklusive egenproduktion: 2020-02-01: 277609; Produktionstal for indeværende år (kWh) inklusive egenproduktion: 2020-03-01: 173128; Produktionstal for indeværende år (kWh) inklusive egenproduktion: 2020-04-01: 130509; Produktionstal for indeværende år (kWh) inklusive egenproduktion: 2020-05-01: 125525; Produktionstal for indeværende år (kWh) inklusive egenproduktion: 2020-06-01: 76050; Produktionstal for indeværende år (kWh) inklusive egenproduktion: 2020-07-01: 114891; Produktionstal for indeværende år (kWh) inklusive egenproduktion: 2020-08-01: 59150; Produktionstal for indeværende år (kWh) inklusive egenproduktion: 2020-09-01: 82673; Produktionstal for indeværende år (kWh) inklusive egenproduktion: 2020-10-01: 126046; Produktionstal for indeværende år (kWh) inklusive egenproduktion: 2020-11-01: 162528 | 1558368
570715000000049729 | 2000-09-26 | 30 | 800 | 50 | 46 | Nordex | N 50/800 | 621 | Kolding | LAND | Bjerndrup | 208 | 523169.14 | 6130913.13 | SDFE2018 | 200129 | Historiske produktionstal (kWh): 2000: 431881; Historiske produktionstal (kWh): 2001: 1322202; Historiske produktionstal (kWh): 2002: 1528703.5156; Historiske produktionstal (kWh): 2003: 1315265; Historiske produktionstal (kWh): 2004: 1423992; Historiske produktionstal (kWh): 2005: 1399315; Historiske produktionstal (kWh): 2006: 1309476; Historiske produktionstal (kWh): 2007: 1532039.5; Historiske produktionstal (kWh): 2008: 1489285; Historiske produktionstal (kWh): 2009: 1298022; Historiske produktionstal (kWh): 2010: 1214556; Historiske produktionstal (kWh): 2011: 1382164; Historiske produktionstal (kWh): 2012: 1344308; Historiske produktionstal (kWh): 2013: 1277952; Historiske produktionstal (kWh): 2014: 1405997; Historiske produktionstal (kWh): 2015: 1503544; Historiske produktionstal (kWh): 2016: 1162981; Historiske produktionstal (kWh): 2017: 1294241; Historiske produktionstal (kWh): 2018: 1170477; Historiske produktionstal (kWh): 2019: 1211788; Produktionstal for indeværende år (kWh) inklusive egenproduktion: 2020-01-01: 182047; Produktionstal for indeværende år (kWh) inklusive egenproduktion: 2020-02-01: 211058; Produktionstal for indeværende år (kWh) inklusive egenproduktion: 2020-03-01: 133736; Produktionstal for indeværende år (kWh) inklusive egenproduktion: 2020-04-01: 83004; Produktionstal for indeværende år (kWh) inklusive egenproduktion: 2020-05-01: 92936; Produktionstal for indeværende år (kWh) inklusive egenproduktion: 2020-06-01: 39486; Produktionstal for indeværende år (kWh) inklusive egenproduktion: 2020-07-01: 14202; Produktionstal for indeværende år (kWh) inklusive egenproduktion: 2020-08-01: 47422; Produktionstal for indeværende år (kWh) inklusive egenproduktion: 2020-09-01: 65588; Produktionstal for indeværende år (kWh) inklusive egenproduktion: 2020-10-01: 111858; Produktionstal for indeværende år (kWh) inklusive egenproduktion: 2020-11-01: 138490 | 1119827
570715000000049743 | 2001-11-20 | 29 | 900 | 52 | 44 | NEG Micon | NM 52/900-250 44 | 621 | Kolding | LAND | Højrup-Steppe | 38 | 519157.1 | 6137010.66 | SDFE2018 | 200131 | Historiske produktionstal (kWh): 2001: 80175.5; Historiske produktionstal (kWh): 2002: 1662090; Historiske produktionstal (kWh): 2003: 1475670.5; Historiske produktionstal (kWh): 2004: 1535920.5; Historiske produktionstal (kWh): 2005: 1543868; Historiske produktionstal (kWh): 2006: 1439217; Historiske produktionstal (kWh): 2007: 1825550; Historiske produktionstal (kWh): 2008: 1734795; Historiske produktionstal (kWh): 2009: 1413440; Historiske produktionstal (kWh): 2010: 1346430; Historiske produktionstal (kWh): 2011: 1669677; Historiske produktionstal (kWh): 2012: 1600389; Historiske produktionstal (kWh): 2013: 1470512; Historiske produktionstal (kWh): 2014: 1600236; Historiske produktionstal (kWh): 2015: 1831570; Historiske produktionstal (kWh): 2016: 1416236; Historiske produktionstal (kWh): 2017: 1598843; Historiske produktionstal (kWh): 2018: 1429320; Historiske produktionstal (kWh): 2019: 1458387; Produktionstal for indeværende år (kWh) inklusive egenproduktion: 2020-01-01: 205230; Produktionstal for indeværende år (kWh) inklusive egenproduktion: 2020-02-01: 250756; Produktionstal for indeværende år (kWh) inklusive egenproduktion: 2020-03-01: 153233; Produktionstal for indeværende år (kWh) inklusive egenproduktion: 2020-04-01: 111666; Produktionstal for indeværende år (kWh) inklusive egenproduktion: 2020-05-01: 114950; Produktionstal for indeværende år (kWh) inklusive egenproduktion: 2020-06-01: 71486; Produktionstal for indeværende år (kWh) inklusive egenproduktion: 2020-07-01: 104208; Produktionstal for indeværende år (kWh) inklusive egenproduktion: 2020-08-01: 53697; Produktionstal for indeværende år (kWh) inklusive egenproduktion: 2020-09-01: 74553; Produktionstal for indeværende år (kWh) inklusive egenproduktion: 2020-10-01: 106223; Produktionstal for indeværende år (kWh) inklusive egenproduktion: 2020-11-01: 140649 | 1386651
570715000000049750 | 2000-10-17 | 30 | 1300 | 60 | 46 | Nordex | N 60/1300 | 621 | Kolding | LAND | Frørup Ejerlav | 290 | 527308.77 | 6137560.47 | SDFE2018 | 200132 | Historiske produktionstal (kWh): 2000: 483373; Historiske produktionstal (kWh): 2001: 2094689; Historiske produktionstal (kWh): 2002: 2215499.5; Historiske produktionstal (kWh): 2003: 2123678.5; Historiske produktionstal (kWh): 2004: 2386877.5; Historiske produktionstal (kWh): 2005: 2213194; Historiske produktionstal (kWh): 2006: 2005434.5; Historiske produktionstal (kWh): 2007: 2060827; Historiske produktionstal (kWh): 2008: 1322073; Historiske produktionstal (kWh): 2009: 1845128; Historiske produktionstal (kWh): 2010: 1449891; Historiske produktionstal (kWh): 2011: 2306934; Historiske produktionstal (kWh): 2012: 1449357; Historiske produktionstal (kWh): 2013: 1199864; Historiske produktionstal (kWh): 2014: 1005391; Historiske produktionstal (kWh): 2015: 1992438; Historiske produktionstal (kWh): 2016: 1489484; Historiske produktionstal (kWh): 2017: 1461695; Historiske produktionstal (kWh): 2018: 1424148; Historiske produktionstal (kWh): 2019: 1832929; Produktionstal for indeværende år (kWh) inklusive egenproduktion: 2020-01-01: 299842; Produktionstal for indeværende år (kWh) inklusive egenproduktion: 2020-02-01: 352011; Produktionstal for indeværende år (kWh) inklusive egenproduktion: 2020-03-01: 215417; Produktionstal for indeværende år (kWh) inklusive egenproduktion: 2020-04-01: 174542; Produktionstal for indeværende år (kWh) inklusive egenproduktion: 2020-05-01: 156332; Produktionstal for indeværende år (kWh) inklusive egenproduktion: 2020-06-01: 95444; Produktionstal for indeværende år (kWh) inklusive egenproduktion: 2020-07-01: 146572; Produktionstal for indeværende år (kWh) inklusive egenproduktion: 2020-08-01: 78791; Produktionstal for indeværende år (kWh) inklusive egenproduktion: 2020-09-01: 105997; Produktionstal for indeværende år (kWh) inklusive egenproduktion: 2020-10-01: 158171; Produktionstal for indeværende år (kWh) inklusive egenproduktion: 2020-11-01: 207307 | 1990426
570715000000049767 | 2001-01-16 | 29 | 1300 | 60 | 46 | Nordex | N 60/1300 | 621 | Kolding | LAND | Frørup Ejerlav | 291 | 525706.37 | 6137662.26 | SDFE2018 | 200133 | Historiske produktionstal (kWh): 2001: 1978808; Historiske produktionstal (kWh): 2002: 2395402; Historiske produktionstal (kWh): 2003: 2148029.5; Historiske produktionstal (kWh): 2004: 2330604.5; Historiske produktionstal (kWh): 2005: 2403872; Historiske produktionstal (kWh): 2006: 2208134; Historiske produktionstal (kWh): 2007: 2670499.5; Historiske produktionstal (kWh): 2008: 2464229; Historiske produktionstal (kWh): 2009: 1759405; Historiske produktionstal (kWh): 2010: 1620911; Historiske produktionstal (kWh): 2011: 2351784; Historiske produktionstal (kWh): 2012: 1865162; Historiske produktionstal (kWh): 2013: 1833428; Historiske produktionstal (kWh): 2014: 2062088; Historiske produktionstal (kWh): 2015: 2080106; Historiske produktionstal (kWh): 2016: 1630643; Historiske produktionstal (kWh): 2017: 2014881; Historiske produktionstal (kWh): 2018: 1664361; Historiske produktionstal (kWh): 2019: 1878596; Produktionstal for indeværende år (kWh) inklusive egenproduktion: 2020-01-01: 307020; Produktionstal for indeværende år (kWh) inklusive egenproduktion: 2020-02-01: 373852; Produktionstal for indeværende år (kWh) inklusive egenproduktion: 2020-03-01: 225296; Produktionstal for indeværende år (kWh) inklusive egenproduktion: 2020-04-01: 117738; Produktionstal for indeværende år (kWh) inklusive egenproduktion: 2020-05-01: 142995; Produktionstal for indeværende år (kWh) inklusive egenproduktion: 2020-06-01: 100440; Produktionstal for indeværende år (kWh) inklusive egenproduktion: 2020-07-01: 143462; Produktionstal for indeværende år (kWh) inklusive egenproduktion: 2020-08-01: 80256; Produktionstal for indeværende år (kWh) inklusive egenproduktion: 2020-09-01: 106972; Produktionstal for indeværende år (kWh) inklusive egenproduktion: 2020-10-01: 162313; Produktionstal for indeværende år (kWh) inklusive egenproduktion: 2020-11-01: 209047 | 1969391
570715000000049828 | 2002-04-01 | 28 | 660 | 47 | 45 | Vestas Wind Systems A/S | V 67-660 | 621 | Kolding | LAND | Anderup Stepping | 7 | 525697.35 | 6133581.69 | SDFE2018 | 200140 | Historiske produktionstal (kWh): 2002: 711382; Historiske produktionstal (kWh): 2003: 1125884.5; Historiske produktionstal (kWh): 2004: 1231409; Historiske produktionstal (kWh): 2005: 1211796.5; Historiske produktionstal (kWh): 2006: 1098508; Historiske produktionstal (kWh): 2007: 1394938; Historiske produktionstal (kWh): 2008: 1281187; Historiske produktionstal (kWh): 2009: 874408; Historiske produktionstal (kWh): 2010: 954756; Historiske produktionstal (kWh): 2011: 1280884; Historiske produktionstal (kWh): 2012: 1190388; Historiske produktionstal (kWh): 2013: 1118926; Historiske produktionstal (kWh): 2014: 1157904; Historiske produktionstal (kWh): 2015: 1376796; Historiske produktionstal (kWh): 2016: 1025769; Historiske produktionstal (kWh): 2017: 1191432; Historiske produktionstal (kWh): 2018: 1021833; Historiske produktionstal (kWh): 2019: 1135115; Produktionstal for indeværende år (kWh) inklusive egenproduktion: 2020-01-01: 175066; Produktionstal for indeværende år (kWh) inklusive egenproduktion: 2020-02-01: 211812; Produktionstal for indeværende år (kWh) inklusive egenproduktion: 2020-03-01: 118485; Produktionstal for indeværende år (kWh) inklusive egenproduktion: 2020-04-01: 63606; Produktionstal for indeværende år (kWh) inklusive egenproduktion: 2020-05-01: 87363; Produktionstal for indeværende år (kWh) inklusive egenproduktion: 2020-06-01: 40647; Produktionstal for indeværende år (kWh) inklusive egenproduktion: 2020-07-01: 80246; Produktionstal for indeværende år (kWh) inklusive egenproduktion: 2020-08-01: 33706; Produktionstal for indeværende år (kWh) inklusive egenproduktion: 2020-09-01: 54904; Produktionstal for indeværende år (kWh) inklusive egenproduktion: 2020-10-01: 77669; Produktionstal for indeværende år (kWh) inklusive egenproduktion: 2020-11-01: 114364 | 1057868
570715000000050688 | 1997-11-03 | 33 | 600 | 48 | 46 | Micon | M 1800 | 621 | Kolding | LAND | Seggelund, Christiansfeld | 67 | 531121.37 | 6130798.86 | SDFE2018 | 200253 | [20 empty] | 211514 | 1370370 | 1167806 | 1358981 | 1003477 | 1185549 | 1073992 | 1189068.5 | 1150141 | 1071620 | 1322437.5 | 1192055 | 1039722 | 1040952 | 1176220 | 1097256 | 1086858 | 1153274 | 1280710 | 1007341 | 1064420 | 941007 | 1037822 | 145451 | 182230 | 107387 | 83893 | 82736 | 49144 | 70300 | 36551 | 39306 | 76123 | 101613 | 974734
570715000000050695 | 1997-11-03 | 33 | 600 | 48 | 46 | Micon | M 1800 | 621 | Kolding | LAND | Vedsted | 1 | 531650.07 | 6131195.94 | SDFE2018 | 200254 | [20 empty] | 239381 | 1550914 | 1321661 | 1511506 | 1112560 | 1385426 | 1232602 | 1372783 | 1332973 | 1241821.5 | 1461564.5 | 1391199.5 | 1225491 | 1223583 | 1370579 | 1318314 | 1274541 | 1331121 | 1458183 | 1181548 | 1246278 | 1115439 | 1271985 | 171744 | 206367 | 129234 | 90016 | 95572 | 59150 | 84667 | 48233 | 65651 | 102467 | 123186 | 1176287
570715000000050909 | 1999-11-22 | 31 | 1300 | 60 | 46 | Nordex | N 60/1300 | 621 | Kolding | LAND | Frørup | 26 | 526844.46 | 6137181.56 | SDFE2018 | 200274 | Historiske produktionstal (kWh): 1999: 337502; Historiske produktionstal (kWh): 2000: 2579699; Historiske produktionstal (kWh): 2001: 2249605; Historiske produktionstal (kWh): 2002: 2387250; Historiske produktionstal (kWh): 2003: 2247734; Historiske produktionstal (kWh): 2004: 2455360.5; Historiske produktionstal (kWh): 2005: 2400570.5; Historiske produktionstal (kWh): 2006: 2068217; Historiske produktionstal (kWh): 2007: 2563958.5; Historiske produktionstal (kWh): 2008: 2607051; Historiske produktionstal (kWh): 2009: 2290099; Historiske produktionstal (kWh): 2010: 2261548; Historiske produktionstal (kWh): 2011: 2571282; Historiske produktionstal (kWh): 2012: 2503827; Historiske produktionstal (kWh): 2013: 2134514; Historiske produktionstal (kWh): 2014: 2465507; Historiske produktionstal (kWh): 2015: 2735011; Historiske produktionstal (kWh): 2016: 2207186; Historiske produktionstal (kWh): 2017: 2438753; Historiske produktionstal (kWh): 2018: 2219656; Historiske produktionstal (kWh): 2019: 2011390; Produktionstal for indeværende år (kWh) inklusive egenproduktion: 2020-01-01: 341263; Produktionstal for indeværende år (kWh) inklusive egenproduktion: 2020-02-01: 402236; Produktionstal for indeværende år (kWh) inklusive egenproduktion: 2020-03-01: 241339; Produktionstal for indeværende år (kWh) inklusive egenproduktion: 2020-04-01: 187431; Produktionstal for indeværende år (kWh) inklusive egenproduktion: 2020-05-01: 166176; Produktionstal for indeværende år (kWh) inklusive egenproduktion: 2020-06-01: 107645; Produktionstal for indeværende år (kWh) inklusive egenproduktion: 2020-07-01: 162290; Produktionstal for indeværende år (kWh) inklusive egenproduktion: 2020-08-01: 94830; Produktionstal for indeværende år (kWh) inklusive egenproduktion: 2020-09-01: 123105; Produktionstal for indeværende år (kWh) inklusive egenproduktion: 2020-10-01: 178286; Produktionstal for indeværende år (kWh) inklusive egenproduktion: 2020-11-01: 233001 | 2237602
570715000000050923 | 1999-12-23 | 31 | 660 | 47 | 46 | Vestas Wind Systems A/S | V 47-660 | 621 | Kolding | LAND | Anderup Stepping | 7 | 524512.8 | 6133626.17 | SDFE2018 | 200277 | Historiske produktionstal (kWh): 1999: 2207; Historiske produktionstal (kWh): 2000: 1581072; Historiske produktionstal (kWh): 2001: 1308118; Historiske produktionstal (kWh): 2002: 1484635; Historiske produktionstal (kWh): 2003: 1279099.5; Historiske produktionstal (kWh): 2004: 1425666.5; Historiske produktionstal (kWh): 2005: 1336521.5; Historiske produktionstal (kWh): 2006: 1270062; Historiske produktionstal (kWh): 2007: 1565228.5; Historiske produktionstal (kWh): 2008: 1469081; Historiske produktionstal (kWh): 2009: 1293601; Historiske produktionstal (kWh): 2010: 1235536; Historiske produktionstal (kWh): 2011: 1272008; Historiske produktionstal (kWh): 2012: 1407878; Historiske produktionstal (kWh): 2013: 1278373.276; Historiske produktionstal (kWh): 2014: 1428989.865; Historiske produktionstal (kWh): 2015: 1572784.822; Historiske produktionstal (kWh): 2016: 1186072.689; Historiske produktionstal (kWh): 2017: 1361380.467; Historiske produktionstal (kWh): 2018: 1198390.964; Historiske produktionstal (kWh): 2019: 1297778.291; Produktionstal for indeværende år (kWh) inklusive egenproduktion: 2020-01-01: 187197.707; Produktionstal for indeværende år (kWh) inklusive egenproduktion: 2020-02-01: 213330.155; Produktionstal for indeværende år (kWh) inklusive egenproduktion: 2020-03-01: 134408.961; Produktionstal for indeværende år (kWh) inklusive egenproduktion: 2020-04-01: 106622.153; Produktionstal for indeværende år (kWh) inklusive egenproduktion: 2020-05-01: 98395.937; Produktionstal for indeværende år (kWh) inklusive egenproduktion: 2020-06-01: 38280.407; Produktionstal for indeværende år (kWh) inklusive egenproduktion: 2020-07-01: 38314.97; Produktionstal for indeværende år (kWh) inklusive egenproduktion: 2020-08-01: 48515.998; Produktionstal for indeværende år (kWh) inklusive egenproduktion: 2020-09-01: 64183.058; Produktionstal for indeværende år (kWh) inklusive egenproduktion: 2020-10-01: 98218.416; Produktionstal for indeværende år (kWh) inklusive egenproduktion: 2020-11-01: 130738.907 | 1158206.669
570715000000051074 | 1999-09-24 | 31 | 1300 | 60 | 46 | Nordex | N 60/1300 | 621 | Kolding | LAND | Hørup | 1 | 522147.76 | 6136196.76 | SDFE2018 | 200298 | Historiske produktionstal (kWh): 1999: 607734; Historiske produktionstal (kWh): 2000: 2230805; Historiske produktionstal (kWh): 2001: 1908935; Historiske produktionstal (kWh): 2002: 2186963; Historiske produktionstal (kWh): 2003: 1839227; Historiske produktionstal (kWh): 2004: 2070152; Historiske produktionstal (kWh): 2005: 1666851.8438; Historiske produktionstal (kWh): 2006: 1779372.9102; Historiske produktionstal (kWh): 2007: 2292598.8281; Historiske produktionstal (kWh): 2008: 2126697; Historiske produktionstal (kWh): 2009: 1326525; Historiske produktionstal (kWh): 2010: 1658246; Historiske produktionstal (kWh): 2011: 2171328; Historiske produktionstal (kWh): 2012: 1996708; Historiske produktionstal (kWh): 2013: 1841729; Historiske produktionstal (kWh): 2014: 1945642; Historiske produktionstal (kWh): 2015: 2432052; Historiske produktionstal (kWh): 2016: 1787318; Historiske produktionstal (kWh): 2017: 2004755; Historiske produktionstal (kWh): 2018: 1708871; Historiske produktionstal (kWh): 2019: 1900894; Produktionstal for indeværende år (kWh) inklusive egenproduktion: 2020-01-01: 290005; Produktionstal for indeværende år (kWh) inklusive egenproduktion: 2020-02-01: 353671; Produktionstal for indeværende år (kWh) inklusive egenproduktion: 2020-03-01: 209037; Produktionstal for indeværende år (kWh) inklusive egenproduktion: 2020-04-01: 161238; Produktionstal for indeværende år (kWh) inklusive egenproduktion: 2020-05-01: 140309; Produktionstal for indeværende år (kWh) inklusive egenproduktion: 2020-06-01: 86837; Produktionstal for indeværende år (kWh) inklusive egenproduktion: 2020-07-01: 132022; Produktionstal for indeværende år (kWh) inklusive egenproduktion: 2020-08-01: 74362; Produktionstal for indeværende år (kWh) inklusive egenproduktion: 2020-09-01: 97214; Produktionstal for indeværende år (kWh) inklusive egenproduktion: 2020-10-01: 148894; Produktionstal for indeværende år (kWh) inklusive egenproduktion: 2020-11-01: 194406 | 1887995
570715000000051128 | 2000-05-25 | 30 | 1300 | 62 | 45 | BONUS | 1,3 MW | 621 | Kolding | LAND | Seggelund | 69 | 531417.31 | 6132077.38 | SDFE2018 | 200303 | Historiske produktionstal (kWh): 2000: 1276911; Historiske produktionstal (kWh): 2001: 1979064; Historiske produktionstal (kWh): 2002: 2260408; Historiske produktionstal (kWh): 2003: 1962061; Historiske produktionstal (kWh): 2004: 2192230; Historiske produktionstal (kWh): 2005: 2189508.5; Historiske produktionstal (kWh): 2006: 1954747.5; Historiske produktionstal (kWh): 2007: 2507851; Historiske produktionstal (kWh): 2008: 2373552; Historiske produktionstal (kWh): 2009: 2071873; Historiske produktionstal (kWh): 2010: 2005026; Historiske produktionstal (kWh): 2011: 2299593; Historiske produktionstal (kWh): 2012: 2169701; Historiske produktionstal (kWh): 2013: 2070571; Historiske produktionstal (kWh): 2014: 2121018; Historiske produktionstal (kWh): 2015: 2372836; Historiske produktionstal (kWh): 2016: 67125; Historiske produktionstal (kWh): 2017: 891612; Historiske produktionstal (kWh): 2018: 1850891; Historiske produktionstal (kWh): 2019: 2005954; Produktionstal for indeværende år (kWh) inklusive egenproduktion: 2020-01-01: 281380; Produktionstal for indeværende år (kWh) inklusive egenproduktion: 2020-02-01: 384701; Produktionstal for indeværende år (kWh) inklusive egenproduktion: 2020-03-01: 213312; Produktionstal for indeværende år (kWh) inklusive egenproduktion: 2020-04-01: 165966; Produktionstal for indeværende år (kWh) inklusive egenproduktion: 2020-05-01: 153366; Produktionstal for indeværende år (kWh) inklusive egenproduktion: 2020-06-01: 80840; Produktionstal for indeværende år (kWh) inklusive egenproduktion: 2020-07-01: 126486; Produktionstal for indeværende år (kWh) inklusive egenproduktion: 2020-08-01: 37088; Produktionstal for indeværende år (kWh) inklusive egenproduktion: 2020-09-01: 55491; Produktionstal for indeværende år (kWh) inklusive egenproduktion: 2020-10-01: 130643; Produktionstal for indeværende år (kWh) inklusive egenproduktion: 2020-11-01: 177003 | 1806276
570715000000051135 | 2000-03-10 | 30 | 1300 | 62 | 45 | BONUS | 1,3 MW | 621 | Kolding | LAND | Højrup, Stepping | 12 | 520989.64 | 6136196.79 | SDFE2018 | 200307 | Historiske produktionstal (kWh): 2000: 1567993; Historiske produktionstal (kWh): 2001: 1942977; Historiske produktionstal (kWh): 2002: 2203182.8125; Historiske produktionstal (kWh): 2003: 1882704; Historiske produktionstal (kWh): 2004: 2078399; Historiske produktionstal (kWh): 2005: 2042688; Historiske produktionstal (kWh): 2006: 1917117; Historiske produktionstal (kWh): 2007: 2327367.5; Historiske produktionstal (kWh): 2008: 2317602.7969; Historiske produktionstal (kWh): 2009: 1932127; Historiske produktionstal (kWh): 2010: 1797617; Historiske produktionstal (kWh): 2011: 2135882; Historiske produktionstal (kWh): 2012: 2123222; Historiske produktionstal (kWh): 2013: 2022319; Historiske produktionstal (kWh): 2014: 2131545; Historiske produktionstal (kWh): 2015: 2175700; Historiske produktionstal (kWh): 2016: 1707599; Historiske produktionstal (kWh): 2017: 1953977; Historiske produktionstal (kWh): 2018: 1763608; Historiske produktionstal (kWh): 2019: 1719623; Produktionstal for indeværende år (kWh) inklusive egenproduktion: 2020-01-01: 283897; Produktionstal for indeværende år (kWh) inklusive egenproduktion: 2020-02-01: 370048; Produktionstal for indeværende år (kWh) inklusive egenproduktion: 2020-03-01: 192045; Produktionstal for indeværende år (kWh) inklusive egenproduktion: 2020-04-01: 159620; Produktionstal for indeværende år (kWh) inklusive egenproduktion: 2020-05-01: 146345; Produktionstal for indeværende år (kWh) inklusive egenproduktion: 2020-06-01: 91947; Produktionstal for indeværende år (kWh) inklusive egenproduktion: 2020-07-01: 133059; Produktionstal for indeværende år (kWh) inklusive egenproduktion: 2020-08-01: 67205; Produktionstal for indeværende år (kWh) inklusive egenproduktion: 2020-09-01: 94673; Produktionstal for indeværende år (kWh) inklusive egenproduktion: 2020-10-01: 157993; Produktionstal for indeværende år (kWh) inklusive egenproduktion: 2020-11-01: 199196 | 1896028
570715000000056338 | 2002-03-05 | 28 | 1300 | 60 | 46 | Nordex | N 60/1300 | 621 | Kolding | LAND | Frørup Ejerlaug | 16 | 526459.74 | 6134788.34 | SDFE2018 | 200136 | Historiske produktionstal (kWh): 2002: 1205822.5; Historiske produktionstal (kWh): 2003: 1730088; Historiske produktionstal (kWh): 2004: 1847890.5; Historiske produktionstal (kWh): 2005: 1865372; Historiske produktionstal (kWh): 2006: 1662889.5; Historiske produktionstal (kWh): 2007: 2020527; Historiske produktionstal (kWh): 2008: 1586815; Historiske produktionstal (kWh): 2009: 1636149; Historiske produktionstal (kWh): 2010: 1707276; Historiske produktionstal (kWh): 2011: 1898828; Historiske produktionstal (kWh): 2012: 1803984; Historiske produktionstal (kWh): 2013: 1633303; Historiske produktionstal (kWh): 2014: 1779266; Historiske produktionstal (kWh): 2015: 1841111; Historiske produktionstal (kWh): 2016: 1537834; Historiske produktionstal (kWh): 2017: 1639608; Historiske produktionstal (kWh): 2018: 1501816; Historiske produktionstal (kWh): 2019: 1614616; Produktionstal for indeværende år (kWh) inklusive egenproduktion: 2020-01-01: 226382; Produktionstal for indeværende år (kWh) inklusive egenproduktion: 2020-02-01: 275359; Produktionstal for indeværende år (kWh) inklusive egenproduktion: 2020-03-01: 170175; Produktionstal for indeværende år (kWh) inklusive egenproduktion: 2020-04-01: 129973; Produktionstal for indeværende år (kWh) inklusive egenproduktion: 2020-05-01: 115971; Produktionstal for indeværende år (kWh) inklusive egenproduktion: 2020-06-01: 74717; Produktionstal for indeværende år (kWh) inklusive egenproduktion: 2020-07-01: 98553; Produktionstal for indeværende år (kWh) inklusive egenproduktion: 2020-08-01: 60859; Produktionstal for indeværende år (kWh) inklusive egenproduktion: 2020-09-01: 75847; Produktionstal for indeværende år (kWh) inklusive egenproduktion: 2020-10-01: 120616; Produktionstal for indeværende år (kWh) inklusive egenproduktion: 2020-11-01: 154768 | 1503220
570715000000060267 | 2002-10-23 | 28 | 900 | 52 | 44 | NEG Micon | NM 52/900 44 | 621 | Kolding | LAND | Frørup | 3a | 527054.39 | 6134710.78 | SDFE2018 | 200155 | Historiske produktionstal (kWh): 2002: 318003; Historiske produktionstal (kWh): 2003: 1370907.7031; Historiske produktionstal (kWh): 2004: 1470030.6016; Historiske produktionstal (kWh): 2005: 1150693.3086; Historiske produktionstal (kWh): 2006: 1291514.6992; Historiske produktionstal (kWh): 2007: 1688347.3203; Historiske produktionstal (kWh): 2008: 1533352.1875; Historiske produktionstal (kWh): 2009: 1331081; Historiske produktionstal (kWh): 2010: 1324094; Historiske produktionstal (kWh): 2011: 1525083; Historiske produktionstal (kWh): 2012: 1434852; Historiske produktionstal (kWh): 2013: 1357179; Historiske produktionstal (kWh): 2014: 1441405; Historiske produktionstal (kWh): 2015: 1650909; Historiske produktionstal (kWh): 2016: 1248619; Historiske produktionstal (kWh): 2017: 1403219; Historiske produktionstal (kWh): 2018: 1251577; Historiske produktionstal (kWh): 2019: 1405839; Produktionstal for indeværende år (kWh) inklusive egenproduktion: 2020-01-01: 195770; Produktionstal for indeværende år (kWh) inklusive egenproduktion: 2020-02-01: 235458; Produktionstal for indeværende år (kWh) inklusive egenproduktion: 2020-03-01: 137249; Produktionstal for indeværende år (kWh) inklusive egenproduktion: 2020-04-01: 108152; Produktionstal for indeværende år (kWh) inklusive egenproduktion: 2020-05-01: 103584; Produktionstal for indeværende år (kWh) inklusive egenproduktion: 2020-06-01: 60205; Produktionstal for indeværende år (kWh) inklusive egenproduktion: 2020-07-01: 86715; Produktionstal for indeværende år (kWh) inklusive egenproduktion: 2020-08-01: 48989; Produktionstal for indeværende år (kWh) inklusive egenproduktion: 2020-09-01: 62941; Produktionstal for indeværende år (kWh) inklusive egenproduktion: 2020-10-01: 95136; Produktionstal for indeværende år (kWh) inklusive egenproduktion: 2020-11-01: 132118 | 1266317
571313134499062457 | 2017-01-30 | 13 | 10 | 14 | 18 | Solid Wind Power A/S | SWP10-14TG20 | 621 | Kolding | Land |  |  |  |  | Stamdata |  | Historiske produktionstal (kWh): 2017: 33450.876; Historiske produktionstal (kWh): 2018: 33222.337; Historiske produktionstal (kWh): 2019: 36475.803; Produktionstal for indeværende år (kWh) inklusive egenproduktion: 2020-01-01: 5225.85; Produktionstal for indeværende år (kWh) inklusive egenproduktion: 2020-02-01: 5034.902; Produktionstal for indeværende år (kWh) inklusive egenproduktion: 2020-03-01: 3469.06; Produktionstal for indeværende år (kWh) inklusive egenproduktion: 2020-04-01: 2785.148; Produktionstal for indeværende år (kWh) inklusive egenproduktion: 2020-05-01: 2700.108; Produktionstal for indeværende år (kWh) inklusive egenproduktion: 2020-06-01: 1511.936; Produktionstal for indeværende år (kWh) inklusive egenproduktion: 2020-07-01: 2209.958; Produktionstal for indeværende år (kWh) inklusive egenproduktion: 2020-08-01: 1361.516; Produktionstal for indeværende år (kWh) inklusive egenproduktion: 2020-09-01: 1822.348; Produktionstal for indeværende år (kWh) inklusive egenproduktion: 2020-10-01: 2657.047; Produktionstal for indeværende år (kWh) inklusive egenproduktion: 2020-11-01: 3432.203 | 32210.076
571313134499221779 | 2019-08-09 | 11 | 10 | 9 | 20 | KVA Vind | KVA Vind 10-10 | 621 | Kolding | Land |  |  |  |  | Stamdata |  | Historiske produktionstal (kWh): 2019: 2381.738; Produktionstal for indeværende år (kWh) inklusive egenproduktion: 2020-01-01: 1098.944; Produktionstal for indeværende år (kWh) inklusive egenproduktion: 2020-02-01: 1705.051; Produktionstal for indeværende år (kWh) inklusive egenproduktion: 2020-03-01: 982.698; Produktionstal for indeværende år (kWh) inklusive egenproduktion: 2020-04-01: 794.155; Produktionstal for indeværende år (kWh) inklusive egenproduktion: 2020-05-01: 880.915; Produktionstal for indeværende år (kWh) inklusive egenproduktion: 2020-06-01: 624.332; Produktionstal for indeværende år (kWh) inklusive egenproduktion: 2020-07-01: 760.922; Produktionstal for indeværende år (kWh) inklusive egenproduktion: 2020-08-01: 304.302; Produktionstal for indeværende år (kWh) inklusive egenproduktion: 2020-09-01: 570.445; Produktionstal for indeværende år (kWh) inklusive egenproduktion: 2020-10-01: 762.627; Produktionstal for indeværende år (kWh) inklusive egenproduktion: 2020-11-01: 1062.805 | 9547.196
570715000000024399 | 2000-03-20 | 30 | 750 | 48 | 45 | NEG Micon | NM 48/750 | 630 | Vejle | LAND | Rugsted by | 9a | 523593.55 | 6165953.45 | SDFE2018 | 203529 | Historiske produktionstal (kWh): 2000: 826150.375; Historiske produktionstal (kWh): 2001: 1358866.8047; Historiske produktionstal (kWh): 2002: 1513987.3906; Historiske produktionstal (kWh): 2003: 1234255.5859; Historiske produktionstal (kWh): 2004: 1456918.2109; Historiske produktionstal (kWh): 2005: 1453045.7852; Historiske produktionstal (kWh): 2006: 1344874.3945; Historiske produktionstal (kWh): 2007: 1611359.1914; Historiske produktionstal (kWh): 2008: 1517500.4062; Historiske produktionstal (kWh): 2009: 1366332; Historiske produktionstal (kWh): 2010: 1283185.8847; Historiske produktionstal (kWh): 2011: 1499576.9; Historiske produktionstal (kWh): 2012: 1452526.4; Historiske produktionstal (kWh): 2013: 1384535.53; Historiske produktionstal (kWh): 2014: 1460164.05; Historiske produktionstal (kWh): 2015: 1659080.9238; Historiske produktionstal (kWh): 2016: 1304540.78; Historiske produktionstal (kWh): 2017: 1413922.86; Historiske produktionstal (kWh): 2018: 1301142.72; Historiske produktionstal (kWh): 2019: 1380970.02; Produktionstal for indeværende år (kWh) inklusive egenproduktion: 2020-01-01: 178483.66; Produktionstal for indeværende år (kWh) inklusive egenproduktion: 2020-02-01: 221033.52; Produktionstal for indeværende år (kWh) inklusive egenproduktion: 2020-03-01: 149200.7; Produktionstal for indeværende år (kWh) inklusive egenproduktion: 2020-04-01: 106636.22; Produktionstal for indeværende år (kWh) inklusive egenproduktion: 2020-05-01: 101122.14; Produktionstal for indeværende år (kWh) inklusive egenproduktion: 2020-06-01: 67613.52; Produktionstal for indeværende år (kWh) inklusive egenproduktion: 2020-07-01: 99856.92; Produktionstal for indeværende år (kWh) inklusive egenproduktion: 2020-08-01: 48177.56; Produktionstal for indeværende år (kWh) inklusive egenproduktion: 2020-09-01: 39614.4202; Produktionstal for indeværende år (kWh) inklusive egenproduktion: 2020-10-01: 106119.06; Produktionstal for indeværende år (kWh) inklusive egenproduktion: 2020-11-01: 137727.92 | 1255585.6402
570715000000024405 | 2000-03-20 | 30 | 750 | 48.2 | 50 | NEG Micon | NM 48/750 | 630 | Vejle | LAND | Rugsted by | 7a | 523811.48 | 6165831.04 | SDFE2018 | 203529 | Historiske produktionstal (kWh): 2000: 826150.375; Historiske produktionstal (kWh): 2001: 1358866.8047; Historiske produktionstal (kWh): 2002: 1513987.3906; Historiske produktionstal (kWh): 2003: 1234255.5859; Historiske produktionstal (kWh): 2004: 1456918.2109; Historiske produktionstal (kWh): 2005: 1453045.7852; Historiske produktionstal (kWh): 2006: 1344874.3945; Historiske produktionstal (kWh): 2007: 1611359.1914; Historiske produktionstal (kWh): 2008: 1517500.4062; Historiske produktionstal (kWh): 2009: 1366332; Historiske produktionstal (kWh): 2010: 1283185.8847; Historiske produktionstal (kWh): 2011: 1499576.9; Historiske produktionstal (kWh): 2012: 1452526.4; Historiske produktionstal (kWh): 2013: 1384535.53; Historiske produktionstal (kWh): 2014: 1460164.05; Historiske produktionstal (kWh): 2015: 1659080.9238; Historiske produktionstal (kWh): 2016: 1304540.78; Historiske produktionstal (kWh): 2017: 1413922.86; Historiske produktionstal (kWh): 2018: 1301142.72; Historiske produktionstal (kWh): 2019: 1380970.02; Produktionstal for indeværende år (kWh) inklusive egenproduktion: 2020-01-01: 178483.66; Produktionstal for indeværende år (kWh) inklusive egenproduktion: 2020-02-01: 221033.52; Produktionstal for indeværende år (kWh) inklusive egenproduktion: 2020-03-01: 149200.7; Produktionstal for indeværende år (kWh) inklusive egenproduktion: 2020-04-01: 106636.22; Produktionstal for indeværende år (kWh) inklusive egenproduktion: 2020-05-01: 101122.14; Produktionstal for indeværende år (kWh) inklusive egenproduktion: 2020-06-01: 67613.52; Produktionstal for indeværende år (kWh) inklusive egenproduktion: 2020-07-01: 99856.92; Produktionstal for indeværende år (kWh) inklusive egenproduktion: 2020-08-01: 48177.56; Produktionstal for indeværende år (kWh) inklusive egenproduktion: 2020-09-01: 39614.4202; Produktionstal for indeværende år (kWh) inklusive egenproduktion: 2020-10-01: 106119.06; Produktionstal for indeværende år (kWh) inklusive egenproduktion: 2020-11-01: 137727.92 | 1255585.6402
570715000000024412 | 2000-03-20 | 30 | 750 | 48.2 | 45 | NEG Micon | NM 48/750 | 630 | Vejle | LAND | Rugsted by | 7a | 524026.79 | 6165710.78 | SDFE2018 | 2203529 | Historiske produktionstal (kWh): 2000: 826150.375; Historiske produktionstal (kWh): 2001: 1358866.8047; Historiske produktionstal (kWh): 2002: 1513987.3906; Historiske produktionstal (kWh): 2003: 1234255.5859; Historiske produktionstal (kWh): 2004: 1456918.2109; Historiske produktionstal (kWh): 2005: 1453045.7852; Historiske produktionstal (kWh): 2006: 1344874.3945; Historiske produktionstal (kWh): 2007: 1611359.1914; Historiske produktionstal (kWh): 2008: 1517500.4062; Historiske produktionstal (kWh): 2009: 1366332; Historiske produktionstal (kWh): 2010: 1283185.8847; Historiske produktionstal (kWh): 2011: 1499576.9; Historiske produktionstal (kWh): 2012: 1452526.4; Historiske produktionstal (kWh): 2013: 1384535.53; Historiske produktionstal (kWh): 2014: 1460164.05; Historiske produktionstal (kWh): 2015: 1659080.9238; Historiske produktionstal (kWh): 2016: 1304540.78; Historiske produktionstal (kWh): 2017: 1413922.86; Historiske produktionstal (kWh): 2018: 1301142.72; Historiske produktionstal (kWh): 2019: 1380970.02; Produktionstal for indeværende år (kWh) inklusive egenproduktion: 2020-01-01: 178483.66; Produktionstal for indeværende år (kWh) inklusive egenproduktion: 2020-02-01: 221033.52; Produktionstal for indeværende år (kWh) inklusive egenproduktion: 2020-03-01: 149200.7; Produktionstal for indeværende år (kWh) inklusive egenproduktion: 2020-04-01: 106636.22; Produktionstal for indeværende år (kWh) inklusive egenproduktion: 2020-05-01: 101122.14; Produktionstal for indeværende år (kWh) inklusive egenproduktion: 2020-06-01: 67613.52; Produktionstal for indeværende år (kWh) inklusive egenproduktion: 2020-07-01: 99856.92; Produktionstal for indeværende år (kWh) inklusive egenproduktion: 2020-08-01: 48177.56; Produktionstal for indeværende år (kWh) inklusive egenproduktion: 2020-09-01: 39614.4202; Produktionstal for indeværende år (kWh) inklusive egenproduktion: 2020-10-01: 106119.06; Produktionstal for indeværende år (kWh) inklusive egenproduktion: 2020-11-01: 137727.92 | 1255585.6402
570715000000024429 | 2000-03-20 | 30 | 750 | 48.2 | 45 | NEG Micon | NM 48/750 | 630 | Vejle | LAND | Rugsted by | 7a | 524219.3 | 6165546 | SDFE2018 | 203529 | Historiske produktionstal (kWh): 2000: 826150.375; Historiske produktionstal (kWh): 2001: 1358866.8047; Historiske produktionstal (kWh): 2002: 1513987.3906; Historiske produktionstal (kWh): 2003: 1234255.5859; Historiske produktionstal (kWh): 2004: 1456918.2109; Historiske produktionstal (kWh): 2005: 1453045.7852; Historiske produktionstal (kWh): 2006: 1344874.3945; Historiske produktionstal (kWh): 2007: 1611359.1914; Historiske produktionstal (kWh): 2008: 1517500.4062; Historiske produktionstal (kWh): 2009: 1366332; Historiske produktionstal (kWh): 2010: 1283185.8847; Historiske produktionstal (kWh): 2011: 1499576.9; Historiske produktionstal (kWh): 2012: 1452526.4; Historiske produktionstal (kWh): 2013: 1384535.53; Historiske produktionstal (kWh): 2014: 1460164.05; Historiske produktionstal (kWh): 2015: 1659080.9238; Historiske produktionstal (kWh): 2016: 1304540.78; Historiske produktionstal (kWh): 2017: 1413922.86; Historiske produktionstal (kWh): 2018: 1301142.72; Historiske produktionstal (kWh): 2019: 1380970.02; Produktionstal for indeværende år (kWh) inklusive egenproduktion: 2020-01-01: 178483.66; Produktionstal for indeværende år (kWh) inklusive egenproduktion: 2020-02-01: 221033.52; Produktionstal for indeværende år (kWh) inklusive egenproduktion: 2020-03-01: 149200.7; Produktionstal for indeværende år (kWh) inklusive egenproduktion: 2020-04-01: 106636.22; Produktionstal for indeværende år (kWh) inklusive egenproduktion: 2020-05-01: 101122.14; Produktionstal for indeværende år (kWh) inklusive egenproduktion: 2020-06-01: 67613.52; Produktionstal for indeværende år (kWh) inklusive egenproduktion: 2020-07-01: 99856.92; Produktionstal for indeværende år (kWh) inklusive egenproduktion: 2020-08-01: 48177.56; Produktionstal for indeværende år (kWh) inklusive egenproduktion: 2020-09-01: 39614.4202; Produktionstal for indeværende år (kWh) inklusive egenproduktion: 2020-10-01: 106119.06; Produktionstal for indeværende år (kWh) inklusive egenproduktion: 2020-11-01: 137727.92 | 1255585.6402
570715000000024436 | 2000-03-20 | 30 | 750 | 48.2 | 45 | NEG Micon | NM 48/750 | 630 | Vejle | LAND | Rugsted by | 7a | 524409.57 | 6165383.21 | SDFE2018 | 203529 | Historiske produktionstal (kWh): 2000: 826150.375; Historiske produktionstal (kWh): 2001: 1358866.8047; Historiske produktionstal (kWh): 2002: 1513987.3906; Historiske produktionstal (kWh): 2003: 1234255.5859; Historiske produktionstal (kWh): 2004: 1456918.2109; Historiske produktionstal (kWh): 2005: 1453045.7852; Historiske produktionstal (kWh): 2006: 1344874.3945; Historiske produktionstal (kWh): 2007: 1611359.1914; Historiske produktionstal (kWh): 2008: 1517500.4062; Historiske produktionstal (kWh): 2009: 1366332; Historiske produktionstal (kWh): 2010: 1283185.8847; Historiske produktionstal (kWh): 2011: 1499576.9; Historiske produktionstal (kWh): 2012: 1452526.4; Historiske produktionstal (kWh): 2013: 1384535.53; Historiske produktionstal (kWh): 2014: 1460164.05; Historiske produktionstal (kWh): 2015: 1659080.9238; Historiske produktionstal (kWh): 2016: 1304540.78; Historiske produktionstal (kWh): 2017: 1413922.86; Historiske produktionstal (kWh): 2018: 1301142.72; Historiske produktionstal (kWh): 2019: 1380970.02; Produktionstal for indeværende år (kWh) inklusive egenproduktion: 2020-01-01: 178483.66; Produktionstal for indeværende år (kWh) inklusive egenproduktion: 2020-02-01: 221033.52; Produktionstal for indeværende år (kWh) inklusive egenproduktion: 2020-03-01: 149200.7; Produktionstal for indeværende år (kWh) inklusive egenproduktion: 2020-04-01: 106636.22; Produktionstal for indeværende år (kWh) inklusive egenproduktion: 2020-05-01: 101122.14; Produktionstal for indeværende år (kWh) inklusive egenproduktion: 2020-06-01: 67613.52; Produktionstal for indeværende år (kWh) inklusive egenproduktion: 2020-07-01: 99856.92; Produktionstal for indeværende år (kWh) inklusive egenproduktion: 2020-08-01: 48177.56; Produktionstal for indeværende år (kWh) inklusive egenproduktion: 2020-09-01: 39614.4202; Produktionstal for indeværende år (kWh) inklusive egenproduktion: 2020-10-01: 106119.06; Produktionstal for indeværende år (kWh) inklusive egenproduktion: 2020-11-01: 137727.92 | 1255585.6402
570715000000025358 | 1988-03-22 | 42 | 150 | 27 | 30 | Nordex | N 200 | 630 | Vejle | LAND | Knude Huse | 1c | 524773.79 | 6189019.75 | SDFE2018 | 16007 | [11 empty] | 219547 | 295981 | 308933 | 277031 | 309000 | 308420 | 321700 | 273740 | 230260 | 284350 | 294410 | 248434 | 261765 | 225476 | 262814 | 189119 | 231287 | 238372 | 229016 | 264192 | 244777 | 221270 | 218638 | 214944 | 247636 | 236586 | 252865 | 144950 | 212270.92 | 212277.27 | 185341.36 | 222582.39 | 36641.22 | 46993.88 | 21314.04 | 23184.91 | 20781.78 | 11158.61 | 19208.95 | 6861.05 | 11317.79 | 15849.48 | 24249.61 | 237561.32
570715000000025433 | 1992-10-23 | 38 | 150 | 24 | 30 | BONUS | MK ll | 630 | Vejle | LAND | Rørbæk Hgd. | 8a | 521630.24 | 6196814.4 | SDFE2018 | 16016 | [15 empty] | 62077 | 305613 | 315163 | 286512 | 250698 | 274574 | 291287 | 250698 | 288900 | 219319 | 256352 | 230154 | 247968 | 241183 | 227526 | 272827 | 257246 | 216640 | 196206 | 269841 | 249388 | 234500 | 249964 | 282057 | 196805.41 | 233101.87 | 215561.71 | 222529.81 | 27658.4 | 35091.27 | 24599.3 | 19496.33 | 18828.76 | 10092.78 | 17860.04 | 7274.18 | 6632.21 | 16758.74 | 22487.3 | 206779.31
570715000000025747 | 1998-05-29 | 32 | 11 | 13 | 18 | Gaia-Wind Ltd | Swinger T 202-Gaia-Wind | 630 | Vejle | Land |  |  | 517378.38 | 6190242.23 | SDFE2018 | [22 empty] | 3523 | 4368 | 4589 | 10587 | 11910 | 4293 | 4725 | 3467 | 4537.0001 | 5022 | 2392.063 | 1344 | 2470 | 3863 | 3822 | 2809 | 3418 | 2660 | 907.732 | 759.3 | 1918.95 | 2509.52 | 396.29 | 485.57 | 408.8 | 289.15 | 282.15 | 100.44 | 117.17 | 44.64 | 9.34 | 100.45 | 257 | 2491
570715000000025754 | 1997-10-27 | 33 | 600 | 44 | 40.5 | Vestas Wind Systems A/S | V 44-600 | 630 | Vejle | LAND | Ulkind by, Ringive | 3p | 507236.06 | 6187644 | SDFE2018 | 16070 | [20 empty] | 161114 | 1099154 | 948781 | 1113475 | 829433 | 966100 | 840339 | 915496 | 899116 | 823039 | 1013132 | 978739 | 834204 | 745077 | 927683 | 851562 | 814802 | 939008 | 973847 | 760962 | 785939 | 765419 | 798482 | 119466 | 156377 | 94445 | 60970 | 57140 | 35747 | 57482 | 25509 | 36433 | 61167 | 84382 | 789118
570715000000025761 | 1998-01-14 | 32 | 600 | 44 | 40.5 | Vestas Wind Systems A/S | V 44-600 | 630 | Vejle | LAND | Ringive | 4a | 512485.67 | 6182726.56 | SDFE2018 | 16072 | [21 empty] | 1122378 | 910672 | 1088774 | 797725 | 966970 | 829981 | 895043 | 873624 | 806225 | 999972 | 967379 | 813785 | 755888 | 940520 | 898876 | 839146 | 958224 | 1032840 | 776181 | 860275 | 796730 | 841132 | 125874 | 156391 | 91413 | 71729 | 67680 | 38392 | 60655 | 23675 | 38359 | 62462 | 84205 | 820835
570715000000025778 | 1998-02-12 | 32 | 600 | 43 | 40 | Nordex | N 43/600 | 630 | Vejle | LAND | Farre by | 14 | 514896.31 | 6184507.21 | SDFE2018 | 16073 | [21 empty] | 743806 | 780996 | 919132 | 696145 | 799507 | 678994 | 719415 | 636105 | 615653 | 792742 | 627863 | 636935 | 572723 | 711379 | 662977 | 629306 | 669561 | 726820 | 584900 | 654341 | 589848 | 617291 | 79717 | 111352 | 59288 | 56919 | 57129 | 25984 | 46900 | 16857 | 19190 | 688 | 0 | 474024
570715000000025785 | 1998-04-21 | 32 | 600 | 43 | 40 | Nordex | N 43/600 | 630 | Vejle | LAND | Sillesthoved | 2b m.fl | 514071.08 | 6186758.81 | SDFE2018 | 16074 | [21 empty] | 666955 | 919633 | 1087106 | 865406 | 964411 | 830673 | 885995 | 871149 | 796212 | 954438 | 923806 | 739889 | 733470 | 876575 | 856977 | 808331 | 860419 | 937280 | 741092 | 783940 | 762350 | 778354 | 99719 | 128312 | 84050 | 65119 | 60643 | 37512 | 51694 | 27795 | 36726 | 57977 | 72357 | 721904
570715000000025822 | 1998-11-20 | 32 | 600 | 43 | 40 | Nordex | N 43/600 | 630 | Vejle | LAND | Farre by | 12b | 517302.4 | 6183397.27 | SDFE2018 | 16076 | [21 empty] | 108425 | 862968 | 1009009 | 796558 | 862449 | 750136 | 795850 | 766683 | 682664 | 837749.3633 | 771444 | 667017 | 602494 | 711799 | 686256 | 631389 | 678464 | 754825 | 517003 | 668664 | 656203 | 670668 | 82701 | 110613 | 63917 | 58462 | 57761 | 29625 | 46085 | 21001 | 28963 | 46413 | 58561 | 604102
570715000000025877 | 1998-11-20 | 32 | 600 | 44 | 40.5 | Vestas Wind Systems A/S | V 44-600 | 630 | Vejle | LAND | Oksenbjerge by | 1q | 519017.56 | 6191256.8 | SDFE2018 | 16078 | [21 empty] | 130634 | 983602 | 1178273 | 916387 | 1041124 | 892987 | 1009331 | 964934 | 872149 | 1111764 | 992303 | 863509 | 840803 | 1016145 | 971841 | 877609 | 929355 | 1050992 | 780849 | 953657 | 856624 | 923284 | 131717 | 161270 | 98197 | 86455 | 77310 | 38993 | 61499 | 25283 | 41976 | 38716 | 69077 | 830493
570715000000025884 | 1999-01-18 | 31 | 600 | 43 | 40 | Nordex | N 43/600 | 630 | Vejle | LAND | Give by, Give | 15b | 514972.39 | 6186891.95 | SDFE2018 | 16079 | Historiske produktionstal (kWh): 1999: 791804; Historiske produktionstal (kWh): 2000: 1027095; Historiske produktionstal (kWh): 2001: 790288; Historiske produktionstal (kWh): 2002: 890212; Historiske produktionstal (kWh): 2003: 777602; Historiske produktionstal (kWh): 2004: 840716; Historiske produktionstal (kWh): 2005: 817184; Historiske produktionstal (kWh): 2006: 703404; Historiske produktionstal (kWh): 2007: 863943; Historiske produktionstal (kWh): 2008: 800739; Historiske produktionstal (kWh): 2009: 686608; Historiske produktionstal (kWh): 2010: 640921; Historiske produktionstal (kWh): 2011: 747705; Historiske produktionstal (kWh): 2012: 719960; Historiske produktionstal (kWh): 2013: 656086; Historiske produktionstal (kWh): 2014: 696190; Historiske produktionstal (kWh): 2015: 766988; Historiske produktionstal (kWh): 2016: 537756; Historiske produktionstal (kWh): 2017: 745652; Historiske produktionstal (kWh): 2018: 731048; Historiske produktionstal (kWh): 2019: 761921; Produktionstal for indeværende år (kWh) inklusive egenproduktion: 2020-01-01: 104459; Produktionstal for indeværende år (kWh) inklusive egenproduktion: 2020-02-01: 136726; Produktionstal for indeværende år (kWh) inklusive egenproduktion: 2020-03-01: 81827; Produktionstal for indeværende år (kWh) inklusive egenproduktion: 2020-04-01: 63554; Produktionstal for indeværende år (kWh) inklusive egenproduktion: 2020-05-01: 61455; Produktionstal for indeværende år (kWh) inklusive egenproduktion: 2020-06-01: 35207; Produktionstal for indeværende år (kWh) inklusive egenproduktion: 2020-07-01: 56052; Produktionstal for indeværende år (kWh) inklusive egenproduktion: 2020-08-01: 25468; Produktionstal for indeværende år (kWh) inklusive egenproduktion: 2020-09-01: 38847; Produktionstal for indeværende år (kWh) inklusive egenproduktion: 2020-10-01: 53124; Produktionstal for indeværende år (kWh) inklusive egenproduktion: 2020-11-01: 72200 | 728919
570715000000025891 | 1999-05-07 | 31 | 600 | 44 | 41.5 | Vestas Wind Systems A/S | V 44 | 630 | Vejle | LAND | Lønå by | 4b | 514719.22 | 6193665.05 | SDFE2018 | 16080 | Historiske produktionstal (kWh): 1999: 468557; Historiske produktionstal (kWh): 2000: 989831; Historiske produktionstal (kWh): 2001: 744435; Historiske produktionstal (kWh): 2002: 861369; Historiske produktionstal (kWh): 2003: 757599; Historiske produktionstal (kWh): 2004: 830617; Historiske produktionstal (kWh): 2005: 794724; Historiske produktionstal (kWh): 2006: 737938; Historiske produktionstal (kWh): 2007: 913833; Historiske produktionstal (kWh): 2008: 880975; Historiske produktionstal (kWh): 2009: 741849; Historiske produktionstal (kWh): 2010: 671044; Historiske produktionstal (kWh): 2011: 844196; Historiske produktionstal (kWh): 2012: 823764; Historiske produktionstal (kWh): 2013: 757799; Historiske produktionstal (kWh): 2014: 833036; Historiske produktionstal (kWh): 2015: 953987; Historiske produktionstal (kWh): 2016: 660758; Historiske produktionstal (kWh): 2017: 752165; Historiske produktionstal (kWh): 2018: 701514; Historiske produktionstal (kWh): 2019: 752110; Produktionstal for indeværende år (kWh) inklusive egenproduktion: 2020-01-01: 115587; Produktionstal for indeværende år (kWh) inklusive egenproduktion: 2020-02-01: 147356; Produktionstal for indeværende år (kWh) inklusive egenproduktion: 2020-03-01: 88365; Produktionstal for indeværende år (kWh) inklusive egenproduktion: 2020-04-01: 66118; Produktionstal for indeværende år (kWh) inklusive egenproduktion: 2020-05-01: 54662; Produktionstal for indeværende år (kWh) inklusive egenproduktion: 2020-06-01: 31180; Produktionstal for indeværende år (kWh) inklusive egenproduktion: 2020-07-01: 55351; Produktionstal for indeværende år (kWh) inklusive egenproduktion: 2020-08-01: 21062; Produktionstal for indeværende år (kWh) inklusive egenproduktion: 2020-09-01: 34232; Produktionstal for indeværende år (kWh) inklusive egenproduktion: 2020-10-01: 57675; Produktionstal for indeværende år (kWh) inklusive egenproduktion: 2020-11-01: 78354 | 749942
570715000000025969 | 2000-11-10 | 30 | 800 | 50 | 50 | Nordex | N 50/800 | 630 | Vejle | LAND | Enkelundgårde | 1z | 518117 | 6193727.47 | SDFE2018 | 16086 | Historiske produktionstal (kWh): 2000: 69029; Historiske produktionstal (kWh): 2001: 1288871.3281; Historiske produktionstal (kWh): 2002: 1371471.6641; Historiske produktionstal (kWh): 2003: 1185666.6641; Historiske produktionstal (kWh): 2004: 1267072.6719; Historiske produktionstal (kWh): 2005: 1236218.6719; Historiske produktionstal (kWh): 2006: 1006488; Historiske produktionstal (kWh): 2007: 1358250.9961; Historiske produktionstal (kWh): 2008: 1360128.3359; Historiske produktionstal (kWh): 2009: 1159091.3438; Historiske produktionstal (kWh): 2010: 1058186.3333; Historiske produktionstal (kWh): 2011: 1302001.3333; Historiske produktionstal (kWh): 2012: 1192000; Historiske produktionstal (kWh): 2013: 1062164.3333; Historiske produktionstal (kWh): 2014: 1106096.9999; Historiske produktionstal (kWh): 2015: 1366081.6667; Historiske produktionstal (kWh): 2016: 1040446.3333; Historiske produktionstal (kWh): 2017: 1124558.3333; Historiske produktionstal (kWh): 2018: 1056074.3333; Historiske produktionstal (kWh): 2019: 1128249.3333; Produktionstal for indeværende år (kWh) inklusive egenproduktion: 2020-01-01: 173229.3333; Produktionstal for indeværende år (kWh) inklusive egenproduktion: 2020-02-01: 205015.6667; Produktionstal for indeværende år (kWh) inklusive egenproduktion: 2020-03-01: 126802; Produktionstal for indeværende år (kWh) inklusive egenproduktion: 2020-04-01: 94680; Produktionstal for indeværende år (kWh) inklusive egenproduktion: 2020-05-01: 89299; Produktionstal for indeværende år (kWh) inklusive egenproduktion: 2020-06-01: 57620.3333; Produktionstal for indeværende år (kWh) inklusive egenproduktion: 2020-07-01: 88359.6667; Produktionstal for indeværende år (kWh) inklusive egenproduktion: 2020-08-01: 42311.6667; Produktionstal for indeværende år (kWh) inklusive egenproduktion: 2020-09-01: 61360.3333; Produktionstal for indeværende år (kWh) inklusive egenproduktion: 2020-10-01: 87767.3333; Produktionstal for indeværende år (kWh) inklusive egenproduktion: 2020-11-01: 117955.6667 | 1144401
570715000000025976 | 2000-11-10 | 30 | 800 | 50 | 50 | Nordex | N 50/800 | 630 | Vejle | LAND | Enkelundgårde | 1a | 518008.46 | 6193500.65 | SDFE2018 | 16086 | Historiske produktionstal (kWh): 2000: 69029; Historiske produktionstal (kWh): 2001: 1288870.3281; Historiske produktionstal (kWh): 2002: 1371471.6641; Historiske produktionstal (kWh): 2003: 1185666.6641; Historiske produktionstal (kWh): 2004: 1267072.6719; Historiske produktionstal (kWh): 2005: 1236218.6719; Historiske produktionstal (kWh): 2006: 1006488; Historiske produktionstal (kWh): 2007: 1358250.9961; Historiske produktionstal (kWh): 2008: 1360128.3359; Historiske produktionstal (kWh): 2009: 1159091.3438; Historiske produktionstal (kWh): 2010: 1058186.3333; Historiske produktionstal (kWh): 2011: 1302001.3333; Historiske produktionstal (kWh): 2012: 1192000; Historiske produktionstal (kWh): 2013: 1062164.3333; Historiske produktionstal (kWh): 2014: 1106096.9999; Historiske produktionstal (kWh): 2015: 1366081.6667; Historiske produktionstal (kWh): 2016: 1040446.3333; Historiske produktionstal (kWh): 2017: 1124558.3333; Historiske produktionstal (kWh): 2018: 1056074.3333; Historiske produktionstal (kWh): 2019: 1128249.3333; Produktionstal for indeværende år (kWh) inklusive egenproduktion: 2020-01-01: 173229.3333; Produktionstal for indeværende år (kWh) inklusive egenproduktion: 2020-02-01: 205015.6667; Produktionstal for indeværende år (kWh) inklusive egenproduktion: 2020-03-01: 126802; Produktionstal for indeværende år (kWh) inklusive egenproduktion: 2020-04-01: 94680; Produktionstal for indeværende år (kWh) inklusive egenproduktion: 2020-05-01: 89299; Produktionstal for indeværende år (kWh) inklusive egenproduktion: 2020-06-01: 57620.3333; Produktionstal for indeværende år (kWh) inklusive egenproduktion: 2020-07-01: 88359.6667; Produktionstal for indeværende år (kWh) inklusive egenproduktion: 2020-08-01: 42311.6667; Produktionstal for indeværende år (kWh) inklusive egenproduktion: 2020-09-01: 61360.3333; Produktionstal for indeværende år (kWh) inklusive egenproduktion: 2020-10-01: 87767.3333; Produktionstal for indeværende år (kWh) inklusive egenproduktion: 2020-11-01: 117955.6667 | 1144401
570715000000025983 | 2000-11-10 | 30 | 800 | 50 | 50 | Nordex | N 50/800 | 630 | Vejle | LAND | Sejrup by, Thyregod | 10c | 517897.69 | 6193278.09 | SDFE2018 | 16086 | Historiske produktionstal (kWh): 2000: 69028; Historiske produktionstal (kWh): 2001: 1288870.3281; Historiske produktionstal (kWh): 2002: 1371471.6641; Historiske produktionstal (kWh): 2003: 1185666.6641; Historiske produktionstal (kWh): 2004: 1267072.6719; Historiske produktionstal (kWh): 2005: 1236218.6719; Historiske produktionstal (kWh): 2006: 1006488; Historiske produktionstal (kWh): 2007: 1358250.9961; Historiske produktionstal (kWh): 2008: 1360128.3359; Historiske produktionstal (kWh): 2009: 1159091.3438; Historiske produktionstal (kWh): 2010: 1058186.3333; Historiske produktionstal (kWh): 2011: 1302001.3333; Historiske produktionstal (kWh): 2012: 1192000; Historiske produktionstal (kWh): 2013: 1062164.3333; Historiske produktionstal (kWh): 2014: 1106096.9999; Historiske produktionstal (kWh): 2015: 1366081.6667; Historiske produktionstal (kWh): 2016: 1040446.3333; Historiske produktionstal (kWh): 2017: 1124558.3333; Historiske produktionstal (kWh): 2018: 1056074.3333; Historiske produktionstal (kWh): 2019: 1128249.3333; Produktionstal for indeværende år (kWh) inklusive egenproduktion: 2020-01-01: 173229.3333; Produktionstal for indeværende år (kWh) inklusive egenproduktion: 2020-02-01: 205015.6667; Produktionstal for indeværende år (kWh) inklusive egenproduktion: 2020-03-01: 126802; Produktionstal for indeværende år (kWh) inklusive egenproduktion: 2020-04-01: 94680; Produktionstal for indeværende år (kWh) inklusive egenproduktion: 2020-05-01: 89299; Produktionstal for indeværende år (kWh) inklusive egenproduktion: 2020-06-01: 57620.3333; Produktionstal for indeværende år (kWh) inklusive egenproduktion: 2020-07-01: 88359.6667; Produktionstal for indeværende år (kWh) inklusive egenproduktion: 2020-08-01: 42311.6667; Produktionstal for indeværende år (kWh) inklusive egenproduktion: 2020-09-01: 61360.3333; Produktionstal for indeværende år (kWh) inklusive egenproduktion: 2020-10-01: 87767.3333; Produktionstal for indeværende år (kWh) inklusive egenproduktion: 2020-11-01: 117955.6667 | 1144401
570715000000026034 | 2000-11-21 | 30 | 600 | 43 | 46 | Nordex | N 43/600 | 630 | Vejle | LAND | Østerhoved, Givskud | 2a | 517841.1 | 6187458.47 | SDFE2018 | 16091 | Historiske produktionstal (kWh): 2000: 109958; Historiske produktionstal (kWh): 2001: 910610; Historiske produktionstal (kWh): 2002: 1023302; Historiske produktionstal (kWh): 2003: 912068; Historiske produktionstal (kWh): 2004: 984537; Historiske produktionstal (kWh): 2005: 938166; Historiske produktionstal (kWh): 2006: 847887; Historiske produktionstal (kWh): 2007: 1096057; Historiske produktionstal (kWh): 2008: 1026811; Historiske produktionstal (kWh): 2009: 891195; Historiske produktionstal (kWh): 2010: 799724; Historiske produktionstal (kWh): 2011: 1008564; Historiske produktionstal (kWh): 2012: 963515; Historiske produktionstal (kWh): 2013: 891865; Historiske produktionstal (kWh): 2014: 975388; Historiske produktionstal (kWh): 2015: 1086829; Historiske produktionstal (kWh): 2016: 590642.96; Historiske produktionstal (kWh): 2017: 873356; Historiske produktionstal (kWh): 2018: 748914; Historiske produktionstal (kWh): 2019: 494958; Produktionstal for indeværende år (kWh) inklusive egenproduktion: 2020-01-01: 124062; Produktionstal for indeværende år (kWh) inklusive egenproduktion: 2020-02-01: 150106; Produktionstal for indeværende år (kWh) inklusive egenproduktion: 2020-03-01: 97295; Produktionstal for indeværende år (kWh) inklusive egenproduktion: 2020-04-01: 77194; Produktionstal for indeværende år (kWh) inklusive egenproduktion: 2020-05-01: 72573; Produktionstal for indeværende år (kWh) inklusive egenproduktion: 2020-06-01: 42150; Produktionstal for indeværende år (kWh) inklusive egenproduktion: 2020-07-01: 65779; Produktionstal for indeværende år (kWh) inklusive egenproduktion: 2020-08-01: 34258; Produktionstal for indeværende år (kWh) inklusive egenproduktion: 2020-09-01: 45015; Produktionstal for indeværende år (kWh) inklusive egenproduktion: 2020-10-01: 66235; Produktionstal for indeværende år (kWh) inklusive egenproduktion: 2020-11-01: 87486 | 862153
570715000000026157 | 2001-05-03 | 29 | 600 | 44 | 40 | Vestas Wind Systems A/S | V 44-600 | 630 | Vejle | LAND | Oksenbjerge by | 4a | 518097.06 | 6191554.09 | SDFE2018 | 16100 | Historiske produktionstal (kWh): 2001: 587788; Historiske produktionstal (kWh): 2002: 1094690; Historiske produktionstal (kWh): 2003: 959538; Historiske produktionstal (kWh): 2004: 1054162; Historiske produktionstal (kWh): 2005: 1012496; Historiske produktionstal (kWh): 2006: 916180; Historiske produktionstal (kWh): 2007: 912177; Historiske produktionstal (kWh): 2008: 972915; Historiske produktionstal (kWh): 2009: 933916; Historiske produktionstal (kWh): 2010: 854614; Historiske produktionstal (kWh): 2011: 1049002; Historiske produktionstal (kWh): 2012: 977830; Historiske produktionstal (kWh): 2013: 897439; Historiske produktionstal (kWh): 2014: 1002270; Historiske produktionstal (kWh): 2015: 1097057; Historiske produktionstal (kWh): 2016: 684998; Historiske produktionstal (kWh): 2017: 893613; Historiske produktionstal (kWh): 2018: 878338; Historiske produktionstal (kWh): 2019: 581947; Produktionstal for indeværende år (kWh) inklusive egenproduktion: 2020-01-01: 102073; Produktionstal for indeværende år (kWh) inklusive egenproduktion: 2020-02-01: 159090; Produktionstal for indeværende år (kWh) inklusive egenproduktion: 2020-03-01: 97877; Produktionstal for indeværende år (kWh) inklusive egenproduktion: 2020-04-01: 79987; Produktionstal for indeværende år (kWh) inklusive egenproduktion: 2020-05-01: 71381; Produktionstal for indeværende år (kWh) inklusive egenproduktion: 2020-06-01: 41689; Produktionstal for indeværende år (kWh) inklusive egenproduktion: 2020-07-01: 64889; Produktionstal for indeværende år (kWh) inklusive egenproduktion: 2020-08-01: 28724; Produktionstal for indeværende år (kWh) inklusive egenproduktion: 2020-09-01: 43055; Produktionstal for indeværende år (kWh) inklusive egenproduktion: 2020-10-01: 64248; Produktionstal for indeværende år (kWh) inklusive egenproduktion: 2020-11-01: 89844 | 842857
570715000000026553 | 1999-12-25 | 31 | 660 | 47 | 45 | Vestas Wind Systems A/S | V 47 | 630 | Vejle | LAND | Bjerlev By, Hvejsel | 14a | 527639.79 | 6185610.71 | SDFE2018 | 1030062 | Historiske produktionstal (kWh): 1999: 0; Historiske produktionstal (kWh): 2000: 1469687; Historiske produktionstal (kWh): 2001: 1209469.8984; Historiske produktionstal (kWh): 2002: 1332589.4141; Historiske produktionstal (kWh): 2003: 1187942.75; Historiske produktionstal (kWh): 2004: 1293354.25; Historiske produktionstal (kWh): 2005: 1263300; Historiske produktionstal (kWh): 2006: 1160619.5; Historiske produktionstal (kWh): 2007: 1423874; Historiske produktionstal (kWh): 2008: 1333300.75; Historiske produktionstal (kWh): 2009: 1157293.75; Historiske produktionstal (kWh): 2010: 1060451.25; Historiske produktionstal (kWh): 2011: 1314898.25; Historiske produktionstal (kWh): 2012: 1080090.75; Historiske produktionstal (kWh): 2013: 1239760; Historiske produktionstal (kWh): 2014: 1252045; Historiske produktionstal (kWh): 2015: 1372838; Historiske produktionstal (kWh): 2016: 1154471; Historiske produktionstal (kWh): 2017: 1277320; Historiske produktionstal (kWh): 2018: 1160221; Historiske produktionstal (kWh): 2019: 1205649; Produktionstal for indeværende år (kWh) inklusive egenproduktion: 2020-01-01: 177698; Produktionstal for indeværende år (kWh) inklusive egenproduktion: 2020-02-01: 208644; Produktionstal for indeværende år (kWh) inklusive egenproduktion: 2020-03-01: 132038; Produktionstal for indeværende år (kWh) inklusive egenproduktion: 2020-04-01: 103390; Produktionstal for indeværende år (kWh) inklusive egenproduktion: 2020-05-01: 97533; Produktionstal for indeværende år (kWh) inklusive egenproduktion: 2020-06-01: 56050; Produktionstal for indeværende år (kWh) inklusive egenproduktion: 2020-07-01: 91200; Produktionstal for indeværende år (kWh) inklusive egenproduktion: 2020-08-01: 40096; Produktionstal for indeværende år (kWh) inklusive egenproduktion: 2020-09-01: 64626; Produktionstal for indeværende år (kWh) inklusive egenproduktion: 2020-10-01: 100061; Produktionstal for indeværende år (kWh) inklusive egenproduktion: 2020-11-01: 116628 | 1187964
570715000000026577 | 1999-12-25 | 31 | 800 | 50 | 45 | Nordex | N 50/800 | 630 | Vejle | LAND | Vindelev by, Vindelev | 3b | 530149.24 | 6183634.17 | SDFE2018 | 1030064 | Historiske produktionstal (kWh): 1999: 0; Historiske produktionstal (kWh): 2000: 1391650; Historiske produktionstal (kWh): 2001: 1279275.5; Historiske produktionstal (kWh): 2002: 1576489.5; Historiske produktionstal (kWh): 2003: 1415656; Historiske produktionstal (kWh): 2004: 1461614.5; Historiske produktionstal (kWh): 2005: 1490280; Historiske produktionstal (kWh): 2006: 1322786.5; Historiske produktionstal (kWh): 2007: 1665533.5; Historiske produktionstal (kWh): 2008: 1499342.5; Historiske produktionstal (kWh): 2009: 1220966; Historiske produktionstal (kWh): 2010: 1204756.5; Historiske produktionstal (kWh): 2011: 1500823.5; Historiske produktionstal (kWh): 2012: 1345686; Historiske produktionstal (kWh): 2013: 1049147; Historiske produktionstal (kWh): 2014: 1234539; Historiske produktionstal (kWh): 2015: 1416668; Historiske produktionstal (kWh): 2016: 998720; Historiske produktionstal (kWh): 2017: 1020695; Historiske produktionstal (kWh): 2018: 1197469; Historiske produktionstal (kWh): 2019: 832173; Produktionstal for indeværende år (kWh) inklusive egenproduktion: 2020-01-01: 160760; Produktionstal for indeværende år (kWh) inklusive egenproduktion: 2020-02-01: 173114; Produktionstal for indeværende år (kWh) inklusive egenproduktion: 2020-03-01: 51842; Produktionstal for indeværende år (kWh) inklusive egenproduktion: 2020-04-01: 119197; Produktionstal for indeværende år (kWh) inklusive egenproduktion: 2020-05-01: 109199; Produktionstal for indeværende år (kWh) inklusive egenproduktion: 2020-06-01: 62223; Produktionstal for indeværende år (kWh) inklusive egenproduktion: 2020-07-01: 71130; Produktionstal for indeværende år (kWh) inklusive egenproduktion: 2020-08-01: 26340; Produktionstal for indeværende år (kWh) inklusive egenproduktion: 2020-09-01: 44089; Produktionstal for indeværende år (kWh) inklusive egenproduktion: 2020-10-01: 77941; Produktionstal for indeværende år (kWh) inklusive egenproduktion: 2020-11-01: 106564 | 1002399
570715000000026584 | 1999-12-25 | 31 | 800 | 50 | 45 | Nordex | N 50/800 | 630 | Vejle | LAND | Vindelev by, Vindelev | 3b | 530144.13 | 6183875.2 | SDFE2018 | 1030065 | Historiske produktionstal (kWh): 1999: 0; Historiske produktionstal (kWh): 2000: 1430831; Historiske produktionstal (kWh): 2001: 1358090.5; Historiske produktionstal (kWh): 2002: 1573660.5; Historiske produktionstal (kWh): 2003: 1208576; Historiske produktionstal (kWh): 2004: 1493673.5; Historiske produktionstal (kWh): 2005: 1367035; Historiske produktionstal (kWh): 2006: 1267229; Historiske produktionstal (kWh): 2007: 1668250.5; Historiske produktionstal (kWh): 2008: 1562798.5; Historiske produktionstal (kWh): 2009: 1198036; Historiske produktionstal (kWh): 2010: 1233087.5; Historiske produktionstal (kWh): 2011: 1499662; Historiske produktionstal (kWh): 2012: 1004929.5; Historiske produktionstal (kWh): 2013: 722838; Historiske produktionstal (kWh): 2014: 1422559; Historiske produktionstal (kWh): 2015: 1602325; Historiske produktionstal (kWh): 2016: 1208695; Historiske produktionstal (kWh): 2017: 1167158; Historiske produktionstal (kWh): 2018: 1229588; Historiske produktionstal (kWh): 2019: 788488; Produktionstal for indeværende år (kWh) inklusive egenproduktion: 2020-01-01: 86680; Produktionstal for indeværende år (kWh) inklusive egenproduktion: 2020-02-01: 0; Produktionstal for indeværende år (kWh) inklusive egenproduktion: 2020-03-01: 39312; Produktionstal for indeværende år (kWh) inklusive egenproduktion: 2020-04-01: 24738; Produktionstal for indeværende år (kWh) inklusive egenproduktion: 2020-05-01: 34319; Produktionstal for indeværende år (kWh) inklusive egenproduktion: 2020-06-01: 19819; Produktionstal for indeværende år (kWh) inklusive egenproduktion: 2020-07-01: 37336; Produktionstal for indeværende år (kWh) inklusive egenproduktion: 2020-08-01: 27575; Produktionstal for indeværende år (kWh) inklusive egenproduktion: 2020-09-01: 35490; Produktionstal for indeværende år (kWh) inklusive egenproduktion: 2020-10-01: 53958; Produktionstal for indeværende år (kWh) inklusive egenproduktion: 2020-11-01: 20275 | 379502
570715000000026591 | 2000-06-08 | 30 | 800 | 50 | 46 | Nordex | N 50/800 | 630 | Vejle | LAND | Hejsel, Ildved Sogn | 18 | 530731.23 | 6186080.78 | SDFE2018 | 1030066 | Historiske produktionstal (kWh): 2000: 845828; Historiske produktionstal (kWh): 2001: 1456943.5; Historiske produktionstal (kWh): 2002: 1540148.5; Historiske produktionstal (kWh): 2003: 1419125; Historiske produktionstal (kWh): 2004: 1544174.5; Historiske produktionstal (kWh): 2005: 1517834; Historiske produktionstal (kWh): 2006: 1364661.5; Historiske produktionstal (kWh): 2007: 1616100; Historiske produktionstal (kWh): 2008: 1538989.5; Historiske produktionstal (kWh): 2009: 1328224.5; Historiske produktionstal (kWh): 2010: 1272908; Historiske produktionstal (kWh): 2011: 1488596.5; Historiske produktionstal (kWh): 2012: 1417866.347; Historiske produktionstal (kWh): 2013: 1234768.5; Historiske produktionstal (kWh): 2014: 1337661; Historiske produktionstal (kWh): 2015: 1478159; Historiske produktionstal (kWh): 2016: 1095004; Historiske produktionstal (kWh): 2017: 1235586; Historiske produktionstal (kWh): 2018: 592115; Historiske produktionstal (kWh): 2019: 902297; Produktionstal for indeværende år (kWh) inklusive egenproduktion: 2020-01-01: 187038; Produktionstal for indeværende år (kWh) inklusive egenproduktion: 2020-02-01: 224096; Produktionstal for indeværende år (kWh) inklusive egenproduktion: 2020-03-01: 143422; Produktionstal for indeværende år (kWh) inklusive egenproduktion: 2020-04-01: 97673; Produktionstal for indeværende år (kWh) inklusive egenproduktion: 2020-05-01: 99175; Produktionstal for indeværende år (kWh) inklusive egenproduktion: 2020-06-01: 58174; Produktionstal for indeværende år (kWh) inklusive egenproduktion: 2020-07-01: 97167; Produktionstal for indeværende år (kWh) inklusive egenproduktion: 2020-08-01: 42634; Produktionstal for indeværende år (kWh) inklusive egenproduktion: 2020-09-01: 72779; Produktionstal for indeværende år (kWh) inklusive egenproduktion: 2020-10-01: 110415; Produktionstal for indeværende år (kWh) inklusive egenproduktion: 2020-11-01: 142184 | 1274757
570715000000026607 | 2000-06-07 | 30 | 800 | 50 | 45 | Nordex | N 50/800 | 630 | Vejle | LAND | Ildved by, Hvejsel | 12a | 530441.46 | 6186012.76 | SDFE2018 | 1030067 | Historiske produktionstal (kWh): 2000: 869298; Historiske produktionstal (kWh): 2001: 1467625.5; Historiske produktionstal (kWh): 2002: 1544531; Historiske produktionstal (kWh): 2003: 1441347; Historiske produktionstal (kWh): 2004: 1560981.5; Historiske produktionstal (kWh): 2005: 1505316.5; Historiske produktionstal (kWh): 2006: 1352754; Historiske produktionstal (kWh): 2007: 1602982.5; Historiske produktionstal (kWh): 2008: 1525333.5; Historiske produktionstal (kWh): 2009: 1287021.5; Historiske produktionstal (kWh): 2010: 1328214.5; Historiske produktionstal (kWh): 2011: 1588383; Historiske produktionstal (kWh): 2012: 1581619; Historiske produktionstal (kWh): 2013: 1434662; Historiske produktionstal (kWh): 2014: 1529062; Historiske produktionstal (kWh): 2015: 1710736; Historiske produktionstal (kWh): 2016: 1343231; Historiske produktionstal (kWh): 2017: 1482406; Historiske produktionstal (kWh): 2018: 1294424; Historiske produktionstal (kWh): 2019: 1337299; Produktionstal for indeværende år (kWh) inklusive egenproduktion: 2020-01-01: 186172; Produktionstal for indeværende år (kWh) inklusive egenproduktion: 2020-02-01: 213368; Produktionstal for indeværende år (kWh) inklusive egenproduktion: 2020-03-01: 142503; Produktionstal for indeværende år (kWh) inklusive egenproduktion: 2020-04-01: 109190; Produktionstal for indeværende år (kWh) inklusive egenproduktion: 2020-05-01: 98565; Produktionstal for indeværende år (kWh) inklusive egenproduktion: 2020-06-01: 57296; Produktionstal for indeværende år (kWh) inklusive egenproduktion: 2020-07-01: 95785; Produktionstal for indeværende år (kWh) inklusive egenproduktion: 2020-08-01: 46017; Produktionstal for indeværende år (kWh) inklusive egenproduktion: 2020-09-01: 71677; Produktionstal for indeværende år (kWh) inklusive egenproduktion: 2020-10-01: 109878; Produktionstal for indeværende år (kWh) inklusive egenproduktion: 2020-11-01: 139356 | 1269807
570715000000026614 | 2000-04-19 | 30 | 800 | 48 | 46 | Nordex | N 50/46 | 630 | Vejle | LAND | Vindelev by, Vindelev | 2q | 530140.48 | 6184114.27 | SDFE2018 | 1030068 | Historiske produktionstal (kWh): 2000: 962474; Historiske produktionstal (kWh): 2001: 1304100.5; Historiske produktionstal (kWh): 2002: 1501805; Historiske produktionstal (kWh): 2003: 1397415; Historiske produktionstal (kWh): 2004: 1484671.5; Historiske produktionstal (kWh): 2005: 1479569; Historiske produktionstal (kWh): 2006: 1328841; Historiske produktionstal (kWh): 2007: 1441437; Historiske produktionstal (kWh): 2008: 1024782.5; Historiske produktionstal (kWh): 2009: 1214269.5; Historiske produktionstal (kWh): 2010: 959879.5; Historiske produktionstal (kWh): 2011: 1565016; Historiske produktionstal (kWh): 2012: 1322702.5; Historiske produktionstal (kWh): 2013: 1093452; Historiske produktionstal (kWh): 2014: 1523300; Historiske produktionstal (kWh): 2015: 1710358; Historiske produktionstal (kWh): 2016: 1355364; Historiske produktionstal (kWh): 2017: 1482720; Historiske produktionstal (kWh): 2018: 1307978; Historiske produktionstal (kWh): 2019: 1339254; Produktionstal for indeværende år (kWh) inklusive egenproduktion: 2020-01-01: 207245; Produktionstal for indeværende år (kWh) inklusive egenproduktion: 2020-02-01: 244428; Produktionstal for indeværende år (kWh) inklusive egenproduktion: 2020-03-01: 155075; Produktionstal for indeværende år (kWh) inklusive egenproduktion: 2020-04-01: 117314; Produktionstal for indeværende år (kWh) inklusive egenproduktion: 2020-05-01: 108176; Produktionstal for indeværende år (kWh) inklusive egenproduktion: 2020-06-01: 66192; Produktionstal for indeværende år (kWh) inklusive egenproduktion: 2020-07-01: 107303; Produktionstal for indeværende år (kWh) inklusive egenproduktion: 2020-08-01: 49531; Produktionstal for indeværende år (kWh) inklusive egenproduktion: 2020-09-01: 77530; Produktionstal for indeværende år (kWh) inklusive egenproduktion: 2020-10-01: 110746; Produktionstal for indeværende år (kWh) inklusive egenproduktion: 2020-11-01: 148769 | 1392309
570715000000026621 | 2000-04-19 | 30 | 800 | 46.6 | 46 | Nordex | N 50/800 | 630 | Vejle | LAND | Ildved by, Hvejsel | 8a | 529859.6 | 6185880.26 | SDFE2018 | 1030069 | Historiske produktionstal (kWh): 2000: 1088608; Historiske produktionstal (kWh): 2001: 1553688; Historiske produktionstal (kWh): 2002: 1747011.5; Historiske produktionstal (kWh): 2003: 1572160.5; Historiske produktionstal (kWh): 2004: 1698715; Historiske produktionstal (kWh): 2005: 1657160.5; Historiske produktionstal (kWh): 2006: 1540934; Historiske produktionstal (kWh): 2007: 790118; Historiske produktionstal (kWh): 2008: 1391161.5; Historiske produktionstal (kWh): 2009: 1565078; Historiske produktionstal (kWh): 2010: 1483891; Historiske produktionstal (kWh): 2011: 1745477.5; Historiske produktionstal (kWh): 2012: 1707083.5; Historiske produktionstal (kWh): 2013: 1551381.5; Historiske produktionstal (kWh): 2014: 1667851; Historiske produktionstal (kWh): 2015: 1881175; Historiske produktionstal (kWh): 2016: 1508117; Historiske produktionstal (kWh): 2017: 1639038; Historiske produktionstal (kWh): 2018: 1509077; Historiske produktionstal (kWh): 2019: 1599793; Produktionstal for indeværende år (kWh) inklusive egenproduktion: 2020-01-01: 230477; Produktionstal for indeværende år (kWh) inklusive egenproduktion: 2020-02-01: 251117; Produktionstal for indeværende år (kWh) inklusive egenproduktion: 2020-03-01: 172316; Produktionstal for indeværende år (kWh) inklusive egenproduktion: 2020-04-01: 131850; Produktionstal for indeværende år (kWh) inklusive egenproduktion: 2020-05-01: 121770; Produktionstal for indeværende år (kWh) inklusive egenproduktion: 2020-06-01: 73469; Produktionstal for indeværende år (kWh) inklusive egenproduktion: 2020-07-01: 119866; Produktionstal for indeværende år (kWh) inklusive egenproduktion: 2020-08-01: 58895; Produktionstal for indeværende år (kWh) inklusive egenproduktion: 2020-09-01: 89722; Produktionstal for indeværende år (kWh) inklusive egenproduktion: 2020-10-01: 133851; Produktionstal for indeværende år (kWh) inklusive egenproduktion: 2020-11-01: 169293 | 1552626
570715000000026638 | 2000-06-02 | 30 | 800 | 50 | 45 | Nordex | N 50/800 | 630 | Vejle | LAND | Ildved by, Hvejsel | 12a | 530151.39 | 6185947.37 | SDFE2018 | 1030070 | Historiske produktionstal (kWh): 2000: 963621; Historiske produktionstal (kWh): 2001: 1495977.5; Historiske produktionstal (kWh): 2002: 1629525.5; Historiske produktionstal (kWh): 2003: 1521107; Historiske produktionstal (kWh): 2004: 1635833; Historiske produktionstal (kWh): 2005: 1593436.5; Historiske produktionstal (kWh): 2006: 1444595; Historiske produktionstal (kWh): 2007: 1756863.5; Historiske produktionstal (kWh): 2008: 1656712; Historiske produktionstal (kWh): 2009: 1366652; Historiske produktionstal (kWh): 2010: 1367698; Historiske produktionstal (kWh): 2011: 1601736; Historiske produktionstal (kWh): 2012: 1278016.5; Historiske produktionstal (kWh): 2013: 1447534.5; Historiske produktionstal (kWh): 2014: 1539569; Historiske produktionstal (kWh): 2015: 1740599; Historiske produktionstal (kWh): 2016: 1396710; Historiske produktionstal (kWh): 2017: 1504415; Historiske produktionstal (kWh): 2018: 1340958; Historiske produktionstal (kWh): 2019: 1382050; Produktionstal for indeværende år (kWh) inklusive egenproduktion: 2020-01-01: 205298; Produktionstal for indeværende år (kWh) inklusive egenproduktion: 2020-02-01: 241943; Produktionstal for indeværende år (kWh) inklusive egenproduktion: 2020-03-01: 157373; Produktionstal for indeværende år (kWh) inklusive egenproduktion: 2020-04-01: 119613; Produktionstal for indeværende år (kWh) inklusive egenproduktion: 2020-05-01: 104503; Produktionstal for indeværende år (kWh) inklusive egenproduktion: 2020-06-01: 65734; Produktionstal for indeværende år (kWh) inklusive egenproduktion: 2020-07-01: 106021; Produktionstal for indeværende år (kWh) inklusive egenproduktion: 2020-08-01: 50729; Produktionstal for indeværende år (kWh) inklusive egenproduktion: 2020-09-01: 81705; Produktionstal for indeværende år (kWh) inklusive egenproduktion: 2020-10-01: 122109; Produktionstal for indeværende år (kWh) inklusive egenproduktion: 2020-11-01: 154058 | 1409086
570715000000026713 | 2000-07-06 | 30 | 660 | 47 | 45 | Vestas Wind Systems A/S | V 47-660 | 630 | Vejle | LAND | Bjerlev By, Hvejsel | 14f | 528071.56 | 6185512.46 | SDFE2018 | 1030078 | Historiske produktionstal (kWh): 2000: 653495; Historiske produktionstal (kWh): 2001: 1205147; Historiske produktionstal (kWh): 2002: 1336015.6562; Historiske produktionstal (kWh): 2003: 1206446.25; Historiske produktionstal (kWh): 2004: 1340006.25; Historiske produktionstal (kWh): 2005: 1299208; Historiske produktionstal (kWh): 2006: 1205067.75; Historiske produktionstal (kWh): 2007: 1462005.25; Historiske produktionstal (kWh): 2008: 1403760.75; Historiske produktionstal (kWh): 2009: 1206281; Historiske produktionstal (kWh): 2010: 1158033.25; Historiske produktionstal (kWh): 2011: 1351285; Historiske produktionstal (kWh): 2012: 1078570; Historiske produktionstal (kWh): 2013: 1245371.626; Historiske produktionstal (kWh): 2014: 1338505.532; Historiske produktionstal (kWh): 2015: 1502177.669; Historiske produktionstal (kWh): 2016: 1194245.864; Historiske produktionstal (kWh): 2017: 1269563.602; Historiske produktionstal (kWh): 2018: 1205435.505; Historiske produktionstal (kWh): 2019: 1247894.158; Produktionstal for indeværende år (kWh) inklusive egenproduktion: 2020-01-01: 131551.545; Produktionstal for indeværende år (kWh) inklusive egenproduktion: 2020-02-01: 208366.764; Produktionstal for indeværende år (kWh) inklusive egenproduktion: 2020-03-01: 126557.553; Produktionstal for indeværende år (kWh) inklusive egenproduktion: 2020-04-01: 98963.816; Produktionstal for indeværende år (kWh) inklusive egenproduktion: 2020-05-01: 91884.976; Produktionstal for indeværende år (kWh) inklusive egenproduktion: 2020-06-01: 59448.903; Produktionstal for indeværende år (kWh) inklusive egenproduktion: 2020-07-01: 88078.944; Produktionstal for indeværende år (kWh) inklusive egenproduktion: 2020-08-01: 43017.707; Produktionstal for indeværende år (kWh) inklusive egenproduktion: 2020-09-01: 64591.957; Produktionstal for indeværende år (kWh) inklusive egenproduktion: 2020-10-01: 105860.914; Produktionstal for indeværende år (kWh) inklusive egenproduktion: 2020-11-01: 127032.279 | 1145355.358
570715000000026720 | 2000-08-09 | 30 | 660 | 47 | 50 | Vestas Wind Systems A/S | V 47-660 | 630 | Vejle | LAND | Bjerlev By, Hvejsel | 14g | 527854.42 | 6185563.09 | SDFE2018 | 1030081 | Historiske produktionstal (kWh): 2000: 562023; Historiske produktionstal (kWh): 2001: 1175651.3047; Historiske produktionstal (kWh): 2002: 1301155.1562; Historiske produktionstal (kWh): 2003: 1148753.25; Historiske produktionstal (kWh): 2004: 1233577.75; Historiske produktionstal (kWh): 2005: 1199249.25; Historiske produktionstal (kWh): 2006: 1124651.75; Historiske produktionstal (kWh): 2007: 1362524.25; Historiske produktionstal (kWh): 2008: 1324659.5; Historiske produktionstal (kWh): 2009: 1116480.75; Historiske produktionstal (kWh): 2010: 1071523.25; Historiske produktionstal (kWh): 2011: 1265937.75; Historiske produktionstal (kWh): 2012: 1228540.5; Historiske produktionstal (kWh): 2013: 1105601.601; Historiske produktionstal (kWh): 2014: 1225797.327; Historiske produktionstal (kWh): 2015: 1378746.135; Historiske produktionstal (kWh): 2016: 761375.511; Historiske produktionstal (kWh): 2017: 1113896.695; Historiske produktionstal (kWh): 2018: 1138960.395; Historiske produktionstal (kWh): 2019: 1181278.737; Produktionstal for indeværende år (kWh) inklusive egenproduktion: 2020-01-01: 178051.197; Produktionstal for indeværende år (kWh) inklusive egenproduktion: 2020-02-01: 178586.345; Produktionstal for indeværende år (kWh) inklusive egenproduktion: 2020-03-01: 131790.467; Produktionstal for indeværende år (kWh) inklusive egenproduktion: 2020-04-01: 92120.894; Produktionstal for indeværende år (kWh) inklusive egenproduktion: 2020-05-01: 86917.746; Produktionstal for indeværende år (kWh) inklusive egenproduktion: 2020-06-01: 54584.837; Produktionstal for indeværende år (kWh) inklusive egenproduktion: 2020-07-01: 83970.62; Produktionstal for indeværende år (kWh) inklusive egenproduktion: 2020-08-01: 39604.624; Produktionstal for indeværende år (kWh) inklusive egenproduktion: 2020-09-01: 64571.131; Produktionstal for indeværende år (kWh) inklusive egenproduktion: 2020-10-01: 98975.955; Produktionstal for indeværende år (kWh) inklusive egenproduktion: 2020-11-01: 128761.258 | 1137935.074
570715000000026829 | 1997-06-13 | 33 | 11 | 13 | 18.2 | Kolibri | Swinger T 202-Kolibri | 630 | Vejle | Land |  |  | 525401.13 | 6182087.61 | SDFE2018 | [21 empty] | 12100 | 24200 | 24200 | 24200 | 29935 | 11952 | 18987 | 18453 | 14463 | 23779 | 25024 | 16286.191 | 20265 | 15813 | 14266 | 16346 | 10718.598 | 3772 | 0 | 0 | 0 | 0 | 0 | 0 | 0 | 0.001 | 0 | 0 | 0 | 0 | 0 | 0 | 0 | 0 | 0.001
570715000000027079 | 1997-12-29 | 33 | 150 | 27 | 40 | Nordex | N 27/150 | 630 | Vejle | LAND | Sødover | 9a | 520134.07 | 6177781.82 | SDFE2018 | 60-185 | [20 empty] | 0 | 368509 | 321987 | 364737 | 309354.6455 | 338922.4395 | 296500.4492 | 333708.1875 | 328825.5273 | 296147.0332 | 368208.4482 | 343760.6602 | 299863.0342 | 277965.0029 | 331065.451 | 314278.085 | 302580.692 | 310937.427 | 350342.115 | 274816.035 | 293010.115 | 273084.423 | 281209.02 | 39101.229 | 44958.779 | 29794.738 | 22877.563 | 23408.277 | 13544.046 | 20930.421 | 9113.772 | 14680.944 | 20540.491 | 26383.951 | 265334.211
570715000000027093 | 1998-12-17 | 32 | 750 | 48.2 | 48 | NEG Micon | NM 48/750 | 630 | Vejle | LAND | Kiddegård | 1l | 522193.93 | 6179344.41 | SDFE2018 | 60-186 | [21 empty] | 112683 | 1304368 | 1535166 | 1244620.9922 | 1354012.2305 | 1228899.4258 | 1379980.4219 | 1053862.582 | 1194856.7656 | 1513071.2617 | 1263871.6367 | 1209980.5508 | 1122744.8292 | 1321312.5667 | 1273095.4333 | 1164769.0123 | 1256093.3723 | 1438472.3333 | 1086087.8667 | 1185119.6667 | 1044832.3333 | 1152753 | 157620.7667 | 190368.1667 | 121731.1333 | 97869.3667 | 95209.1333 | 48555.2667 | 66275.8333 | 32597.4667 | 57838.9 | 79417.1667 | 108818.1 | 1056301.3
570715000000027109 | 1998-12-17 | 32 | 750 | 48.2 | 48 | NEG Micon | NM 48/750 | 630 | Vejle | LAND | Kiddegård | 1a | 522178.1 | 6179180.16 | SDFE2018 | 60-186 | [21 empty] | 112683 | 1304368 | 1535166 | 1244620.9922 | 1354012.2305 | 1228899.4258 | 1379980.4219 | 1053862.582 | 1194856.7656 | 1513071.2617 | 1263871.6367 | 1209980.5508 | 1122744.8292 | 1321312.5667 | 1273095.4333 | 1164769.0123 | 1256093.3723 | 1438472.3333 | 1086087.8667 | 1185119.6667 | 1044832.3333 | 1152753 | 157620.7667 | 190368.1667 | 121731.1333 | 97869.3667 | 95209.1333 | 48555.2667 | 66275.8333 | 32597.4667 | 57838.9 | 79417.1667 | 108818.1 | 1056301.3
570715000000027116 | 1998-12-17 | 32 | 750 | 48.2 | 48 | NEG Micon | NM 48/750 | 630 | Vejle | LAND | Kiddegård | 1q | 522162.4 | 6179016.48 | SDFE2018 | 60-186 | [21 empty] | 112683 | 1304368 | 1535166 | 1244621.9922 | 1354012.2305 | 1228899.4258 | 1379980.4219 | 1053862.582 | 1194856.7656 | 1513071.2617 | 1263871.6367 | 1209980.5508 | 1122744.8292 | 1321312.5667 | 1273095.4333 | 1164769.0123 | 1256093.3723 | 1438472.3333 | 1086087.8667 | 1185119.6667 | 1044832.3333 | 1152753 | 157620.7667 | 190368.1667 | 121731.1333 | 97869.3667 | 95209.1333 | 48555.2667 | 66275.8333 | 32597.4667 | 57838.9 | 79417.1667 | 108818.1 | 1056301.3
570715000000027130 | 1998-12-17 | 32 | 750 | 48.2 | 48 | NEG Micon | NM 48/750 | 630 | Vejle | LAND | Kiddegård | 1a | 522442.19 | 6179334.69 | SDFE2018 | 60-187 | [21 empty] | 96897 | 1218605 | 1483858 | 1191466.4961 | 1294568.3398 | 1168838.8242 | 1276703.8398 | 1219871.7617 | 1147233.3047 | 1426357.3164 | 1390826.2656 | 1117823.125 | 1058892.4281 | 1041206.6333 | 1093277.1 | 1076882.844 | 1128107.2374 | 1352602.7333 | 1053597.4667 | 1178725.1 | 1112389.2333 | 1096713.4333 | 122415.2 | 186957.6 | 114882.4667 | 94403.7667 | 60245.5 | 37511.1333 | 60078.3333 | 30250.5333 | 44430.8333 | 80307.5333 | 96335.2 | 927818.1
570715000000027147 | 1998-12-17 | 32 | 750 | 48.2 | 48 | NEG Micon | NM 48/750 | 630 | Vejle | LAND | Kiddegård | 1a | 522426.23 | 6179170.18 | SDFE2018 | 60-187 | [21 empty] | 96897 | 1218605 | 1483858 | 1191466.4961 | 1294568.3398 | 1168838.8242 | 1276703.8398 | 1219871.7617 | 1147233.3047 | 1426357.3164 | 1390826.2656 | 1117823.125 | 1058892.4281 | 1041206.6333 | 1093277.1 | 1076882.844 | 1128107.2374 | 1352602.7333 | 1053597.4667 | 1178725.1 | 1112389.2333 | 1096713.4333 | 122415.2 | 186957.6 | 114882.4667 | 94403.7667 | 60245.5 | 37511.1333 | 60078.3333 | 30250.5333 | 44430.8333 | 80307.5333 | 96335.2 | 927818.1
570715000000027154 | 1998-12-17 | 32 | 750 | 48.2 | 48 | NEG Micon | NM 48/750 | 630 | Vejle | LAND | Kiddegård | 1a | 522410.21 | 6179006.44 | SDFE2018 | 60-187 | [21 empty] | 96897 | 1218605 | 1483858 | 1191466.4961 | 1294568.3398 | 1168838.8242 | 1276703.8398 | 1219871.7617 | 1147233.3047 | 1426357.3164 | 1390826.2656 | 1117823.125 | 1058892.4281 | 1041206.6333 | 1093277.1 | 1076882.844 | 1128107.2374 | 1352602.7333 | 1053597.4667 | 1178725.1 | 1112389.2333 | 1096713.4333 | 122415.2 | 186957.6 | 114882.4667 | 94403.7667 | 60245.5 | 37511.1333 | 60078.3333 | 30250.5333 | 44430.8333 | 80307.5333 | 96335.2 | 927818.1
570715000000027161 | 1999-01-30 | 31 | 660 | 47 | 45.5 | Vestas Wind Systems A/S | V 47-660 | 630 | Vejle | LAND | Fårupgård | 14a | 523417.41 | 6177150.05 | SDFE2018 | 60-188 | Historiske produktionstal (kWh): 1999: 1023821; Historiske produktionstal (kWh): 2000: 1318980; Historiske produktionstal (kWh): 2001: 1042579.5; Historiske produktionstal (kWh): 2002: 1134227; Historiske produktionstal (kWh): 2003: 1029262.75; Historiske produktionstal (kWh): 2004: 1155370.75; Historiske produktionstal (kWh): 2005: 1112632.5; Historiske produktionstal (kWh): 2006: 1020113.7109; Historiske produktionstal (kWh): 2007: 1307712.5; Historiske produktionstal (kWh): 2008: 1205926.5156; Historiske produktionstal (kWh): 2009: 1006445; Historiske produktionstal (kWh): 2010: 962648.5; Historiske produktionstal (kWh): 2011: 1131496; Historiske produktionstal (kWh): 2012: 1109262.25; Historiske produktionstal (kWh): 2013: 1023410.543; Historiske produktionstal (kWh): 2014: 1059720.609; Historiske produktionstal (kWh): 2015: 1216552.463; Historiske produktionstal (kWh): 2016: 972636.782; Historiske produktionstal (kWh): 2017: 1097925.881; Historiske produktionstal (kWh): 2018: 957804.247; Historiske produktionstal (kWh): 2019: 1051690.948; Produktionstal for indeværende år (kWh) inklusive egenproduktion: 2020-01-01: 155651.015; Produktionstal for indeværende år (kWh) inklusive egenproduktion: 2020-02-01: 195102.508; Produktionstal for indeværende år (kWh) inklusive egenproduktion: 2020-03-01: 114166.466; Produktionstal for indeværende år (kWh) inklusive egenproduktion: 2020-04-01: 89688.125; Produktionstal for indeværende år (kWh) inklusive egenproduktion: 2020-05-01: 83882.466; Produktionstal for indeværende år (kWh) inklusive egenproduktion: 2020-06-01: 43003.735; Produktionstal for indeværende år (kWh) inklusive egenproduktion: 2020-07-01: 76473.015; Produktionstal for indeværende år (kWh) inklusive egenproduktion: 2020-08-01: 26644.195; Produktionstal for indeværende år (kWh) inklusive egenproduktion: 2020-09-01: 49742.534; Produktionstal for indeværende år (kWh) inklusive egenproduktion: 2020-10-01: 76814.661; Produktionstal for indeværende år (kWh) inklusive egenproduktion: 2020-11-01: 104325.945 | 1015494.665
570715000000027178 | 2000-04-01 | 30 | 800 | 50 | 46 | Nordex | N 50/800 | 630 | Vejle | LAND | Balle by Bredsten | 12a | 522156.88 | 6174031.02 | SDFE2018 | 60-189 | Historiske produktionstal (kWh): 2000: 1006657; Historiske produktionstal (kWh): 2001: 1353739.5; Historiske produktionstal (kWh): 2002: 1528367; Historiske produktionstal (kWh): 2003: 1375170.75; Historiske produktionstal (kWh): 2004: 1349916.75; Historiske produktionstal (kWh): 2005: 1442113.75; Historiske produktionstal (kWh): 2006: 1341661.25; Historiske produktionstal (kWh): 2007: 1606225.75; Historiske produktionstal (kWh): 2008: 1550862; Historiske produktionstal (kWh): 2009: 1331123.1406; Historiske produktionstal (kWh): 2010: 1244348.8984; Historiske produktionstal (kWh): 2011: 1471659.5; Historiske produktionstal (kWh): 2012: 1376954.8; Historiske produktionstal (kWh): 2013: 1352956.738; Historiske produktionstal (kWh): 2014: 1413827.312; Historiske produktionstal (kWh): 2015: 1599246.9; Historiske produktionstal (kWh): 2016: 1232171.3; Historiske produktionstal (kWh): 2017: 1335295.9; Historiske produktionstal (kWh): 2018: 1267280.1; Historiske produktionstal (kWh): 2019: 1329346.2; Produktionstal for indeværende år (kWh) inklusive egenproduktion: 2020-01-01: 182847.9; Produktionstal for indeværende år (kWh) inklusive egenproduktion: 2020-02-01: 211604.7; Produktionstal for indeværende år (kWh) inklusive egenproduktion: 2020-03-01: 140219.1; Produktionstal for indeværende år (kWh) inklusive egenproduktion: 2020-04-01: 106326; Produktionstal for indeværende år (kWh) inklusive egenproduktion: 2020-05-01: 99513.8; Produktionstal for indeværende år (kWh) inklusive egenproduktion: 2020-06-01: 64297; Produktionstal for indeværende år (kWh) inklusive egenproduktion: 2020-07-01: 91546.5; Produktionstal for indeværende år (kWh) inklusive egenproduktion: 2020-08-01: 48199.7; Produktionstal for indeværende år (kWh) inklusive egenproduktion: 2020-09-01: 67926.8; Produktionstal for indeværende år (kWh) inklusive egenproduktion: 2020-10-01: 105296.9; Produktionstal for indeværende år (kWh) inklusive egenproduktion: 2020-11-01: 126088.4 | 1243866.8
570715000000027185 | 2000-04-01 | 30 | 800 | 50 | 46 | Nordex | N 50/800 | 630 | Vejle | LAND | Balle by Bredsten | 12f | 522060.98 | 6174250.95 | SDFE2018 | 60-190 | Historiske produktionstal (kWh): 2000: 997682; Historiske produktionstal (kWh): 2001: 1321269.25; Historiske produktionstal (kWh): 2002: 1518121.5; Historiske produktionstal (kWh): 2003: 1345279; Historiske produktionstal (kWh): 2004: 1467031.75; Historiske produktionstal (kWh): 2005: 1420812.25; Historiske produktionstal (kWh): 2006: 1316601.75; Historiske produktionstal (kWh): 2007: 1554264.75; Historiske produktionstal (kWh): 2008: 886645.25; Historiske produktionstal (kWh): 2009: 1278721.6484; Historiske produktionstal (kWh): 2010: 1228889.1031; Historiske produktionstal (kWh): 2011: 1502023.5; Historiske produktionstal (kWh): 2012: 1436443.4; Historiske produktionstal (kWh): 2013: 1305098.537; Historiske produktionstal (kWh): 2014: 1431755.618; Historiske produktionstal (kWh): 2015: 1583422.8; Historiske produktionstal (kWh): 2016: 1249845.2; Historiske produktionstal (kWh): 2017: 1338931.5; Historiske produktionstal (kWh): 2018: 1252707; Historiske produktionstal (kWh): 2019: 1294041.2; Produktionstal for indeværende år (kWh) inklusive egenproduktion: 2020-01-01: 168017.6; Produktionstal for indeværende år (kWh) inklusive egenproduktion: 2020-02-01: 210734.6; Produktionstal for indeværende år (kWh) inklusive egenproduktion: 2020-03-01: 137578.6; Produktionstal for indeværende år (kWh) inklusive egenproduktion: 2020-04-01: 104535.8; Produktionstal for indeværende år (kWh) inklusive egenproduktion: 2020-05-01: 94735.5; Produktionstal for indeværende år (kWh) inklusive egenproduktion: 2020-06-01: 64784; Produktionstal for indeværende år (kWh) inklusive egenproduktion: 2020-07-01: 95601.8; Produktionstal for indeværende år (kWh) inklusive egenproduktion: 2020-08-01: 44499.8; Produktionstal for indeværende år (kWh) inklusive egenproduktion: 2020-09-01: 58604.8; Produktionstal for indeværende år (kWh) inklusive egenproduktion: 2020-10-01: 103246.9; Produktionstal for indeværende år (kWh) inklusive egenproduktion: 2020-11-01: 128055.2 | 1210394.6
570715000000027192 | 2000-10-14 | 30 | 800 | 50 | 46 | Nordex | N 50/800 | 630 | Vejle | LAND | Balle by Bredsten | 22 | 521961.63 | 6174477.23 | SDFE2018 | 60-191 | Historiske produktionstal (kWh): 2000: 413880; Historiske produktionstal (kWh): 2001: 1487337.5; Historiske produktionstal (kWh): 2002: 1650839.5; Historiske produktionstal (kWh): 2003: 1468226.25; Historiske produktionstal (kWh): 2004: 1595973; Historiske produktionstal (kWh): 2005: 1562271.75; Historiske produktionstal (kWh): 2006: 1430009.75; Historiske produktionstal (kWh): 2007: 1693880.75; Historiske produktionstal (kWh): 2008: 1621123.25; Historiske produktionstal (kWh): 2009: 1418312.7422; Historiske produktionstal (kWh): 2010: 1319581.3047; Historiske produktionstal (kWh): 2011: 1525943; Historiske produktionstal (kWh): 2012: 1260524.3; Historiske produktionstal (kWh): 2013: 1365977.532; Historiske produktionstal (kWh): 2014: 1475451.603; Historiske produktionstal (kWh): 2015: 1562802; Historiske produktionstal (kWh): 2016: 1260408.2; Historiske produktionstal (kWh): 2017: 1401402.1; Historiske produktionstal (kWh): 2018: 1254441.6; Historiske produktionstal (kWh): 2019: 1354788.8; Produktionstal for indeværende år (kWh) inklusive egenproduktion: 2020-01-01: 187342; Produktionstal for indeværende år (kWh) inklusive egenproduktion: 2020-02-01: 212907.7; Produktionstal for indeværende år (kWh) inklusive egenproduktion: 2020-03-01: 139519.5; Produktionstal for indeværende år (kWh) inklusive egenproduktion: 2020-04-01: 110837; Produktionstal for indeværende år (kWh) inklusive egenproduktion: 2020-05-01: 106144.8; Produktionstal for indeværende år (kWh) inklusive egenproduktion: 2020-06-01: 69225.8; Produktionstal for indeværende år (kWh) inklusive egenproduktion: 2020-07-01: 101127.2; Produktionstal for indeværende år (kWh) inklusive egenproduktion: 2020-08-01: 47587.2; Produktionstal for indeværende år (kWh) inklusive egenproduktion: 2020-09-01: 72526.9; Produktionstal for indeværende år (kWh) inklusive egenproduktion: 2020-10-01: 103717.7; Produktionstal for indeværende år (kWh) inklusive egenproduktion: 2020-11-01: 131499.3 | 1282435.1
570715000000027208 | 2001-01-17 | 29 | 800 | 50 | 46 | Nordex | N 50/800 | 630 | Vejle | LAND | Ravning by Bredsten | 2c | 522079.43 | 6172798.84 | SDFE2018 | 60-192 | Historiske produktionstal (kWh): 2001: 1184003.25; Historiske produktionstal (kWh): 2002: 1392250; Historiske produktionstal (kWh): 2003: 1318582.25; Historiske produktionstal (kWh): 2004: 1445682; Historiske produktionstal (kWh): 2005: 1328581.25; Historiske produktionstal (kWh): 2006: 1232687; Historiske produktionstal (kWh): 2007: 1644522.25; Historiske produktionstal (kWh): 2008: 1505426.75; Historiske produktionstal (kWh): 2009: 1345060.5; Historiske produktionstal (kWh): 2010: 1186476; Historiske produktionstal (kWh): 2011: 1466172.25; Historiske produktionstal (kWh): 2012: 1227017.05; Historiske produktionstal (kWh): 2013: 1339930.586; Historiske produktionstal (kWh): 2014: 1411853.423; Historiske produktionstal (kWh): 2015: 1606283.576; Historiske produktionstal (kWh): 2016: 1169947.214; Historiske produktionstal (kWh): 2017: 1252115.451; Historiske produktionstal (kWh): 2018: 990145.298; Historiske produktionstal (kWh): 2019: 1289971.995; Produktionstal for indeværende år (kWh) inklusive egenproduktion: 2020-01-01: 186873.721; Produktionstal for indeværende år (kWh) inklusive egenproduktion: 2020-02-01: 220062.07; Produktionstal for indeværende år (kWh) inklusive egenproduktion: 2020-03-01: 135679.877; Produktionstal for indeværende år (kWh) inklusive egenproduktion: 2020-04-01: 115603.196; Produktionstal for indeværende år (kWh) inklusive egenproduktion: 2020-05-01: 110457.68; Produktionstal for indeværende år (kWh) inklusive egenproduktion: 2020-06-01: 66855.222; Produktionstal for indeværende år (kWh) inklusive egenproduktion: 2020-07-01: 103075.306; Produktionstal for indeværende år (kWh) inklusive egenproduktion: 2020-08-01: 49712.741; Produktionstal for indeværende år (kWh) inklusive egenproduktion: 2020-09-01: 68735.411; Produktionstal for indeværende år (kWh) inklusive egenproduktion: 2020-10-01: 83829.715; Produktionstal for indeværende år (kWh) inklusive egenproduktion: 2020-11-01: 126059.227 | 1266944.166
570715000000027352 | 1994-06-28 | 36 | 300 | 31 | 30 | BONUS | COMBI 300 | 630 | Vejle | LAND | Gårsvev by, Gårslev | 15a | 544529.28 | 6167243.33 | SDFE2018 | 135201 | [17 empty] | 237112 | 550900 | 509600 | 483100 | 615947 | 483915 | 560483 | 458748.75 | 527783.75 | 415512.5 | 504093.75 | 482233 | 428842.5 | 544900.25 | 495323.25 | 451589.75 | 398688 | 423091.243 | 495687.821 | 477894.1 | 507996.754 | 563871.84 | 446584.495 | 433714.207 | 477009.906 | 452749.708 | 70114.741 | 87926.835 | 42000.885 | 37025.435 | 36665.103 | 23223.953 | 36464.265 | 16322.274 | 24446.472 | 37326.028 | 48632.816 | 460148.807
570715000000055799 | 2002-01-08 | 28 | 600 | 43 | 40 | Nordex | N 43 - MK lll | 630 | Vejle | LAND | Tofthøj Gadbjerg | 6a | 522293.55 | 6180814.06 | SDFE2018 | 60-195 | Historiske produktionstal (kWh): 2002: 1085947; Historiske produktionstal (kWh): 2003: 980808.25; Historiske produktionstal (kWh): 2004: 1083114.25; Historiske produktionstal (kWh): 2005: 1039226.75; Historiske produktionstal (kWh): 2006: 941453.5; Historiske produktionstal (kWh): 2007: 1087728; Historiske produktionstal (kWh): 2008: 1106540; Historiske produktionstal (kWh): 2009: 956522; Historiske produktionstal (kWh): 2010: 897084.75; Historiske produktionstal (kWh): 2011: 973331; Historiske produktionstal (kWh): 2012: 1030914; Historiske produktionstal (kWh): 2013: 933895.373; Historiske produktionstal (kWh): 2014: 832905.578; Historiske produktionstal (kWh): 2015: 1081907.843; Historiske produktionstal (kWh): 2016: 900078.745; Historiske produktionstal (kWh): 2017: 990326.663; Historiske produktionstal (kWh): 2018: 896666.988; Historiske produktionstal (kWh): 2019: 923317.055; Produktionstal for indeværende år (kWh) inklusive egenproduktion: 2020-01-01: 131129.685; Produktionstal for indeværende år (kWh) inklusive egenproduktion: 2020-02-01: 163630.557; Produktionstal for indeværende år (kWh) inklusive egenproduktion: 2020-03-01: 99788.485; Produktionstal for indeværende år (kWh) inklusive egenproduktion: 2020-04-01: 79419.203; Produktionstal for indeværende år (kWh) inklusive egenproduktion: 2020-05-01: 73637.196; Produktionstal for indeværende år (kWh) inklusive egenproduktion: 2020-06-01: 41710.201; Produktionstal for indeværende år (kWh) inklusive egenproduktion: 2020-07-01: 67627.239; Produktionstal for indeværende år (kWh) inklusive egenproduktion: 2020-08-01: 29317.097; Produktionstal for indeværende år (kWh) inklusive egenproduktion: 2020-09-01: 46644.522; Produktionstal for indeværende år (kWh) inklusive egenproduktion: 2020-10-01: 70614.988; Produktionstal for indeværende år (kWh) inklusive egenproduktion: 2020-11-01: 89656.977 | 893176.15
570715000000055867 | 2001-10-17 | 29 | 800 | 50 | 46 | Nordex | N 50/800 | 630 | Vejle | LAND | Ravning by, Bredsten Sogn, Vejle | 2a | 522091.4 | 6172469.23 | SDFE2018 | 248-60-193 | Historiske produktionstal (kWh): 2001: 279579; Historiske produktionstal (kWh): 2002: 1419299; Historiske produktionstal (kWh): 2003: 1236891.25; Historiske produktionstal (kWh): 2004: 1346194.25; Historiske produktionstal (kWh): 2005: 1295799.25; Historiske produktionstal (kWh): 2006: 1180307.25; Historiske produktionstal (kWh): 2007: 1441140.5; Historiske produktionstal (kWh): 2008: 1341075.75; Historiske produktionstal (kWh): 2009: 1170386.25; Historiske produktionstal (kWh): 2010: 1107139.25; Historiske produktionstal (kWh): 2011: 1304154.75; Historiske produktionstal (kWh): 2012: 1259178.15; Historiske produktionstal (kWh): 2013: 1226239.131; Historiske produktionstal (kWh): 2014: 1345518.313; Historiske produktionstal (kWh): 2015: 1414740.412; Historiske produktionstal (kWh): 2016: 1163084.309; Historiske produktionstal (kWh): 2017: 1280718.398; Historiske produktionstal (kWh): 2018: 1241072.045; Historiske produktionstal (kWh): 2019: 1317895.478; Produktionstal for indeværende år (kWh) inklusive egenproduktion: 2020-01-01: 183115.911; Produktionstal for indeværende år (kWh) inklusive egenproduktion: 2020-02-01: 218170.697; Produktionstal for indeværende år (kWh) inklusive egenproduktion: 2020-03-01: 133017.096; Produktionstal for indeværende år (kWh) inklusive egenproduktion: 2020-04-01: 113711.323; Produktionstal for indeværende år (kWh) inklusive egenproduktion: 2020-05-01: 108985.885; Produktionstal for indeværende år (kWh) inklusive egenproduktion: 2020-06-01: 63356.399; Produktionstal for indeværende år (kWh) inklusive egenproduktion: 2020-07-01: 98539.721; Produktionstal for indeværende år (kWh) inklusive egenproduktion: 2020-08-01: 46358.307; Produktionstal for indeværende år (kWh) inklusive egenproduktion: 2020-09-01: 66769.124; Produktionstal for indeværende år (kWh) inklusive egenproduktion: 2020-10-01: 94280.227; Produktionstal for indeværende år (kWh) inklusive egenproduktion: 2020-11-01: 122725.584 | 1249030.274
570715000000055874 | 2001-10-17 | 29 | 800 | 50 | 46 | Nordex | N 50/800 | 630 | Vejle | LAND | Ravning by, Bredsten Sogn, Vejle | 2a | 522085.56 | 6172634.08 | SDFE2018 | 248-60-194 | Historiske produktionstal (kWh): 2001: 333534.5; Historiske produktionstal (kWh): 2002: 1474991.25; Historiske produktionstal (kWh): 2003: 1285277.0156; Historiske produktionstal (kWh): 2004: 1414688.75; Historiske produktionstal (kWh): 2005: 1352718.25; Historiske produktionstal (kWh): 2006: 1215668.5; Historiske produktionstal (kWh): 2007: 1545014.5; Historiske produktionstal (kWh): 2008: 1453020.25; Historiske produktionstal (kWh): 2009: 1267096; Historiske produktionstal (kWh): 2010: 1212099.25; Historiske produktionstal (kWh): 2011: 1419608.75; Historiske produktionstal (kWh): 2012: 1333730.35; Historiske produktionstal (kWh): 2013: 1273760.54; Historiske produktionstal (kWh): 2014: 1401965.628; Historiske produktionstal (kWh): 2015: 1487316.223; Historiske produktionstal (kWh): 2016: 1194352.108; Historiske produktionstal (kWh): 2017: 1332728.275; Historiske produktionstal (kWh): 2018: 1226286.784; Historiske produktionstal (kWh): 2019: 1336255.47; Produktionstal for indeværende år (kWh) inklusive egenproduktion: 2020-01-01: 178615.466; Produktionstal for indeværende år (kWh) inklusive egenproduktion: 2020-02-01: 200465.844; Produktionstal for indeværende år (kWh) inklusive egenproduktion: 2020-03-01: 134586.002; Produktionstal for indeværende år (kWh) inklusive egenproduktion: 2020-04-01: 102033.352; Produktionstal for indeværende år (kWh) inklusive egenproduktion: 2020-05-01: 94711.554; Produktionstal for indeværende år (kWh) inklusive egenproduktion: 2020-06-01: 67742.804; Produktionstal for indeværende år (kWh) inklusive egenproduktion: 2020-07-01: 104176.634; Produktionstal for indeværende år (kWh) inklusive egenproduktion: 2020-08-01: 48651.047; Produktionstal for indeværende år (kWh) inklusive egenproduktion: 2020-09-01: 70305.682; Produktionstal for indeværende år (kWh) inklusive egenproduktion: 2020-10-01: 94646.196; Produktionstal for indeværende år (kWh) inklusive egenproduktion: 2020-11-01: 125589.833 | 1221524.414
570715000001454317 | 2015-06-30 | 15 | 10 | 14 | 18 | Solid Wind Power A/S | SWP-10-16 TG20 | 630 | Vejle | Land |  |  | 470057.77 | 6193932.25 | SDFE2018 |  | Historiske produktionstal (kWh): 2015: 18289; Historiske produktionstal (kWh): 2016: 31632.47; Historiske produktionstal (kWh): 2017: 35296.29; Historiske produktionstal (kWh): 2018: 31446.75; Historiske produktionstal (kWh): 2019: 31832.64; Produktionstal for indeværende år (kWh) inklusive egenproduktion: 2020-01-01: 4205.2; Produktionstal for indeværende år (kWh) inklusive egenproduktion: 2020-02-01: 4837.73; Produktionstal for indeværende år (kWh) inklusive egenproduktion: 2020-03-01: 3381.52; Produktionstal for indeværende år (kWh) inklusive egenproduktion: 2020-04-01: 2776.73; Produktionstal for indeværende år (kWh) inklusive egenproduktion: 2020-05-01: 2947.01; Produktionstal for indeværende år (kWh) inklusive egenproduktion: 2020-06-01: 1394.55; Produktionstal for indeværende år (kWh) inklusive egenproduktion: 2020-07-01: 2706.04; Produktionstal for indeværende år (kWh) inklusive egenproduktion: 2020-08-01: 1044.11; Produktionstal for indeværende år (kWh) inklusive egenproduktion: 2020-09-01: 1623.89; Produktionstal for indeværende år (kWh) inklusive egenproduktion: 2020-10-01: 2233.1; Produktionstal for indeværende år (kWh) inklusive egenproduktion: 2020-11-01: 3195.66 | 30345.54
570715000001483188 | 2015-10-26 | 15 | 10 | 13 | 18.2 | Gaia-Wind Ltd | Gaia Wind 133-10 kW | 630 | Vejle | Land |  |  |  |  | Stamdata |  | Historiske produktionstal (kWh): 2015: 5812.63; Historiske produktionstal (kWh): 2016: 18086.32; Historiske produktionstal (kWh): 2017: 21362.2; Historiske produktionstal (kWh): 2018: 18987.62; Historiske produktionstal (kWh): 2019: 19504.93; Produktionstal for indeværende år (kWh) inklusive egenproduktion: 2020-01-01: 2824.68; Produktionstal for indeværende år (kWh) inklusive egenproduktion: 2020-02-01: 3302.12; Produktionstal for indeværende år (kWh) inklusive egenproduktion: 2020-03-01: 1854.35; Produktionstal for indeværende år (kWh) inklusive egenproduktion: 2020-04-01: 2068.13; Produktionstal for indeværende år (kWh) inklusive egenproduktion: 2020-05-01: 1821.59; Produktionstal for indeværende år (kWh) inklusive egenproduktion: 2020-06-01: 855.41; Produktionstal for indeværende år (kWh) inklusive egenproduktion: 2020-07-01: 1332.13; Produktionstal for indeværende år (kWh) inklusive egenproduktion: 2020-08-01: 475.5; Produktionstal for indeværende år (kWh) inklusive egenproduktion: 2020-09-01: 892.83; Produktionstal for indeværende år (kWh) inklusive egenproduktion: 2020-10-01: 1093.24; Produktionstal for indeværende år (kWh) inklusive egenproduktion: 2020-11-01: 1640.4 | 18160.38
570715000001563378 | 2017-04-01 | 13 | 10 | 13 | 18 | Gaia-Wind Ltd | Gaia Wind 133-10 kW | 630 | Vejle | Land |  |  |  |  | Stamdata |  | Historiske produktionstal (kWh): 2017: 6727.31; Historiske produktionstal (kWh): 2018: 10095.7; Historiske produktionstal (kWh): 2019: 10156.25; Produktionstal for indeværende år (kWh) inklusive egenproduktion: 2020-01-01: 839.3; Produktionstal for indeværende år (kWh) inklusive egenproduktion: 2020-02-01: 490.39; Produktionstal for indeværende år (kWh) inklusive egenproduktion: 2020-03-01: 256.81; Produktionstal for indeværende år (kWh) inklusive egenproduktion: 2020-04-01: 1080.81; Produktionstal for indeværende år (kWh) inklusive egenproduktion: 2020-05-01: 1109.35; Produktionstal for indeværende år (kWh) inklusive egenproduktion: 2020-06-01: 542.63; Produktionstal for indeværende år (kWh) inklusive egenproduktion: 2020-07-01: 619.77; Produktionstal for indeværende år (kWh) inklusive egenproduktion: 2020-08-01: 256.28; Produktionstal for indeværende år (kWh) inklusive egenproduktion: 2020-09-01: 379.15; Produktionstal for indeværende år (kWh) inklusive egenproduktion: 2020-10-01: 652.65; Produktionstal for indeværende år (kWh) inklusive egenproduktion: 2020-11-01: 543.14 | 6770.28
570715000001571960 | 2017-09-04 | 13 | 3200 | 113 | 83.5 | SIEMENS | SWT-3.2-113 DD | 630 | Vejle | LAND | Gammelby By, Ringive | 4n | 505842 | 6187749 | SDFE2018 | 16196 | Historiske produktionstal (kWh): 2017: 2826108; Historiske produktionstal (kWh): 2018: 8154970; Historiske produktionstal (kWh): 2019: 8888975; Produktionstal for indeværende år (kWh) inklusive egenproduktion: 2020-01-01: 1149731; Produktionstal for indeværende år (kWh) inklusive egenproduktion: 2020-02-01: 796677; Produktionstal for indeværende år (kWh) inklusive egenproduktion: 2020-03-01: 517263; Produktionstal for indeværende år (kWh) inklusive egenproduktion: 2020-04-01: 393035; Produktionstal for indeværende år (kWh) inklusive egenproduktion: 2020-05-01: 360256; Produktionstal for indeværende år (kWh) inklusive egenproduktion: 2020-06-01: 338456; Produktionstal for indeværende år (kWh) inklusive egenproduktion: 2020-07-01: 391742; Produktionstal for indeværende år (kWh) inklusive egenproduktion: 2020-08-01: 254911; Produktionstal for indeværende år (kWh) inklusive egenproduktion: 2020-09-01: 370989; Produktionstal for indeværende år (kWh) inklusive egenproduktion: 2020-10-01: 570293; Produktionstal for indeværende år (kWh) inklusive egenproduktion: 2020-11-01: 285609 | 5428962
570715000001574909 | 2017-08-30 | 13 | 3200 | 113 | 83.5 | SIEMENS | SWT-3.2-113 DD | 630 | Vejle | LAND | Gammelby By, Ringive | 8b | 505163 | 6187152 | SDFE2018 | 16197 | Historiske produktionstal (kWh): 2017: 2930815; Historiske produktionstal (kWh): 2018: 8485326; Historiske produktionstal (kWh): 2019: 9114606; Produktionstal for indeværende år (kWh) inklusive egenproduktion: 2020-01-01: 1141578; Produktionstal for indeværende år (kWh) inklusive egenproduktion: 2020-02-01: 790448; Produktionstal for indeværende år (kWh) inklusive egenproduktion: 2020-03-01: 537111; Produktionstal for indeværende år (kWh) inklusive egenproduktion: 2020-04-01: 399308; Produktionstal for indeværende år (kWh) inklusive egenproduktion: 2020-05-01: 384230; Produktionstal for indeværende år (kWh) inklusive egenproduktion: 2020-06-01: 352365; Produktionstal for indeværende år (kWh) inklusive egenproduktion: 2020-07-01: 394327; Produktionstal for indeværende år (kWh) inklusive egenproduktion: 2020-08-01: 286181; Produktionstal for indeværende år (kWh) inklusive egenproduktion: 2020-09-01: 385305; Produktionstal for indeværende år (kWh) inklusive egenproduktion: 2020-10-01: 555867; Produktionstal for indeværende år (kWh) inklusive egenproduktion: 2020-11-01: 292603 | 5519323
570715000001574916 | 2017-08-31 | 13 | 3200 | 113 | 83.5 | SIEMENS | SWT-3.2-113 DD | 630 | Vejle | LAND | Gammelby By, Ringive | 4e | 505003 | 6187451 | SDFE2018 | 16198 | Historiske produktionstal (kWh): 2017: 2934042; Historiske produktionstal (kWh): 2018: 8053805; Historiske produktionstal (kWh): 2019: 8915521; Produktionstal for indeværende år (kWh) inklusive egenproduktion: 2020-01-01: 1132735; Produktionstal for indeværende år (kWh) inklusive egenproduktion: 2020-02-01: 738345; Produktionstal for indeværende år (kWh) inklusive egenproduktion: 2020-03-01: 468220; Produktionstal for indeværende år (kWh) inklusive egenproduktion: 2020-04-01: 392084; Produktionstal for indeværende år (kWh) inklusive egenproduktion: 2020-05-01: 331479; Produktionstal for indeværende år (kWh) inklusive egenproduktion: 2020-06-01: 333149; Produktionstal for indeværende år (kWh) inklusive egenproduktion: 2020-07-01: 395397; Produktionstal for indeværende år (kWh) inklusive egenproduktion: 2020-08-01: 242023; Produktionstal for indeværende år (kWh) inklusive egenproduktion: 2020-09-01: 376409; Produktionstal for indeværende år (kWh) inklusive egenproduktion: 2020-10-01: 568174; Produktionstal for indeværende år (kWh) inklusive egenproduktion: 2020-11-01: 280854 | 5258869
570715000001587268 | 2018-01-18 | 12 | 3200 | 101 | 79.5 | Siemens Wind Power A/S | SWT-3.2-101 DD | 630 | Vejle | LAND | Svindbæk By, Thyregod | 4c | 513014 | 6195890 | SDFE2018 | 516199 | Historiske produktionstal (kWh): 2018: 1631610; Historiske produktionstal (kWh): 2019: 6761890; Produktionstal for indeværende år (kWh) inklusive egenproduktion: 2020-01-01: 951520; Produktionstal for indeværende år (kWh) inklusive egenproduktion: 2020-02-01: 1042680; Produktionstal for indeværende år (kWh) inklusive egenproduktion: 2020-03-01: 761400; Produktionstal for indeværende år (kWh) inklusive egenproduktion: 2020-04-01: 553530; Produktionstal for indeværende år (kWh) inklusive egenproduktion: 2020-05-01: 497350; Produktionstal for indeværende år (kWh) inklusive egenproduktion: 2020-06-01: 276790; Produktionstal for indeværende år (kWh) inklusive egenproduktion: 2020-07-01: 378180; Produktionstal for indeværende år (kWh) inklusive egenproduktion: 2020-08-01: 226750; Produktionstal for indeværende år (kWh) inklusive egenproduktion: 2020-09-01: 368280; Produktionstal for indeværende år (kWh) inklusive egenproduktion: 2020-10-01: 535340; Produktionstal for indeværende år (kWh) inklusive egenproduktion: 2020-11-01: 366200 | 5958020
570715000001587282 | 2018-01-19 | 12 | 3200 | 101 | 79.5 | Siemens Wind Power A/S | SWT-3.2-101 DD | 630 | Vejle | LAND | Svindbæk by, Thyregod | 4b | 512759 | 6196085 | SDFE2018 | 516200 | Historiske produktionstal (kWh): 2018: 1530320; Historiske produktionstal (kWh): 2019: 6724690; Produktionstal for indeværende år (kWh) inklusive egenproduktion: 2020-01-01: 957840; Produktionstal for indeværende år (kWh) inklusive egenproduktion: 2020-02-01: 1032810; Produktionstal for indeværende år (kWh) inklusive egenproduktion: 2020-03-01: 762390; Produktionstal for indeværende år (kWh) inklusive egenproduktion: 2020-04-01: 534970; Produktionstal for indeværende år (kWh) inklusive egenproduktion: 2020-05-01: 515950; Produktionstal for indeværende år (kWh) inklusive egenproduktion: 2020-06-01: 270390; Produktionstal for indeværende år (kWh) inklusive egenproduktion: 2020-07-01: 380170; Produktionstal for indeværende år (kWh) inklusive egenproduktion: 2020-08-01: 196000; Produktionstal for indeværende år (kWh) inklusive egenproduktion: 2020-09-01: 374190; Produktionstal for indeværende år (kWh) inklusive egenproduktion: 2020-10-01: 517820; Produktionstal for indeværende år (kWh) inklusive egenproduktion: 2020-11-01: 306300 | 5848830
570715000001587299 | 2018-01-20 | 12 | 3200 | 101 | 79.5 | Siemens Wind Power A/S | SWT-3.2-101 DD | 630 | Vejle | LAND | Svindbæk by, Thyregod | 4c | 512224 | 6196480 | SDFE2018 | 516201 | Historiske produktionstal (kWh): 2018: 1689670; Historiske produktionstal (kWh): 2019: 6822700; Produktionstal for indeværende år (kWh) inklusive egenproduktion: 2020-01-01: 880610; Produktionstal for indeværende år (kWh) inklusive egenproduktion: 2020-02-01: 1044750; Produktionstal for indeværende år (kWh) inklusive egenproduktion: 2020-03-01: 781120; Produktionstal for indeværende år (kWh) inklusive egenproduktion: 2020-04-01: 549080; Produktionstal for indeværende år (kWh) inklusive egenproduktion: 2020-05-01: 498390; Produktionstal for indeværende år (kWh) inklusive egenproduktion: 2020-06-01: 277740; Produktionstal for indeværende år (kWh) inklusive egenproduktion: 2020-07-01: 387860; Produktionstal for indeværende år (kWh) inklusive egenproduktion: 2020-08-01: 205820; Produktionstal for indeværende år (kWh) inklusive egenproduktion: 2020-09-01: 382530; Produktionstal for indeværende år (kWh) inklusive egenproduktion: 2020-10-01: 536220; Produktionstal for indeværende år (kWh) inklusive egenproduktion: 2020-11-01: 356590 | 5900710
570715000001587305 | 2018-01-20 | 12 | 3200 | 101 | 79.5 | Siemens Wind Power A/S | SWT-3.2-101 DD | 630 | Vejle | LAND | Svindbæk by, Thyregod | 4c | 511979 | 6196681 | SDFE2018 | 516202 | Historiske produktionstal (kWh): 2018: 1539010; Historiske produktionstal (kWh): 2019: 6732550; Produktionstal for indeværende år (kWh) inklusive egenproduktion: 2020-01-01: 976390; Produktionstal for indeværende år (kWh) inklusive egenproduktion: 2020-02-01: 1053640; Produktionstal for indeværende år (kWh) inklusive egenproduktion: 2020-03-01: 782100; Produktionstal for indeværende år (kWh) inklusive egenproduktion: 2020-04-01: 523670; Produktionstal for indeværende år (kWh) inklusive egenproduktion: 2020-05-01: 502200; Produktionstal for indeværende år (kWh) inklusive egenproduktion: 2020-06-01: 278750; Produktionstal for indeværende år (kWh) inklusive egenproduktion: 2020-07-01: 367450; Produktionstal for indeværende år (kWh) inklusive egenproduktion: 2020-08-01: 206040; Produktionstal for indeværende år (kWh) inklusive egenproduktion: 2020-09-01: 379990; Produktionstal for indeværende år (kWh) inklusive egenproduktion: 2020-10-01: 534470; Produktionstal for indeværende år (kWh) inklusive egenproduktion: 2020-11-01: 360560 | 5965260
571313113161273490 | 2012-08-10 | 18 | 11 | 7 | 13 | K M Vindmøller | Swinger T 202-K M Vindmøller | 630 | Vejle | Land |  |  | 531478.67 | 6186527.75 | SDFE2018 |  | Historiske produktionstal (kWh): 2013: 4273.4; Historiske produktionstal (kWh): 2014: 3462.5; Historiske produktionstal (kWh): 2015: 4999; Historiske produktionstal (kWh): 2016: 3242.026; Historiske produktionstal (kWh): 2017: 1073.906; Historiske produktionstal (kWh): 2018: 0.001; Historiske produktionstal (kWh): 2019: 0; Produktionstal for indeværende år (kWh) inklusive egenproduktion: 2020-01-01: 0; Produktionstal for indeværende år (kWh) inklusive egenproduktion: 2020-02-01: 0; Produktionstal for indeværende år (kWh) inklusive egenproduktion: 2020-03-01: 0; Produktionstal for indeværende år (kWh) inklusive egenproduktion: 2020-04-01: 0; Produktionstal for indeværende år (kWh) inklusive egenproduktion: 2020-05-01: 0; Produktionstal for indeværende år (kWh) inklusive egenproduktion: 2020-06-01: 0; Produktionstal for indeværende år (kWh) inklusive egenproduktion: 2020-07-01: 0; Produktionstal for indeværende år (kWh) inklusive egenproduktion: 2020-08-01: 0; Produktionstal for indeværende år (kWh) inklusive egenproduktion: 2020-09-01: 0; Produktionstal for indeværende år (kWh) inklusive egenproduktion: 2020-10-01: 0; Produktionstal for indeværende år (kWh) inklusive egenproduktion: 2020-11-01: 0 | 0
571313124800066571 | 2015-06-23 | 15 | 10 | 13 | 18 | Gaia-Wind Ltd | Gaia Wind 133-10 kW | 630 | Vejle | Land |  |  |  |  | Stamdata |  | Historiske produktionstal (kWh): 2015: 10308.217; Historiske produktionstal (kWh): 2016: 17489.518; Historiske produktionstal (kWh): 2017: 19518.353; Historiske produktionstal (kWh): 2018: 18188.619; Historiske produktionstal (kWh): 2019: 12457.221; Produktionstal for indeværende år (kWh) inklusive egenproduktion: 2020-01-01: 1809.067; Produktionstal for indeværende år (kWh) inklusive egenproduktion: 2020-02-01: 2618.65; Produktionstal for indeværende år (kWh) inklusive egenproduktion: 2020-03-01: 1496.207; Produktionstal for indeværende år (kWh) inklusive egenproduktion: 2020-04-01: 1551.195; Produktionstal for indeværende år (kWh) inklusive egenproduktion: 2020-05-01: 1377.395; Produktionstal for indeværende år (kWh) inklusive egenproduktion: 2020-06-01: 727.387; Produktionstal for indeværende år (kWh) inklusive egenproduktion: 2020-07-01: 886.992; Produktionstal for indeværende år (kWh) inklusive egenproduktion: 2020-08-01: 333.883; Produktionstal for indeværende år (kWh) inklusive egenproduktion: 2020-09-01: 581.537; Produktionstal for indeværende år (kWh) inklusive egenproduktion: 2020-10-01: 783.511; Produktionstal for indeværende år (kWh) inklusive egenproduktion: 2020-11-01: 1041.774 | 13207.598
571313124800067073 | 2015-10-28 | 15 | 10 | 13 | 18.2 | Gaia-Wind Ltd | Gaia Wind 133-10 kW | 630 | Vejle | Land |  |  | 525683.39 | 6175627.71 | SDFE2018 |  | Historiske produktionstal (kWh): 2016: 20992.544; Historiske produktionstal (kWh): 2017: 21950.484; Historiske produktionstal (kWh): 2018: 20936.184; Historiske produktionstal (kWh): 2019: 22039.319; Produktionstal for indeværende år (kWh) inklusive egenproduktion: 2020-01-01: 3395.978; Produktionstal for indeværende år (kWh) inklusive egenproduktion: 2020-02-01: 3462.538; Produktionstal for indeværende år (kWh) inklusive egenproduktion: 2020-03-01: 2612.053; Produktionstal for indeværende år (kWh) inklusive egenproduktion: 2020-04-01: 1869.29; Produktionstal for indeværende år (kWh) inklusive egenproduktion: 2020-05-01: 1717.775; Produktionstal for indeværende år (kWh) inklusive egenproduktion: 2020-06-01: 1037.615; Produktionstal for indeværende år (kWh) inklusive egenproduktion: 2020-07-01: 1344.005; Produktionstal for indeværende år (kWh) inklusive egenproduktion: 2020-08-01: 692.13; Produktionstal for indeværende år (kWh) inklusive egenproduktion: 2020-09-01: 1111.414; Produktionstal for indeværende år (kWh) inklusive egenproduktion: 2020-10-01: 1742.914; Produktionstal for indeværende år (kWh) inklusive egenproduktion: 2020-11-01: 2394.568 | 21380.28
571313124890992699 | 2017-03-31 | 13 | 10 | 7.1 | 18 | Zenia Energy | ZA10 | 630 | Vejle | Land |  |  |  |  | Stamdata |  | Produktionstal for indeværende år (kWh) inklusive egenproduktion: 2020-02-01: 1336.044; Produktionstal for indeværende år (kWh) inklusive egenproduktion: 2020-03-01: 141.543; Produktionstal for indeværende år (kWh) inklusive egenproduktion: 2020-04-01: 202.452; Produktionstal for indeværende år (kWh) inklusive egenproduktion: 2020-05-01: 586.227; Produktionstal for indeværende år (kWh) inklusive egenproduktion: 2020-06-01: 240.132; Produktionstal for indeværende år (kWh) inklusive egenproduktion: 2020-07-01: 496.276; Produktionstal for indeværende år (kWh) inklusive egenproduktion: 2020-08-01: 68.447; Produktionstal for indeværende år (kWh) inklusive egenproduktion: 2020-09-01: 0; Produktionstal for indeværende år (kWh) inklusive egenproduktion: 2020-10-01: 85.847; Produktionstal for indeværende år (kWh) inklusive egenproduktion: 2020-11-01: 650.157 | 3807.125
571313124890993696 | 2017-10-27 | 13 | 10 | 13 | 18.25 | Gaia-Wind Ltd | Gaia Wind 133-10 kW | 630 | Vejle | Land |  |  |  |  | Stamdata |  | Historiske produktionstal (kWh): 2017: 3605.96; Historiske produktionstal (kWh): 2018: 18006.589; Historiske produktionstal (kWh): 2019: 23000.919; Produktionstal for indeværende år (kWh) inklusive egenproduktion: 2020-01-01: 3580.59; Produktionstal for indeværende år (kWh) inklusive egenproduktion: 2020-02-01: 3885.595; Produktionstal for indeværende år (kWh) inklusive egenproduktion: 2020-03-01: 2678.427; Produktionstal for indeværende år (kWh) inklusive egenproduktion: 2020-04-01: 2125.341; Produktionstal for indeværende år (kWh) inklusive egenproduktion: 2020-05-01: 2279.032; Produktionstal for indeværende år (kWh) inklusive egenproduktion: 2020-06-01: 889.167; Produktionstal for indeværende år (kWh) inklusive egenproduktion: 2020-07-01: 1762.286; Produktionstal for indeværende år (kWh) inklusive egenproduktion: 2020-08-01: 621.306; Produktionstal for indeværende år (kWh) inklusive egenproduktion: 2020-09-01: 1016.043; Produktionstal for indeværende år (kWh) inklusive egenproduktion: 2020-10-01: 1586.444; Produktionstal for indeværende år (kWh) inklusive egenproduktion: 2020-11-01: 2276.823 | 22701.054
570715000000018572 | 2000-10-01 | 30 | 1300 | 62 | 68 | BONUS | 1,3 MW | 657 | Herning | LAND | Høstrup | 2a | 501863.19 | 6246570.94 | SDFE2018 | 2050327 | Historiske produktionstal (kWh): 2000: 151490; Historiske produktionstal (kWh): 2001: 2229250; Historiske produktionstal (kWh): 2002: 2454785; Historiske produktionstal (kWh): 2003: 2193324; Historiske produktionstal (kWh): 2004: 2408280; Historiske produktionstal (kWh): 2005: 2478714; Historiske produktionstal (kWh): 2006: 2201090; Historiske produktionstal (kWh): 2007: 2676812; Historiske produktionstal (kWh): 2008: 2467097; Historiske produktionstal (kWh): 2009: 2213106; Historiske produktionstal (kWh): 2010: 2053558; Historiske produktionstal (kWh): 2011: 2490799; Historiske produktionstal (kWh): 2012: 2437218; Historiske produktionstal (kWh): 2013: 2318576; Historiske produktionstal (kWh): 2014: 2442731; Historiske produktionstal (kWh): 2015: 2867162; Historiske produktionstal (kWh): 2016: 2245844; Historiske produktionstal (kWh): 2017: 2448734; Historiske produktionstal (kWh): 2018: 2277373; Historiske produktionstal (kWh): 2019: 2325756; Produktionstal for indeværende år (kWh) inklusive egenproduktion: 2020-01-01: 328168; Produktionstal for indeværende år (kWh) inklusive egenproduktion: 2020-02-01: 353730; Produktionstal for indeværende år (kWh) inklusive egenproduktion: 2020-03-01: 264245; Produktionstal for indeværende år (kWh) inklusive egenproduktion: 2020-04-01: 206939; Produktionstal for indeværende år (kWh) inklusive egenproduktion: 2020-05-01: 185041; Produktionstal for indeværende år (kWh) inklusive egenproduktion: 2020-06-01: 100073; Produktionstal for indeværende år (kWh) inklusive egenproduktion: 2020-07-01: 195468; Produktionstal for indeværende år (kWh) inklusive egenproduktion: 2020-08-01: 95433; Produktionstal for indeværende år (kWh) inklusive egenproduktion: 2020-09-01: 140214; Produktionstal for indeværende år (kWh) inklusive egenproduktion: 2020-10-01: 184333; Produktionstal for indeværende år (kWh) inklusive egenproduktion: 2020-11-01: 220963 | 2274607
570715000000018589 | 2000-10-01 | 30 | 1300 | 62 | 68 | BONUS | 1,3 MW | 657 | Herning | LAND | Høstrup | 2a | 501631.64 | 6246719.94 | SDFE2018 | 2050328 | Historiske produktionstal (kWh): 2000: 104655; Historiske produktionstal (kWh): 2001: 2119663; Historiske produktionstal (kWh): 2002: 2290777; Historiske produktionstal (kWh): 2003: 2075826; Historiske produktionstal (kWh): 2004: 2252375; Historiske produktionstal (kWh): 2005: 2317586; Historiske produktionstal (kWh): 2006: 2038950; Historiske produktionstal (kWh): 2007: 2525207; Historiske produktionstal (kWh): 2008: 2378076; Historiske produktionstal (kWh): 2009: 2004771; Historiske produktionstal (kWh): 2010: 1727422; Historiske produktionstal (kWh): 2011: 2084031; Historiske produktionstal (kWh): 2012: 2291692; Historiske produktionstal (kWh): 2013: 2072987; Historiske produktionstal (kWh): 2014: 2106337; Historiske produktionstal (kWh): 2015: 2391115; Historiske produktionstal (kWh): 2016: 2080214; Historiske produktionstal (kWh): 2017: 2246277; Historiske produktionstal (kWh): 2018: 2116151; Historiske produktionstal (kWh): 2019: 2088009; Produktionstal for indeværende år (kWh) inklusive egenproduktion: 2020-01-01: 239709; Produktionstal for indeværende år (kWh) inklusive egenproduktion: 2020-02-01: 324445; Produktionstal for indeværende år (kWh) inklusive egenproduktion: 2020-03-01: 246610; Produktionstal for indeværende år (kWh) inklusive egenproduktion: 2020-04-01: 170168; Produktionstal for indeværende år (kWh) inklusive egenproduktion: 2020-05-01: 95896; Produktionstal for indeværende år (kWh) inklusive egenproduktion: 2020-06-01: 41443; Produktionstal for indeværende år (kWh) inklusive egenproduktion: 2020-07-01: 158499; Produktionstal for indeværende år (kWh) inklusive egenproduktion: 2020-08-01: 80067; Produktionstal for indeværende år (kWh) inklusive egenproduktion: 2020-09-01: 130459; Produktionstal for indeværende år (kWh) inklusive egenproduktion: 2020-10-01: 144605; Produktionstal for indeværende år (kWh) inklusive egenproduktion: 2020-11-01: 222781 | 1854682
570715000000018596 | 2000-10-01 | 30 | 1300 | 62 | 68 | BONUS | 1,3 MW | 657 | Herning | LAND | Høstrup | 3i | 501398.64 | 6246868.81 | SDFE2018 | 2050329 | Historiske produktionstal (kWh): 2000: 63848; Historiske produktionstal (kWh): 2001: 2118426; Historiske produktionstal (kWh): 2002: 2307574; Historiske produktionstal (kWh): 2003: 2088778; Historiske produktionstal (kWh): 2004: 2286216; Historiske produktionstal (kWh): 2005: 2362137; Historiske produktionstal (kWh): 2006: 2093202; Historiske produktionstal (kWh): 2007: 2585740; Historiske produktionstal (kWh): 2008: 2457588; Historiske produktionstal (kWh): 2009: 2131537; Historiske produktionstal (kWh): 2010: 1975880; Historiske produktionstal (kWh): 2011: 2444995; Historiske produktionstal (kWh): 2012: 2212856; Historiske produktionstal (kWh): 2013: 2150745; Historiske produktionstal (kWh): 2014: 2359852; Historiske produktionstal (kWh): 2015: 2719853; Historiske produktionstal (kWh): 2016: 2119852; Historiske produktionstal (kWh): 2017: 2299744; Historiske produktionstal (kWh): 2018: 2025232; Historiske produktionstal (kWh): 2019: 1986048; Produktionstal for indeværende år (kWh) inklusive egenproduktion: 2020-01-01: 297685; Produktionstal for indeværende år (kWh) inklusive egenproduktion: 2020-02-01: 309324; Produktionstal for indeværende år (kWh) inklusive egenproduktion: 2020-03-01: 242005; Produktionstal for indeværende år (kWh) inklusive egenproduktion: 2020-04-01: 187763; Produktionstal for indeværende år (kWh) inklusive egenproduktion: 2020-05-01: 177617; Produktionstal for indeværende år (kWh) inklusive egenproduktion: 2020-06-01: 88070; Produktionstal for indeværende år (kWh) inklusive egenproduktion: 2020-07-01: 190497; Produktionstal for indeværende år (kWh) inklusive egenproduktion: 2020-08-01: 86722; Produktionstal for indeværende år (kWh) inklusive egenproduktion: 2020-09-01: 135507; Produktionstal for indeværende år (kWh) inklusive egenproduktion: 2020-10-01: 175707; Produktionstal for indeværende år (kWh) inklusive egenproduktion: 2020-11-01: 231257 | 2122154
570715000000018602 | 2000-10-01 | 30 | 1300 | 62 | 68 | BONUS | 1,3 MW | 657 | Herning | LAND | Høstrup | 1ac | 501166.51 | 6247018.1 | SDFE2018 | 2050330 | Historiske produktionstal (kWh): 2000: 47897; Historiske produktionstal (kWh): 2001: 2088593; Historiske produktionstal (kWh): 2002: 2309436; Historiske produktionstal (kWh): 2003: 2079093; Historiske produktionstal (kWh): 2004: 2250592; Historiske produktionstal (kWh): 2005: 2330796; Historiske produktionstal (kWh): 2006: 2083467; Historiske produktionstal (kWh): 2007: 2582144; Historiske produktionstal (kWh): 2008: 2442478; Historiske produktionstal (kWh): 2009: 2119106; Historiske produktionstal (kWh): 2010: 1931375; Historiske produktionstal (kWh): 2011: 2318167; Historiske produktionstal (kWh): 2012: 2317228; Historiske produktionstal (kWh): 2013: 2170676; Historiske produktionstal (kWh): 2014: 2243008; Historiske produktionstal (kWh): 2015: 2527070; Historiske produktionstal (kWh): 2016: 2090722; Historiske produktionstal (kWh): 2017: 2042479; Historiske produktionstal (kWh): 2018: 2068118; Historiske produktionstal (kWh): 2019: 2070409; Produktionstal for indeværende år (kWh) inklusive egenproduktion: 2020-01-01: 220266; Produktionstal for indeværende år (kWh) inklusive egenproduktion: 2020-02-01: 346242; Produktionstal for indeværende år (kWh) inklusive egenproduktion: 2020-03-01: 231239; Produktionstal for indeværende år (kWh) inklusive egenproduktion: 2020-04-01: 122768; Produktionstal for indeværende år (kWh) inklusive egenproduktion: 2020-05-01: 178808; Produktionstal for indeværende år (kWh) inklusive egenproduktion: 2020-06-01: 83232; Produktionstal for indeværende år (kWh) inklusive egenproduktion: 2020-07-01: 175265; Produktionstal for indeværende år (kWh) inklusive egenproduktion: 2020-08-01: 74011; Produktionstal for indeværende år (kWh) inklusive egenproduktion: 2020-09-01: 125499; Produktionstal for indeværende år (kWh) inklusive egenproduktion: 2020-10-01: 166551; Produktionstal for indeværende år (kWh) inklusive egenproduktion: 2020-11-01: 77812 | 1801693
570715000000018619 | 2000-10-01 | 30 | 1300 | 62 | 68 | BONUS | 1,3 MW | 657 | Herning | LAND | Høstrup | 3b | 500933.51 | 6247167.55 | SDFE2018 | 2050331 | Historiske produktionstal (kWh): 2000: 21437; Historiske produktionstal (kWh): 2001: 2059188; Historiske produktionstal (kWh): 2002: 2286349; Historiske produktionstal (kWh): 2003: 2022386; Historiske produktionstal (kWh): 2004: 2243961; Historiske produktionstal (kWh): 2005: 2304294; Historiske produktionstal (kWh): 2006: 2023901; Historiske produktionstal (kWh): 2007: 2543706; Historiske produktionstal (kWh): 2008: 2434270; Historiske produktionstal (kWh): 2009: 2113780; Historiske produktionstal (kWh): 2010: 1921122; Historiske produktionstal (kWh): 2011: 2384224; Historiske produktionstal (kWh): 2012: 2312507; Historiske produktionstal (kWh): 2013: 2142188; Historiske produktionstal (kWh): 2014: 2178025; Historiske produktionstal (kWh): 2015: 2543230; Historiske produktionstal (kWh): 2016: 1900065; Historiske produktionstal (kWh): 2017: 1946256; Historiske produktionstal (kWh): 2018: 2046279; Historiske produktionstal (kWh): 2019: 2013118; Produktionstal for indeværende år (kWh) inklusive egenproduktion: 2020-01-01: 224740; Produktionstal for indeværende år (kWh) inklusive egenproduktion: 2020-02-01: 244044; Produktionstal for indeværende år (kWh) inklusive egenproduktion: 2020-03-01: 246573; Produktionstal for indeværende år (kWh) inklusive egenproduktion: 2020-04-01: 161405; Produktionstal for indeværende år (kWh) inklusive egenproduktion: 2020-05-01: 91126; Produktionstal for indeværende år (kWh) inklusive egenproduktion: 2020-06-01: 72254; Produktionstal for indeværende år (kWh) inklusive egenproduktion: 2020-07-01: 170166; Produktionstal for indeværende år (kWh) inklusive egenproduktion: 2020-08-01: 70623; Produktionstal for indeværende år (kWh) inklusive egenproduktion: 2020-09-01: 124089; Produktionstal for indeværende år (kWh) inklusive egenproduktion: 2020-10-01: 157695; Produktionstal for indeværende år (kWh) inklusive egenproduktion: 2020-11-01: 198765 | 1761480
570715000000018626 | 2000-10-01 | 30 | 1300 | 62 | 68 | BONUS | 1,3 MW | 657 | Herning | LAND | Haderis | 4e | 500703.26 | 6247316.4 | SDFE2018 | 2050332 | Historiske produktionstal (kWh): 2000: 22464; Historiske produktionstal (kWh): 2001: 2038435; Historiske produktionstal (kWh): 2002: 2076785; Historiske produktionstal (kWh): 2003: 2013000; Historiske produktionstal (kWh): 2004: 2184319; Historiske produktionstal (kWh): 2005: 2231509; Historiske produktionstal (kWh): 2006: 1990020; Historiske produktionstal (kWh): 2007: 2504043; Historiske produktionstal (kWh): 2008: 2360221; Historiske produktionstal (kWh): 2009: 2052190; Historiske produktionstal (kWh): 2010: 1870593; Historiske produktionstal (kWh): 2011: 2286123; Historiske produktionstal (kWh): 2012: 2314028; Historiske produktionstal (kWh): 2013: 2119208; Historiske produktionstal (kWh): 2014: 2174108; Historiske produktionstal (kWh): 2015: 2496950; Historiske produktionstal (kWh): 2016: 1977075; Historiske produktionstal (kWh): 2017: 2032823; Historiske produktionstal (kWh): 2018: 1976639; Historiske produktionstal (kWh): 2019: 1860166; Produktionstal for indeværende år (kWh) inklusive egenproduktion: 2020-01-01: 303799; Produktionstal for indeværende år (kWh) inklusive egenproduktion: 2020-02-01: 341323; Produktionstal for indeværende år (kWh) inklusive egenproduktion: 2020-03-01: 210489; Produktionstal for indeværende år (kWh) inklusive egenproduktion: 2020-04-01: 189939; Produktionstal for indeværende år (kWh) inklusive egenproduktion: 2020-05-01: 145620; Produktionstal for indeværende år (kWh) inklusive egenproduktion: 2020-06-01: 84972; Produktionstal for indeværende år (kWh) inklusive egenproduktion: 2020-07-01: 153965; Produktionstal for indeværende år (kWh) inklusive egenproduktion: 2020-08-01: 77521; Produktionstal for indeværende år (kWh) inklusive egenproduktion: 2020-09-01: 117250; Produktionstal for indeværende år (kWh) inklusive egenproduktion: 2020-10-01: 166082; Produktionstal for indeværende år (kWh) inklusive egenproduktion: 2020-11-01: 158735 | 1949695
570715000000018633 | 2000-10-01 | 30 | 1300 | 62 | 68 | BONUS | 1,3 MW | 657 | Herning | LAND | Haderis | 4e | 500470.31 | 6247466.49 | SDFE2018 | 2050333 | Historiske produktionstal (kWh): 2000: 26381; Historiske produktionstal (kWh): 2001: 2144656; Historiske produktionstal (kWh): 2002: 2208612; Historiske produktionstal (kWh): 2003: 2107402; Historiske produktionstal (kWh): 2004: 2312326; Historiske produktionstal (kWh): 2005: 2305942; Historiske produktionstal (kWh): 2006: 2080907; Historiske produktionstal (kWh): 2007: 2619596; Historiske produktionstal (kWh): 2008: 2449697; Historiske produktionstal (kWh): 2009: 2124914; Historiske produktionstal (kWh): 2010: 1944721; Historiske produktionstal (kWh): 2011: 2274440; Historiske produktionstal (kWh): 2012: 2266864; Historiske produktionstal (kWh): 2013: 2082795; Historiske produktionstal (kWh): 2014: 2039990; Historiske produktionstal (kWh): 2015: 2597519; Historiske produktionstal (kWh): 2016: 1983362; Historiske produktionstal (kWh): 2017: 2186206; Historiske produktionstal (kWh): 2018: 2108502; Historiske produktionstal (kWh): 2019: 2173871; Produktionstal for indeværende år (kWh) inklusive egenproduktion: 2020-01-01: 308913; Produktionstal for indeværende år (kWh) inklusive egenproduktion: 2020-02-01: 348208; Produktionstal for indeværende år (kWh) inklusive egenproduktion: 2020-03-01: 242162; Produktionstal for indeværende år (kWh) inklusive egenproduktion: 2020-04-01: 202326; Produktionstal for indeværende år (kWh) inklusive egenproduktion: 2020-05-01: 175368; Produktionstal for indeværende år (kWh) inklusive egenproduktion: 2020-06-01: 88089; Produktionstal for indeværende år (kWh) inklusive egenproduktion: 2020-07-01: 177733; Produktionstal for indeværende år (kWh) inklusive egenproduktion: 2020-08-01: 82656; Produktionstal for indeværende år (kWh) inklusive egenproduktion: 2020-09-01: 126109; Produktionstal for indeværende år (kWh) inklusive egenproduktion: 2020-10-01: 164619; Produktionstal for indeværende år (kWh) inklusive egenproduktion: 2020-11-01: 218424 | 2134607
570715000000039102 | 2000-02-29 | 30 | 1000 | 54.2 | 47.8 | BONUS | 1 MW | 657 | Herning | LAND | Vognstrup By, Vinding | 6a | 477252.33 | 6232269.22 | SDFE2018 | 40153303 | Historiske produktionstal (kWh): 2000: 1568500; Historiske produktionstal (kWh): 2001: 1693398.5; Historiske produktionstal (kWh): 2002: 1850058.25; Historiske produktionstal (kWh): 2003: 1650209.75; Historiske produktionstal (kWh): 2004: 1797685.5; Historiske produktionstal (kWh): 2005: 1799390.25; Historiske produktionstal (kWh): 2006: 1599688; Historiske produktionstal (kWh): 2007: 1986845.25; Historiske produktionstal (kWh): 2008: 1843916.75; Historiske produktionstal (kWh): 2009: 1581074; Historiske produktionstal (kWh): 2010: 1455318.5; Historiske produktionstal (kWh): 2011: 1824432.5; Historiske produktionstal (kWh): 2012: 1760502; Historiske produktionstal (kWh): 2013: 1652584.5; Historiske produktionstal (kWh): 2014: 1722697.5625; Historiske produktionstal (kWh): 2015: 1988934.625; Historiske produktionstal (kWh): 2016: 1497183.4375; Historiske produktionstal (kWh): 2017: 1590365.6875; Historiske produktionstal (kWh): 2018: 1466615.0625; Historiske produktionstal (kWh): 2019: 1538803.25; Produktionstal for indeværende år (kWh) inklusive egenproduktion: 2020-01-01: 169350; Produktionstal for indeværende år (kWh) inklusive egenproduktion: 2020-02-01: 113845; Produktionstal for indeværende år (kWh) inklusive egenproduktion: 2020-03-01: 167615; Produktionstal for indeværende år (kWh) inklusive egenproduktion: 2020-04-01: 132615; Produktionstal for indeværende år (kWh) inklusive egenproduktion: 2020-05-01: 125272.5; Produktionstal for indeværende år (kWh) inklusive egenproduktion: 2020-06-01: 60127.5; Produktionstal for indeværende år (kWh) inklusive egenproduktion: 2020-07-01: 116580; Produktionstal for indeværende år (kWh) inklusive egenproduktion: 2020-08-01: 43220; Produktionstal for indeværende år (kWh) inklusive egenproduktion: 2020-09-01: 84677.5; Produktionstal for indeværende år (kWh) inklusive egenproduktion: 2020-10-01: 104655; Produktionstal for indeværende år (kWh) inklusive egenproduktion: 2020-11-01: 164102.5 | 1282060
570715000000039119 | 2000-02-29 | 30 | 1000 | 54.2 | 47.8 | BONUS | 1 MW | 657 | Herning | LAND | Vognstrup By, Vinding | 6a | 477153.52 | 6232503.58 | SDFE2018 | 40153303 | Historiske produktionstal (kWh): 2000: 1568500; Historiske produktionstal (kWh): 2001: 1693398.5; Historiske produktionstal (kWh): 2002: 1850058.25; Historiske produktionstal (kWh): 2003: 1650209.75; Historiske produktionstal (kWh): 2004: 1797685.5; Historiske produktionstal (kWh): 2005: 1799390.25; Historiske produktionstal (kWh): 2006: 1599688; Historiske produktionstal (kWh): 2007: 1986845.25; Historiske produktionstal (kWh): 2008: 1843916.75; Historiske produktionstal (kWh): 2009: 1581074; Historiske produktionstal (kWh): 2010: 1455318.5; Historiske produktionstal (kWh): 2011: 1824432.5; Historiske produktionstal (kWh): 2012: 1760502; Historiske produktionstal (kWh): 2013: 1652584.5; Historiske produktionstal (kWh): 2014: 1722697.5625; Historiske produktionstal (kWh): 2015: 1988934.625; Historiske produktionstal (kWh): 2016: 1497183.4375; Historiske produktionstal (kWh): 2017: 1590365.6875; Historiske produktionstal (kWh): 2018: 1466615.0625; Historiske produktionstal (kWh): 2019: 1538803.25; Produktionstal for indeværende år (kWh) inklusive egenproduktion: 2020-01-01: 169350; Produktionstal for indeværende år (kWh) inklusive egenproduktion: 2020-02-01: 113845; Produktionstal for indeværende år (kWh) inklusive egenproduktion: 2020-03-01: 167615; Produktionstal for indeværende år (kWh) inklusive egenproduktion: 2020-04-01: 132615; Produktionstal for indeværende år (kWh) inklusive egenproduktion: 2020-05-01: 125272.5; Produktionstal for indeværende år (kWh) inklusive egenproduktion: 2020-06-01: 60127.5; Produktionstal for indeværende år (kWh) inklusive egenproduktion: 2020-07-01: 116580; Produktionstal for indeværende år (kWh) inklusive egenproduktion: 2020-08-01: 43220; Produktionstal for indeværende år (kWh) inklusive egenproduktion: 2020-09-01: 84677.5; Produktionstal for indeværende år (kWh) inklusive egenproduktion: 2020-10-01: 104655; Produktionstal for indeværende år (kWh) inklusive egenproduktion: 2020-11-01: 164102.5 | 1282060
570715000000039126 | 2000-02-29 | 30 | 1000 | 54.2 | 47.8 | BONUS | 1 MW | 657 | Herning | LAND | Vognstrup By, Vinding | 6a | 477055.95 | 6232736.57 | SDFE2018 | 40153303 | Historiske produktionstal (kWh): 2000: 1568500; Historiske produktionstal (kWh): 2001: 1693398.5; Historiske produktionstal (kWh): 2002: 1850058.25; Historiske produktionstal (kWh): 2003: 1650209.75; Historiske produktionstal (kWh): 2004: 1797685.5; Historiske produktionstal (kWh): 2005: 1799390.25; Historiske produktionstal (kWh): 2006: 1599688; Historiske produktionstal (kWh): 2007: 1986845.25; Historiske produktionstal (kWh): 2008: 1843916.75; Historiske produktionstal (kWh): 2009: 1581074; Historiske produktionstal (kWh): 2010: 1455318.5; Historiske produktionstal (kWh): 2011: 1824432.5; Historiske produktionstal (kWh): 2012: 1760502; Historiske produktionstal (kWh): 2013: 1652584.5; Historiske produktionstal (kWh): 2014: 1722697.5625; Historiske produktionstal (kWh): 2015: 1988934.625; Historiske produktionstal (kWh): 2016: 1497183.4375; Historiske produktionstal (kWh): 2017: 1590365.6875; Historiske produktionstal (kWh): 2018: 1466615.0625; Historiske produktionstal (kWh): 2019: 1538803.25; Produktionstal for indeværende år (kWh) inklusive egenproduktion: 2020-01-01: 169350; Produktionstal for indeværende år (kWh) inklusive egenproduktion: 2020-02-01: 113845; Produktionstal for indeværende år (kWh) inklusive egenproduktion: 2020-03-01: 167615; Produktionstal for indeværende år (kWh) inklusive egenproduktion: 2020-04-01: 132615; Produktionstal for indeværende år (kWh) inklusive egenproduktion: 2020-05-01: 125272.5; Produktionstal for indeværende år (kWh) inklusive egenproduktion: 2020-06-01: 60127.5; Produktionstal for indeværende år (kWh) inklusive egenproduktion: 2020-07-01: 116580; Produktionstal for indeværende år (kWh) inklusive egenproduktion: 2020-08-01: 43220; Produktionstal for indeværende år (kWh) inklusive egenproduktion: 2020-09-01: 84677.5; Produktionstal for indeværende år (kWh) inklusive egenproduktion: 2020-10-01: 104655; Produktionstal for indeværende år (kWh) inklusive egenproduktion: 2020-11-01: 164102.5 | 1282060
570715000000039133 | 2000-02-29 | 30 | 1000 | 54.2 | 47.8 | BONUS | 1 MW | 657 | Herning | LAND | Klejnstrup, Vinding | 2a | 476957.88 | 6232971.44 | SDFE2018 | 40153303 | Historiske produktionstal (kWh): 2000: 1568500; Historiske produktionstal (kWh): 2001: 1693398.5; Historiske produktionstal (kWh): 2002: 1850058.25; Historiske produktionstal (kWh): 2003: 1650209.75; Historiske produktionstal (kWh): 2004: 1797685.5; Historiske produktionstal (kWh): 2005: 1799390.25; Historiske produktionstal (kWh): 2006: 1599688; Historiske produktionstal (kWh): 2007: 1986845.25; Historiske produktionstal (kWh): 2008: 1843916.75; Historiske produktionstal (kWh): 2009: 1581074; Historiske produktionstal (kWh): 2010: 1455318.5; Historiske produktionstal (kWh): 2011: 1824432.5; Historiske produktionstal (kWh): 2012: 1760502; Historiske produktionstal (kWh): 2013: 1652584.5; Historiske produktionstal (kWh): 2014: 1722697.5625; Historiske produktionstal (kWh): 2015: 1988934.625; Historiske produktionstal (kWh): 2016: 1497183.4375; Historiske produktionstal (kWh): 2017: 1590365.6875; Historiske produktionstal (kWh): 2018: 1466615.0625; Historiske produktionstal (kWh): 2019: 1538803.25; Produktionstal for indeværende år (kWh) inklusive egenproduktion: 2020-01-01: 169350; Produktionstal for indeværende år (kWh) inklusive egenproduktion: 2020-02-01: 113845; Produktionstal for indeværende år (kWh) inklusive egenproduktion: 2020-03-01: 167615; Produktionstal for indeværende år (kWh) inklusive egenproduktion: 2020-04-01: 132615; Produktionstal for indeværende år (kWh) inklusive egenproduktion: 2020-05-01: 125272.5; Produktionstal for indeværende år (kWh) inklusive egenproduktion: 2020-06-01: 60127.5; Produktionstal for indeværende år (kWh) inklusive egenproduktion: 2020-07-01: 116580; Produktionstal for indeværende år (kWh) inklusive egenproduktion: 2020-08-01: 43220; Produktionstal for indeværende år (kWh) inklusive egenproduktion: 2020-09-01: 84677.5; Produktionstal for indeværende år (kWh) inklusive egenproduktion: 2020-10-01: 104655; Produktionstal for indeværende år (kWh) inklusive egenproduktion: 2020-11-01: 164102.5 | 1282060
570715000000039324 | 2000-05-26 | 30 | 850 | 52 | 49 | Vestas Wind Systems A/S | V 52-850 | 657 | Herning | LAND | Sdr. Lund, Vinding | 2c | 476146.52 | 6235615.28 | SDFE2018 | 40159307 | Historiske produktionstal (kWh): 2000: 650000; Historiske produktionstal (kWh): 2001: 1273992; Historiske produktionstal (kWh): 2002: 1523823.7969; Historiske produktionstal (kWh): 2003: 1416972; Historiske produktionstal (kWh): 2004: 1466386; Historiske produktionstal (kWh): 2005: 1427126; Historiske produktionstal (kWh): 2006: 1302795; Historiske produktionstal (kWh): 2007: 1561890; Historiske produktionstal (kWh): 2008: 1477328; Historiske produktionstal (kWh): 2009: 1345615; Historiske produktionstal (kWh): 2010: 1220771; Historiske produktionstal (kWh): 2011: 1516315; Historiske produktionstal (kWh): 2012: 1498390.03; Historiske produktionstal (kWh): 2013: 1282732.25; Historiske produktionstal (kWh): 2014: 1350059.25; Historiske produktionstal (kWh): 2015: 1537607; Historiske produktionstal (kWh): 2016: 1204092.75; Historiske produktionstal (kWh): 2017: 1300573; Historiske produktionstal (kWh): 2018: 1248995.75; Historiske produktionstal (kWh): 2019: 11993.51; Produktionstal for indeværende år (kWh) inklusive egenproduktion: 2020-01-01: 0; Produktionstal for indeværende år (kWh) inklusive egenproduktion: 2020-02-01: 0; Produktionstal for indeværende år (kWh) inklusive egenproduktion: 2020-03-01: 0; Produktionstal for indeværende år (kWh) inklusive egenproduktion: 2020-04-01: 0; Produktionstal for indeværende år (kWh) inklusive egenproduktion: 2020-05-01: 0; Produktionstal for indeværende år (kWh) inklusive egenproduktion: 2020-06-01: 0; Produktionstal for indeværende år (kWh) inklusive egenproduktion: 2020-07-01: 0; Produktionstal for indeværende år (kWh) inklusive egenproduktion: 2020-08-01: 0; Produktionstal for indeværende år (kWh) inklusive egenproduktion: 2020-09-01: 0; Produktionstal for indeværende år (kWh) inklusive egenproduktion: 2020-10-01: 23937; Produktionstal for indeværende år (kWh) inklusive egenproduktion: 2020-11-01: 150031 | 173968
570715000000039393 | 2000-04-20 | 30 | 11 | 13 | 18 | Gaia-Wind Ltd | Gaia 11 | 657 | Herning | Land |  |  | 476253.12 | 6237721.89 | SDFE2018 |  | Historiske produktionstal (kWh): 2000: 10394; Historiske produktionstal (kWh): 2001: 32225; Historiske produktionstal (kWh): 2002: 39069; Historiske produktionstal (kWh): 2003: 21153.0001; Historiske produktionstal (kWh): 2004: 24704.9999; Historiske produktionstal (kWh): 2005: 24686.9999; Historiske produktionstal (kWh): 2006: 24724.0001; Historiske produktionstal (kWh): 2007: 24491.9999; Historiske produktionstal (kWh): 2008: 18760.064; Historiske produktionstal (kWh): 2009: 19731; Historiske produktionstal (kWh): 2010: 17459.0001; Historiske produktionstal (kWh): 2011: 24589; Historiske produktionstal (kWh): 2012: 23280; Historiske produktionstal (kWh): 2013: 19764.662; Historiske produktionstal (kWh): 2014: 26147; Historiske produktionstal (kWh): 2015: 15808; Historiske produktionstal (kWh): 2016: 15977.82; Historiske produktionstal (kWh): 2017: 18885.28; Historiske produktionstal (kWh): 2018: 11690.72; Historiske produktionstal (kWh): 2019: 6315.86; Produktionstal for indeværende år (kWh) inklusive egenproduktion: 2020-01-01: 2303.04; Produktionstal for indeværende år (kWh) inklusive egenproduktion: 2020-02-01: 2328.99; Produktionstal for indeværende år (kWh) inklusive egenproduktion: 2020-03-01: 1729.61; Produktionstal for indeværende år (kWh) inklusive egenproduktion: 2020-04-01: 1915.13; Produktionstal for indeværende år (kWh) inklusive egenproduktion: 2020-05-01: 1996.75; Produktionstal for indeværende år (kWh) inklusive egenproduktion: 2020-06-01: 581.1; Produktionstal for indeværende år (kWh) inklusive egenproduktion: 2020-07-01: 1386.91; Produktionstal for indeværende år (kWh) inklusive egenproduktion: 2020-08-01: 395.37; Produktionstal for indeværende år (kWh) inklusive egenproduktion: 2020-09-01: 884.23; Produktionstal for indeværende år (kWh) inklusive egenproduktion: 2020-10-01: 609.21; Produktionstal for indeværende år (kWh) inklusive egenproduktion: 2020-11-01: 35.71 | 14166.05
570715000000040825 | 1996-06-26 | 34 | 500 | 39 | 40 | Vestas Wind Systems A/S | V 39-500 | 657 | Herning | LAND | Hovedejerlavet, Nr.Omme | 12u | 474287.12 | 6223291.51 | SDFE2018 | 8503301 | [18 empty] | 216254 | 540102 | 1005367 | 1059871 | 951038 | 1052492 | 824072.5977 | 904974.3945 | 806521 | 855719.7109 | 871301.5 | 792053.25 | 973392.25 | 915226.5 | 765147 | 691524 | 888140.5 | 847589.25 | 763168.5 | 743589 | 650060 | 676094.75 | 722260 | 628510 | 676960 | 112622.5 | 118372.5 | 73282.5 | 49125 | 50215 | 19877.5 | 35705 | 16557.5 | 29157.5 | 35962.5 | 45177.5 | 586055
570715000000040849 | 1996-06-26 | 34 | 500 | 39 | 40 | Vestas Wind Systems A/S | V 39-500 | 657 | Herning | LAND | Hovedejerlavet, Nr.Omme | 12f | 474119.43 | 6223376.54 | SDFE2018 | 8503301 | [18 empty] | 216254 | 540102 | 1005367 | 1059871 | 951038 | 1052492 | 824073.5977 | 904974.3945 | 806521 | 855719.7109 | 871301.5 | 792053.25 | 973392.25 | 915226.5 | 765147 | 691524 | 888140.5 | 847589.25 | 763168.5 | 743589 | 650060 | 676094.75 | 722260 | 628510 | 676960 | 112622.5 | 118372.5 | 73282.5 | 49125 | 50215 | 19877.5 | 35705 | 16557.5 | 29157.5 | 35962.5 | 45177.5 | 586055
570715000000042256 | 2000-07-25 | 30 | 1000 | 54.2 | 47.9 | BONUS | 1 MW - 690 V | 657 | Herning | LAND | Heden Timring | 13y | 479302.66 | 6222963.92 | SDFE2018 | 8506851 | Historiske produktionstal (kWh): 2000: 681294; Historiske produktionstal (kWh): 2001: 1358066.6562; Historiske produktionstal (kWh): 2002: 1495831.0078; Historiske produktionstal (kWh): 2003: 1334191.3203; Historiske produktionstal (kWh): 2004: 1468097.0078; Historiske produktionstal (kWh): 2005: 1441028.0039; Historiske produktionstal (kWh): 2006: 1287789.6719; Historiske produktionstal (kWh): 2007: 1658461.3164; Historiske produktionstal (kWh): 2008: 1532465.3398; Historiske produktionstal (kWh): 2009: 1272449; Historiske produktionstal (kWh): 2010: 1216641.0052; Historiske produktionstal (kWh): 2011: 1466707; Historiske produktionstal (kWh): 2012: 1408470.3333; Historiske produktionstal (kWh): 2013: 1231801.3333; Historiske produktionstal (kWh): 2014: 1376848.9666; Historiske produktionstal (kWh): 2015: 1536473.1; Historiske produktionstal (kWh): 2016: 1211248.8; Historiske produktionstal (kWh): 2017: 1290789.7; Historiske produktionstal (kWh): 2018: 1207000; Historiske produktionstal (kWh): 2019: 1284763.3333; Produktionstal for indeværende år (kWh) inklusive egenproduktion: 2020-01-01: 188736.6667; Produktionstal for indeværende år (kWh) inklusive egenproduktion: 2020-02-01: 222333.3333; Produktionstal for indeværende år (kWh) inklusive egenproduktion: 2020-03-01: 147400; Produktionstal for indeværende år (kWh) inklusive egenproduktion: 2020-04-01: 96446.6667; Produktionstal for indeværende år (kWh) inklusive egenproduktion: 2020-05-01: 96383.3333; Produktionstal for indeværende år (kWh) inklusive egenproduktion: 2020-06-01: 48823.3333; Produktionstal for indeværende år (kWh) inklusive egenproduktion: 2020-07-01: 100280; Produktionstal for indeværende år (kWh) inklusive egenproduktion: 2020-08-01: 42863.3333; Produktionstal for indeværende år (kWh) inklusive egenproduktion: 2020-09-01: 67746.6667; Produktionstal for indeværende år (kWh) inklusive egenproduktion: 2020-10-01: 84080; Produktionstal for indeværende år (kWh) inklusive egenproduktion: 2020-11-01: 130636.6667 | 1225730
570715000000042263 | 2000-07-20 | 30 | 1000 | 54.2 | 47.9 | BONUS | 1 MW - 690 V | 657 | Herning | LAND | Heden Timring | 10e | 479803.72 | 6222997.09 | SDFE2018 | 8506851 | Historiske produktionstal (kWh): 2000: 681294; Historiske produktionstal (kWh): 2001: 1358066.6562; Historiske produktionstal (kWh): 2002: 1495831.0078; Historiske produktionstal (kWh): 2003: 1334191.3203; Historiske produktionstal (kWh): 2004: 1468097.0078; Historiske produktionstal (kWh): 2005: 1441028.0039; Historiske produktionstal (kWh): 2006: 1287789.6719; Historiske produktionstal (kWh): 2007: 1658461.3164; Historiske produktionstal (kWh): 2008: 1532465.3398; Historiske produktionstal (kWh): 2009: 1272449; Historiske produktionstal (kWh): 2010: 1216641.0052; Historiske produktionstal (kWh): 2011: 1466707; Historiske produktionstal (kWh): 2012: 1408470.3333; Historiske produktionstal (kWh): 2013: 1231801.3333; Historiske produktionstal (kWh): 2014: 1376848.9666; Historiske produktionstal (kWh): 2015: 1536473.1; Historiske produktionstal (kWh): 2016: 1211248.8; Historiske produktionstal (kWh): 2017: 1290789.7; Historiske produktionstal (kWh): 2018: 1207000; Historiske produktionstal (kWh): 2019: 1284763.3333; Produktionstal for indeværende år (kWh) inklusive egenproduktion: 2020-01-01: 188736.6667; Produktionstal for indeværende år (kWh) inklusive egenproduktion: 2020-02-01: 222333.3333; Produktionstal for indeværende år (kWh) inklusive egenproduktion: 2020-03-01: 147400; Produktionstal for indeværende år (kWh) inklusive egenproduktion: 2020-04-01: 96446.6667; Produktionstal for indeværende år (kWh) inklusive egenproduktion: 2020-05-01: 96383.3333; Produktionstal for indeværende år (kWh) inklusive egenproduktion: 2020-06-01: 48823.3333; Produktionstal for indeværende år (kWh) inklusive egenproduktion: 2020-07-01: 100280; Produktionstal for indeværende år (kWh) inklusive egenproduktion: 2020-08-01: 42863.3333; Produktionstal for indeværende år (kWh) inklusive egenproduktion: 2020-09-01: 67746.6667; Produktionstal for indeværende år (kWh) inklusive egenproduktion: 2020-10-01: 84080; Produktionstal for indeværende år (kWh) inklusive egenproduktion: 2020-11-01: 130636.6667 | 1225730
570715000000042270 | 2000-07-20 | 30 | 1000 | 54.2 | 47.9 | BONUS | 1 MW - 690 V | 657 | Herning | LAND | Heden Timring | 10e | 479553.47 | 6222980.65 | SDFE2018 | 8506851 | Historiske produktionstal (kWh): 2000: 681294; Historiske produktionstal (kWh): 2001: 1358066.6562; Historiske produktionstal (kWh): 2002: 1495831.0078; Historiske produktionstal (kWh): 2003: 1334191.3203; Historiske produktionstal (kWh): 2004: 1468097.0078; Historiske produktionstal (kWh): 2005: 1441028.0039; Historiske produktionstal (kWh): 2006: 1287789.6719; Historiske produktionstal (kWh): 2007: 1658461.3164; Historiske produktionstal (kWh): 2008: 1532465.3398; Historiske produktionstal (kWh): 2009: 1272449; Historiske produktionstal (kWh): 2010: 1216641.0052; Historiske produktionstal (kWh): 2011: 1466707; Historiske produktionstal (kWh): 2012: 1408470.3333; Historiske produktionstal (kWh): 2013: 1231801.3333; Historiske produktionstal (kWh): 2014: 1376848.9666; Historiske produktionstal (kWh): 2015: 1536473.1; Historiske produktionstal (kWh): 2016: 1211248.8; Historiske produktionstal (kWh): 2017: 1290789.7; Historiske produktionstal (kWh): 2018: 1207000; Historiske produktionstal (kWh): 2019: 1284763.3333; Produktionstal for indeværende år (kWh) inklusive egenproduktion: 2020-01-01: 188736.6667; Produktionstal for indeværende år (kWh) inklusive egenproduktion: 2020-02-01: 222333.3333; Produktionstal for indeværende år (kWh) inklusive egenproduktion: 2020-03-01: 147400; Produktionstal for indeværende år (kWh) inklusive egenproduktion: 2020-04-01: 96446.6667; Produktionstal for indeværende år (kWh) inklusive egenproduktion: 2020-05-01: 96383.3333; Produktionstal for indeværende år (kWh) inklusive egenproduktion: 2020-06-01: 48823.3333; Produktionstal for indeværende år (kWh) inklusive egenproduktion: 2020-07-01: 100280; Produktionstal for indeværende år (kWh) inklusive egenproduktion: 2020-08-01: 42863.3333; Produktionstal for indeværende år (kWh) inklusive egenproduktion: 2020-09-01: 67746.6667; Produktionstal for indeværende år (kWh) inklusive egenproduktion: 2020-10-01: 84080; Produktionstal for indeværende år (kWh) inklusive egenproduktion: 2020-11-01: 130636.6667 | 1225730
570715000000042379 | 1994-12-22 | 36 | 500 | 39 | 40.5 | Vestas Wind Systems A/S | V 39-500 | 657 | Herning | LAND | Nr. Omme | 12f | 473896.72 | 6222839.23 | SDFE2018 | WFJ | [17 empty] | 6828 | 993884 | 947403 | 1008579 | 1071539 | 947020 | 1080622 | 795913.3125 | 884738.5391 | 802796.6914 | 873290.8086 | 857376.6133 | 787163.541 | 970439.0664 | 861232.2246 | 735600.9219 | 703922.4654 | 882996.1538 | 856125.7692 | 765254.0769 | 811404.3846 | 942656.6923 | 726948.6923 | 800823.2308 | 726338.4615 | 761853.8462 | 122708.7901 | 136549.2308 | 88087.6923 | 61407.6923 | 62216.9231 | 28828.4615 | 63402.3077 | 23976.1538 | 38483.8462 | 51697.6923 | 80302.3077 | 757661.0978
570715000000043666 | 1999-11-25 | 31 | 1000 | 54.2 | 47.8 | BONUS | 1 MW | 657 | Herning | LAND | Heden, Timring | 4an | 481064.6 | 6224985.41 | SDFE2018 | 7142265 | Historiske produktionstal (kWh): 1999: 295771; Historiske produktionstal (kWh): 2000: 2089881; Historiske produktionstal (kWh): 2001: 1618489; Historiske produktionstal (kWh): 2002: 1739775; Historiske produktionstal (kWh): 2003: 1548167; Historiske produktionstal (kWh): 2004: 1704502; Historiske produktionstal (kWh): 2005: 1704725; Historiske produktionstal (kWh): 2006: 1557756; Historiske produktionstal (kWh): 2007: 1858134; Historiske produktionstal (kWh): 2008: 1815552; Historiske produktionstal (kWh): 2009: 1503378; Historiske produktionstal (kWh): 2010: 1437553; Historiske produktionstal (kWh): 2011: 1777993; Historiske produktionstal (kWh): 2012: 1688185; Historiske produktionstal (kWh): 2013: 1584651; Historiske produktionstal (kWh): 2014: 1647829; Historiske produktionstal (kWh): 2015: 1867860; Historiske produktionstal (kWh): 2016: 1407749; Historiske produktionstal (kWh): 2017: 1410321; Historiske produktionstal (kWh): 2018: 1449006; Historiske produktionstal (kWh): 2019: 1511126; Produktionstal for indeværende år (kWh) inklusive egenproduktion: 2020-01-01: 237893; Produktionstal for indeværende år (kWh) inklusive egenproduktion: 2020-02-01: 280364; Produktionstal for indeværende år (kWh) inklusive egenproduktion: 2020-03-01: 187859; Produktionstal for indeværende år (kWh) inklusive egenproduktion: 2020-04-01: 125206; Produktionstal for indeværende år (kWh) inklusive egenproduktion: 2020-05-01: 119853; Produktionstal for indeværende år (kWh) inklusive egenproduktion: 2020-06-01: 66638; Produktionstal for indeværende år (kWh) inklusive egenproduktion: 2020-07-01: 132066; Produktionstal for indeværende år (kWh) inklusive egenproduktion: 2020-08-01: 56373; Produktionstal for indeværende år (kWh) inklusive egenproduktion: 2020-09-01: 91783; Produktionstal for indeværende år (kWh) inklusive egenproduktion: 2020-10-01: 117867; Produktionstal for indeværende år (kWh) inklusive egenproduktion: 2020-11-01: 165179 | 1581081
570715000000043673 | 1999-11-25 | 31 | 1000 | 54.2 | 47.8 | BONUS | 1 MW | 657 | Herning | LAND | Heden, Timring | 1cv | 481178.95 | 6224839.26 | SDFE2018 | 7142267 | Historiske produktionstal (kWh): 1999: 343645; Historiske produktionstal (kWh): 2000: 2062731; Historiske produktionstal (kWh): 2001: 1588323; Historiske produktionstal (kWh): 2002: 1761283; Historiske produktionstal (kWh): 2003: 1546265; Historiske produktionstal (kWh): 2004: 1680542; Historiske produktionstal (kWh): 2005: 1665963; Historiske produktionstal (kWh): 2006: 1523063; Historiske produktionstal (kWh): 2007: 1827671; Historiske produktionstal (kWh): 2008: 1813755; Historiske produktionstal (kWh): 2009: 1452475; Historiske produktionstal (kWh): 2010: 1298496; Historiske produktionstal (kWh): 2011: 1683792; Historiske produktionstal (kWh): 2012: 1656150; Historiske produktionstal (kWh): 2013: 1437421; Historiske produktionstal (kWh): 2014: 1605766; Historiske produktionstal (kWh): 2015: 1937458; Historiske produktionstal (kWh): 2016: 1314881; Historiske produktionstal (kWh): 2017: 1571379; Historiske produktionstal (kWh): 2018: 1380469; Historiske produktionstal (kWh): 2019: 1528676; Produktionstal for indeværende år (kWh) inklusive egenproduktion: 2020-01-01: 239723; Produktionstal for indeværende år (kWh) inklusive egenproduktion: 2020-02-01: 273712; Produktionstal for indeværende år (kWh) inklusive egenproduktion: 2020-03-01: 184283; Produktionstal for indeværende år (kWh) inklusive egenproduktion: 2020-04-01: 102783; Produktionstal for indeværende år (kWh) inklusive egenproduktion: 2020-05-01: 117582; Produktionstal for indeværende år (kWh) inklusive egenproduktion: 2020-06-01: 37654; Produktionstal for indeværende år (kWh) inklusive egenproduktion: 2020-07-01: 0; Produktionstal for indeværende år (kWh) inklusive egenproduktion: 2020-08-01: 46622; Produktionstal for indeværende år (kWh) inklusive egenproduktion: 2020-09-01: 87836; Produktionstal for indeværende år (kWh) inklusive egenproduktion: 2020-10-01: 115146; Produktionstal for indeværende år (kWh) inklusive egenproduktion: 2020-11-01: 165166 | 1370507
570715000000043680 | 1999-11-25 | 31 | 1000 | 54 | 48 | BONUS | 1 MW - 690 V | 657 | Herning | LAND | Heden Timring | 4al | 481292.82 | 6224693.27 | SDFE2018 | 7142269 | Historiske produktionstal (kWh): 1999: 227579; Historiske produktionstal (kWh): 2000: 2007081; Historiske produktionstal (kWh): 2001: 1579984; Historiske produktionstal (kWh): 2002: 1693126; Historiske produktionstal (kWh): 2003: 1483610; Historiske produktionstal (kWh): 2004: 1599969; Historiske produktionstal (kWh): 2005: 1618643; Historiske produktionstal (kWh): 2006: 1474445; Historiske produktionstal (kWh): 2007: 1785662; Historiske produktionstal (kWh): 2008: 1732529; Historiske produktionstal (kWh): 2009: 1468930; Historiske produktionstal (kWh): 2010: 1357252; Historiske produktionstal (kWh): 2011: 1694001; Historiske produktionstal (kWh): 2012: 1580838; Historiske produktionstal (kWh): 2013: 1520824; Historiske produktionstal (kWh): 2014: 1565110; Historiske produktionstal (kWh): 2015: 1819845; Historiske produktionstal (kWh): 2016: 1427610; Historiske produktionstal (kWh): 2017: 1388195; Historiske produktionstal (kWh): 2018: 1384748; Historiske produktionstal (kWh): 2019: 1436849; Produktionstal for indeværende år (kWh) inklusive egenproduktion: 2020-01-01: 208749; Produktionstal for indeværende år (kWh) inklusive egenproduktion: 2020-02-01: 267103; Produktionstal for indeværende år (kWh) inklusive egenproduktion: 2020-03-01: 178100; Produktionstal for indeværende år (kWh) inklusive egenproduktion: 2020-04-01: 118394; Produktionstal for indeværende år (kWh) inklusive egenproduktion: 2020-05-01: 101419; Produktionstal for indeværende år (kWh) inklusive egenproduktion: 2020-06-01: 52335; Produktionstal for indeværende år (kWh) inklusive egenproduktion: 2020-07-01: 115259; Produktionstal for indeværende år (kWh) inklusive egenproduktion: 2020-08-01: 50779; Produktionstal for indeværende år (kWh) inklusive egenproduktion: 2020-09-01: 82554; Produktionstal for indeværende år (kWh) inklusive egenproduktion: 2020-10-01: 110949; Produktionstal for indeværende år (kWh) inklusive egenproduktion: 2020-11-01: 155875 | 1441516
570715000000043703 | 1999-11-09 | 31 | 750 | 48 | 50 | NEG Micon | NM 750-200/48 | 657 | Herning | LAND | Amtrup, Snejbjerg | 1a | 493023.91 | 6217776.06 | SDFE2018 | 7142438 | Historiske produktionstal (kWh): 1999: 269659; Historiske produktionstal (kWh): 2000: 1697912; Historiske produktionstal (kWh): 2001: 1435784; Historiske produktionstal (kWh): 2002: 1517804; Historiske produktionstal (kWh): 2003: 1339599; Historiske produktionstal (kWh): 2004: 1484281; Historiske produktionstal (kWh): 2005: 1407720; Historiske produktionstal (kWh): 2006: 1291763; Historiske produktionstal (kWh): 2007: 1650792; Historiske produktionstal (kWh): 2008: 1516912; Historiske produktionstal (kWh): 2009: 1221662; Historiske produktionstal (kWh): 2010: 1227574; Historiske produktionstal (kWh): 2011: 1480606; Historiske produktionstal (kWh): 2012: 1393145; Historiske produktionstal (kWh): 2013: 1307244; Historiske produktionstal (kWh): 2014: 1396050; Historiske produktionstal (kWh): 2015: 1588186; Historiske produktionstal (kWh): 2016: 1233066; Historiske produktionstal (kWh): 2017: 1304351; Historiske produktionstal (kWh): 2018: 1230851; Historiske produktionstal (kWh): 2019: 1265190; Produktionstal for indeværende år (kWh) inklusive egenproduktion: 2020-01-01: 184040; Produktionstal for indeværende år (kWh) inklusive egenproduktion: 2020-02-01: 186864; Produktionstal for indeværende år (kWh) inklusive egenproduktion: 2020-03-01: 141797; Produktionstal for indeværende år (kWh) inklusive egenproduktion: 2020-04-01: 106134; Produktionstal for indeværende år (kWh) inklusive egenproduktion: 2020-05-01: 101080; Produktionstal for indeværende år (kWh) inklusive egenproduktion: 2020-06-01: 52982; Produktionstal for indeværende år (kWh) inklusive egenproduktion: 2020-07-01: 101207; Produktionstal for indeværende år (kWh) inklusive egenproduktion: 2020-08-01: 43657; Produktionstal for indeværende år (kWh) inklusive egenproduktion: 2020-09-01: 67598; Produktionstal for indeværende år (kWh) inklusive egenproduktion: 2020-10-01: 93158; Produktionstal for indeværende år (kWh) inklusive egenproduktion: 2020-11-01: 129379 | 1207896
570715000000043710 | 1999-12-23 | 31 | 1000 | 54 | 47.9 | BONUS | 1 MW | 657 | Herning | LAND | Varhede By, Aulum | 2a | 488242.64 | 6238801.89 | SDFE2018 | 7142451 | Historiske produktionstal (kWh): 1999: 156; Historiske produktionstal (kWh): 2000: 1909243; Historiske produktionstal (kWh): 2001: 1419918; Historiske produktionstal (kWh): 2002: 1584926; Historiske produktionstal (kWh): 2003: 1414156; Historiske produktionstal (kWh): 2004: 1541939; Historiske produktionstal (kWh): 2005: 1579419; Historiske produktionstal (kWh): 2006: 1434356; Historiske produktionstal (kWh): 2007: 1744666; Historiske produktionstal (kWh): 2008: 1693294; Historiske produktionstal (kWh): 2009: 1404741; Historiske produktionstal (kWh): 2010: 1290142; Historiske produktionstal (kWh): 2011: 1658025; Historiske produktionstal (kWh): 2012: 1584832; Historiske produktionstal (kWh): 2013: 1487220; Historiske produktionstal (kWh): 2014: 1566630; Historiske produktionstal (kWh): 2015: 1783450; Historiske produktionstal (kWh): 2016: 1307064; Historiske produktionstal (kWh): 2017: 1432493; Historiske produktionstal (kWh): 2018: 1346028; Historiske produktionstal (kWh): 2019: 1405078; Produktionstal for indeværende år (kWh) inklusive egenproduktion: 2020-01-01: 203379; Produktionstal for indeværende år (kWh) inklusive egenproduktion: 2020-02-01: 176258; Produktionstal for indeværende år (kWh) inklusive egenproduktion: 2020-03-01: 178511; Produktionstal for indeværende år (kWh) inklusive egenproduktion: 2020-04-01: 122016; Produktionstal for indeværende år (kWh) inklusive egenproduktion: 2020-05-01: 113244; Produktionstal for indeværende år (kWh) inklusive egenproduktion: 2020-06-01: 56250; Produktionstal for indeværende år (kWh) inklusive egenproduktion: 2020-07-01: 114386; Produktionstal for indeværende år (kWh) inklusive egenproduktion: 2020-08-01: 45778; Produktionstal for indeværende år (kWh) inklusive egenproduktion: 2020-09-01: 67249; Produktionstal for indeværende år (kWh) inklusive egenproduktion: 2020-10-01: 105301; Produktionstal for indeværende år (kWh) inklusive egenproduktion: 2020-11-01: 157363 | 1339735
570715000000043727 | 1999-12-23 | 31 | 1000 | 54 | 47.9 | BONUS | 1 MW | 657 | Herning | LAND | Varhede By, Aulum | 2a | 488311.19 | 6239091.44 | SDFE2018 | 7142453 | Historiske produktionstal (kWh): 1999: 144; Historiske produktionstal (kWh): 2000: 1767190; Historiske produktionstal (kWh): 2001: 1311597; Historiske produktionstal (kWh): 2002: 1495392; Historiske produktionstal (kWh): 2003: 1314582; Historiske produktionstal (kWh): 2004: 1435452; Historiske produktionstal (kWh): 2005: 1466139; Historiske produktionstal (kWh): 2006: 1315068; Historiske produktionstal (kWh): 2007: 1655054; Historiske produktionstal (kWh): 2008: 1561941; Historiske produktionstal (kWh): 2009: 1320017; Historiske produktionstal (kWh): 2010: 1192468; Historiske produktionstal (kWh): 2011: 1557495; Historiske produktionstal (kWh): 2012: 1466692; Historiske produktionstal (kWh): 2013: 1390462; Historiske produktionstal (kWh): 2014: 1468145; Historiske produktionstal (kWh): 2015: 1671435; Historiske produktionstal (kWh): 2016: 1289567; Historiske produktionstal (kWh): 2017: 1399484; Historiske produktionstal (kWh): 2018: 1230900; Historiske produktionstal (kWh): 2019: 1343834; Produktionstal for indeværende år (kWh) inklusive egenproduktion: 2020-01-01: 211502; Produktionstal for indeværende år (kWh) inklusive egenproduktion: 2020-02-01: 252747; Produktionstal for indeværende år (kWh) inklusive egenproduktion: 2020-03-01: 161911; Produktionstal for indeværende år (kWh) inklusive egenproduktion: 2020-04-01: 126606; Produktionstal for indeværende år (kWh) inklusive egenproduktion: 2020-05-01: 106328; Produktionstal for indeværende år (kWh) inklusive egenproduktion: 2020-06-01: 54795; Produktionstal for indeværende år (kWh) inklusive egenproduktion: 2020-07-01: 103997; Produktionstal for indeværende år (kWh) inklusive egenproduktion: 2020-08-01: 40665; Produktionstal for indeværende år (kWh) inklusive egenproduktion: 2020-09-01: 72297; Produktionstal for indeværende år (kWh) inklusive egenproduktion: 2020-10-01: 93730; Produktionstal for indeværende år (kWh) inklusive egenproduktion: 2020-11-01: 137173 | 1361751
570715000000043734 | 2000-03-06 | 30 | 1000 | 54 | 48 | BONUS | 1 MW | 657 | Herning | LAND | Varhede By, Aulum | 2g | 488378.81 | 6239381.97 | SDFE2018 | 7142455 | Historiske produktionstal (kWh): 2000: 1135161; Historiske produktionstal (kWh): 2001: 1446757; Historiske produktionstal (kWh): 2002: 1560604; Historiske produktionstal (kWh): 2003: 1388789; Historiske produktionstal (kWh): 2004: 1522158; Historiske produktionstal (kWh): 2005: 1528663; Historiske produktionstal (kWh): 2006: 1378810; Historiske produktionstal (kWh): 2007: 1767245; Historiske produktionstal (kWh): 2008: 1597677; Historiske produktionstal (kWh): 2009: 1371834; Historiske produktionstal (kWh): 2010: 1283216.996; Historiske produktionstal (kWh): 2011: 1555605; Historiske produktionstal (kWh): 2012: 1534896; Historiske produktionstal (kWh): 2013: 1421646; Historiske produktionstal (kWh): 2014: 1555573; Historiske produktionstal (kWh): 2015: 1783468; Historiske produktionstal (kWh): 2016: 1338439; Historiske produktionstal (kWh): 2017: 1490749; Historiske produktionstal (kWh): 2018: 1359822; Historiske produktionstal (kWh): 2019: 1465977.5; Produktionstal for indeværende år (kWh) inklusive egenproduktion: 2020-01-01: 201599; Produktionstal for indeværende år (kWh) inklusive egenproduktion: 2020-02-01: 221313; Produktionstal for indeværende år (kWh) inklusive egenproduktion: 2020-03-01: 143030; Produktionstal for indeværende år (kWh) inklusive egenproduktion: 2020-04-01: 131040; Produktionstal for indeværende år (kWh) inklusive egenproduktion: 2020-05-01: 112640; Produktionstal for indeværende år (kWh) inklusive egenproduktion: 2020-06-01: 57280; Produktionstal for indeværende år (kWh) inklusive egenproduktion: 2020-07-01: 116002; Produktionstal for indeværende år (kWh) inklusive egenproduktion: 2020-08-01: 51298; Produktionstal for indeværende år (kWh) inklusive egenproduktion: 2020-09-01: 78899; Produktionstal for indeværende år (kWh) inklusive egenproduktion: 2020-10-01: 93704; Produktionstal for indeværende år (kWh) inklusive egenproduktion: 2020-11-01: 134963 | 1341768
570715000000043741 | 2000-03-01 | 30 | 750 | 48 | 50 | NEG Micon | NM 750 | 657 | Herning | LAND | Amstrup By, Snejbjerg | 1o | 493018.23 | 6217576.4 | SDFE2018 | 7142779 | Historiske produktionstal (kWh): 2000: 1123965; Historiske produktionstal (kWh): 2001: 1389531; Historiske produktionstal (kWh): 2002: 1506229; Historiske produktionstal (kWh): 2003: 1349992; Historiske produktionstal (kWh): 2004: 1491338; Historiske produktionstal (kWh): 2005: 1460116; Historiske produktionstal (kWh): 2006: 1329024; Historiske produktionstal (kWh): 2007: 1633533; Historiske produktionstal (kWh): 2008: 1551028; Historiske produktionstal (kWh): 2009: 1356131; Historiske produktionstal (kWh): 2010: 1255057; Historiske produktionstal (kWh): 2011: 1512570; Historiske produktionstal (kWh): 2012: 1452390; Historiske produktionstal (kWh): 2013: 1376628; Historiske produktionstal (kWh): 2014: 1327935; Historiske produktionstal (kWh): 2015: 1611622; Historiske produktionstal (kWh): 2016: 1278215; Historiske produktionstal (kWh): 2017: 1394292; Historiske produktionstal (kWh): 2018: 1274174; Historiske produktionstal (kWh): 2019: 1319156; Produktionstal for indeværende år (kWh) inklusive egenproduktion: 2020-01-01: 193260; Produktionstal for indeværende år (kWh) inklusive egenproduktion: 2020-02-01: 227423; Produktionstal for indeværende år (kWh) inklusive egenproduktion: 2020-03-01: 150842; Produktionstal for indeværende år (kWh) inklusive egenproduktion: 2020-04-01: 111560; Produktionstal for indeværende år (kWh) inklusive egenproduktion: 2020-05-01: 106889; Produktionstal for indeværende år (kWh) inklusive egenproduktion: 2020-06-01: 57723; Produktionstal for indeværende år (kWh) inklusive egenproduktion: 2020-07-01: 101428; Produktionstal for indeværende år (kWh) inklusive egenproduktion: 2020-08-01: 39199; Produktionstal for indeværende år (kWh) inklusive egenproduktion: 2020-09-01: 71658; Produktionstal for indeværende år (kWh) inklusive egenproduktion: 2020-10-01: 103180; Produktionstal for indeværende år (kWh) inklusive egenproduktion: 2020-11-01: 136379 | 1299541
570715000000043758 | 2000-06-30 | 30 | 1000 | 54.2 | 47.8 | BONUS | 1 MW | 657 | Herning | LAND | Jersild By, Aulum | 3q | 484458.52 | 6235260.43 | SDFE2018 | 7142913 | Historiske produktionstal (kWh): 2000: 713748; Historiske produktionstal (kWh): 2001: 1306223; Historiske produktionstal (kWh): 2002: 1415053; Historiske produktionstal (kWh): 2003: 1289367; Historiske produktionstal (kWh): 2004: 1418056; Historiske produktionstal (kWh): 2005: 1417856; Historiske produktionstal (kWh): 2006: 1264292; Historiske produktionstal (kWh): 2007: 1618180; Historiske produktionstal (kWh): 2008: 1488274; Historiske produktionstal (kWh): 2009: 1234643; Historiske produktionstal (kWh): 2010: 1164358; Historiske produktionstal (kWh): 2011: 1427182; Historiske produktionstal (kWh): 2012: 1390915; Historiske produktionstal (kWh): 2013: 1185777; Historiske produktionstal (kWh): 2014: 1362645; Historiske produktionstal (kWh): 2015: 1422149; Historiske produktionstal (kWh): 2016: 1202085; Historiske produktionstal (kWh): 2017: 1290451; Historiske produktionstal (kWh): 2018: 1218300; Historiske produktionstal (kWh): 2019: 1198982; Produktionstal for indeværende år (kWh) inklusive egenproduktion: 2020-01-01: 172957; Produktionstal for indeværende år (kWh) inklusive egenproduktion: 2020-02-01: 199729; Produktionstal for indeværende år (kWh) inklusive egenproduktion: 2020-03-01: 96008; Produktionstal for indeværende år (kWh) inklusive egenproduktion: 2020-04-01: 114754; Produktionstal for indeværende år (kWh) inklusive egenproduktion: 2020-05-01: 107391; Produktionstal for indeværende år (kWh) inklusive egenproduktion: 2020-06-01: 47115; Produktionstal for indeværende år (kWh) inklusive egenproduktion: 2020-07-01: 101578; Produktionstal for indeværende år (kWh) inklusive egenproduktion: 2020-08-01: 42913; Produktionstal for indeværende år (kWh) inklusive egenproduktion: 2020-09-01: 71091; Produktionstal for indeværende år (kWh) inklusive egenproduktion: 2020-10-01: 90164; Produktionstal for indeværende år (kWh) inklusive egenproduktion: 2020-11-01: 131371 | 1175071
570715000000043765 | 2000-06-30 | 30 | 1000 | 54.2 | 47.8 | BONUS | 1 MW | 657 | Herning | LAND | Jersild By, Aulum | 3c | 484448.03 | 6235510.31 | SDFE2018 | 7142915 | Historiske produktionstal (kWh): 2000: 737063; Historiske produktionstal (kWh): 2001: 1406116; Historiske produktionstal (kWh): 2002: 1555752; Historiske produktionstal (kWh): 2003: 1388361; Historiske produktionstal (kWh): 2004: 1519308; Historiske produktionstal (kWh): 2005: 1540110; Historiske produktionstal (kWh): 2006: 1363890; Historiske produktionstal (kWh): 2007: 1760258; Historiske produktionstal (kWh): 2008: 1605213; Historiske produktionstal (kWh): 2009: 1366605; Historiske produktionstal (kWh): 2010: 1292266; Historiske produktionstal (kWh): 2011: 1589732; Historiske produktionstal (kWh): 2012: 1514149; Historiske produktionstal (kWh): 2013: 1434739; Historiske produktionstal (kWh): 2014: 1478473; Historiske produktionstal (kWh): 2015: 1722822; Historiske produktionstal (kWh): 2016: 1333333; Historiske produktionstal (kWh): 2017: 1478799; Historiske produktionstal (kWh): 2018: 1378963; Historiske produktionstal (kWh): 2019: 1427117; Produktionstal for indeværende år (kWh) inklusive egenproduktion: 2020-01-01: 210839; Produktionstal for indeværende år (kWh) inklusive egenproduktion: 2020-02-01: 250512; Produktionstal for indeværende år (kWh) inklusive egenproduktion: 2020-03-01: 164367; Produktionstal for indeværende år (kWh) inklusive egenproduktion: 2020-04-01: 123350; Produktionstal for indeværende år (kWh) inklusive egenproduktion: 2020-05-01: 121487; Produktionstal for indeværende år (kWh) inklusive egenproduktion: 2020-06-01: 53986; Produktionstal for indeværende år (kWh) inklusive egenproduktion: 2020-07-01: 116875; Produktionstal for indeværende år (kWh) inklusive egenproduktion: 2020-08-01: 49785; Produktionstal for indeværende år (kWh) inklusive egenproduktion: 2020-09-01: 82845; Produktionstal for indeværende år (kWh) inklusive egenproduktion: 2020-10-01: 98678; Produktionstal for indeværende år (kWh) inklusive egenproduktion: 2020-11-01: 144671 | 1417395
570715000000043772 | 2000-06-22 | 30 | 750 | 44 | 45 | NEG Micon | NM 750-175/44 | 657 | Herning | LAND | Nørrelandet, Sdr. Felding | 29c | 487069.02 | 6202392.99 | SDFE2018 | 7142986 | Historiske produktionstal (kWh): 2000: 690677; Historiske produktionstal (kWh): 2001: 1215449; Historiske produktionstal (kWh): 2002: 1355679; Historiske produktionstal (kWh): 2003: 1190004; Historiske produktionstal (kWh): 2004: 1326357; Historiske produktionstal (kWh): 2005: 1260933; Historiske produktionstal (kWh): 2006: 1175742; Historiske produktionstal (kWh): 2007: 1487351; Historiske produktionstal (kWh): 2008: 1365877; Historiske produktionstal (kWh): 2009: 1197504; Historiske produktionstal (kWh): 2010: 1121488; Historiske produktionstal (kWh): 2011: 1316447; Historiske produktionstal (kWh): 2012: 1246147; Historiske produktionstal (kWh): 2013: 1182756; Historiske produktionstal (kWh): 2014: 1300958; Historiske produktionstal (kWh): 2015: 1360167; Historiske produktionstal (kWh): 2016: 1164687; Historiske produktionstal (kWh): 2017: 1213134; Historiske produktionstal (kWh): 2018: 1143746; Historiske produktionstal (kWh): 2019: 1163898; Produktionstal for indeværende år (kWh) inklusive egenproduktion: 2020-01-01: 153573; Produktionstal for indeværende år (kWh) inklusive egenproduktion: 2020-02-01: 180471; Produktionstal for indeværende år (kWh) inklusive egenproduktion: 2020-03-01: 135530; Produktionstal for indeværende år (kWh) inklusive egenproduktion: 2020-04-01: 109250; Produktionstal for indeværende år (kWh) inklusive egenproduktion: 2020-05-01: 105799; Produktionstal for indeværende år (kWh) inklusive egenproduktion: 2020-06-01: 51839; Produktionstal for indeværende år (kWh) inklusive egenproduktion: 2020-07-01: 93401; Produktionstal for indeværende år (kWh) inklusive egenproduktion: 2020-08-01: 44354; Produktionstal for indeværende år (kWh) inklusive egenproduktion: 2020-09-01: 61493; Produktionstal for indeværende år (kWh) inklusive egenproduktion: 2020-10-01: 91959; Produktionstal for indeværende år (kWh) inklusive egenproduktion: 2020-11-01: 116895 | 1144564
570715000000043789 | 2000-06-22 | 30 | 750 | 44 | 46 | NEG Micon | NM 750-174/44 | 657 | Herning | LAND | Nørrelandet, Sdr. Felding | 29c | 487050.64 | 6202591.29 | SDFE2018 | 7142988 | Historiske produktionstal (kWh): 2000: 641731; Historiske produktionstal (kWh): 2001: 1175200; Historiske produktionstal (kWh): 2002: 1322388; Historiske produktionstal (kWh): 2003: 1150238; Historiske produktionstal (kWh): 2004: 1271123; Historiske produktionstal (kWh): 2005: 1231903; Historiske produktionstal (kWh): 2006: 1135289; Historiske produktionstal (kWh): 2007: 1458629; Historiske produktionstal (kWh): 2008: 1258433; Historiske produktionstal (kWh): 2009: 1107518; Historiske produktionstal (kWh): 2010: 1064727; Historiske produktionstal (kWh): 2011: 1306528; Historiske produktionstal (kWh): 2012: 1244856; Historiske produktionstal (kWh): 2013: 1094848; Historiske produktionstal (kWh): 2014: 1230976.892; Historiske produktionstal (kWh): 2015: 1348615; Historiske produktionstal (kWh): 2016: 1100280; Historiske produktionstal (kWh): 2017: 1176507; Historiske produktionstal (kWh): 2018: 1090556; Historiske produktionstal (kWh): 2019: 1147530; Produktionstal for indeværende år (kWh) inklusive egenproduktion: 2020-01-01: 154928; Produktionstal for indeværende år (kWh) inklusive egenproduktion: 2020-02-01: 207202; Produktionstal for indeværende år (kWh) inklusive egenproduktion: 2020-03-01: 127116; Produktionstal for indeværende år (kWh) inklusive egenproduktion: 2020-04-01: 103586; Produktionstal for indeværende år (kWh) inklusive egenproduktion: 2020-05-01: 103932; Produktionstal for indeværende år (kWh) inklusive egenproduktion: 2020-06-01: 49801; Produktionstal for indeværende år (kWh) inklusive egenproduktion: 2020-07-01: 92795; Produktionstal for indeværende år (kWh) inklusive egenproduktion: 2020-08-01: 41538; Produktionstal for indeværende år (kWh) inklusive egenproduktion: 2020-09-01: 58538; Produktionstal for indeværende år (kWh) inklusive egenproduktion: 2020-10-01: 81256; Produktionstal for indeværende år (kWh) inklusive egenproduktion: 2020-11-01: 103608 | 1124300
570715000000043796 | 2000-06-22 | 30 | 750 | 48 | 45 | NEG Micon | NM 750-200/48 | 657 | Herning | LAND | Nørrelandet, Sdr. Felding | 29c | 487032.31 | 6202790.42 | SDFE2018 | 7142990 | Historiske produktionstal (kWh): 2000: 642491; Historiske produktionstal (kWh): 2001: 1174340; Historiske produktionstal (kWh): 2002: 1294595; Historiske produktionstal (kWh): 2003: 1164395; Historiske produktionstal (kWh): 2004: 1258590; Historiske produktionstal (kWh): 2005: 1228426; Historiske produktionstal (kWh): 2006: 1120264; Historiske produktionstal (kWh): 2007: 1403464; Historiske produktionstal (kWh): 2008: 1337147; Historiske produktionstal (kWh): 2009: 1076059; Historiske produktionstal (kWh): 2010: 1082483; Historiske produktionstal (kWh): 2011: 1225478; Historiske produktionstal (kWh): 2012: 1226533; Historiske produktionstal (kWh): 2013: 1116320; Historiske produktionstal (kWh): 2014: 1234766; Historiske produktionstal (kWh): 2015: 1367510; Historiske produktionstal (kWh): 2016: 1081829; Historiske produktionstal (kWh): 2017: 1154288; Historiske produktionstal (kWh): 2018: 1082484; Historiske produktionstal (kWh): 2019: 1130867; Produktionstal for indeværende år (kWh) inklusive egenproduktion: 2020-01-01: 154190; Produktionstal for indeværende år (kWh) inklusive egenproduktion: 2020-02-01: 203293; Produktionstal for indeværende år (kWh) inklusive egenproduktion: 2020-03-01: 127794; Produktionstal for indeværende år (kWh) inklusive egenproduktion: 2020-04-01: 103316; Produktionstal for indeværende år (kWh) inklusive egenproduktion: 2020-05-01: 102837; Produktionstal for indeværende år (kWh) inklusive egenproduktion: 2020-06-01: 48939; Produktionstal for indeværende år (kWh) inklusive egenproduktion: 2020-07-01: 91150; Produktionstal for indeværende år (kWh) inklusive egenproduktion: 2020-08-01: 41513; Produktionstal for indeværende år (kWh) inklusive egenproduktion: 2020-09-01: 58888; Produktionstal for indeværende år (kWh) inklusive egenproduktion: 2020-10-01: 78850; Produktionstal for indeværende år (kWh) inklusive egenproduktion: 2020-11-01: 111578 | 1122348
570715000000044335 | 1992-01-30 | 38 | 150 | 28 | 31 | Wind World | W 2700-150 | 657 | Herning | LAND | Snejbjerg By, Haunstrup | 30c | 488302.47 | 6221789.47 | SDFE2018 | 7141218 | [15 empty] | 256419 | 279731 | 279731 | 279731 | 279731 | 279731 | 279731 | 279731 | 279731 | 226358.6641 | 254173.6729 | 221319.334 | 237136.6689 | 225335.3359 | 210227.334 | 271502.333 | 226253.002 | 211692 | 189838.667 | 260573.3333 | 241996 | 162761.3333 | 40499.3333 | 254323.3333 | 207574.3333 | 219954 | 182312.3333 | 189124 | 29090.3333 | 36705.6667 | 21051.3333 | 18427.6667 | 14909 | 7238 | 18565.6667 | 5969.6667 | 10305.3333 | 13903 | 19673.6667 | 195839.3333
570715000000044342 | 1992-01-30 | 38 | 150 | 28 | 31 | Wind World | W 2700-150 | 657 | Herning | LAND | Snejbjerg By, Haunstrup | 30c | 488409.86 | 6221886.88 | SDFE2018 | 7141218 | [15 empty] | 268855 | 293294 | 293294 | 293294 | 293294 | 293294 | 293294 | 293294 | 293294 | 229748.6641 | 254173.6729 | 221319.334 | 237136.6689 | 225335.3359 | 210227.334 | 271502.333 | 226253.002 | 211692 | 189838.667 | 260573.3333 | 241996 | 162761.3333 | 40499.3333 | 254323.3333 | 207574.3333 | 219954 | 182312.3333 | 189124 | 29090.3333 | 36705.6667 | 21051.3333 | 18427.6667 | 14909 | 7238 | 18565.6667 | 5969.6667 | 10305.3333 | 13903 | 19673.6667 | 195839.3333
570715000000044359 | 1992-01-30 | 38 | 150 | 28 | 31 | Wind World | W 2700-150 | 657 | Herning | LAND | Snejbjerg By, Haunstrup | 30c | 488517.25 | 6221984.12 | SDFE2018 | 7141218 | [15 empty] | 277226 | 302426 | 302426 | 302426 | 302426 | 302426 | 302426 | 302426 | 302426 | 232031.6641 | 254173.6729 | 221319.334 | 237136.6689 | 225335.3359 | 210227.334 | 271502.333 | 226253.002 | 211692 | 189838.667 | 260573.3333 | 241996 | 162761.3333 | 40499.3333 | 254323.3333 | 207574.3333 | 219954 | 182312.3333 | 189124 | 29090.3333 | 36705.6667 | 21051.3333 | 18427.6667 | 14909 | 7238 | 18565.6667 | 5969.6667 | 10305.3333 | 13903 | 19673.6667 | 195839.3333
570715000000044519 | 1995-11-28 | 35 | 500 | 41 | 40 | BONUS | 500 kW | 657 | Herning | LAND | Sønderlandet, Skarrild | 2s | 493381.16 | 6202420.28 | SDFE2018 | 7141227 | [18 empty] | 25000 | 566700 | 689900 | 740344 | 604283 | 711800 | 487579 | 604351 | 532051 | 576626 | 498305 | 481875 | 606644 | 573125 | 513663 | 445904 | 564447 | 338822 | 516140 | 503161 | 652088 | 521892 | 589640 | 263404 | 559145 | 75377 | 108671 | 56449 | 50128 | 49245 | 24218 | 48042 | 8681 | 22652 | 30803 | 49597 | 523863
570715000000044526 | 1996-07-09 | 34 | 80 | 17 | 40 | Tellus | TE 1780 | 657 | Herning | LAND | Fjederholt, Rind | 4c | 508468.15 | 6212699.29 | SDFE2018 | 7141228 | [19 empty] | 53482 | 140090 | 141600 | 128833 | 147700 | 115168 | 128186 | 112291 | 121685 | 120836 | 104595.9961 | 137305 | 127028 | 112258 | 102413 | 123184 | 118715 | 109275 | 122098 | 131568 | 92889 | 99795 | 102410 | 102709 | 12784 | 16569 | 11929 | 9830 | 8733 | 4692 | 7651 | 3701 | 4992 | 6599 | 10082 | 97562
570715000000044533 | 1996-06-24 | 34 | 600 | 44 | 50 | Vestas Wind Systems A/S | V 44-600 | 657 | Herning | LAND | Stovbæk Aulum | 1a | 490595.46 | 6239134.64 | SDFE2018 | 7141229 | [19 empty] | 444679 | 1007132 | 893900 | 943600 | 1087900 | 826128 | 916761 | 810818 | 937442 | 920426 | 775773.0078 | 1092850 | 990040 | 844699 | 744537 | 980627 | 948235 | 854220 | 898031 | 1075965 | 798930 | 923395 | 787913 | 817207 | 128105 | 158909 | 95913 | 83699 | 73767 | 31188 | 73636 | 24169 | 42309 | 51701 | 87298 | 850694
570715000000044540 | 1996-07-10 | 34 | 600 | 43 | 40 | NEG Micon | NM 1500-600/150 | 657 | Herning | LAND | Trøstrupgaard | 5a | 487739.49 | 6221430.05 | SDFE2018 | 7141230 | [19 empty] | 431900 | 1277400 | 1303068 | 1173432 | 1346700 | 1045207 | 1175869 | 1021784 | 1128126 | 1105588 | 1004374 | 1235733 | 1194108 | 1020407 | 935389 | 1156066 | 1077145 | 964767 | 1021973 | 1098975 | 943849 | 1040731 | 968654 | 976419 | 151232 | 177638 | 114743 | 87026 | 82413 | 40933 | 83091 | 35396 | 55405 | 68633 | 104902 | 1001412
570715000000044564 | 1998-02-09 | 32 | 600 | 44 | 45 | BONUS | 600 - MK lV | 657 | Herning | LAND | Asbjerg By, Sinding | 5a | 491287.64 | 6227173.25 | SDFE2018 | 7141232 | [21 empty] | 1053597 | 1134578 | 1266900 | 980338 | 1060227 | 958772 | 1059057 | 1046817 | 934508 | 1152798 | 1082380 | 850224 | 740542 | 1066954 | 1037220 | 972860 | 1031177 | 1117934 | 895358 | 961678 | 885339 | 915907 | 130758 | 154870 | 108497 | 79770 | 72315 | 38226 | 74007 | 34055 | 46878 | 68375 | 97071 | 904822
570715000000044571 | 1997-10-20 | 33 | 600 | 44 | 50 | Vestas Wind Systems A/S | V 44-600 | 657 | Herning | LAND | Blindkilde, Vinding | 1a | 481476.01 | 6237800.58 | SDFE2018 | 7141233 | [20 empty] | 205205 | 1157707 | 999287 | 1140400 | 881873 | 1005289 | 882416 | 1008456 | 851123 | 852756 | 1090223 | 958259 | 798171 | 820790 | 1017477 | 910093 | 920451 | 1016199 | 1132146 | 714955 | 893586 | 819112 | 872677 | 129781 | 89232 | 103372 | 60102 | 64041 | 33285 | 58331 | 22316 | 44844 | 59771 | 92032 | 757107
570715000000044595 | 1997-10-20 | 33 | 600 | 44 | 50 | Vestas Wind Systems A/S | V 44-600 | 657 | Herning | LAND | Blindkilde, Vinding | 1a | 481518.41 | 6237562.25 | SDFE2018 | 7141234 | [20 empty] | 227374 | 1241385 | 1075197 | 1208300 | 947374 | 1085059 | 917610 | 1039790 | 1029533 | 953027 | 1191771 | 1039565 | 944857 | 879303 | 1103024 | 1064490 | 1001185 | 1076845 | 1228702 | 950847 | 1016618 | 953355 | 973073 | 149744 | 98641 | 114379 | 81379 | 74974 | 40100 | 78127 | 31681 | 53398 | 68950 | 103655 | 895028
570715000000044618 | 1997-10-20 | 33 | 600 | 44 | 50 | Vestas Wind Systems A/S | V 44-600 | 657 | Herning | LAND | Blindkilde, Vinding | 1a | 481605.67 | 6237082.04 | SDFE2018 | 7141235 | [20 empty] | 248882 | 1369456 | 1223667 | 1344856 | 1069264 | 1168987 | 1034329 | 1143326 | 1105756 | 1054239 | 1227459 | 836758 | 810192 | 916972 | 1145377 | 977636 | 1041521 | 1237422 | 1352043 | 1041352 | 1094839 | 1017261 | 1004108 | 160383 | 77030 | 123989 | 86152 | 81741 | 39302 | 87514 | 33231 | 61277 | 81115 | 77999 | 909733
570715000000044625 | 1998-06-01 | 32 | 750 | 48 | 45 | NEG Micon | NM 750-200/48 | 657 | Herning | LAND | Stoubæk | 2a | 490603.62 | 6238889.19 | SDFE2018 | 7141357 | [21 empty] | 880720 | 1260879 | 1430600 | 1140988 | 1230264 | 1108951 | 1212457 | 1169821 | 1092033 | 1090698 | 1272175 | 1031687 | 944393 | 1257175 | 1202703 | 1091015 | 1147916 | 1324660 | 1016663 | 1080576 | 1006791 | 1040513 | 149019 | 177261 | 113350 | 101673 | 100617 | 42510 | 90542 | 19720 | 55809 | 68618 | 103453 | 1022572
570715000000044632 | 1998-07-02 | 32 | 600 | 48 | 50 | NEG Micon | NM 600/48 | 657 | Herning | LAND | Kibæk By, Assing | 8a | 489732.93 | 6206022.33 | SDFE2018 | 7141399 | [21 empty] | 831146 | 1425492 | 1670978 | 1363790 | 1312027 | 1329709 | 1464145 | 1431045 | 1308533 | 1553445 | 1478237 | 1347858 | 1240242 | 1418269 | 1428843 | 1280857 | 1212019 | 1573394 | 1276578 | 1384083 | 1279991 | 1220460 | 105853 | 202670 | 144321 | 114371 | 113614 | 60431 | 103268 | 53917 | 70892 | 100511 | 136479 | 1206327
570715000000044649 | 1998-07-02 | 32 | 600 | 48 | 50 | NEG Micon | NM 1800-600/150 | 657 | Herning | LAND | Kibæk By, Assing | 1c | 489807.57 | 6206175.15 | SDFE2018 | 7141400 | [21 empty] | 820947 | 1384887 | 1601903 | 1298569 | 1050056 | 1271692 | 1419294 | 1314871 | 1241685 | 1533225 | 1418309 | 1292342 | 1198809 | 1364949 | 1348902 | 1260537 | 1372635 | 1490034 | 1165188 | 1295464 | 1242916 | 1186830 | 176433 | 201681 | 134037 | 93742 | 103884 | 58615 | 105506 | 51058 | 68330 | 98595 | 130781 | 1222662
570715000000044656 | 1998-07-02 | 32 | 750 | 44 | 50 | NEG Micon | NM 750-175/44 | 657 | Herning | LAND | Kibæk By, Assing | 25ag | 489882.89 | 6206327.87 | SDFE2018 | 7141401 | [21 empty] | 889887 | 1432738 | 1767234 | 1431475 | 1612319 | 1386060 | 1545689 | 1432417 | 1286157 | 1408130 | 1479972 | 1384346 | 1237089 | 1544935 | 1471068 | 1325395 | 1474427 | 1586214 | 1330293 | 1383312 | 1354060 | 1284425 | 160689 | 169486 | 144806 | 120258 | 118382 | 60154 | 104479 | 48767 | 73005 | 105077 | 137334 | 1242437
570715000000044687 | 1998-09-10 | 32 | 1000 | 54 | 60 | BONUS | 1 MW | 657 | Herning | LAND | Skjerk By, Aulum | 10i | 490823.05 | 6236313.36 | SDFE2018 | 7141419 | [21 empty] | 732560 | 2046177 | 2184100 | 1713752 | 1730257 | 1780973 | 1963827 | 1982862 | 1785078 | 2201616 | 2095978 | 1766396 | 1684219 | 2104141 | 1973507 | 1883709 | 1908452 | 2250210 | 1686279 | 1837774 | 1625718 | 1716432 | 280862 | 313979 | 204783 | 160068 | 150232 | 70920 | 129630 | 67338 | 106484 | 128961 | 196769 | 1810026
570715000000044694 | 1998-08-15 | 32 | 1000 | 54.2 | 60 | BONUS | 1 MW | 657 | Herning | LAND | Skjerk By, Aulum | 10c | 490889.44 | 6236070.17 | SDFE2018 | 7141420 | [21 empty] | 910857 | 2048707 | 2250010 | 1800760 | 1908886 | 1720673 | 1964329 | 1947977 | 1733642 | 2127216 | 2051049 | 1768036 | 1594457 | 1885090.843 | 1782444 | 1854566 | 1680047 | 2175135 | 1762030 | 1943127 | 1719820 | 1712838 | 271560 | 287411 | 208420 | 159618 | 144563 | 41390 | 155297 | 68123 | 108207 | 134919 | 192248 | 1771756
570715000000044700 | 1998-08-15 | 32 | 1000 | 54 | 60 | BONUS | 1 MW | 657 | Herning | LAND | Skjerk By, Aulum | 12e | 490956.17 | 6235827.63 | SDFE2018 | 7141421 | [21 empty] | 922499 | 1618154 | 2029665 | 1688514 | 2005965 | 1733471 | 2022743 | 2022084 | 1805426 | 2257559 | 2052656 | 1805680 | 1656572 | 2038943 | 2019940 | 1915628 | 1995653 | 2276913 | 1686488 | 1974077 | 1493920 | 1856827 | 274208 | 301199 | 123212 | 162544 | 151945 | 79700 | 157364 | 64336 | 86387 | 139099 | 192324 | 1732318
570715000000044717 | 1998-10-02 | 32 | 1000 | 75 | 48 | BONUS | 1 MW | 657 | Herning | LAND | Rødding By, Vildbjerg | 2u | 482831.97 | 6227867.13 | SDFE2018 | 7141553 | [21 empty] | 530096 | 1802963 | 1949939 | 1493110 | 1670243 | 1406583 | 1623070 | 1562943 | 1427532 | 1702518 | 1695278 | 1459342 | 1374666 | 1632918 | 1589240 | 1404982 | 1335446 | 1511392 | 1377923 | 1465604 | 1430555 | 1433835 | 223910 | 268643 | 176681 | 127826 | 98603 | 57507 | 121637 | 41220 | 79994 | 104852 | 155806 | 1456679
570715000000044724 | 1998-10-02 | 32 | 1000 | 75 | 48 | BONUS | 1 MW | 657 | Herning | LAND | Rødding By, Vildbjerg | 2u | 482845.1 | 6228117.97 | SDFE2018 | 7141554 | [21 empty] | 480075 | 1723303 | 1934025 | 1464205 | 1523282 | 1375360 | 1545897 | 1509970 | 1347388 | 1750608.9922 | 1592130 | 1314901 | 1144779 | 1492304 | 1496094 | 1320529 | 1417318 | 1680364 | 1299021 | 1404404 | 1259366 | 1099003 | 204134 | 211147 | 157619 | 117825 | 111416 | 53171 | 113687 | 43307 | 74172 | 95033 | 143584 | 1325095
570715000000044731 | 1998-10-02 | 32 | 1000 | 54.2 | 48 | BONUS | 1 MW | 657 | Herning | LAND | Rødding By, Vildbjerg | 2u | 482863.96 | 6228366.14 | SDFE2018 | 7141555 | [21 empty] | 480326 | 1662213 | 1938310 | 1486785 | 1579862 | 1397120 | 1538438 | 1481199 | 1413401.9922 | 1706578 | 1528961 | 1433537 | 1321908 | 1637826 | 1245855 | 1355619 | 1346041 | 1733791 | 1251180 | 1491538 | 1396568 | 1056424 | 213109 | 258910 | 162830 | 118215 | 113550 | 53805 | 99524 | 44305 | 70516 | 96190 | 125828 | 1356782
570715000000044748 | 1998-12-22 | 32 | 750 | 48 | 50 | NEG Micon | NM 750-200/48 | 657 | Herning | LAND | Trælund, Herning Jorder | 4c | 495638.08 | 6228558.01 | SDFE2018 | 7141692 | [21 empty] | 47387 | 1380834 | 1616492 | 1228271 | 1388109 | 1241837 | 1366194 | 1372752 | 1223998 | 1458604 | 1400632 | 1230989 | 1133587 | 1416526 | 1341247 | 1259812 | 1322474.952 | 1496666 | 1174295 | 1281817 | 1166400 | 1182925 | 167717 | 142063 | 136561 | 105541 | 101725 | 49635 | 90727 | 41613 | 67114 | 93030 | 128116 | 1123842
570715000000044755 | 1998-12-22 | 32 | 750 | 48 | 48 | NEG Micon | NM 750-200/48 | 657 | Herning | LAND | Remme, Sinding | 2f | 495548.71 | 6228815.73 | SDFE2018 | 7141693 | [21 empty] | 44900 | 1356886 | 1563416 | 1207477 | 1339332 | 1211336 | 1300904 | 1305788 | 1190197 | 1362065 | 1412100 | 1217240 | 1083465 | 1355149 | 1313971 | 1200276 | 1297641 | 1475337 | 1145959 | 1217747 | 1097353 | 1143290 | 179016 | 200433 | 138326 | 102981 | 97658 | 49256 | 97792 | 41032 | 63864 | 89490 | 129473 | 1189321
570715000000044762 | 1998-12-22 | 32 | 750 | 48.2 | 50 | NEG Micon | NM 750-200/48 | 657 | Herning | LAND | Remme, Sinding | 1c | 495456.05 | 6229084.98 | SDFE2018 | 7141694 | [21 empty] | 43042 | 1320673 | 1501500 | 1174704 | 1276510 | 1104607 | 1271218 | 1269414 | 1147962 | 1426077 | 1331532 | 1166232 | 1054409 | 1318937 | 1265357 | 1182805 | 1238696 | 1406170 | 1087211 | 1125656 | 992000 | 1133009 | 174724 | 203951 | 131385 | 98226 | 77715 | 47065 | 91552 | 39905 | 62138 | 87128 | 123966 | 1137755
570715000000044779 | 1998-12-22 | 32 | 750 | 48.2 | 50 | NEG Micon | NM 48/750 | 657 | Herning | LAND | Bording Gårde, Sunds | 2h | 496067.36 | 6229469.83 | SDFE2018 | 7141695 | [21 empty] | 58355 | 1368014 | 1589719 | 1229175 | 1311240 | 1202783 | 1340884 | 1319027 | 1208464 | 1524532 | 1413678 | 1158827 | 1132968 | 1352285 | 1355668 | 1179363 | 1299743 | 1445288 | 1096023 | 1237807 | 1109535 | 1069983 | 171802 | 187057 | 133977 | 106132 | 90794 | 49358 | 95366 | 40475 | 59838 | 88610 | 123595 | 1147004
570715000000044786 | 1998-12-22 | 32 | 750 | 48 | 50 | NEG Micon | NM 750-200/48 | 657 | Herning | LAND | Trælund, Herning Jorder | 2e | 496228.15 | 6228985.38 | SDFE2018 | 7141696 | [21 empty] | 59021 | 1362267 | 1568986 | 1202270 | 1335617 | 1181408 | 1314188 | 1292312 | 1196302 | 1482842 | 1346275 | 1191613 | 1104697 | 1346677 | 1219210 | 1202192 | 1273277 | 1427883 | 1121511 | 1144562 | 1125067 | 1149489 | 176195 | 202147 | 130633 | 99086 | 93519 | 41720 | 46895 | 41742 | 62830 | 91624 | 129005 | 1115396
570715000000044809 | 1999-02-01 | 31 | 660 | 47 | 50 | Vestas Wind Systems A/S | V 47-660 | 657 | Herning | LAND | Strade, Vinding | 1h | 480851.22 | 6233362.06 | SDFE2018 | 7141857 | Historiske produktionstal (kWh): 1999: 1252977; Historiske produktionstal (kWh): 2000: 1579332; Historiske produktionstal (kWh): 2001: 1236889; Historiske produktionstal (kWh): 2002: 1353266; Historiske produktionstal (kWh): 2003: 1239054; Historiske produktionstal (kWh): 2004: 1400513; Historiske produktionstal (kWh): 2005: 1370740; Historiske produktionstal (kWh): 2006: 1214892; Historiske produktionstal (kWh): 2007: 1462988; Historiske produktionstal (kWh): 2008: 1363325; Historiske produktionstal (kWh): 2009: 1292559; Historiske produktionstal (kWh): 2010: 1130146; Historiske produktionstal (kWh): 2011: 1509226; Historiske produktionstal (kWh): 2012: 1427464.961; Historiske produktionstal (kWh): 2013: 1307579; Historiske produktionstal (kWh): 2014: 1386022; Historiske produktionstal (kWh): 2015: 1548893; Historiske produktionstal (kWh): 2016: 1238799; Historiske produktionstal (kWh): 2017: 1335007; Historiske produktionstal (kWh): 2018: 1208094; Historiske produktionstal (kWh): 2019: 1181696; Produktionstal for indeværende år (kWh) inklusive egenproduktion: 2020-01-01: 186773; Produktionstal for indeværende år (kWh) inklusive egenproduktion: 2020-02-01: 209680; Produktionstal for indeværende år (kWh) inklusive egenproduktion: 2020-03-01: 139505; Produktionstal for indeværende år (kWh) inklusive egenproduktion: 2020-04-01: 108032; Produktionstal for indeværende år (kWh) inklusive egenproduktion: 2020-05-01: 102331; Produktionstal for indeværende år (kWh) inklusive egenproduktion: 2020-06-01: 50429; Produktionstal for indeværende år (kWh) inklusive egenproduktion: 2020-07-01: 103672; Produktionstal for indeværende år (kWh) inklusive egenproduktion: 2020-08-01: 44893; Produktionstal for indeværende år (kWh) inklusive egenproduktion: 2020-09-01: 69978; Produktionstal for indeværende år (kWh) inklusive egenproduktion: 2020-10-01: 91425; Produktionstal for indeværende år (kWh) inklusive egenproduktion: 2020-11-01: 128321 | 1235039
570715000000044816 | 1999-02-01 | 31 | 660 | 47 | 50 | Vestas Wind Systems A/S | V 47-660 | 657 | Herning | LAND | Strade, Vinding Sogn | 2i | 480944.78 | 6233821.43 | SDFE2018 | 7141862 | Historiske produktionstal (kWh): 1999: 1105138; Historiske produktionstal (kWh): 2000: 1499593; Historiske produktionstal (kWh): 2001: 1142427; Historiske produktionstal (kWh): 2002: 1283727; Historiske produktionstal (kWh): 2003: 1166329; Historiske produktionstal (kWh): 2004: 1279791; Historiske produktionstal (kWh): 2005: 1260695; Historiske produktionstal (kWh): 2006: 1099526; Historiske produktionstal (kWh): 2007: 1424061; Historiske produktionstal (kWh): 2008: 1350660; Historiske produktionstal (kWh): 2009: 1198246; Historiske produktionstal (kWh): 2010: 1086695; Historiske produktionstal (kWh): 2011: 1391729; Historiske produktionstal (kWh): 2012: 1307759; Historiske produktionstal (kWh): 2013: 1246817; Historiske produktionstal (kWh): 2014: 1328270; Historiske produktionstal (kWh): 2015: 1500530; Historiske produktionstal (kWh): 2016: 1161186; Historiske produktionstal (kWh): 2017: 1279691; Historiske produktionstal (kWh): 2018: 1180006; Historiske produktionstal (kWh): 2019: 1185690; Produktionstal for indeværende år (kWh) inklusive egenproduktion: 2020-01-01: 111757; Produktionstal for indeværende år (kWh) inklusive egenproduktion: 2020-02-01: 0; Produktionstal for indeværende år (kWh) inklusive egenproduktion: 2020-03-01: 91260; Produktionstal for indeværende år (kWh) inklusive egenproduktion: 2020-04-01: 83715; Produktionstal for indeværende år (kWh) inklusive egenproduktion: 2020-05-01: 94469; Produktionstal for indeværende år (kWh) inklusive egenproduktion: 2020-06-01: 46081; Produktionstal for indeværende år (kWh) inklusive egenproduktion: 2020-07-01: 94816; Produktionstal for indeværende år (kWh) inklusive egenproduktion: 2020-08-01: 41304; Produktionstal for indeværende år (kWh) inklusive egenproduktion: 2020-09-01: 61913; Produktionstal for indeværende år (kWh) inklusive egenproduktion: 2020-10-01: 80623; Produktionstal for indeværende år (kWh) inklusive egenproduktion: 2020-11-01: 122837 | 828775
570715000000044823 | 1999-05-01 | 31 | 750 | 75 | 50 | NEG Micon | NM 48/750 | 657 | Herning | LAND | Trælund, Herning Jorder | 1n | 496142.34 | 6229239.61 | SDFE2018 | 7141874 | Historiske produktionstal (kWh): 1999: 1068214; Historiske produktionstal (kWh): 2000: 1425339; Historiske produktionstal (kWh): 2001: 1206690; Historiske produktionstal (kWh): 2002: 1334546; Historiske produktionstal (kWh): 2003: 1187785; Historiske produktionstal (kWh): 2004: 1297202; Historiske produktionstal (kWh): 2005: 1296002; Historiske produktionstal (kWh): 2006: 1153530; Historiske produktionstal (kWh): 2007: 1197796; Historiske produktionstal (kWh): 2008: 1329342; Historiske produktionstal (kWh): 2009: 1133471; Historiske produktionstal (kWh): 2010: 1080678; Historiske produktionstal (kWh): 2011: 1302130; Historiske produktionstal (kWh): 2012: 1239526; Historiske produktionstal (kWh): 2013: 1136988; Historiske produktionstal (kWh): 2014: 1252662; Historiske produktionstal (kWh): 2015: 1300548; Historiske produktionstal (kWh): 2016: 873009; Historiske produktionstal (kWh): 2017: 1162159; Historiske produktionstal (kWh): 2018: 982400; Historiske produktionstal (kWh): 2019: 1115472; Produktionstal for indeværende år (kWh) inklusive egenproduktion: 2020-01-01: 161212; Produktionstal for indeværende år (kWh) inklusive egenproduktion: 2020-02-01: 163751; Produktionstal for indeværende år (kWh) inklusive egenproduktion: 2020-03-01: 117832; Produktionstal for indeværende år (kWh) inklusive egenproduktion: 2020-04-01: 100300; Produktionstal for indeværende år (kWh) inklusive egenproduktion: 2020-05-01: 93583; Produktionstal for indeværende år (kWh) inklusive egenproduktion: 2020-06-01: 49183; Produktionstal for indeværende år (kWh) inklusive egenproduktion: 2020-07-01: 90256; Produktionstal for indeværende år (kWh) inklusive egenproduktion: 2020-08-01: 34675; Produktionstal for indeværende år (kWh) inklusive egenproduktion: 2020-09-01: 60491; Produktionstal for indeværende år (kWh) inklusive egenproduktion: 2020-10-01: 85378; Produktionstal for indeværende år (kWh) inklusive egenproduktion: 2020-11-01: 106232 | 1062893
570715000000044830 | 1999-06-07 | 31 | 600 | 44 | 50 | Vestas Wind Systems A/S | V 44-600 | 657 | Herning | LAND | Tovstrup By, Snejbjerg | 2f | 493063.09 | 6218775.32 | SDFE2018 | 7142087 | Historiske produktionstal (kWh): 1999: 540239; Historiske produktionstal (kWh): 2000: 1257959; Historiske produktionstal (kWh): 2001: 967258; Historiske produktionstal (kWh): 2002: 1074407; Historiske produktionstal (kWh): 2003: 959179; Historiske produktionstal (kWh): 2004: 1063840; Historiske produktionstal (kWh): 2005: 1038675; Historiske produktionstal (kWh): 2006: 931573; Historiske produktionstal (kWh): 2007: 1215785; Historiske produktionstal (kWh): 2008: 1115297; Historiske produktionstal (kWh): 2009: 977248; Historiske produktionstal (kWh): 2010: 905773; Historiske produktionstal (kWh): 2011: 1084559; Historiske produktionstal (kWh): 2012: 1050487; Historiske produktionstal (kWh): 2013: 973884; Historiske produktionstal (kWh): 2014: 1047035; Historiske produktionstal (kWh): 2015: 1185173; Historiske produktionstal (kWh): 2016: 919485; Historiske produktionstal (kWh): 2017: 973436; Historiske produktionstal (kWh): 2018: 888707; Historiske produktionstal (kWh): 2019: 923758; Produktionstal for indeværende år (kWh) inklusive egenproduktion: 2020-01-01: 138527; Produktionstal for indeværende år (kWh) inklusive egenproduktion: 2020-02-01: 170268; Produktionstal for indeværende år (kWh) inklusive egenproduktion: 2020-03-01: 102427; Produktionstal for indeværende år (kWh) inklusive egenproduktion: 2020-04-01: 80466; Produktionstal for indeværende år (kWh) inklusive egenproduktion: 2020-05-01: 71147; Produktionstal for indeværende år (kWh) inklusive egenproduktion: 2020-06-01: 35196; Produktionstal for indeværende år (kWh) inklusive egenproduktion: 2020-07-01: 66424; Produktionstal for indeværende år (kWh) inklusive egenproduktion: 2020-08-01: 27223; Produktionstal for indeværende år (kWh) inklusive egenproduktion: 2020-09-01: 43145; Produktionstal for indeværende år (kWh) inklusive egenproduktion: 2020-10-01: 62574; Produktionstal for indeværende år (kWh) inklusive egenproduktion: 2020-11-01: 97321 | 894718
570715000000044847 | 1999-06-07 | 31 | 600 | 44 | 50 | Vestas Wind Systems A/S | V 44-600 | 657 | Herning | LAND | Tovstrup By, Snejbjerg | 2f | 493055.85 | 6218574.72 | SDFE2018 | 7142088 | Historiske produktionstal (kWh): 1999: 516691; Historiske produktionstal (kWh): 2000: 1209235; Historiske produktionstal (kWh): 2001: 949623; Historiske produktionstal (kWh): 2002: 1048098; Historiske produktionstal (kWh): 2003: 938601; Historiske produktionstal (kWh): 2004: 1042036; Historiske produktionstal (kWh): 2005: 1005233; Historiske produktionstal (kWh): 2006: 921435; Historiske produktionstal (kWh): 2007: 1195252; Historiske produktionstal (kWh): 2008: 1099749; Historiske produktionstal (kWh): 2009: 949488; Historiske produktionstal (kWh): 2010: 900367; Historiske produktionstal (kWh): 2011: 1075390; Historiske produktionstal (kWh): 2012: 1018730; Historiske produktionstal (kWh): 2013: 947226; Historiske produktionstal (kWh): 2014: 1016272; Historiske produktionstal (kWh): 2015: 1158591; Historiske produktionstal (kWh): 2016: 894446; Historiske produktionstal (kWh): 2017: 976322; Historiske produktionstal (kWh): 2018: 907351; Historiske produktionstal (kWh): 2019: 920976; Produktionstal for indeværende år (kWh) inklusive egenproduktion: 2020-01-01: 137857; Produktionstal for indeværende år (kWh) inklusive egenproduktion: 2020-02-01: 169617; Produktionstal for indeværende år (kWh) inklusive egenproduktion: 2020-03-01: 103141; Produktionstal for indeværende år (kWh) inklusive egenproduktion: 2020-04-01: 77503; Produktionstal for indeværende år (kWh) inklusive egenproduktion: 2020-05-01: 75681; Produktionstal for indeværende år (kWh) inklusive egenproduktion: 2020-06-01: 35924; Produktionstal for indeværende år (kWh) inklusive egenproduktion: 2020-07-01: 66383; Produktionstal for indeværende år (kWh) inklusive egenproduktion: 2020-08-01: 27908; Produktionstal for indeværende år (kWh) inklusive egenproduktion: 2020-09-01: 43609; Produktionstal for indeværende år (kWh) inklusive egenproduktion: 2020-10-01: 64264; Produktionstal for indeværende år (kWh) inklusive egenproduktion: 2020-11-01: 97861 | 899748
570715000000044854 | 1999-06-04 | 31 | 600 | 44 | 50 | Vestas Wind Systems A/S | V 44-600 | 657 | Herning | LAND | Tovstrup By, Snejbjerg | 3a | 493048.35 | 6218375.38 | SDFE2018 | 7142089 | Historiske produktionstal (kWh): 1999: 489186; Historiske produktionstal (kWh): 2000: 1162639; Historiske produktionstal (kWh): 2001: 915317; Historiske produktionstal (kWh): 2002: 1008141; Historiske produktionstal (kWh): 2003: 906664; Historiske produktionstal (kWh): 2004: 1019190; Historiske produktionstal (kWh): 2005: 984966; Historiske produktionstal (kWh): 2006: 886432; Historiske produktionstal (kWh): 2007: 1163635; Historiske produktionstal (kWh): 2008: 1048954; Historiske produktionstal (kWh): 2009: 927829; Historiske produktionstal (kWh): 2010: 877625; Historiske produktionstal (kWh): 2011: 1049264; Historiske produktionstal (kWh): 2012: 991200; Historiske produktionstal (kWh): 2013: 925114; Historiske produktionstal (kWh): 2014: 990231; Historiske produktionstal (kWh): 2015: 1092723; Historiske produktionstal (kWh): 2016: 868363; Historiske produktionstal (kWh): 2017: 931365; Historiske produktionstal (kWh): 2018: 867670; Historiske produktionstal (kWh): 2019: 876199; Produktionstal for indeværende år (kWh) inklusive egenproduktion: 2020-01-01: 133253; Produktionstal for indeværende år (kWh) inklusive egenproduktion: 2020-02-01: 150093; Produktionstal for indeværende år (kWh) inklusive egenproduktion: 2020-03-01: 99610; Produktionstal for indeværende år (kWh) inklusive egenproduktion: 2020-04-01: 74098; Produktionstal for indeværende år (kWh) inklusive egenproduktion: 2020-05-01: 69539; Produktionstal for indeværende år (kWh) inklusive egenproduktion: 2020-06-01: 33323; Produktionstal for indeværende år (kWh) inklusive egenproduktion: 2020-07-01: 62676; Produktionstal for indeværende år (kWh) inklusive egenproduktion: 2020-08-01: 25402; Produktionstal for indeværende år (kWh) inklusive egenproduktion: 2020-09-01: 41751; Produktionstal for indeværende år (kWh) inklusive egenproduktion: 2020-10-01: 61371; Produktionstal for indeværende år (kWh) inklusive egenproduktion: 2020-11-01: 93007 | 844123
570715000000044861 | 1999-06-02 | 31 | 750 | 48 | 50 | NEG Micon | NM 48/750 | 657 | Herning | LAND | Amtrup By, Snejbjerg | 1f | 493040.54 | 6218175.28 | SDFE2018 | 7142090 | Historiske produktionstal (kWh): 1999: 733208; Historiske produktionstal (kWh): 2000: 1635062; Historiske produktionstal (kWh): 2001: 1336485; Historiske produktionstal (kWh): 2002: 1462528; Historiske produktionstal (kWh): 2003: 1300036; Historiske produktionstal (kWh): 2004: 1390572; Historiske produktionstal (kWh): 2005: 1398828; Historiske produktionstal (kWh): 2006: 1252336; Historiske produktionstal (kWh): 2007: 1621641; Historiske produktionstal (kWh): 2008: 1479665; Historiske produktionstal (kWh): 2009: 1295976; Historiske produktionstal (kWh): 2010: 1209659; Historiske produktionstal (kWh): 2011: 1456344; Historiske produktionstal (kWh): 2012: 1379777; Historiske produktionstal (kWh): 2013: 1292243; Historiske produktionstal (kWh): 2014: 1367023; Historiske produktionstal (kWh): 2015: 1534483; Historiske produktionstal (kWh): 2016: 1142998; Historiske produktionstal (kWh): 2017: 1318057; Historiske produktionstal (kWh): 2018: 1224551; Historiske produktionstal (kWh): 2019: 1261118; Produktionstal for indeværende år (kWh) inklusive egenproduktion: 2020-01-01: 175876; Produktionstal for indeværende år (kWh) inklusive egenproduktion: 2020-02-01: 209884; Produktionstal for indeværende år (kWh) inklusive egenproduktion: 2020-03-01: 136754; Produktionstal for indeværende år (kWh) inklusive egenproduktion: 2020-04-01: 108949; Produktionstal for indeværende år (kWh) inklusive egenproduktion: 2020-05-01: 105050; Produktionstal for indeværende år (kWh) inklusive egenproduktion: 2020-06-01: 51812; Produktionstal for indeværende år (kWh) inklusive egenproduktion: 2020-07-01: 98805; Produktionstal for indeværende år (kWh) inklusive egenproduktion: 2020-08-01: 43713; Produktionstal for indeværende år (kWh) inklusive egenproduktion: 2020-09-01: 64400; Produktionstal for indeværende år (kWh) inklusive egenproduktion: 2020-10-01: 88939; Produktionstal for indeværende år (kWh) inklusive egenproduktion: 2020-11-01: 125453 | 1209635
570715000000044878 | 1999-11-04 | 31 | 750 | 48 | 50 | NEG Micon | NM 750-200 | 657 | Herning | LAND | Amtrup By, Snejbjerg | 1a | 493034.13 | 6217975.53 | SDFE2018 | 7142436 | Historiske produktionstal (kWh): 1999: 311123; Historiske produktionstal (kWh): 2000: 1612984; Historiske produktionstal (kWh): 2001: 1277495; Historiske produktionstal (kWh): 2002: 1446851; Historiske produktionstal (kWh): 2003: 1258923; Historiske produktionstal (kWh): 2004: 1458433; Historiske produktionstal (kWh): 2005: 1388912.3984; Historiske produktionstal (kWh): 2006: 1141590; Historiske produktionstal (kWh): 2007: 1651156; Historiske produktionstal (kWh): 2008: 1510333; Historiske produktionstal (kWh): 2009: 1336048; Historiske produktionstal (kWh): 2010: 1237942; Historiske produktionstal (kWh): 2011: 1480441; Historiske produktionstal (kWh): 2012: 1410098; Historiske produktionstal (kWh): 2013: 1254140; Historiske produktionstal (kWh): 2014: 1397638; Historiske produktionstal (kWh): 2015: 1413742; Historiske produktionstal (kWh): 2016: 1225974; Historiske produktionstal (kWh): 2017: 1311302; Historiske produktionstal (kWh): 2018: 1221339; Historiske produktionstal (kWh): 2019: 1280093; Produktionstal for indeværende år (kWh) inklusive egenproduktion: 2020-01-01: 178353; Produktionstal for indeværende år (kWh) inklusive egenproduktion: 2020-02-01: 199348; Produktionstal for indeværende år (kWh) inklusive egenproduktion: 2020-03-01: 138753; Produktionstal for indeværende år (kWh) inklusive egenproduktion: 2020-04-01: 108532; Produktionstal for indeværende år (kWh) inklusive egenproduktion: 2020-05-01: 103065; Produktionstal for indeværende år (kWh) inklusive egenproduktion: 2020-06-01: 52426; Produktionstal for indeværende år (kWh) inklusive egenproduktion: 2020-07-01: 100373; Produktionstal for indeværende år (kWh) inklusive egenproduktion: 2020-08-01: 44109; Produktionstal for indeværende år (kWh) inklusive egenproduktion: 2020-09-01: 64683; Produktionstal for indeværende år (kWh) inklusive egenproduktion: 2020-10-01: 89981; Produktionstal for indeværende år (kWh) inklusive egenproduktion: 2020-11-01: 127035 | 1206658
570715000000044885 | 1999-08-13 | 31 | 660 | 47 | 50 | Vestas Wind Systems A/S | V 47-660 | 657 | Herning | LAND | Strade, Vinding | 2i | 480898.88 | 6233592.38 | SDFE2018 | 7142255 | Historiske produktionstal (kWh): 1999: 539500; Historiske produktionstal (kWh): 2000: 1409600; Historiske produktionstal (kWh): 2001: 1147997; Historiske produktionstal (kWh): 2002: 1247620; Historiske produktionstal (kWh): 2003: 1140502; Historiske produktionstal (kWh): 2004: 1249653; Historiske produktionstal (kWh): 2005: 1220731; Historiske produktionstal (kWh): 2006: 1110702; Historiske produktionstal (kWh): 2007: 1094722; Historiske produktionstal (kWh): 2008: 1285018; Historiske produktionstal (kWh): 2009: 1122048; Historiske produktionstal (kWh): 2010: 1020840; Historiske produktionstal (kWh): 2011: 1279777; Historiske produktionstal (kWh): 2012: 1159397; Historiske produktionstal (kWh): 2013: 1056746; Historiske produktionstal (kWh): 2014: 1093516; Historiske produktionstal (kWh): 2015: 1360183; Historiske produktionstal (kWh): 2016: 1055328; Historiske produktionstal (kWh): 2017: 1134069; Historiske produktionstal (kWh): 2018: 1045407; Historiske produktionstal (kWh): 2019: 1080270; Produktionstal for indeværende år (kWh) inklusive egenproduktion: 2020-01-01: 160436; Produktionstal for indeværende år (kWh) inklusive egenproduktion: 2020-02-01: 182910; Produktionstal for indeværende år (kWh) inklusive egenproduktion: 2020-03-01: 117431; Produktionstal for indeværende år (kWh) inklusive egenproduktion: 2020-04-01: 92898; Produktionstal for indeværende år (kWh) inklusive egenproduktion: 2020-05-01: 88306; Produktionstal for indeværende år (kWh) inklusive egenproduktion: 2020-06-01: 42696; Produktionstal for indeværende år (kWh) inklusive egenproduktion: 2020-07-01: 85686; Produktionstal for indeværende år (kWh) inklusive egenproduktion: 2020-08-01: 38174; Produktionstal for indeværende år (kWh) inklusive egenproduktion: 2020-09-01: 56164; Produktionstal for indeværende år (kWh) inklusive egenproduktion: 2020-10-01: 77058; Produktionstal for indeværende år (kWh) inklusive egenproduktion: 2020-11-01: 112434 | 1054193
570715000000044892 | 1999-11-25 | 31 | 1000 | 48 | 48 | BONUS | 1 MW | 657 | Herning | LAND | Heden, Timring | 6a | 480950.41 | 6225131.57 | SDFE2018 | 7142263 | Historiske produktionstal (kWh): 1999: 272834; Historiske produktionstal (kWh): 2000: 2048722; Historiske produktionstal (kWh): 2001: 1533424; Historiske produktionstal (kWh): 2002: 1647954; Historiske produktionstal (kWh): 2003: 1468745; Historiske produktionstal (kWh): 2004: 1607057; Historiske produktionstal (kWh): 2005: 1669187; Historiske produktionstal (kWh): 2006: 1508399; Historiske produktionstal (kWh): 2007: 1864285; Historiske produktionstal (kWh): 2008: 1765413; Historiske produktionstal (kWh): 2009: 1435931; Historiske produktionstal (kWh): 2010: 1372877; Historiske produktionstal (kWh): 2011: 1657902; Historiske produktionstal (kWh): 2012: 1572693; Historiske produktionstal (kWh): 2013: 1523725; Historiske produktionstal (kWh): 2014: 1535174; Historiske produktionstal (kWh): 2015: 1857231; Historiske produktionstal (kWh): 2016: 1389011; Historiske produktionstal (kWh): 2017: 1423220; Historiske produktionstal (kWh): 2018: 1336019; Historiske produktionstal (kWh): 2019: 1442167; Produktionstal for indeværende år (kWh) inklusive egenproduktion: 2020-01-01: 230753; Produktionstal for indeværende år (kWh) inklusive egenproduktion: 2020-02-01: 268808; Produktionstal for indeværende år (kWh) inklusive egenproduktion: 2020-03-01: 189051; Produktionstal for indeværende år (kWh) inklusive egenproduktion: 2020-04-01: 105802; Produktionstal for indeværende år (kWh) inklusive egenproduktion: 2020-05-01: 100928; Produktionstal for indeværende år (kWh) inklusive egenproduktion: 2020-06-01: 60993; Produktionstal for indeværende år (kWh) inklusive egenproduktion: 2020-07-01: 120017; Produktionstal for indeværende år (kWh) inklusive egenproduktion: 2020-08-01: 46548; Produktionstal for indeværende år (kWh) inklusive egenproduktion: 2020-09-01: 87389; Produktionstal for indeværende år (kWh) inklusive egenproduktion: 2020-10-01: 99452; Produktionstal for indeværende år (kWh) inklusive egenproduktion: 2020-11-01: 149820 | 1459561
570715000000056390 | 2001-12-21 | 29 | 900 | 52.2 | 50 | Micon | M 52/900 | 657 | Herning | LAND | Sønderlandet | 42e | 492369.76 | 6194340.15 | SDFE2018 | 7144002 | Historiske produktionstal (kWh): 2001: 976; Historiske produktionstal (kWh): 2002: 1320997.0078; Historiske produktionstal (kWh): 2003: 1170303.2109; Historiske produktionstal (kWh): 2004: 1278873.5938; Historiske produktionstal (kWh): 2005: 1245387.8008; Historiske produktionstal (kWh): 2006: 1110540.8008; Historiske produktionstal (kWh): 2007: 1448110.8008; Historiske produktionstal (kWh): 2008: 1193051.6094; Historiske produktionstal (kWh): 2009: 1137265.5898; Historiske produktionstal (kWh): 2010: 998719.2016; Historiske produktionstal (kWh): 2011: 1190187.2; Historiske produktionstal (kWh): 2012: 1153302.4; Historiske produktionstal (kWh): 2013: 1114385; Historiske produktionstal (kWh): 2014: 1162202; Historiske produktionstal (kWh): 2015: 1424038.2; Historiske produktionstal (kWh): 2016: 1062319; Historiske produktionstal (kWh): 2017: 1168761.8; Historiske produktionstal (kWh): 2018: 928059.88; Historiske produktionstal (kWh): 2019: 1073261.34; Produktionstal for indeværende år (kWh) inklusive egenproduktion: 2020-01-01: 152859; Produktionstal for indeværende år (kWh) inklusive egenproduktion: 2020-02-01: 216176.12; Produktionstal for indeværende år (kWh) inklusive egenproduktion: 2020-03-01: 125963.66; Produktionstal for indeværende år (kWh) inklusive egenproduktion: 2020-04-01: 82114.44; Produktionstal for indeværende år (kWh) inklusive egenproduktion: 2020-05-01: 75563.94; Produktionstal for indeværende år (kWh) inklusive egenproduktion: 2020-06-01: 43056.4; Produktionstal for indeværende år (kWh) inklusive egenproduktion: 2020-07-01: 88204; Produktionstal for indeværende år (kWh) inklusive egenproduktion: 2020-08-01: 37893.76; Produktionstal for indeværende år (kWh) inklusive egenproduktion: 2020-09-01: 51283.14; Produktionstal for indeværende år (kWh) inklusive egenproduktion: 2020-10-01: 77519.06; Produktionstal for indeværende år (kWh) inklusive egenproduktion: 2020-11-01: 111125.06 | 1061758.58
570715000000056406 | 2001-12-21 | 29 | 900 | 52.2 | 50 | Micon | M 52/900 | 657 | Herning | LAND | Sønderlandet | 42e | 492570.04 | 6194710.27 | SDFE2018 | 7144002 | Historiske produktionstal (kWh): 2001: 976; Historiske produktionstal (kWh): 2002: 1320997.0078; Historiske produktionstal (kWh): 2003: 1170303.2109; Historiske produktionstal (kWh): 2004: 1278873.5938; Historiske produktionstal (kWh): 2005: 1245387.8008; Historiske produktionstal (kWh): 2006: 1110540.8008; Historiske produktionstal (kWh): 2007: 1448110.8008; Historiske produktionstal (kWh): 2008: 1193051.6094; Historiske produktionstal (kWh): 2009: 1137265.5898; Historiske produktionstal (kWh): 2010: 998719.2016; Historiske produktionstal (kWh): 2011: 1190187.2; Historiske produktionstal (kWh): 2012: 1153302.4; Historiske produktionstal (kWh): 2013: 1114385; Historiske produktionstal (kWh): 2014: 1162202; Historiske produktionstal (kWh): 2015: 1424038.2; Historiske produktionstal (kWh): 2016: 1062319; Historiske produktionstal (kWh): 2017: 1168761.8; Historiske produktionstal (kWh): 2018: 928059.88; Historiske produktionstal (kWh): 2019: 1073261.34; Produktionstal for indeværende år (kWh) inklusive egenproduktion: 2020-01-01: 152859; Produktionstal for indeværende år (kWh) inklusive egenproduktion: 2020-02-01: 216176.12; Produktionstal for indeværende år (kWh) inklusive egenproduktion: 2020-03-01: 125963.66; Produktionstal for indeværende år (kWh) inklusive egenproduktion: 2020-04-01: 82114.44; Produktionstal for indeværende år (kWh) inklusive egenproduktion: 2020-05-01: 75563.94; Produktionstal for indeværende år (kWh) inklusive egenproduktion: 2020-06-01: 43056.4; Produktionstal for indeværende år (kWh) inklusive egenproduktion: 2020-07-01: 88204; Produktionstal for indeværende år (kWh) inklusive egenproduktion: 2020-08-01: 37893.76; Produktionstal for indeværende år (kWh) inklusive egenproduktion: 2020-09-01: 51283.14; Produktionstal for indeværende år (kWh) inklusive egenproduktion: 2020-10-01: 77519.06; Produktionstal for indeværende år (kWh) inklusive egenproduktion: 2020-11-01: 111125.06 | 1061758.58
570715000000056413 | 2001-12-21 | 29 | 900 | 52.2 | 50 | Micon | M 52/900 | 657 | Herning | LAND | Sønderlandet | 42e | 492555.04 | 6194383.49 | SDFE2018 | 7144002 | Historiske produktionstal (kWh): 2001: 976; Historiske produktionstal (kWh): 2002: 1320997.0078; Historiske produktionstal (kWh): 2003: 1170303.2109; Historiske produktionstal (kWh): 2004: 1278873.5938; Historiske produktionstal (kWh): 2005: 1245387.8008; Historiske produktionstal (kWh): 2006: 1110540.8008; Historiske produktionstal (kWh): 2007: 1448110.8008; Historiske produktionstal (kWh): 2008: 1193051.6094; Historiske produktionstal (kWh): 2009: 1137265.5898; Historiske produktionstal (kWh): 2010: 998719.2016; Historiske produktionstal (kWh): 2011: 1190187.2; Historiske produktionstal (kWh): 2012: 1153302.4; Historiske produktionstal (kWh): 2013: 1114385; Historiske produktionstal (kWh): 2014: 1162202; Historiske produktionstal (kWh): 2015: 1424038.2; Historiske produktionstal (kWh): 2016: 1062319; Historiske produktionstal (kWh): 2017: 1168761.8; Historiske produktionstal (kWh): 2018: 928059.88; Historiske produktionstal (kWh): 2019: 1073261.34; Produktionstal for indeværende år (kWh) inklusive egenproduktion: 2020-01-01: 152859; Produktionstal for indeværende år (kWh) inklusive egenproduktion: 2020-02-01: 216176.12; Produktionstal for indeværende år (kWh) inklusive egenproduktion: 2020-03-01: 125963.66; Produktionstal for indeværende år (kWh) inklusive egenproduktion: 2020-04-01: 82114.44; Produktionstal for indeværende år (kWh) inklusive egenproduktion: 2020-05-01: 75563.94; Produktionstal for indeværende år (kWh) inklusive egenproduktion: 2020-06-01: 43056.4; Produktionstal for indeværende år (kWh) inklusive egenproduktion: 2020-07-01: 88204; Produktionstal for indeværende år (kWh) inklusive egenproduktion: 2020-08-01: 37893.76; Produktionstal for indeværende år (kWh) inklusive egenproduktion: 2020-09-01: 51283.14; Produktionstal for indeværende år (kWh) inklusive egenproduktion: 2020-10-01: 77519.06; Produktionstal for indeværende år (kWh) inklusive egenproduktion: 2020-11-01: 111125.06 | 1061758.58
570715000000056420 | 2001-12-21 | 29 | 900 | 52.2 | 50 | Micon | M 52/900 | 657 | Herning | LAND | Sønderlandet | 42e | 492470.37 | 6194525.92 | SDFE2018 | 7144002 | Historiske produktionstal (kWh): 2001: 976; Historiske produktionstal (kWh): 2002: 1320997.0078; Historiske produktionstal (kWh): 2003: 1170303.2109; Historiske produktionstal (kWh): 2004: 1278873.5938; Historiske produktionstal (kWh): 2005: 1245387.8008; Historiske produktionstal (kWh): 2006: 1110540.8008; Historiske produktionstal (kWh): 2007: 1448110.8008; Historiske produktionstal (kWh): 2008: 1193051.6094; Historiske produktionstal (kWh): 2009: 1137265.5898; Historiske produktionstal (kWh): 2010: 998719.2016; Historiske produktionstal (kWh): 2011: 1190187.2; Historiske produktionstal (kWh): 2012: 1153302.4; Historiske produktionstal (kWh): 2013: 1114385; Historiske produktionstal (kWh): 2014: 1162202; Historiske produktionstal (kWh): 2015: 1424038.2; Historiske produktionstal (kWh): 2016: 1062319; Historiske produktionstal (kWh): 2017: 1168761.8; Historiske produktionstal (kWh): 2018: 928059.88; Historiske produktionstal (kWh): 2019: 1073261.34; Produktionstal for indeværende år (kWh) inklusive egenproduktion: 2020-01-01: 152859; Produktionstal for indeværende år (kWh) inklusive egenproduktion: 2020-02-01: 216176.12; Produktionstal for indeværende år (kWh) inklusive egenproduktion: 2020-03-01: 125963.66; Produktionstal for indeværende år (kWh) inklusive egenproduktion: 2020-04-01: 82114.44; Produktionstal for indeværende år (kWh) inklusive egenproduktion: 2020-05-01: 75563.94; Produktionstal for indeværende år (kWh) inklusive egenproduktion: 2020-06-01: 43056.4; Produktionstal for indeværende år (kWh) inklusive egenproduktion: 2020-07-01: 88204; Produktionstal for indeværende år (kWh) inklusive egenproduktion: 2020-08-01: 37893.76; Produktionstal for indeværende år (kWh) inklusive egenproduktion: 2020-09-01: 51283.14; Produktionstal for indeværende år (kWh) inklusive egenproduktion: 2020-10-01: 77519.06; Produktionstal for indeværende år (kWh) inklusive egenproduktion: 2020-11-01: 111125.06 | 1061758.58
570715000000056437 | 2001-12-21 | 29 | 900 | 52.2 | 50 | Micon | M 52/900 | 657 | Herning | LAND | Sønderlandet | 42e | 492512.54 | 6194223.34 | SDFE2018 | 7144002 | Historiske produktionstal (kWh): 2001: 976; Historiske produktionstal (kWh): 2002: 1320997.0078; Historiske produktionstal (kWh): 2003: 1170303.2109; Historiske produktionstal (kWh): 2004: 1278873.5938; Historiske produktionstal (kWh): 2005: 1245387.8008; Historiske produktionstal (kWh): 2006: 1110540.8008; Historiske produktionstal (kWh): 2007: 1448110.8008; Historiske produktionstal (kWh): 2008: 1193051.6094; Historiske produktionstal (kWh): 2009: 1137265.5898; Historiske produktionstal (kWh): 2010: 998719.2016; Historiske produktionstal (kWh): 2011: 1190187.2; Historiske produktionstal (kWh): 2012: 1153302.4; Historiske produktionstal (kWh): 2013: 1114385; Historiske produktionstal (kWh): 2014: 1162202; Historiske produktionstal (kWh): 2015: 1424038.2; Historiske produktionstal (kWh): 2016: 1062319; Historiske produktionstal (kWh): 2017: 1168761.8; Historiske produktionstal (kWh): 2018: 928059.88; Historiske produktionstal (kWh): 2019: 1073261.34; Produktionstal for indeværende år (kWh) inklusive egenproduktion: 2020-01-01: 152859; Produktionstal for indeværende år (kWh) inklusive egenproduktion: 2020-02-01: 216176.12; Produktionstal for indeværende år (kWh) inklusive egenproduktion: 2020-03-01: 125963.66; Produktionstal for indeværende år (kWh) inklusive egenproduktion: 2020-04-01: 82114.44; Produktionstal for indeværende år (kWh) inklusive egenproduktion: 2020-05-01: 75563.94; Produktionstal for indeværende år (kWh) inklusive egenproduktion: 2020-06-01: 43056.4; Produktionstal for indeværende år (kWh) inklusive egenproduktion: 2020-07-01: 88204; Produktionstal for indeværende år (kWh) inklusive egenproduktion: 2020-08-01: 37893.76; Produktionstal for indeværende år (kWh) inklusive egenproduktion: 2020-09-01: 51283.14; Produktionstal for indeværende år (kWh) inklusive egenproduktion: 2020-10-01: 77519.06; Produktionstal for indeværende år (kWh) inklusive egenproduktion: 2020-11-01: 111125.06 | 1061758.58
570715000000056581 | 2002-05-16 | 28 | 850 | 52 | 49 | Vestas Wind Systems A/S | V 52-850 | 657 | Herning | LAND | Timring | 10c | 483004.56 | 6223504.87 | SDFE2018 | 7144346 | Historiske produktionstal (kWh): 2002: 698520.25; Historiske produktionstal (kWh): 2003: 1289204.5; Historiske produktionstal (kWh): 2004: 1435527.75; Historiske produktionstal (kWh): 2005: 1387838.5; Historiske produktionstal (kWh): 2006: 1240673; Historiske produktionstal (kWh): 2007: 1607977.75; Historiske produktionstal (kWh): 2008: 1480107.5; Historiske produktionstal (kWh): 2009: 1281583; Historiske produktionstal (kWh): 2010: 1200808.75; Historiske produktionstal (kWh): 2011: 1476537; Historiske produktionstal (kWh): 2012: 1411232.25; Historiske produktionstal (kWh): 2013: 1303384; Historiske produktionstal (kWh): 2014: 1360380.25; Historiske produktionstal (kWh): 2015: 1513505.5; Historiske produktionstal (kWh): 2016: 1238697.75; Historiske produktionstal (kWh): 2017: 1345705.25; Historiske produktionstal (kWh): 2018: 1208572.5; Historiske produktionstal (kWh): 2019: 1276870.25; Produktionstal for indeværende år (kWh) inklusive egenproduktion: 2020-01-01: 190031.75; Produktionstal for indeværende år (kWh) inklusive egenproduktion: 2020-02-01: 226718.5; Produktionstal for indeværende år (kWh) inklusive egenproduktion: 2020-03-01: 144323.5; Produktionstal for indeværende år (kWh) inklusive egenproduktion: 2020-04-01: 115679; Produktionstal for indeværende år (kWh) inklusive egenproduktion: 2020-05-01: 113639.25; Produktionstal for indeværende år (kWh) inklusive egenproduktion: 2020-06-01: 52145.75; Produktionstal for indeværende år (kWh) inklusive egenproduktion: 2020-07-01: 108643.25; Produktionstal for indeværende år (kWh) inklusive egenproduktion: 2020-08-01: 44783.25; Produktionstal for indeværende år (kWh) inklusive egenproduktion: 2020-09-01: 66798.25; Produktionstal for indeværende år (kWh) inklusive egenproduktion: 2020-10-01: 86396.25; Produktionstal for indeværende år (kWh) inklusive egenproduktion: 2020-11-01: 135576.5 | 1284735.25
570715000000056598 | 2002-05-16 | 28 | 850 | 52 | 49 | Vestas Wind Systems A/S | V 52-850 | 657 | Herning | LAND | Timring | 14a | 482996.49 | 6223754.71 | SDFE2018 | 7144346 | Historiske produktionstal (kWh): 2002: 698520.25; Historiske produktionstal (kWh): 2003: 1289204.5; Historiske produktionstal (kWh): 2004: 1435527.75; Historiske produktionstal (kWh): 2005: 1387838.5; Historiske produktionstal (kWh): 2006: 1240673; Historiske produktionstal (kWh): 2007: 1607977.75; Historiske produktionstal (kWh): 2008: 1480107.5; Historiske produktionstal (kWh): 2009: 1281583; Historiske produktionstal (kWh): 2010: 1200808.75; Historiske produktionstal (kWh): 2011: 1476537; Historiske produktionstal (kWh): 2012: 1411232.25; Historiske produktionstal (kWh): 2013: 1303384; Historiske produktionstal (kWh): 2014: 1360380.25; Historiske produktionstal (kWh): 2015: 1513505.5; Historiske produktionstal (kWh): 2016: 1238697.75; Historiske produktionstal (kWh): 2017: 1345705.25; Historiske produktionstal (kWh): 2018: 1208572.5; Historiske produktionstal (kWh): 2019: 1276870.25; Produktionstal for indeværende år (kWh) inklusive egenproduktion: 2020-01-01: 190031.75; Produktionstal for indeværende år (kWh) inklusive egenproduktion: 2020-02-01: 226718.5; Produktionstal for indeværende år (kWh) inklusive egenproduktion: 2020-03-01: 144323.5; Produktionstal for indeværende år (kWh) inklusive egenproduktion: 2020-04-01: 115679; Produktionstal for indeværende år (kWh) inklusive egenproduktion: 2020-05-01: 113639.25; Produktionstal for indeværende år (kWh) inklusive egenproduktion: 2020-06-01: 52145.75; Produktionstal for indeværende år (kWh) inklusive egenproduktion: 2020-07-01: 108643.25; Produktionstal for indeværende år (kWh) inklusive egenproduktion: 2020-08-01: 44783.25; Produktionstal for indeværende år (kWh) inklusive egenproduktion: 2020-09-01: 66798.25; Produktionstal for indeværende år (kWh) inklusive egenproduktion: 2020-10-01: 86396.25; Produktionstal for indeværende år (kWh) inklusive egenproduktion: 2020-11-01: 135576.5 | 1284735.25
570715000000056604 | 2002-05-16 | 28 | 850 | 52 | 49 | Vestas Wind Systems A/S | V 52-850 | 657 | Herning | LAND | Timring | 4g | 482991.18 | 6224004.09 | SDFE2018 | 7144346 | Historiske produktionstal (kWh): 2002: 698520.25; Historiske produktionstal (kWh): 2003: 1289204.5; Historiske produktionstal (kWh): 2004: 1435527.75; Historiske produktionstal (kWh): 2005: 1387838.5; Historiske produktionstal (kWh): 2006: 1240673; Historiske produktionstal (kWh): 2007: 1607977.75; Historiske produktionstal (kWh): 2008: 1480107.5; Historiske produktionstal (kWh): 2009: 1281583; Historiske produktionstal (kWh): 2010: 1200808.75; Historiske produktionstal (kWh): 2011: 1476537; Historiske produktionstal (kWh): 2012: 1411232.25; Historiske produktionstal (kWh): 2013: 1303384; Historiske produktionstal (kWh): 2014: 1360380.25; Historiske produktionstal (kWh): 2015: 1513505.5; Historiske produktionstal (kWh): 2016: 1238697.75; Historiske produktionstal (kWh): 2017: 1345705.25; Historiske produktionstal (kWh): 2018: 1208572.5; Historiske produktionstal (kWh): 2019: 1276870.25; Produktionstal for indeværende år (kWh) inklusive egenproduktion: 2020-01-01: 190031.75; Produktionstal for indeværende år (kWh) inklusive egenproduktion: 2020-02-01: 226718.5; Produktionstal for indeværende år (kWh) inklusive egenproduktion: 2020-03-01: 144323.5; Produktionstal for indeværende år (kWh) inklusive egenproduktion: 2020-04-01: 115679; Produktionstal for indeværende år (kWh) inklusive egenproduktion: 2020-05-01: 113639.25; Produktionstal for indeværende år (kWh) inklusive egenproduktion: 2020-06-01: 52145.75; Produktionstal for indeværende år (kWh) inklusive egenproduktion: 2020-07-01: 108643.25; Produktionstal for indeværende år (kWh) inklusive egenproduktion: 2020-08-01: 44783.25; Produktionstal for indeværende år (kWh) inklusive egenproduktion: 2020-09-01: 66798.25; Produktionstal for indeværende år (kWh) inklusive egenproduktion: 2020-10-01: 86396.25; Produktionstal for indeværende år (kWh) inklusive egenproduktion: 2020-11-01: 135576.5 | 1284735.25
570715000000056611 | 2002-05-16 | 28 | 850 | 52 | 49 | Vestas Wind Systems A/S | V 52-850 | 657 | Herning | LAND | Timring | 4g | 482982.92 | 6224253.79 | SDFE2018 | 7144346 | Historiske produktionstal (kWh): 2002: 698520.25; Historiske produktionstal (kWh): 2003: 1289204.5; Historiske produktionstal (kWh): 2004: 1435527.75; Historiske produktionstal (kWh): 2005: 1387838.5; Historiske produktionstal (kWh): 2006: 1240673; Historiske produktionstal (kWh): 2007: 1607977.75; Historiske produktionstal (kWh): 2008: 1480107.5; Historiske produktionstal (kWh): 2009: 1281583; Historiske produktionstal (kWh): 2010: 1200808.75; Historiske produktionstal (kWh): 2011: 1476537; Historiske produktionstal (kWh): 2012: 1411232.25; Historiske produktionstal (kWh): 2013: 1303384; Historiske produktionstal (kWh): 2014: 1360380.25; Historiske produktionstal (kWh): 2015: 1513505.5; Historiske produktionstal (kWh): 2016: 1238697.75; Historiske produktionstal (kWh): 2017: 1345705.25; Historiske produktionstal (kWh): 2018: 1208572.5; Historiske produktionstal (kWh): 2019: 1276870.25; Produktionstal for indeværende år (kWh) inklusive egenproduktion: 2020-01-01: 190031.75; Produktionstal for indeværende år (kWh) inklusive egenproduktion: 2020-02-01: 226718.5; Produktionstal for indeværende år (kWh) inklusive egenproduktion: 2020-03-01: 144323.5; Produktionstal for indeværende år (kWh) inklusive egenproduktion: 2020-04-01: 115679; Produktionstal for indeværende år (kWh) inklusive egenproduktion: 2020-05-01: 113639.25; Produktionstal for indeværende år (kWh) inklusive egenproduktion: 2020-06-01: 52145.75; Produktionstal for indeværende år (kWh) inklusive egenproduktion: 2020-07-01: 108643.25; Produktionstal for indeværende år (kWh) inklusive egenproduktion: 2020-08-01: 44783.25; Produktionstal for indeværende år (kWh) inklusive egenproduktion: 2020-09-01: 66798.25; Produktionstal for indeværende år (kWh) inklusive egenproduktion: 2020-10-01: 86396.25; Produktionstal for indeværende år (kWh) inklusive egenproduktion: 2020-11-01: 135576.5 | 1284735.25
570715000000059506 | 2002-11-18 | 28 | 850 | 52 | 49 | Vestas Wind Systems A/S | V 52-850 | 657 | Herning | LAND | Sdr- Lund, Vinding | 2c | 475896.8 | 6235614.94 | SDFE2018 | 40176 | Historiske produktionstal (kWh): 2002: 172601; Historiske produktionstal (kWh): 2003: 1431359.5; Historiske produktionstal (kWh): 2004: 1549339.5; Historiske produktionstal (kWh): 2005: 1561994.5; Historiske produktionstal (kWh): 2006: 1409971; Historiske produktionstal (kWh): 2007: 1756011.5; Historiske produktionstal (kWh): 2008: 1445182.5; Historiske produktionstal (kWh): 2009: 1400294; Historiske produktionstal (kWh): 2010: 1316484.5; Historiske produktionstal (kWh): 2011: 1615868; Historiske produktionstal (kWh): 2012: 1582276; Historiske produktionstal (kWh): 2013: 1408195.625; Historiske produktionstal (kWh): 2014: 1565967.875; Historiske produktionstal (kWh): 2015: 1686319; Historiske produktionstal (kWh): 2016: 1332422.875; Historiske produktionstal (kWh): 2017: 1391896.75; Historiske produktionstal (kWh): 2018: 1346936.625; Historiske produktionstal (kWh): 2019: 1407349.25; Produktionstal for indeværende år (kWh) inklusive egenproduktion: 2020-01-01: 171122.5; Produktionstal for indeværende år (kWh) inklusive egenproduktion: 2020-02-01: 129734; Produktionstal for indeværende år (kWh) inklusive egenproduktion: 2020-03-01: 152922; Produktionstal for indeværende år (kWh) inklusive egenproduktion: 2020-04-01: 116638.5; Produktionstal for indeværende år (kWh) inklusive egenproduktion: 2020-05-01: 123649.5; Produktionstal for indeværende år (kWh) inklusive egenproduktion: 2020-06-01: 53539; Produktionstal for indeværende år (kWh) inklusive egenproduktion: 2020-07-01: 112090.5; Produktionstal for indeværende år (kWh) inklusive egenproduktion: 2020-08-01: 51851; Produktionstal for indeværende år (kWh) inklusive egenproduktion: 2020-09-01: 75619; Produktionstal for indeværende år (kWh) inklusive egenproduktion: 2020-10-01: 99456.5; Produktionstal for indeværende år (kWh) inklusive egenproduktion: 2020-11-01: 131999 | 1218621.5
570715000000059513 | 2002-11-18 | 28 | 850 | 52 | 49 | Vestas Wind Systems A/S | V 52-850 | 657 | Herning | LAND | Sdr- Lund, Vinding | 2c | 476399.25 | 6235613.8 | SDFE2018 | 40176 | Historiske produktionstal (kWh): 2002: 172601; Historiske produktionstal (kWh): 2003: 1431359.5; Historiske produktionstal (kWh): 2004: 1549339.5; Historiske produktionstal (kWh): 2005: 1561994.5; Historiske produktionstal (kWh): 2006: 1409971; Historiske produktionstal (kWh): 2007: 1756011.5; Historiske produktionstal (kWh): 2008: 1445182.5; Historiske produktionstal (kWh): 2009: 1400294; Historiske produktionstal (kWh): 2010: 1316484.5; Historiske produktionstal (kWh): 2011: 1615868; Historiske produktionstal (kWh): 2012: 1582276; Historiske produktionstal (kWh): 2013: 1408195.625; Historiske produktionstal (kWh): 2014: 1565967.875; Historiske produktionstal (kWh): 2015: 1686319; Historiske produktionstal (kWh): 2016: 1332422.875; Historiske produktionstal (kWh): 2017: 1391896.75; Historiske produktionstal (kWh): 2018: 1346936.625; Historiske produktionstal (kWh): 2019: 1407349.25; Produktionstal for indeværende år (kWh) inklusive egenproduktion: 2020-01-01: 171122.5; Produktionstal for indeværende år (kWh) inklusive egenproduktion: 2020-02-01: 129734; Produktionstal for indeværende år (kWh) inklusive egenproduktion: 2020-03-01: 152922; Produktionstal for indeværende år (kWh) inklusive egenproduktion: 2020-04-01: 116638.5; Produktionstal for indeværende år (kWh) inklusive egenproduktion: 2020-05-01: 123649.5; Produktionstal for indeværende år (kWh) inklusive egenproduktion: 2020-06-01: 53539; Produktionstal for indeværende år (kWh) inklusive egenproduktion: 2020-07-01: 112090.5; Produktionstal for indeværende år (kWh) inklusive egenproduktion: 2020-08-01: 51851; Produktionstal for indeværende år (kWh) inklusive egenproduktion: 2020-09-01: 75619; Produktionstal for indeværende år (kWh) inklusive egenproduktion: 2020-10-01: 99456.5; Produktionstal for indeværende år (kWh) inklusive egenproduktion: 2020-11-01: 131999 | 1218621.5
570715000000059759 | 2002-09-19 | 28 | 850 | 52 | 49 | Vestas Wind Systems A/S | V 52-850 | 657 | Herning | LAND | Lergrav Hovedgaard, Aulum | 2d | 485007.4 | 6238167.83 | SDFE2018 | 7144465 | Historiske produktionstal (kWh): 2002: 362908; Historiske produktionstal (kWh): 2003: 1261643; Historiske produktionstal (kWh): 2004: 1394971; Historiske produktionstal (kWh): 2005: 1388421; Historiske produktionstal (kWh): 2006: 1251786; Historiske produktionstal (kWh): 2007: 1439424; Historiske produktionstal (kWh): 2008: 1232952; Historiske produktionstal (kWh): 2009: 1237639; Historiske produktionstal (kWh): 2010: 1106903; Historiske produktionstal (kWh): 2011: 1388238; Historiske produktionstal (kWh): 2012: 1370325; Historiske produktionstal (kWh): 2013: 1259940; Historiske produktionstal (kWh): 2014: 1409171; Historiske produktionstal (kWh): 2015: 1496691; Historiske produktionstal (kWh): 2016: 1224094; Historiske produktionstal (kWh): 2017: 1317869; Historiske produktionstal (kWh): 2018: 1175777; Historiske produktionstal (kWh): 2019: 1212640; Produktionstal for indeværende år (kWh) inklusive egenproduktion: 2020-01-01: 184633; Produktionstal for indeværende år (kWh) inklusive egenproduktion: 2020-02-01: 197625; Produktionstal for indeværende år (kWh) inklusive egenproduktion: 2020-03-01: 154771; Produktionstal for indeværende år (kWh) inklusive egenproduktion: 2020-04-01: 113648; Produktionstal for indeværende år (kWh) inklusive egenproduktion: 2020-05-01: 104707; Produktionstal for indeværende år (kWh) inklusive egenproduktion: 2020-06-01: 50135; Produktionstal for indeværende år (kWh) inklusive egenproduktion: 2020-07-01: 88691; Produktionstal for indeværende år (kWh) inklusive egenproduktion: 2020-08-01: 47875; Produktionstal for indeværende år (kWh) inklusive egenproduktion: 2020-09-01: 68475; Produktionstal for indeværende år (kWh) inklusive egenproduktion: 2020-10-01: 100950; Produktionstal for indeværende år (kWh) inklusive egenproduktion: 2020-11-01: 127350 | 1238860
570715000000059780 | 2002-11-28 | 28 | 850 | 52 | 42 | Vestas Wind Systems A/S | V 52-850 | 657 | Herning | LAND | Lergrav Hovedgaard | 2ø | 484842.09 | 6238087.53 | SDFE2018 | 7144563 | Historiske produktionstal (kWh): 2002: 95499; Historiske produktionstal (kWh): 2003: 1436990; Historiske produktionstal (kWh): 2004: 1540207; Historiske produktionstal (kWh): 2005: 1555630; Historiske produktionstal (kWh): 2006: 1375056; Historiske produktionstal (kWh): 2007: 1595764; Historiske produktionstal (kWh): 2008: 1571904; Historiske produktionstal (kWh): 2009: 1369885; Historiske produktionstal (kWh): 2010: 1281818; Historiske produktionstal (kWh): 2011: 1645350; Historiske produktionstal (kWh): 2012: 1603824; Historiske produktionstal (kWh): 2013: 1448726; Historiske produktionstal (kWh): 2014: 1573220; Historiske produktionstal (kWh): 2015: 1673743; Historiske produktionstal (kWh): 2016: 1403875.945; Historiske produktionstal (kWh): 2017: 1501320; Historiske produktionstal (kWh): 2018: 1349230; Historiske produktionstal (kWh): 2019: 1355943; Produktionstal for indeværende år (kWh) inklusive egenproduktion: 2020-01-01: 215413; Produktionstal for indeværende år (kWh) inklusive egenproduktion: 2020-02-01: 206019; Produktionstal for indeværende år (kWh) inklusive egenproduktion: 2020-03-01: 169454; Produktionstal for indeværende år (kWh) inklusive egenproduktion: 2020-04-01: 128406; Produktionstal for indeværende år (kWh) inklusive egenproduktion: 2020-05-01: 109490; Produktionstal for indeværende år (kWh) inklusive egenproduktion: 2020-06-01: 56982; Produktionstal for indeværende år (kWh) inklusive egenproduktion: 2020-07-01: 125519; Produktionstal for indeværende år (kWh) inklusive egenproduktion: 2020-08-01: 56829; Produktionstal for indeværende år (kWh) inklusive egenproduktion: 2020-09-01: 82348; Produktionstal for indeværende år (kWh) inklusive egenproduktion: 2020-10-01: 114905; Produktionstal for indeværende år (kWh) inklusive egenproduktion: 2020-11-01: 157341 | 1422706
570715000000059797 | 2002-11-25 | 28 | 850 | 52 | 49 | Vestas Wind Systems A/S | V 52-850 | 657 | Herning | LAND | Lergrav Hovedgaard | 2ø | 484853.22 | 6238272.77 | SDFE2018 | 7144565 | Historiske produktionstal (kWh): 2002: 115388; Historiske produktionstal (kWh): 2003: 1346244; Historiske produktionstal (kWh): 2004: 1467015; Historiske produktionstal (kWh): 2005: 1527604; Historiske produktionstal (kWh): 2006: 1363532; Historiske produktionstal (kWh): 2007: 1659518; Historiske produktionstal (kWh): 2008: 1562556; Historiske produktionstal (kWh): 2009: 1341967; Historiske produktionstal (kWh): 2010: 1227636; Historiske produktionstal (kWh): 2011: 1532151; Historiske produktionstal (kWh): 2012: 1513902; Historiske produktionstal (kWh): 2013: 1414901; Historiske produktionstal (kWh): 2014: 1455926; Historiske produktionstal (kWh): 2015: 1716116.878; Historiske produktionstal (kWh): 2016: 1324877; Historiske produktionstal (kWh): 2017: 1463793; Historiske produktionstal (kWh): 2018: 1279634; Historiske produktionstal (kWh): 2019: 1377050; Produktionstal for indeværende år (kWh) inklusive egenproduktion: 2020-01-01: 204706; Produktionstal for indeværende år (kWh) inklusive egenproduktion: 2020-02-01: 221315; Produktionstal for indeværende år (kWh) inklusive egenproduktion: 2020-03-01: 153976; Produktionstal for indeværende år (kWh) inklusive egenproduktion: 2020-04-01: 102146; Produktionstal for indeværende år (kWh) inklusive egenproduktion: 2020-05-01: 96017; Produktionstal for indeværende år (kWh) inklusive egenproduktion: 2020-06-01: 52497; Produktionstal for indeværende år (kWh) inklusive egenproduktion: 2020-07-01: 117881; Produktionstal for indeværende år (kWh) inklusive egenproduktion: 2020-08-01: 48147; Produktionstal for indeværende år (kWh) inklusive egenproduktion: 2020-09-01: 81257; Produktionstal for indeværende år (kWh) inklusive egenproduktion: 2020-10-01: 98661; Produktionstal for indeværende år (kWh) inklusive egenproduktion: 2020-11-01: 143531 | 1320134
570715000000081866 | 2007-11-21 | 23 | 25 | 15 | 18 | KVA Vind | Vestas V 15 | 657 | Herning | Land |  |  | 499130 | 6195473.1 | SDFE2018 |  | Historiske produktionstal (kWh): 2007: 3597; Historiske produktionstal (kWh): 2008: 20541.895; Historiske produktionstal (kWh): 2009: 21295; Historiske produktionstal (kWh): 2010: 18259.9999; Historiske produktionstal (kWh): 2011: 28837; Historiske produktionstal (kWh): 2012: 26107; Historiske produktionstal (kWh): 2013: 21609.077; Historiske produktionstal (kWh): 2014: 24075; Historiske produktionstal (kWh): 2015: 30042; Historiske produktionstal (kWh): 2016: 20604.258; Historiske produktionstal (kWh): 2017: 22839.05; Historiske produktionstal (kWh): 2018: 21251.32; Historiske produktionstal (kWh): 2019: 24543.13; Produktionstal for indeværende år (kWh) inklusive egenproduktion: 2020-01-01: 3691.67; Produktionstal for indeværende år (kWh) inklusive egenproduktion: 2020-02-01: 5307.03; Produktionstal for indeværende år (kWh) inklusive egenproduktion: 2020-03-01: 3094.84; Produktionstal for indeværende år (kWh) inklusive egenproduktion: 2020-04-01: 2899.75; Produktionstal for indeværende år (kWh) inklusive egenproduktion: 2020-05-01: 3091.7; Produktionstal for indeværende år (kWh) inklusive egenproduktion: 2020-06-01: 1088.77; Produktionstal for indeværende år (kWh) inklusive egenproduktion: 2020-07-01: 2808.34; Produktionstal for indeværende år (kWh) inklusive egenproduktion: 2020-08-01: 650.05; Produktionstal for indeværende år (kWh) inklusive egenproduktion: 2020-09-01: 352.01; Produktionstal for indeværende år (kWh) inklusive egenproduktion: 2020-10-01: 1456.92; Produktionstal for indeværende år (kWh) inklusive egenproduktion: 2020-11-01: 2834.34 | 27275.42
570715000000116209 | 2011-01-03 | 19 | 25 | 16 | 18 | Vestas Wind Systems A/S | V 15 | 657 | Herning | Land |  |  | 481902.73 | 6228983.41 | SDFE2018 |  | Historiske produktionstal (kWh): 2011: 38127; Historiske produktionstal (kWh): 2012: 38977; Historiske produktionstal (kWh): 2013: 31584; Historiske produktionstal (kWh): 2014: 37217; Historiske produktionstal (kWh): 2015: 38317; Historiske produktionstal (kWh): 2016: 32406.51; Historiske produktionstal (kWh): 2017: 31806.249; Historiske produktionstal (kWh): 2018: 29647.179; Historiske produktionstal (kWh): 2019: 28323.279; Produktionstal for indeværende år (kWh) inklusive egenproduktion: 2020-01-01: 4449.932; Produktionstal for indeværende år (kWh) inklusive egenproduktion: 2020-02-01: 4871.89; Produktionstal for indeværende år (kWh) inklusive egenproduktion: 2020-03-01: 3960.528; Produktionstal for indeværende år (kWh) inklusive egenproduktion: 2020-04-01: 2537.775; Produktionstal for indeværende år (kWh) inklusive egenproduktion: 2020-05-01: 2454.083; Produktionstal for indeværende år (kWh) inklusive egenproduktion: 2020-06-01: 1023.68; Produktionstal for indeværende år (kWh) inklusive egenproduktion: 2020-07-01: 1660.586; Produktionstal for indeværende år (kWh) inklusive egenproduktion: 2020-08-01: 688.281; Produktionstal for indeværende år (kWh) inklusive egenproduktion: 2020-09-01: 1486.383; Produktionstal for indeværende år (kWh) inklusive egenproduktion: 2020-10-01: 1959.317; Produktionstal for indeværende år (kWh) inklusive egenproduktion: 2020-11-01: 3136.981 | 28229.436
570715000000477539 | 2012-11-28 | 18 | 3075 | 112 | 94 | Vestas Wind Systems A/S | V112-3.0MW | 657 | Herning | LAND | Helleskov, Vildbjerg | 17b | 486697.28 | 6229212.13 | SDFE2018 | 4044285 | Historiske produktionstal (kWh): 2012: 973540; Historiske produktionstal (kWh): 2013: 9889794.468; Historiske produktionstal (kWh): 2014: 10505755.743; Historiske produktionstal (kWh): 2015: 10342874.626; Historiske produktionstal (kWh): 2016: 9378961.631; Historiske produktionstal (kWh): 2017: 9778830.395; Historiske produktionstal (kWh): 2018: 8620415.573; Historiske produktionstal (kWh): 2019: 8970087.302; Produktionstal for indeværende år (kWh) inklusive egenproduktion: 2020-01-01: 1202412.879; Produktionstal for indeværende år (kWh) inklusive egenproduktion: 2020-02-01: 1291209.365; Produktionstal for indeværende år (kWh) inklusive egenproduktion: 2020-03-01: 1010339.8; Produktionstal for indeværende år (kWh) inklusive egenproduktion: 2020-04-01: 821988.816; Produktionstal for indeværende år (kWh) inklusive egenproduktion: 2020-05-01: 710288.719; Produktionstal for indeværende år (kWh) inklusive egenproduktion: 2020-06-01: 304688.918; Produktionstal for indeværende år (kWh) inklusive egenproduktion: 2020-07-01: 444718.434; Produktionstal for indeværende år (kWh) inklusive egenproduktion: 2020-08-01: 306290.403; Produktionstal for indeværende år (kWh) inklusive egenproduktion: 2020-09-01: 409053.039; Produktionstal for indeværende år (kWh) inklusive egenproduktion: 2020-10-01: 585797.864; Produktionstal for indeværende år (kWh) inklusive egenproduktion: 2020-11-01: 316602.666 | 7403390.903
570715000000478109 | 2012-12-04 | 18 | 3075 | 112 | 94 | Vestas Wind Systems A/S | V112-3.0MW | 657 | Herning | LAND | Helleskov, Vildbjerg | 21b | 486841.55 | 6229526.42 | SDFE2018 | 4044286 | Historiske produktionstal (kWh): 2012: 842306; Historiske produktionstal (kWh): 2013: 9578843.163; Historiske produktionstal (kWh): 2014: 10190200.12; Historiske produktionstal (kWh): 2015: 10344703.152; Historiske produktionstal (kWh): 2016: 9303836.155; Historiske produktionstal (kWh): 2017: 9443760.93; Historiske produktionstal (kWh): 2018: 8561217.324; Historiske produktionstal (kWh): 2019: 9018896.191; Produktionstal for indeværende år (kWh) inklusive egenproduktion: 2020-01-01: 1341900.532; Produktionstal for indeværende år (kWh) inklusive egenproduktion: 2020-02-01: 1173864.979; Produktionstal for indeværende år (kWh) inklusive egenproduktion: 2020-03-01: 978798.086; Produktionstal for indeværende år (kWh) inklusive egenproduktion: 2020-04-01: 790729.485; Produktionstal for indeværende år (kWh) inklusive egenproduktion: 2020-05-01: 738688.647; Produktionstal for indeværende år (kWh) inklusive egenproduktion: 2020-06-01: 399109.787; Produktionstal for indeværende år (kWh) inklusive egenproduktion: 2020-07-01: 694825.493; Produktionstal for indeværende år (kWh) inklusive egenproduktion: 2020-08-01: 387280.728; Produktionstal for indeværende år (kWh) inklusive egenproduktion: 2020-09-01: 536184.839; Produktionstal for indeværende år (kWh) inklusive egenproduktion: 2020-10-01: 636092.997; Produktionstal for indeværende år (kWh) inklusive egenproduktion: 2020-11-01: 543363.437 | 8220839.01
570715000000478475 | 2012-12-07 | 18 | 3075 | 112 | 94 | Vestas Wind Systems A/S | V112-3.0MW | 657 | Herning | LAND | Helleskov, Vildbjerg | 16b | 486986.06 | 6229841.06 | SDFE2018 | 4044287 | Historiske produktionstal (kWh): 2012: 714405; Historiske produktionstal (kWh): 2013: 10037237.089; Historiske produktionstal (kWh): 2014: 10413553.472; Historiske produktionstal (kWh): 2015: 10579209.118; Historiske produktionstal (kWh): 2016: 9380980.822; Historiske produktionstal (kWh): 2017: 10043824.529; Historiske produktionstal (kWh): 2018: 8703959.039; Historiske produktionstal (kWh): 2019: 9271426.607; Produktionstal for indeværende år (kWh) inklusive egenproduktion: 2020-01-01: 1379098.765; Produktionstal for indeværende år (kWh) inklusive egenproduktion: 2020-02-01: 1180401.865; Produktionstal for indeværende år (kWh) inklusive egenproduktion: 2020-03-01: 985421.274; Produktionstal for indeværende år (kWh) inklusive egenproduktion: 2020-04-01: 791880.712; Produktionstal for indeværende år (kWh) inklusive egenproduktion: 2020-05-01: 729109.297; Produktionstal for indeværende år (kWh) inklusive egenproduktion: 2020-06-01: 397591.966; Produktionstal for indeværende år (kWh) inklusive egenproduktion: 2020-07-01: 707005.564; Produktionstal for indeværende år (kWh) inklusive egenproduktion: 2020-08-01: 412052.676; Produktionstal for indeværende år (kWh) inklusive egenproduktion: 2020-09-01: 575898.835; Produktionstal for indeværende år (kWh) inklusive egenproduktion: 2020-10-01: 644674.854; Produktionstal for indeværende år (kWh) inklusive egenproduktion: 2020-11-01: 586957.057 | 8390092.865
570715000001279507 | 2013-05-08 | 17 | 3000 | 90 | 80 | Vestas Wind Systems A/S | V 90-3 MW | 657 | Herning | LAND | Kibæk By, Assing | 70bc | 486844.91 | 6206735.5 | SDFE2018 | 4049196 | Historiske produktionstal (kWh): 2013: 3555645.344; Historiske produktionstal (kWh): 2014: 6174237.833; Historiske produktionstal (kWh): 2015: 6399867.986; Historiske produktionstal (kWh): 2016: 5511350.361; Historiske produktionstal (kWh): 2017: 5476073.023; Historiske produktionstal (kWh): 2018: 5311138.593; Historiske produktionstal (kWh): 2019: 5457727.164; Produktionstal for indeværende år (kWh) inklusive egenproduktion: 2020-01-01: 788295.051; Produktionstal for indeværende år (kWh) inklusive egenproduktion: 2020-02-01: 729887.603; Produktionstal for indeværende år (kWh) inklusive egenproduktion: 2020-03-01: 590638.461; Produktionstal for indeværende år (kWh) inklusive egenproduktion: 2020-04-01: 360890.434; Produktionstal for indeværende år (kWh) inklusive egenproduktion: 2020-05-01: 364568.757; Produktionstal for indeværende år (kWh) inklusive egenproduktion: 2020-06-01: 252468.401; Produktionstal for indeværende år (kWh) inklusive egenproduktion: 2020-07-01: 276294.626; Produktionstal for indeværende år (kWh) inklusive egenproduktion: 2020-08-01: 225116.592; Produktionstal for indeværende år (kWh) inklusive egenproduktion: 2020-09-01: 334140.29; Produktionstal for indeværende år (kWh) inklusive egenproduktion: 2020-10-01: 487376.602; Produktionstal for indeværende år (kWh) inklusive egenproduktion: 2020-11-01: 330622.241 | 4740299.058
570715000001282224 | 2013-05-10 | 17 | 3000 | 90 | 80 | Vestas Wind Systems A/S | V 90-3 MW | 657 | Herning | LAND | Kibæk By, Assing | 10az | 486615.69 | 6206871.66 | SDFE2018 | 4049201 | Historiske produktionstal (kWh): 2013: 3598854.578; Historiske produktionstal (kWh): 2014: 6260929.384; Historiske produktionstal (kWh): 2015: 6704085.136; Historiske produktionstal (kWh): 2016: 5620074.421; Historiske produktionstal (kWh): 2017: 5771940.824; Historiske produktionstal (kWh): 2018: 5495955.675; Historiske produktionstal (kWh): 2019: 5118563.401; Produktionstal for indeværende år (kWh) inklusive egenproduktion: 2020-01-01: 627331.284; Produktionstal for indeværende år (kWh) inklusive egenproduktion: 2020-02-01: 580442.152; Produktionstal for indeværende år (kWh) inklusive egenproduktion: 2020-03-01: 441554.668; Produktionstal for indeværende år (kWh) inklusive egenproduktion: 2020-04-01: 248039.701; Produktionstal for indeværende år (kWh) inklusive egenproduktion: 2020-05-01: 235544.475; Produktionstal for indeværende år (kWh) inklusive egenproduktion: 2020-06-01: 194208.214; Produktionstal for indeværende år (kWh) inklusive egenproduktion: 2020-07-01: 226231.23; Produktionstal for indeværende år (kWh) inklusive egenproduktion: 2020-08-01: 162223.556; Produktionstal for indeværende år (kWh) inklusive egenproduktion: 2020-09-01: 293124.783; Produktionstal for indeværende år (kWh) inklusive egenproduktion: 2020-10-01: 348601.78; Produktionstal for indeværende år (kWh) inklusive egenproduktion: 2020-11-01: 160593.298 | 3517895.141
570715000001282231 | 2013-05-14 | 17 | 3000 | 90 | 80 | Vestas Wind Systems A/S | V 90-3 MW | 657 | Herning | LAND | Kibæk By, Assing | 10aæ | 486386.81 | 6207007.66 | SDFE2018 | 4049203 | Historiske produktionstal (kWh): 2013: 3699198.59; Historiske produktionstal (kWh): 2014: 6272765.916; Historiske produktionstal (kWh): 2015: 6902852.901; Historiske produktionstal (kWh): 2016: 5975873.573; Historiske produktionstal (kWh): 2017: 6123852.021; Historiske produktionstal (kWh): 2018: 5830505.443; Historiske produktionstal (kWh): 2019: 5852865.325; Produktionstal for indeværende år (kWh) inklusive egenproduktion: 2020-01-01: 835943.09; Produktionstal for indeværende år (kWh) inklusive egenproduktion: 2020-02-01: 805544.898; Produktionstal for indeværende år (kWh) inklusive egenproduktion: 2020-03-01: 630221.993; Produktionstal for indeværende år (kWh) inklusive egenproduktion: 2020-04-01: 372807.063; Produktionstal for indeværende år (kWh) inklusive egenproduktion: 2020-05-01: 440090.574; Produktionstal for indeværende år (kWh) inklusive egenproduktion: 2020-06-01: 214593.284; Produktionstal for indeværende år (kWh) inklusive egenproduktion: 2020-07-01: 346090.617; Produktionstal for indeværende år (kWh) inklusive egenproduktion: 2020-08-01: 182923.263; Produktionstal for indeværende år (kWh) inklusive egenproduktion: 2020-09-01: 362765.766; Produktionstal for indeværende år (kWh) inklusive egenproduktion: 2020-10-01: 471222.189; Produktionstal for indeværende år (kWh) inklusive egenproduktion: 2020-11-01: 330247.221 | 4992449.958
570715000001512888 | 2016-04-21 | 14 | 10 | 14 | 18 | Solid Wind Power A/S | SWP10-14TG20 | 657 | Herning | Land |  |  | 481622 | 6233799.95 | SDFE2018 |  | Historiske produktionstal (kWh): 2017: 61609.774; Historiske produktionstal (kWh): 2018: 35556.3; Historiske produktionstal (kWh): 2019: 36773.61; Produktionstal for indeværende år (kWh) inklusive egenproduktion: 2020-01-01: 5256.34; Produktionstal for indeværende år (kWh) inklusive egenproduktion: 2020-02-01: 5198.04; Produktionstal for indeværende år (kWh) inklusive egenproduktion: 2020-03-01: 3955.87; Produktionstal for indeværende år (kWh) inklusive egenproduktion: 2020-04-01: 3290.88; Produktionstal for indeværende år (kWh) inklusive egenproduktion: 2020-05-01: 3310.43; Produktionstal for indeværende år (kWh) inklusive egenproduktion: 2020-06-01: 1594.06; Produktionstal for indeværende år (kWh) inklusive egenproduktion: 2020-07-01: 3192.91; Produktionstal for indeværende år (kWh) inklusive egenproduktion: 2020-08-01: 1237.32; Produktionstal for indeværende år (kWh) inklusive egenproduktion: 2020-09-01: 2178.07; Produktionstal for indeværende år (kWh) inklusive egenproduktion: 2020-10-01: 2676.35; Produktionstal for indeværende år (kWh) inklusive egenproduktion: 2020-11-01: 3753.87 | 35644.14
571313113162250582 | 2018-09-26 | 12 | 10 | 7.1 | 21 | KVA Vind | KVA Vind 6-10 | 657 | Herning | Land |  |  |  |  | Stamdata |  | Historiske produktionstal (kWh): 2018: 3293.758; Historiske produktionstal (kWh): 2019: 16650.226; Produktionstal for indeværende år (kWh) inklusive egenproduktion: 2020-01-01: 1488.343; Produktionstal for indeværende år (kWh) inklusive egenproduktion: 2020-02-01: 1999.009; Produktionstal for indeværende år (kWh) inklusive egenproduktion: 2020-03-01: 1212.181; Produktionstal for indeværende år (kWh) inklusive egenproduktion: 2020-04-01: 947.106; Produktionstal for indeværende år (kWh) inklusive egenproduktion: 2020-05-01: 850.891; Produktionstal for indeværende år (kWh) inklusive egenproduktion: 2020-06-01: 352.791; Produktionstal for indeværende år (kWh) inklusive egenproduktion: 2020-07-01: 768.159; Produktionstal for indeværende år (kWh) inklusive egenproduktion: 2020-08-01: 249.947; Produktionstal for indeværende år (kWh) inklusive egenproduktion: 2020-09-01: 489.298; Produktionstal for indeværende år (kWh) inklusive egenproduktion: 2020-10-01: 615.475; Produktionstal for indeværende år (kWh) inklusive egenproduktion: 2020-11-01: 1006.694 | 9979.894
571313113162350169 | 2019-04-21 | 11 | 25 | 12.3 | 18 | Zeteco Energy | ZEW25 (testmølle) | 657 | Herning | Land |  |  |  |  | Stamdata |  | Produktionstal for indeværende år (kWh) inklusive egenproduktion: 2020-05-01: 0; Produktionstal for indeværende år (kWh) inklusive egenproduktion: 2020-06-01: 9.855; Produktionstal for indeværende år (kWh) inklusive egenproduktion: 2020-07-01: 315.397; Produktionstal for indeværende år (kWh) inklusive egenproduktion: 2020-08-01: 19.798; Produktionstal for indeværende år (kWh) inklusive egenproduktion: 2020-09-01: 86.031; Produktionstal for indeværende år (kWh) inklusive egenproduktion: 2020-10-01: 129.212; Produktionstal for indeværende år (kWh) inklusive egenproduktion: 2020-11-01: 341.859 | 902.152
571313134700402751 | 2014-12-23 | 16 | 10 | 13 | 18 | Gaia-Wind Ltd | Ukendt-Gaia-Wind | 657 | Herning | Land |  |  |  |  | Stamdata |  | Historiske produktionstal (kWh): 2015: 14297.04; Historiske produktionstal (kWh): 2016: 16973.51; Historiske produktionstal (kWh): 2017: 19032.31; Historiske produktionstal (kWh): 2018: 15718.55; Historiske produktionstal (kWh): 2019: 17030.14; Produktionstal for indeværende år (kWh) inklusive egenproduktion: 2020-01-01: 2886.05; Produktionstal for indeværende år (kWh) inklusive egenproduktion: 2020-02-01: 2201.13; Produktionstal for indeværende år (kWh) inklusive egenproduktion: 2020-03-01: 2303.43; Produktionstal for indeværende år (kWh) inklusive egenproduktion: 2020-04-01: 783.75; Produktionstal for indeværende år (kWh) inklusive egenproduktion: 2020-05-01: 1503.79; Produktionstal for indeværende år (kWh) inklusive egenproduktion: 2020-06-01: 529; Produktionstal for indeværende år (kWh) inklusive egenproduktion: 2020-07-01: 1431.88; Produktionstal for indeværende år (kWh) inklusive egenproduktion: 2020-08-01: 489.84; Produktionstal for indeværende år (kWh) inklusive egenproduktion: 2020-09-01: 807.8; Produktionstal for indeværende år (kWh) inklusive egenproduktion: 2020-10-01: 1044.75; Produktionstal for indeværende år (kWh) inklusive egenproduktion: 2020-11-01: 2089.35 | 16070.77
571313134700403277 | 2015-10-29 | 15 | 10 | 7.1 | 21.4 | THY møllen Aps | TWP-40-10 | 657 | Herning | Land |  |  | 478734.02 | 6238527.48 | SDFE2018 |  | Historiske produktionstal (kWh): 2016: 9844.77; Historiske produktionstal (kWh): 2017: 11578.71; Historiske produktionstal (kWh): 2018: 7969.23; Historiske produktionstal (kWh): 2019: 7530.43; Produktionstal for indeværende år (kWh) inklusive egenproduktion: 2020-01-01: 1653.54; Produktionstal for indeværende år (kWh) inklusive egenproduktion: 2020-02-01: 2445.58; Produktionstal for indeværende år (kWh) inklusive egenproduktion: 2020-03-01: 1327.83; Produktionstal for indeværende år (kWh) inklusive egenproduktion: 2020-04-01: 1134.09; Produktionstal for indeværende år (kWh) inklusive egenproduktion: 2020-05-01: 1100.01; Produktionstal for indeværende år (kWh) inklusive egenproduktion: 2020-06-01: 320.21; Produktionstal for indeværende år (kWh) inklusive egenproduktion: 2020-07-01: 958.27; Produktionstal for indeværende år (kWh) inklusive egenproduktion: 2020-08-01: 208.87; Produktionstal for indeværende år (kWh) inklusive egenproduktion: 2020-09-01: 441.01; Produktionstal for indeværende år (kWh) inklusive egenproduktion: 2020-10-01: 483.99; Produktionstal for indeværende år (kWh) inklusive egenproduktion: 2020-11-01: 835.02 | 10908.42
571313134808007315 | 2015-07-29 | 15 | 10 | 13 | 18 | Gaia-Wind Ltd | Gaia Wind 133-10 kW | 657 | Herning | Land |  |  |  |  | Stamdata |  | Historiske produktionstal (kWh): 2016: 21176.66; Historiske produktionstal (kWh): 2017: 23602.19; Historiske produktionstal (kWh): 2018: 20663.18; Historiske produktionstal (kWh): 2019: 23167.44; Produktionstal for indeværende år (kWh) inklusive egenproduktion: 2020-01-01: 3694.18; Produktionstal for indeværende år (kWh) inklusive egenproduktion: 2020-02-01: 3840.79; Produktionstal for indeværende år (kWh) inklusive egenproduktion: 2020-03-01: 2561.44; Produktionstal for indeværende år (kWh) inklusive egenproduktion: 2020-04-01: 2343.4; Produktionstal for indeværende år (kWh) inklusive egenproduktion: 2020-05-01: 2495.12; Produktionstal for indeværende år (kWh) inklusive egenproduktion: 2020-06-01: 861.6; Produktionstal for indeværende år (kWh) inklusive egenproduktion: 2020-07-01: 2347.32; Produktionstal for indeværende år (kWh) inklusive egenproduktion: 2020-08-01: 782.15; Produktionstal for indeværende år (kWh) inklusive egenproduktion: 2020-09-01: 1314.81; Produktionstal for indeværende år (kWh) inklusive egenproduktion: 2020-10-01: 1432.87; Produktionstal for indeværende år (kWh) inklusive egenproduktion: 2020-11-01: 2378.6 | 24052.28
571313134808056016 | 2013-12-01 | 17 | 25 | 18.5 | 14 | Ukendt | Ukendt-Ukendt | 657 | Herning | Land |  |  | 476475.95 | 6229192.9 | SDFE2018 |  | Historiske produktionstal (kWh): 2014: 35800; Historiske produktionstal (kWh): 2015: 49445; Historiske produktionstal (kWh): 2016: 38766.101; Historiske produktionstal (kWh): 2017: 39319.78; Historiske produktionstal (kWh): 2018: 30719.91; Historiske produktionstal (kWh): 2019: 32245.53; Produktionstal for indeværende år (kWh) inklusive egenproduktion: 2020-01-01: 5173.9; Produktionstal for indeværende år (kWh) inklusive egenproduktion: 2020-02-01: 5768.33; Produktionstal for indeværende år (kWh) inklusive egenproduktion: 2020-03-01: 3797.44; Produktionstal for indeværende år (kWh) inklusive egenproduktion: 2020-04-01: 2949.55; Produktionstal for indeværende år (kWh) inklusive egenproduktion: 2020-05-01: 3098.55; Produktionstal for indeværende år (kWh) inklusive egenproduktion: 2020-06-01: 1315.65; Produktionstal for indeværende år (kWh) inklusive egenproduktion: 2020-07-01: 3233.83; Produktionstal for indeværende år (kWh) inklusive egenproduktion: 2020-08-01: 930.72; Produktionstal for indeværende år (kWh) inklusive egenproduktion: 2020-09-01: 2029.33; Produktionstal for indeværende år (kWh) inklusive egenproduktion: 2020-10-01: 1870.87; Produktionstal for indeværende år (kWh) inklusive egenproduktion: 2020-11-01: 3375.32 | 33543.49
571313134808514110 | 2013-09-24 | 17 | 3075 | 112 | 94 | Vestas Wind Systems A/S | V112-3.0MW | 657 | Herning | LAND | Heden Timring | 1ks | 477245 | 6221677 | SDFE2018 | 85141 | Historiske produktionstal (kWh): 2013: 2892378.06; Historiske produktionstal (kWh): 2014: 9270688.15; Historiske produktionstal (kWh): 2015: 9473579.453; Historiske produktionstal (kWh): 2016: 8265129.148; Historiske produktionstal (kWh): 2017: 8972317.353; Historiske produktionstal (kWh): 2018: 8251340; Historiske produktionstal (kWh): 2019: 8435420; Produktionstal for indeværende år (kWh) inklusive egenproduktion: 2020-01-01: 1139420; Produktionstal for indeværende år (kWh) inklusive egenproduktion: 2020-02-01: 953830; Produktionstal for indeværende år (kWh) inklusive egenproduktion: 2020-03-01: 805630; Produktionstal for indeværende år (kWh) inklusive egenproduktion: 2020-04-01: 589320; Produktionstal for indeværende år (kWh) inklusive egenproduktion: 2020-05-01: 682140; Produktionstal for indeværende år (kWh) inklusive egenproduktion: 2020-06-01: 334130; Produktionstal for indeværende år (kWh) inklusive egenproduktion: 2020-07-01: 545220; Produktionstal for indeværende år (kWh) inklusive egenproduktion: 2020-08-01: 286720; Produktionstal for indeværende år (kWh) inklusive egenproduktion: 2020-09-01: 506030; Produktionstal for indeværende år (kWh) inklusive egenproduktion: 2020-10-01: 618440; Produktionstal for indeværende år (kWh) inklusive egenproduktion: 2020-11-01: 385910 | 6846790
571313134808514219 | 2013-09-24 | 17 | 3075 | 112 | 94 | Vestas Wind Systems A/S | V112-3.0MW | 657 | Herning | LAND | Heden Timring | 1kl | 477044.02 | 6221981.93 | SDFE2018 | 85142 | Historiske produktionstal (kWh): 2013: 2901005.75; Historiske produktionstal (kWh): 2014: 9316027.7; Historiske produktionstal (kWh): 2015: 10252120.887; Historiske produktionstal (kWh): 2016: 8689581.325; Historiske produktionstal (kWh): 2017: 9082418.462; Historiske produktionstal (kWh): 2018: 7346480; Historiske produktionstal (kWh): 2019: 7428930; Produktionstal for indeværende år (kWh) inklusive egenproduktion: 2020-01-01: 852200; Produktionstal for indeværende år (kWh) inklusive egenproduktion: 2020-02-01: 553440; Produktionstal for indeværende år (kWh) inklusive egenproduktion: 2020-03-01: 477480; Produktionstal for indeværende år (kWh) inklusive egenproduktion: 2020-04-01: 300400; Produktionstal for indeværende år (kWh) inklusive egenproduktion: 2020-05-01: 290980; Produktionstal for indeværende år (kWh) inklusive egenproduktion: 2020-06-01: 296370; Produktionstal for indeværende år (kWh) inklusive egenproduktion: 2020-07-01: 420460; Produktionstal for indeværende år (kWh) inklusive egenproduktion: 2020-08-01: 228570; Produktionstal for indeværende år (kWh) inklusive egenproduktion: 2020-09-01: 346400; Produktionstal for indeværende år (kWh) inklusive egenproduktion: 2020-10-01: 506490; Produktionstal for indeværende år (kWh) inklusive egenproduktion: 2020-11-01: 364940 | 4637730
571313134808514318 | 2013-09-24 | 17 | 3075 | 112 | 94 | Vestas Wind Systems A/S | V112-3.0MW | 657 | Herning | LAND | Heden Timring | 3bk | 476841.5 | 6222287.72 | SDFE2018 | 85143 | Historiske produktionstal (kWh): 2013: 2134584.05; Historiske produktionstal (kWh): 2014: 8284656.92; Historiske produktionstal (kWh): 2015: 10003953.196; Historiske produktionstal (kWh): 2016: 8340363.485; Historiske produktionstal (kWh): 2017: 8911522.67; Historiske produktionstal (kWh): 2018: 7426050; Historiske produktionstal (kWh): 2019: 7439900; Produktionstal for indeværende år (kWh) inklusive egenproduktion: 2020-01-01: 805980; Produktionstal for indeværende år (kWh) inklusive egenproduktion: 2020-02-01: 621690; Produktionstal for indeværende år (kWh) inklusive egenproduktion: 2020-03-01: 388720; Produktionstal for indeværende år (kWh) inklusive egenproduktion: 2020-04-01: 310260; Produktionstal for indeværende år (kWh) inklusive egenproduktion: 2020-05-01: 297700; Produktionstal for indeværende år (kWh) inklusive egenproduktion: 2020-06-01: 284080; Produktionstal for indeværende år (kWh) inklusive egenproduktion: 2020-07-01: 398050; Produktionstal for indeværende år (kWh) inklusive egenproduktion: 2020-08-01: 222860; Produktionstal for indeværende år (kWh) inklusive egenproduktion: 2020-09-01: 365030; Produktionstal for indeværende år (kWh) inklusive egenproduktion: 2020-10-01: 380050; Produktionstal for indeværende år (kWh) inklusive egenproduktion: 2020-11-01: 253060 | 4327480
571313134808514417 | 2013-09-24 | 17 | 3075 | 112 | 94 | Vestas Wind Systems A/S | V112-3.0MW | 657 | Herning | LAND | Heden Timring | 3bl | 476640.11 | 6222592.04 | SDFE2018 | 85144 | Historiske produktionstal (kWh): 2013: 2655050.17; Historiske produktionstal (kWh): 2014: 9388745.85; Historiske produktionstal (kWh): 2015: 10226305.735; Historiske produktionstal (kWh): 2016: 8573197.497; Historiske produktionstal (kWh): 2017: 9089933.796; Historiske produktionstal (kWh): 2018: 8169550; Historiske produktionstal (kWh): 2019: 8269210; Produktionstal for indeværende år (kWh) inklusive egenproduktion: 2020-01-01: 805040; Produktionstal for indeværende år (kWh) inklusive egenproduktion: 2020-02-01: 657900; Produktionstal for indeværende år (kWh) inklusive egenproduktion: 2020-03-01: 547220; Produktionstal for indeværende år (kWh) inklusive egenproduktion: 2020-04-01: 367070; Produktionstal for indeværende år (kWh) inklusive egenproduktion: 2020-05-01: 387220; Produktionstal for indeværende år (kWh) inklusive egenproduktion: 2020-06-01: 289130; Produktionstal for indeværende år (kWh) inklusive egenproduktion: 2020-07-01: 425880; Produktionstal for indeværende år (kWh) inklusive egenproduktion: 2020-08-01: 241690; Produktionstal for indeværende år (kWh) inklusive egenproduktion: 2020-09-01: 387020; Produktionstal for indeværende år (kWh) inklusive egenproduktion: 2020-10-01: 495250; Produktionstal for indeværende år (kWh) inklusive egenproduktion: 2020-11-01: 271420 | 4874840
571313134890158384 | 2015-09-25 | 15 | 10 | 13 | 18.2 | Gaia-Wind Ltd | Gaia Wind 133-10 kW | 657 | Herning | Land |  |  | 472451.97 | 6230154.14 | SDFE2018 |  | Historiske produktionstal (kWh): 2015: 4648; Historiske produktionstal (kWh): 2016: 10915.8; Historiske produktionstal (kWh): 2017: 13959.28; Historiske produktionstal (kWh): 2018: 12065.21; Historiske produktionstal (kWh): 2019: 13380.83; Produktionstal for indeværende år (kWh) inklusive egenproduktion: 2020-01-01: 1960.8; Produktionstal for indeværende år (kWh) inklusive egenproduktion: 2020-02-01: 2501.34; Produktionstal for indeværende år (kWh) inklusive egenproduktion: 2020-03-01: 1743.85; Produktionstal for indeværende år (kWh) inklusive egenproduktion: 2020-04-01: 1448.77; Produktionstal for indeværende år (kWh) inklusive egenproduktion: 2020-05-01: 1548.75; Produktionstal for indeværende år (kWh) inklusive egenproduktion: 2020-06-01: 475.34; Produktionstal for indeværende år (kWh) inklusive egenproduktion: 2020-07-01: 1437.05; Produktionstal for indeværende år (kWh) inklusive egenproduktion: 2020-08-01: 413.59; Produktionstal for indeværende år (kWh) inklusive egenproduktion: 2020-09-01: 763.97; Produktionstal for indeværende år (kWh) inklusive egenproduktion: 2020-10-01: 919.38; Produktionstal for indeværende år (kWh) inklusive egenproduktion: 2020-11-01: 1562.35 | 14775.19
571313134890183935 | 2016-10-04 | 14 | 10 | 13 | 18.2 | Gaia-Wind Ltd | Gaia Wind 133-10 kW | 657 | Herning | Land |  |  |  |  | Stamdata |  | Historiske produktionstal (kWh): 2016: 6462.94; Historiske produktionstal (kWh): 2017: 26780.04; Historiske produktionstal (kWh): 2018: 24987.3; Historiske produktionstal (kWh): 2019: 25021.56; Produktionstal for indeværende år (kWh) inklusive egenproduktion: 2020-01-01: 3325.85; Produktionstal for indeværende år (kWh) inklusive egenproduktion: 2020-02-01: 3877.3; Produktionstal for indeværende år (kWh) inklusive egenproduktion: 2020-03-01: 2441.07; Produktionstal for indeværende år (kWh) inklusive egenproduktion: 2020-04-01: 2498.42; Produktionstal for indeværende år (kWh) inklusive egenproduktion: 2020-05-01: 2644.64; Produktionstal for indeværende år (kWh) inklusive egenproduktion: 2020-06-01: 1105.05; Produktionstal for indeværende år (kWh) inklusive egenproduktion: 2020-07-01: 2153.47; Produktionstal for indeværende år (kWh) inklusive egenproduktion: 2020-08-01: 692.74; Produktionstal for indeværende år (kWh) inklusive egenproduktion: 2020-09-01: 1206; Produktionstal for indeværende år (kWh) inklusive egenproduktion: 2020-10-01: 1354.33; Produktionstal for indeværende år (kWh) inklusive egenproduktion: 2020-11-01: 2219.48 | 23518.35
571313135300533234 | 2013-12-11 | 17 | 2000 | 80 | 67 | Vestas Wind Systems A/S | V 80-2 MW VCS | 657 | Herning | LAND | Krusbjerg, Sunds | 6g | 498170.53 | 6230340.14 | SDFE2018 | 4055478 | Historiske produktionstal (kWh): 2013: 363213.16; Historiske produktionstal (kWh): 2014: 4459228.605; Historiske produktionstal (kWh): 2015: 4824894.04; Historiske produktionstal (kWh): 2016: 3927759.707; Historiske produktionstal (kWh): 2017: 4144017.393; Historiske produktionstal (kWh): 2018: 3836007.742; Historiske produktionstal (kWh): 2019: 3984905.307; Produktionstal for indeværende år (kWh) inklusive egenproduktion: 2020-01-01: 515323.419; Produktionstal for indeværende år (kWh) inklusive egenproduktion: 2020-02-01: 484989.915; Produktionstal for indeværende år (kWh) inklusive egenproduktion: 2020-03-01: 384156.896; Produktionstal for indeværende år (kWh) inklusive egenproduktion: 2020-04-01: 286879.424; Produktionstal for indeværende år (kWh) inklusive egenproduktion: 2020-05-01: 328570.075; Produktionstal for indeværende år (kWh) inklusive egenproduktion: 2020-06-01: 154247.812; Produktionstal for indeværende år (kWh) inklusive egenproduktion: 2020-07-01: 250829.907; Produktionstal for indeværende år (kWh) inklusive egenproduktion: 2020-08-01: 141572.047; Produktionstal for indeværende år (kWh) inklusive egenproduktion: 2020-09-01: 226713.866; Produktionstal for indeværende år (kWh) inklusive egenproduktion: 2020-10-01: 290640.406; Produktionstal for indeværende år (kWh) inklusive egenproduktion: 2020-11-01: 200253.177 | 3264176.944
571313135300533241 | 2013-12-16 | 17 | 2000 | 80 | 67 | Vestas Wind Systems A/S | V 80-2 MW VCS | 657 | Herning | LAND | Krusbjerg, Sunds | 6g | 497904.74 | 6230576.91 | SDFE2018 | 4055479 | Historiske produktionstal (kWh): 2013: 323126.571; Historiske produktionstal (kWh): 2014: 3893316.106; Historiske produktionstal (kWh): 2015: 4738994.996; Historiske produktionstal (kWh): 2016: 3815600.774; Historiske produktionstal (kWh): 2017: 4084349.907; Historiske produktionstal (kWh): 2018: 3751972.131; Historiske produktionstal (kWh): 2019: 3922527.253; Produktionstal for indeværende år (kWh) inklusive egenproduktion: 2020-01-01: 537867.56; Produktionstal for indeværende år (kWh) inklusive egenproduktion: 2020-02-01: 496319.643; Produktionstal for indeværende år (kWh) inklusive egenproduktion: 2020-03-01: 394669.69; Produktionstal for indeværende år (kWh) inklusive egenproduktion: 2020-04-01: 288284.052; Produktionstal for indeværende år (kWh) inklusive egenproduktion: 2020-05-01: 277041.178; Produktionstal for indeværende år (kWh) inklusive egenproduktion: 2020-06-01: 150201.876; Produktionstal for indeværende år (kWh) inklusive egenproduktion: 2020-07-01: 252264.118; Produktionstal for indeværende år (kWh) inklusive egenproduktion: 2020-08-01: 133095.943; Produktionstal for indeværende år (kWh) inklusive egenproduktion: 2020-09-01: 231397.887; Produktionstal for indeværende år (kWh) inklusive egenproduktion: 2020-10-01: 296960.061; Produktionstal for indeværende år (kWh) inklusive egenproduktion: 2020-11-01: 186969.489 | 3245071.497
571313135300533258 | 2013-12-16 | 17 | 2000 | 80 | 67 | Vestas Wind Systems A/S | V 80-2 MW VCS | 657 | Herning | LAND | Krusbjerg, Sunds | 4r | 497642.8 | 6230815.23 | SDFE2018 | 4055480 | Historiske produktionstal (kWh): 2013: 454351.034; Historiske produktionstal (kWh): 2014: 4291655.164; Historiske produktionstal (kWh): 2015: 4667917.928; Historiske produktionstal (kWh): 2016: 3926398.544; Historiske produktionstal (kWh): 2017: 4146378.807; Historiske produktionstal (kWh): 2018: 3656683.616; Historiske produktionstal (kWh): 2019: 3816638.756; Produktionstal for indeværende år (kWh) inklusive egenproduktion: 2020-01-01: 532927.806; Produktionstal for indeværende år (kWh) inklusive egenproduktion: 2020-02-01: 414207.91; Produktionstal for indeværende år (kWh) inklusive egenproduktion: 2020-03-01: 402861.79; Produktionstal for indeværende år (kWh) inklusive egenproduktion: 2020-04-01: 262889.329; Produktionstal for indeværende år (kWh) inklusive egenproduktion: 2020-05-01: 281146.84; Produktionstal for indeværende år (kWh) inklusive egenproduktion: 2020-06-01: 146319.742; Produktionstal for indeværende år (kWh) inklusive egenproduktion: 2020-07-01: 238725.917; Produktionstal for indeværende år (kWh) inklusive egenproduktion: 2020-08-01: 125777.789; Produktionstal for indeværende år (kWh) inklusive egenproduktion: 2020-09-01: 197345.258; Produktionstal for indeværende år (kWh) inklusive egenproduktion: 2020-10-01: 285118.862; Produktionstal for indeværende år (kWh) inklusive egenproduktion: 2020-11-01: 160833.621 | 3048154.864
571313135300533265 | 2013-12-16 | 17 | 2000 | 80 | 67 | Vestas Wind Systems A/S | V 80-2 MW VCS | 657 | Herning | LAND | Krusbjerg, Sunds | 4r | 497376.76 | 6231051.28 | SDFE2018 | 4055481 | Historiske produktionstal (kWh): 2013: 374609.98; Historiske produktionstal (kWh): 2014: 4254658.15; Historiske produktionstal (kWh): 2015: 4787890.681; Historiske produktionstal (kWh): 2016: 3929168.489; Historiske produktionstal (kWh): 2017: 4172476.962; Historiske produktionstal (kWh): 2018: 3665496.153; Historiske produktionstal (kWh): 2019: 3456802.272; Produktionstal for indeværende år (kWh) inklusive egenproduktion: 2020-01-01: 405290.777; Produktionstal for indeværende år (kWh) inklusive egenproduktion: 2020-02-01: 399245.078; Produktionstal for indeværende år (kWh) inklusive egenproduktion: 2020-03-01: 301124.315; Produktionstal for indeværende år (kWh) inklusive egenproduktion: 2020-04-01: 202155.621; Produktionstal for indeværende år (kWh) inklusive egenproduktion: 2020-05-01: 201966.584; Produktionstal for indeværende år (kWh) inklusive egenproduktion: 2020-06-01: 130216.489; Produktionstal for indeværende år (kWh) inklusive egenproduktion: 2020-07-01: 198864.862; Produktionstal for indeværende år (kWh) inklusive egenproduktion: 2020-08-01: 115243.238; Produktionstal for indeværende år (kWh) inklusive egenproduktion: 2020-09-01: 174392.498; Produktionstal for indeværende år (kWh) inklusive egenproduktion: 2020-10-01: 228707.924; Produktionstal for indeværende år (kWh) inklusive egenproduktion: 2020-11-01: 126112.556 | 2483319.942
571313135300533272 | 2013-12-16 | 17 | 2000 | 80 | 67 | Vestas Wind Systems A/S | V 80-2 MW VCS | 657 | Herning | LAND | Krusbjerg, Sunds | 10x | 497114.03 | 6231288.27 | SDFE2018 | 4055482 | Historiske produktionstal (kWh): 2013: 114905.953; Historiske produktionstal (kWh): 2014: 4252528.847; Historiske produktionstal (kWh): 2015: 4800624.985; Historiske produktionstal (kWh): 2016: 3932810.323; Historiske produktionstal (kWh): 2017: 4111960.548; Historiske produktionstal (kWh): 2018: 3732986.098; Historiske produktionstal (kWh): 2019: 3476681.262; Produktionstal for indeværende år (kWh) inklusive egenproduktion: 2020-01-01: 404121.351; Produktionstal for indeværende år (kWh) inklusive egenproduktion: 2020-02-01: 396357.268; Produktionstal for indeværende år (kWh) inklusive egenproduktion: 2020-03-01: 298630; Produktionstal for indeværende år (kWh) inklusive egenproduktion: 2020-04-01: 243815.538; Produktionstal for indeværende år (kWh) inklusive egenproduktion: 2020-05-01: 210190.47; Produktionstal for indeværende år (kWh) inklusive egenproduktion: 2020-06-01: 130621.874; Produktionstal for indeværende år (kWh) inklusive egenproduktion: 2020-07-01: 198903.897; Produktionstal for indeværende år (kWh) inklusive egenproduktion: 2020-08-01: 114472.073; Produktionstal for indeværende år (kWh) inklusive egenproduktion: 2020-09-01: 170528.474; Produktionstal for indeværende år (kWh) inklusive egenproduktion: 2020-10-01: 224977.707; Produktionstal for indeværende år (kWh) inklusive egenproduktion: 2020-11-01: 124633.624 | 2517252.276
571313135300538949 | 2014-02-11 | 16 | 10 | 7.1 | 18 | Zenia Energy | ZA10 | 657 | Herning | Land |  |  | 502714.87 | 6207586.77 | SDFE2018 |  | Historiske produktionstal (kWh): 2016: 8054.242; Historiske produktionstal (kWh): 2017: 7517.994; Historiske produktionstal (kWh): 2018: 6477.483; Historiske produktionstal (kWh): 2019: 6235.083; Produktionstal for indeværende år (kWh) inklusive egenproduktion: 2020-01-01: 323.075; Produktionstal for indeværende år (kWh) inklusive egenproduktion: 2020-02-01: 59.4; Produktionstal for indeværende år (kWh) inklusive egenproduktion: 2020-03-01: 833.505; Produktionstal for indeværende år (kWh) inklusive egenproduktion: 2020-04-01: 744.31; Produktionstal for indeværende år (kWh) inklusive egenproduktion: 2020-05-01: 219.319; Produktionstal for indeværende år (kWh) inklusive egenproduktion: 2020-06-01: 0; Produktionstal for indeværende år (kWh) inklusive egenproduktion: 2020-07-01: 0; Produktionstal for indeværende år (kWh) inklusive egenproduktion: 2020-08-01: 0; Produktionstal for indeværende år (kWh) inklusive egenproduktion: 2020-09-01: 71.415; Produktionstal for indeværende år (kWh) inklusive egenproduktion: 2020-10-01: 358.39; Produktionstal for indeværende år (kWh) inklusive egenproduktion: 2020-11-01: 649.652 | 3259.066
571313135300539045 | 2014-02-20 | 16 | 10 | 7.1 | 18 | Zenia Energy | Zenia ZA 10 | 657 | Herning | Land |  |  | 503140.22 | 6209317.97 | SDFE2018 |  | Historiske produktionstal (kWh): 2015: 8121; Historiske produktionstal (kWh): 2016: 5119.161; Historiske produktionstal (kWh): 2017: 4869.394; Historiske produktionstal (kWh): 2018: 3393.178; Historiske produktionstal (kWh): 2019: 4020.765; Produktionstal for indeværende år (kWh) inklusive egenproduktion: 2020-01-01: 645.714; Produktionstal for indeværende år (kWh) inklusive egenproduktion: 2020-02-01: 1306.752; Produktionstal for indeværende år (kWh) inklusive egenproduktion: 2020-03-01: 580.932; Produktionstal for indeværende år (kWh) inklusive egenproduktion: 2020-04-01: 520.757; Produktionstal for indeværende år (kWh) inklusive egenproduktion: 2020-05-01: 492.773; Produktionstal for indeværende år (kWh) inklusive egenproduktion: 2020-06-01: 218.256; Produktionstal for indeværende år (kWh) inklusive egenproduktion: 2020-07-01: 470.403; Produktionstal for indeværende år (kWh) inklusive egenproduktion: 2020-08-01: 108.165; Produktionstal for indeværende år (kWh) inklusive egenproduktion: 2020-09-01: 183.963; Produktionstal for indeværende år (kWh) inklusive egenproduktion: 2020-10-01: 175.496; Produktionstal for indeværende år (kWh) inklusive egenproduktion: 2020-11-01: 76.239 | 4779.45
571313135300541000 | 2014-10-28 | 16 | 10 | 7.1 | 21 | KVA Vind | 2020-10-06 | 657 | Herning | Land |  |  | 487362 | 6236869.32 | SDFE2018 |  | Historiske produktionstal (kWh): 2015: 15444; Historiske produktionstal (kWh): 2016: 6580.788; Historiske produktionstal (kWh): 2017: 6465.306; Historiske produktionstal (kWh): 2018: 6858.137; Historiske produktionstal (kWh): 2019: 7688.797; Produktionstal for indeværende år (kWh) inklusive egenproduktion: 2020-01-01: 1102.083; Produktionstal for indeværende år (kWh) inklusive egenproduktion: 2020-02-01: 1475.413; Produktionstal for indeværende år (kWh) inklusive egenproduktion: 2020-03-01: 941.063; Produktionstal for indeværende år (kWh) inklusive egenproduktion: 2020-04-01: 808.603; Produktionstal for indeværende år (kWh) inklusive egenproduktion: 2020-05-01: 772.712; Produktionstal for indeværende år (kWh) inklusive egenproduktion: 2020-06-01: 272.305; Produktionstal for indeværende år (kWh) inklusive egenproduktion: 2020-07-01: 596.725; Produktionstal for indeværende år (kWh) inklusive egenproduktion: 2020-08-01: 145.669; Produktionstal for indeværende år (kWh) inklusive egenproduktion: 2020-09-01: 341.477; Produktionstal for indeværende år (kWh) inklusive egenproduktion: 2020-10-01: 378.588; Produktionstal for indeværende år (kWh) inklusive egenproduktion: 2020-11-01: 645.757 | 7480.395
571313135300544926 | 2015-06-11 | 15 | 10 | 7.1 | 21.4 | THY møllen Aps | TWP-40-10 | 657 | Herning | Land |  |  | 491460.18 | 6231731.63 | SDFE2018 |  | Historiske produktionstal (kWh): 2015: 3299; Historiske produktionstal (kWh): 2016: 6868.525; Historiske produktionstal (kWh): 2017: 6289.752; Historiske produktionstal (kWh): 2018: 4973.671; Historiske produktionstal (kWh): 2019: 5538.473; Produktionstal for indeværende år (kWh) inklusive egenproduktion: 2020-01-01: 969.75; Produktionstal for indeværende år (kWh) inklusive egenproduktion: 2020-02-01: 1498.833; Produktionstal for indeværende år (kWh) inklusive egenproduktion: 2020-03-01: 746.64; Produktionstal for indeværende år (kWh) inklusive egenproduktion: 2020-04-01: 404.189; Produktionstal for indeværende år (kWh) inklusive egenproduktion: 2020-05-01: 362.105; Produktionstal for indeværende år (kWh) inklusive egenproduktion: 2020-06-01: 151.883; Produktionstal for indeværende år (kWh) inklusive egenproduktion: 2020-07-01: 436.393; Produktionstal for indeværende år (kWh) inklusive egenproduktion: 2020-08-01: 113.407; Produktionstal for indeværende år (kWh) inklusive egenproduktion: 2020-09-01: 262.721; Produktionstal for indeværende år (kWh) inklusive egenproduktion: 2020-10-01: 243.363; Produktionstal for indeværende år (kWh) inklusive egenproduktion: 2020-11-01: 525.949 | 5715.233
571313135300584830 | 2015-06-24 | 15 | 10 | 13 | 18.2 | Gaia-Wind Ltd | Gaia Wind 133-10 kW | 657 | Herning | Land |  |  | 484089.99 | 6227984.17 | SDFE2018 |  | Historiske produktionstal (kWh): 2015: 9320; Historiske produktionstal (kWh): 2016: 20356.484; Historiske produktionstal (kWh): 2017: 20223.586; Historiske produktionstal (kWh): 2018: 17814.619; Historiske produktionstal (kWh): 2019: 17011.685; Produktionstal for indeværende år (kWh) inklusive egenproduktion: 2020-01-01: 3121.774; Produktionstal for indeværende år (kWh) inklusive egenproduktion: 2020-02-01: 3557.323; Produktionstal for indeværende år (kWh) inklusive egenproduktion: 2020-03-01: 2359.435; Produktionstal for indeværende år (kWh) inklusive egenproduktion: 2020-04-01: 1723.505; Produktionstal for indeværende år (kWh) inklusive egenproduktion: 2020-05-01: 1723.611; Produktionstal for indeværende år (kWh) inklusive egenproduktion: 2020-06-01: 671.337; Produktionstal for indeværende år (kWh) inklusive egenproduktion: 2020-07-01: 1603.014; Produktionstal for indeværende år (kWh) inklusive egenproduktion: 2020-08-01: 474.815; Produktionstal for indeværende år (kWh) inklusive egenproduktion: 2020-09-01: 944.986; Produktionstal for indeværende år (kWh) inklusive egenproduktion: 2020-10-01: 1041.682; Produktionstal for indeværende år (kWh) inklusive egenproduktion: 2020-11-01: 2149.537 | 19371.019
571313135300607782 | 2015-07-29 | 15 | 10 | 13 | 18.2 | Gaia-Wind Ltd | Gaia Wind 133-10 kW | 657 | Herning | Land |  |  | 489918.73 | 6238583.92 | SDFE2018 |  | Historiske produktionstal (kWh): 2016: 23095.086; Historiske produktionstal (kWh): 2017: 23787.911; Historiske produktionstal (kWh): 2018: 22461.091; Historiske produktionstal (kWh): 2019: 21977.377; Produktionstal for indeværende år (kWh) inklusive egenproduktion: 2020-01-01: 3291.773; Produktionstal for indeværende år (kWh) inklusive egenproduktion: 2020-02-01: 3576.392; Produktionstal for indeværende år (kWh) inklusive egenproduktion: 2020-03-01: 2756.835; Produktionstal for indeværende år (kWh) inklusive egenproduktion: 2020-04-01: 2173.052; Produktionstal for indeværende år (kWh) inklusive egenproduktion: 2020-05-01: 2092.097; Produktionstal for indeværende år (kWh) inklusive egenproduktion: 2020-06-01: 949.118; Produktionstal for indeværende år (kWh) inklusive egenproduktion: 2020-07-01: 1774.548; Produktionstal for indeværende år (kWh) inklusive egenproduktion: 2020-08-01: 633.778; Produktionstal for indeværende år (kWh) inklusive egenproduktion: 2020-09-01: 1149.883; Produktionstal for indeværende år (kWh) inklusive egenproduktion: 2020-10-01: 1424.528; Produktionstal for indeværende år (kWh) inklusive egenproduktion: 2020-11-01: 2221.711 | 22043.715
571313135300608116 | 2015-09-24 | 15 | 18 | 10.8 | 18.5 | Reymo | 18,5-Reymo | 657 | Herning | Land |  |  |  |  | Stamdata |  | Historiske produktionstal (kWh): 2016: 3800.046; Historiske produktionstal (kWh): 2017: 3598.844; Historiske produktionstal (kWh): 2018: 3939.743; Historiske produktionstal (kWh): 2019: 2088.529; Produktionstal for indeværende år (kWh) inklusive egenproduktion: 2020-01-01: 69.452; Produktionstal for indeværende år (kWh) inklusive egenproduktion: 2020-02-01: 743.105; Produktionstal for indeværende år (kWh) inklusive egenproduktion: 2020-03-01: 382.438; Produktionstal for indeværende år (kWh) inklusive egenproduktion: 2020-04-01: 418.169; Produktionstal for indeværende år (kWh) inklusive egenproduktion: 2020-05-01: 287.071; Produktionstal for indeværende år (kWh) inklusive egenproduktion: 2020-06-01: 66.157; Produktionstal for indeværende år (kWh) inklusive egenproduktion: 2020-07-01: 184.329; Produktionstal for indeværende år (kWh) inklusive egenproduktion: 2020-08-01: 46.047; Produktionstal for indeværende år (kWh) inklusive egenproduktion: 2020-09-01: 46.933; Produktionstal for indeværende år (kWh) inklusive egenproduktion: 2020-10-01: 198.819; Produktionstal for indeværende år (kWh) inklusive egenproduktion: 2020-11-01: 283.061 | 2725.581
571313135300608260 | 2015-09-26 | 15 | 10 | 7.1 | 21.4 | THY møllen Aps | TWP-40-10 | 657 | Herning | Land |  |  | 485453.07 | 6232182.99 | SDFE2018 |  | Historiske produktionstal (kWh): 2015: 2671; Historiske produktionstal (kWh): 2016: 10630.008; Historiske produktionstal (kWh): 2017: 10331.245; Historiske produktionstal (kWh): 2018: 9717.605; Historiske produktionstal (kWh): 2019: 9398.597; Produktionstal for indeværende år (kWh) inklusive egenproduktion: 2020-01-01: 1713.892; Produktionstal for indeværende år (kWh) inklusive egenproduktion: 2020-02-01: 2326.79; Produktionstal for indeværende år (kWh) inklusive egenproduktion: 2020-03-01: 1463.894; Produktionstal for indeværende år (kWh) inklusive egenproduktion: 2020-04-01: 882.008; Produktionstal for indeværende år (kWh) inklusive egenproduktion: 2020-05-01: 748.869; Produktionstal for indeværende år (kWh) inklusive egenproduktion: 2020-06-01: 277.686; Produktionstal for indeværende år (kWh) inklusive egenproduktion: 2020-07-01: 675.947; Produktionstal for indeværende år (kWh) inklusive egenproduktion: 2020-08-01: 214.112; Produktionstal for indeværende år (kWh) inklusive egenproduktion: 2020-09-01: 453.655; Produktionstal for indeværende år (kWh) inklusive egenproduktion: 2020-10-01: 668.159; Produktionstal for indeværende år (kWh) inklusive egenproduktion: 2020-11-01: 1128.943 | 10553.955
571313135300609328 | 2015-09-22 | 15 | 10 | 7.1 | 18 | Zenia Energy | ZA10 | 657 | Herning | Land |  |  |  |  | Stamdata |  | Historiske produktionstal (kWh): 2015: 0; Historiske produktionstal (kWh): 2016: 898.25; Historiske produktionstal (kWh): 2017: 554.282; Historiske produktionstal (kWh): 2018: 542.83; Historiske produktionstal (kWh): 2019: 664.188; Produktionstal for indeværende år (kWh) inklusive egenproduktion: 2020-01-01: 165.752; Produktionstal for indeværende år (kWh) inklusive egenproduktion: 2020-02-01: 273.524; Produktionstal for indeværende år (kWh) inklusive egenproduktion: 2020-03-01: 112.952; Produktionstal for indeværende år (kWh) inklusive egenproduktion: 2020-04-01: 102.354; Produktionstal for indeværende år (kWh) inklusive egenproduktion: 2020-05-01: 69.013; Produktionstal for indeværende år (kWh) inklusive egenproduktion: 2020-06-01: 0.739; Produktionstal for indeværende år (kWh) inklusive egenproduktion: 2020-07-01: 0.062; Produktionstal for indeværende år (kWh) inklusive egenproduktion: 2020-08-01: 0; Produktionstal for indeværende år (kWh) inklusive egenproduktion: 2020-09-01: 0.09; Produktionstal for indeværende år (kWh) inklusive egenproduktion: 2020-10-01: 0; Produktionstal for indeværende år (kWh) inklusive egenproduktion: 2020-11-01: 0 | 724.486
571313135300609342 | 2015-09-22 | 15 | 10 | 7.1 | 18 | Zenia Energy | ZA10 | 657 | Herning | Land |  |  | 502673.33 | 6207438.54 | SDFE2018 |  | Historiske produktionstal (kWh): 2016: 5533.38; Historiske produktionstal (kWh): 2017: 5188.477; Historiske produktionstal (kWh): 2018: 2539.553; Historiske produktionstal (kWh): 2019: 3416.632; Produktionstal for indeværende år (kWh) inklusive egenproduktion: 2020-01-01: 448.045; Produktionstal for indeværende år (kWh) inklusive egenproduktion: 2020-02-01: 1089.179; Produktionstal for indeværende år (kWh) inklusive egenproduktion: 2020-03-01: 368.788; Produktionstal for indeværende år (kWh) inklusive egenproduktion: 2020-04-01: 0; Produktionstal for indeværende år (kWh) inklusive egenproduktion: 2020-05-01: 0; Produktionstal for indeværende år (kWh) inklusive egenproduktion: 2020-06-01: 0; Produktionstal for indeværende år (kWh) inklusive egenproduktion: 2020-07-01: 0; Produktionstal for indeværende år (kWh) inklusive egenproduktion: 2020-08-01: 0; Produktionstal for indeværende år (kWh) inklusive egenproduktion: 2020-09-01: 39.64; Produktionstal for indeværende år (kWh) inklusive egenproduktion: 2020-10-01: 342.468; Produktionstal for indeværende år (kWh) inklusive egenproduktion: 2020-11-01: 580.579 | 2868.699
571313135300609366 | 2015-10-20 | 15 | 10 | 7.1 | 18 | Zenia Energy | ZA10 | 657 | Herning | Land |  |  |  |  | Stamdata |  | Historiske produktionstal (kWh): 2016: 1856.871; Historiske produktionstal (kWh): 2017: 2251.988; Historiske produktionstal (kWh): 2018: 530.787; Historiske produktionstal (kWh): 2019: 1199.581; Produktionstal for indeværende år (kWh) inklusive egenproduktion: 2020-01-01: 0; Produktionstal for indeværende år (kWh) inklusive egenproduktion: 2020-02-01: 4.579; Produktionstal for indeværende år (kWh) inklusive egenproduktion: 2020-03-01: 184.26; Produktionstal for indeværende år (kWh) inklusive egenproduktion: 2020-04-01: 111.436; Produktionstal for indeværende år (kWh) inklusive egenproduktion: 2020-05-01: 106.998; Produktionstal for indeværende år (kWh) inklusive egenproduktion: 2020-06-01: 70.942; Produktionstal for indeværende år (kWh) inklusive egenproduktion: 2020-07-01: 217.155; Produktionstal for indeværende år (kWh) inklusive egenproduktion: 2020-08-01: 17.588; Produktionstal for indeværende år (kWh) inklusive egenproduktion: 2020-09-01: 14.269; Produktionstal for indeværende år (kWh) inklusive egenproduktion: 2020-10-01: 0; Produktionstal for indeværende år (kWh) inklusive egenproduktion: 2020-11-01: 0 | 727.227
571313135300613141 | 2016-01-24 | 14 | 10 | 7.1 | 18 | Zenia Energy | ZA10 | 657 | Herning | Land |  |  | 501348.54 | 6209620.61 | SDFE2018 |  | Historiske produktionstal (kWh): 2016: 5622.7; Historiske produktionstal (kWh): 2017: 5437.425; Historiske produktionstal (kWh): 2018: 4076.426; Historiske produktionstal (kWh): 2019: 5311.178; Produktionstal for indeværende år (kWh) inklusive egenproduktion: 2020-01-01: 853.959; Produktionstal for indeværende år (kWh) inklusive egenproduktion: 2020-02-01: 1523.627; Produktionstal for indeværende år (kWh) inklusive egenproduktion: 2020-03-01: 99.037; Produktionstal for indeværende år (kWh) inklusive egenproduktion: 2020-04-01: 0; Produktionstal for indeværende år (kWh) inklusive egenproduktion: 2020-05-01: 0; Produktionstal for indeværende år (kWh) inklusive egenproduktion: 2020-06-01: 0; Produktionstal for indeværende år (kWh) inklusive egenproduktion: 2020-07-01: 0; Produktionstal for indeværende år (kWh) inklusive egenproduktion: 2020-08-01: 0; Produktionstal for indeværende år (kWh) inklusive egenproduktion: 2020-09-01: 0; Produktionstal for indeværende år (kWh) inklusive egenproduktion: 2020-10-01: 139.148; Produktionstal for indeværende år (kWh) inklusive egenproduktion: 2020-11-01: 175.444 | 2791.215
571313135300613257 | 2015-12-17 | 15 | 10 | 13 | 18.2 | Gaia-Wind Ltd | Gaia Wind 133-10 kW | 657 | Herning | Land |  |  | 493198.1 | 6222570.22 | SDFE2018 |  | Historiske produktionstal (kWh): 2016: 23576.287; Historiske produktionstal (kWh): 2017: 27048.192; Historiske produktionstal (kWh): 2018: 24812.914; Historiske produktionstal (kWh): 2019: 25059.85; Produktionstal for indeværende år (kWh) inklusive egenproduktion: 2020-01-01: 3973.234; Produktionstal for indeværende år (kWh) inklusive egenproduktion: 2020-02-01: 3809.775; Produktionstal for indeværende år (kWh) inklusive egenproduktion: 2020-03-01: 3046.488; Produktionstal for indeværende år (kWh) inklusive egenproduktion: 2020-04-01: 2328.939; Produktionstal for indeværende år (kWh) inklusive egenproduktion: 2020-05-01: 2362.7; Produktionstal for indeværende år (kWh) inklusive egenproduktion: 2020-06-01: 934.841; Produktionstal for indeværende år (kWh) inklusive egenproduktion: 2020-07-01: 2231.858; Produktionstal for indeværende år (kWh) inklusive egenproduktion: 2020-08-01: 784.603; Produktionstal for indeværende år (kWh) inklusive egenproduktion: 2020-09-01: 1617.803; Produktionstal for indeværende år (kWh) inklusive egenproduktion: 2020-10-01: 1704.188; Produktionstal for indeværende år (kWh) inklusive egenproduktion: 2020-11-01: 2826.729 | 25621.158
571313135300613332 | 2015-12-01 | 15 | 10 | 14 | 18 | Solid Wind Power A/S | SWP10-14TG20 | 657 | Herning | Land |  |  |  |  | Stamdata |  | Historiske produktionstal (kWh): 2016: 34001.293; Historiske produktionstal (kWh): 2017: 32854.565; Historiske produktionstal (kWh): 2018: 30761.076; Historiske produktionstal (kWh): 2019: 31472.447; Produktionstal for indeværende år (kWh) inklusive egenproduktion: 2020-01-01: 4784.364; Produktionstal for indeværende år (kWh) inklusive egenproduktion: 2020-02-01: 4942.069; Produktionstal for indeværende år (kWh) inklusive egenproduktion: 2020-03-01: 3859.902; Produktionstal for indeværende år (kWh) inklusive egenproduktion: 2020-04-01: 3011.208; Produktionstal for indeværende år (kWh) inklusive egenproduktion: 2020-05-01: 2907.697; Produktionstal for indeværende år (kWh) inklusive egenproduktion: 2020-06-01: 1453.426; Produktionstal for indeværende år (kWh) inklusive egenproduktion: 2020-07-01: 2873.795; Produktionstal for indeværende år (kWh) inklusive egenproduktion: 2020-08-01: 1071.065; Produktionstal for indeværende år (kWh) inklusive egenproduktion: 2020-09-01: 1891.417; Produktionstal for indeværende år (kWh) inklusive egenproduktion: 2020-10-01: 2407.809; Produktionstal for indeværende år (kWh) inklusive egenproduktion: 2020-11-01: 3444.505 | 32647.257
571313135300616357 | 2016-05-03 | 14 | 10 | 14 | 18 | Solid Wind Power A/S | SWP10-14TG20 | 657 | Herning | Land |  |  |  |  | Stamdata |  | Historiske produktionstal (kWh): 2016: 15629.499; Historiske produktionstal (kWh): 2017: 30615.026; Historiske produktionstal (kWh): 2018: 30218.86; Historiske produktionstal (kWh): 2019: 47571.508; Produktionstal for indeværende år (kWh) inklusive egenproduktion: 2020-01-01: 3744.316; Produktionstal for indeværende år (kWh) inklusive egenproduktion: 2020-02-01: 4207.378; Produktionstal for indeværende år (kWh) inklusive egenproduktion: 2020-03-01: 3072.886; Produktionstal for indeværende år (kWh) inklusive egenproduktion: 2020-04-01: 2958.125; Produktionstal for indeværende år (kWh) inklusive egenproduktion: 2020-05-01: 2911.509; Produktionstal for indeværende år (kWh) inklusive egenproduktion: 2020-06-01: 1317.366; Produktionstal for indeværende år (kWh) inklusive egenproduktion: 2020-07-01: 2468.891; Produktionstal for indeværende år (kWh) inklusive egenproduktion: 2020-08-01: 877.631; Produktionstal for indeværende år (kWh) inklusive egenproduktion: 2020-09-01: 1252.191; Produktionstal for indeværende år (kWh) inklusive egenproduktion: 2020-10-01: 1803.837; Produktionstal for indeværende år (kWh) inklusive egenproduktion: 2020-11-01: 2787.706 | 27401.836
571313135300616562 | 2016-05-24 | 14 | 10 | 13 | 18.2 | Gaia-Wind Ltd | Gaia Wind 133-10 kW | 657 | Herning | Land |  |  | 489676.86 | 6216684.03 | SDFE2018 |  | Historiske produktionstal (kWh): 2016: 6822.798; Historiske produktionstal (kWh): 2017: 13218.949; Historiske produktionstal (kWh): 2018: 13628.668; Historiske produktionstal (kWh): 2019: 12442.534; Produktionstal for indeværende år (kWh) inklusive egenproduktion: 2020-01-01: 1983.656; Produktionstal for indeværende år (kWh) inklusive egenproduktion: 2020-02-01: 2485.052; Produktionstal for indeværende år (kWh) inklusive egenproduktion: 2020-03-01: 1499.506; Produktionstal for indeværende år (kWh) inklusive egenproduktion: 2020-04-01: 1151.711; Produktionstal for indeværende år (kWh) inklusive egenproduktion: 2020-05-01: 966.163; Produktionstal for indeværende år (kWh) inklusive egenproduktion: 2020-06-01: 544.524; Produktionstal for indeværende år (kWh) inklusive egenproduktion: 2020-07-01: 876.075; Produktionstal for indeværende år (kWh) inklusive egenproduktion: 2020-08-01: 298.776; Produktionstal for indeværende år (kWh) inklusive egenproduktion: 2020-09-01: 554.838; Produktionstal for indeværende år (kWh) inklusive egenproduktion: 2020-10-01: 818.545; Produktionstal for indeværende år (kWh) inklusive egenproduktion: 2020-11-01: 1222.076 | 12400.922
571313135300620774 | 2016-12-19 | 14 | 10 | 7.1 | 21 | KVA Vind | KVA Vind 6-10 | 657 | Herning | Land |  |  |  |  | Stamdata |  | Historiske produktionstal (kWh): 2017: 4928.55; Historiske produktionstal (kWh): 2018: 4287.879; Historiske produktionstal (kWh): 2019: 5605.1; Produktionstal for indeværende år (kWh) inklusive egenproduktion: 2020-01-01: 295.758; Produktionstal for indeværende år (kWh) inklusive egenproduktion: 2020-02-01: 651.694; Produktionstal for indeværende år (kWh) inklusive egenproduktion: 2020-03-01: 312.956; Produktionstal for indeværende år (kWh) inklusive egenproduktion: 2020-04-01: 332.878; Produktionstal for indeværende år (kWh) inklusive egenproduktion: 2020-05-01: 323.666; Produktionstal for indeværende år (kWh) inklusive egenproduktion: 2020-06-01: 137.138; Produktionstal for indeværende år (kWh) inklusive egenproduktion: 2020-07-01: 353.549; Produktionstal for indeværende år (kWh) inklusive egenproduktion: 2020-08-01: 77.931; Produktionstal for indeværende år (kWh) inklusive egenproduktion: 2020-09-01: 158.926; Produktionstal for indeværende år (kWh) inklusive egenproduktion: 2020-10-01: 187.24; Produktionstal for indeværende år (kWh) inklusive egenproduktion: 2020-11-01: 275.015 | 3106.751
571313135300628398 | 2017-12-22 | 13 | 3600 | 117 | 91.5 | Vestas Wind Systems A/S | V117-3.6 MW | 657 | Herning | LAND | Sønderlandet, Sdr. Felding | 4b | 491013 | 6195762 | SDFE2018 | 4143655 | Historiske produktionstal (kWh): 2017: 12.096; Historiske produktionstal (kWh): 2018: 7322501.188; Historiske produktionstal (kWh): 2019: 10095481.361; Produktionstal for indeværende år (kWh) inklusive egenproduktion: 2020-01-01: 1372322.464; Produktionstal for indeværende år (kWh) inklusive egenproduktion: 2020-02-01: 1499546.901; Produktionstal for indeværende år (kWh) inklusive egenproduktion: 2020-03-01: 1104011.591; Produktionstal for indeværende år (kWh) inklusive egenproduktion: 2020-04-01: 817950.708; Produktionstal for indeværende år (kWh) inklusive egenproduktion: 2020-05-01: 839977.673; Produktionstal for indeværende år (kWh) inklusive egenproduktion: 2020-06-01: 413507.807; Produktionstal for indeværende år (kWh) inklusive egenproduktion: 2020-07-01: 821932.463; Produktionstal for indeværende år (kWh) inklusive egenproduktion: 2020-08-01: 407147.821; Produktionstal for indeværende år (kWh) inklusive egenproduktion: 2020-09-01: 611984.281; Produktionstal for indeværende år (kWh) inklusive egenproduktion: 2020-10-01: 884998.08; Produktionstal for indeværende år (kWh) inklusive egenproduktion: 2020-11-01: 1013685.659 | 9787065.448
571313135300628411 | 2017-12-14 | 13 | 3600 | 117 | 91.5 | Vestas Wind Systems A/S | V117-3.6 MW | 657 | Herning | LAND | Sønderlandet, Sdr. Felding | 41m | 491313 | 6195555 | SDFE2018 | 4143656 | Historiske produktionstal (kWh): 2017: 69534.325; Historiske produktionstal (kWh): 2018: 6761830.201; Historiske produktionstal (kWh): 2019: 8363350.794; Produktionstal for indeværende år (kWh) inklusive egenproduktion: 2020-01-01: 1092809.752; Produktionstal for indeværende år (kWh) inklusive egenproduktion: 2020-02-01: 989925.955; Produktionstal for indeværende år (kWh) inklusive egenproduktion: 2020-03-01: 812367.634; Produktionstal for indeværende år (kWh) inklusive egenproduktion: 2020-04-01: 455301.542; Produktionstal for indeværende år (kWh) inklusive egenproduktion: 2020-05-01: 541954.885; Produktionstal for indeværende år (kWh) inklusive egenproduktion: 2020-06-01: 294776.209; Produktionstal for indeværende år (kWh) inklusive egenproduktion: 2020-07-01: 493572.937; Produktionstal for indeværende år (kWh) inklusive egenproduktion: 2020-08-01: 279873.202; Produktionstal for indeværende år (kWh) inklusive egenproduktion: 2020-09-01: 420725.105; Produktionstal for indeværende år (kWh) inklusive egenproduktion: 2020-10-01: 624423.417; Produktionstal for indeværende år (kWh) inklusive egenproduktion: 2020-11-01: 313731.584 | 6319462.222
571313135300628435 | 2017-12-14 | 13 | 3600 | 117 | 91.5 | Vestas Wind Systems A/S | V117-3.6 MW | 657 | Herning | LAND | Sønderlandet, Sdr. Felding | 43a | 491614 | 6195348 | SDFE2018 | 4143657 | Historiske produktionstal (kWh): 2017: 109041.645; Historiske produktionstal (kWh): 2018: 6414131.274; Historiske produktionstal (kWh): 2019: 7559985.301; Produktionstal for indeværende år (kWh) inklusive egenproduktion: 2020-01-01: 871812.227; Produktionstal for indeværende år (kWh) inklusive egenproduktion: 2020-02-01: 826704.302; Produktionstal for indeværende år (kWh) inklusive egenproduktion: 2020-03-01: 596528.58; Produktionstal for indeværende år (kWh) inklusive egenproduktion: 2020-04-01: 375905.57; Produktionstal for indeværende år (kWh) inklusive egenproduktion: 2020-05-01: 396968.403; Produktionstal for indeværende år (kWh) inklusive egenproduktion: 2020-06-01: 279321.53; Produktionstal for indeværende år (kWh) inklusive egenproduktion: 2020-07-01: 436545.78; Produktionstal for indeværende år (kWh) inklusive egenproduktion: 2020-08-01: 276087.713; Produktionstal for indeværende år (kWh) inklusive egenproduktion: 2020-09-01: 415330.102; Produktionstal for indeværende år (kWh) inklusive egenproduktion: 2020-10-01: 605475.504; Produktionstal for indeværende år (kWh) inklusive egenproduktion: 2020-11-01: 299981.063 | 5380660.774
571313135300628459 | 2017-12-28 | 13 | 3600 | 117 | 91.5 | Vestas Wind Systems A/S | V117-3.6 MW | 657 | Herning | LAND | Sønderlandt, Sdr. Felding | 43b | 491915 | 6195140 | SDFE2018 | 4143659 | Historiske produktionstal (kWh): 2017: 4.121; Historiske produktionstal (kWh): 2018: 6193617.186; Historiske produktionstal (kWh): 2019: 8249020.631; Produktionstal for indeværende år (kWh) inklusive egenproduktion: 2020-01-01: 1119108.408; Produktionstal for indeværende år (kWh) inklusive egenproduktion: 2020-02-01: 943334.118; Produktionstal for indeværende år (kWh) inklusive egenproduktion: 2020-03-01: 774391.019; Produktionstal for indeværende år (kWh) inklusive egenproduktion: 2020-04-01: 510092.881; Produktionstal for indeværende år (kWh) inklusive egenproduktion: 2020-05-01: 553542.45; Produktionstal for indeværende år (kWh) inklusive egenproduktion: 2020-06-01: 317750.052; Produktionstal for indeværende år (kWh) inklusive egenproduktion: 2020-07-01: 506488.866; Produktionstal for indeværende år (kWh) inklusive egenproduktion: 2020-08-01: 270465.672; Produktionstal for indeværende år (kWh) inklusive egenproduktion: 2020-09-01: 405879.933; Produktionstal for indeværende år (kWh) inklusive egenproduktion: 2020-10-01: 607204.306; Produktionstal for indeværende år (kWh) inklusive egenproduktion: 2020-11-01: 311620.338 | 6319878.043
571313135300628473 | 2017-12-22 | 13 | 3600 | 117 | 91.5 | Vestas Wind Systems A/S | V117-3.6 MW | 657 | Herning | LAND | Sønderlandet, Sdr. Felding | 43b | 492215 | 6194933 | SDFE2018 | 4143660 | Historiske produktionstal (kWh): 2017: 4.056; Historiske produktionstal (kWh): 2018: 6681316.446; Historiske produktionstal (kWh): 2019: 8318493.528; Produktionstal for indeværende år (kWh) inklusive egenproduktion: 2020-01-01: 1094180.907; Produktionstal for indeværende år (kWh) inklusive egenproduktion: 2020-02-01: 883686.883; Produktionstal for indeværende år (kWh) inklusive egenproduktion: 2020-03-01: 760758.133; Produktionstal for indeværende år (kWh) inklusive egenproduktion: 2020-04-01: 463458.614; Produktionstal for indeværende år (kWh) inklusive egenproduktion: 2020-05-01: 563831.932; Produktionstal for indeværende år (kWh) inklusive egenproduktion: 2020-06-01: 343724.085; Produktionstal for indeværende år (kWh) inklusive egenproduktion: 2020-07-01: 508646.955; Produktionstal for indeværende år (kWh) inklusive egenproduktion: 2020-08-01: 323133.72; Produktionstal for indeværende år (kWh) inklusive egenproduktion: 2020-09-01: 414536.703; Produktionstal for indeværende år (kWh) inklusive egenproduktion: 2020-10-01: 637941.146; Produktionstal for indeværende år (kWh) inklusive egenproduktion: 2020-11-01: 337850.015 | 6331749.093
571313139890016184 | 2016-12-28 | 14 | 2000 | 80 | 60 | Vestas Wind Systems A/S | V 80-2 MW VCS | 657 | Herning | LAND | Ejsingkær, Vildbjerg | 1de | 485318 | 6229254 | SDFE2018 | 7020 | Historiske produktionstal (kWh): 2016: 64551.941; Historiske produktionstal (kWh): 2017: 1902998.758; Historiske produktionstal (kWh): 2018: 1578425.089; Historiske produktionstal (kWh): 2019: 1603421.151; Produktionstal for indeværende år (kWh) inklusive egenproduktion: 2020-01-01: 276659.826; Produktionstal for indeværende år (kWh) inklusive egenproduktion: 2020-02-01: 381853.287; Produktionstal for indeværende år (kWh) inklusive egenproduktion: 2020-03-01: 202917.672; Produktionstal for indeværende år (kWh) inklusive egenproduktion: 2020-04-01: 150932.89; Produktionstal for indeværende år (kWh) inklusive egenproduktion: 2020-05-01: 142755.999; Produktionstal for indeværende år (kWh) inklusive egenproduktion: 2020-06-01: 45780.263; Produktionstal for indeværende år (kWh) inklusive egenproduktion: 2020-07-01: 168669.653; Produktionstal for indeværende år (kWh) inklusive egenproduktion: 2020-08-01: 38597.791; Produktionstal for indeværende år (kWh) inklusive egenproduktion: 2020-09-01: 80385.084; Produktionstal for indeværende år (kWh) inklusive egenproduktion: 2020-10-01: 104053.035; Produktionstal for indeværende år (kWh) inklusive egenproduktion: 2020-11-01: 171938.445 | 1764543.945
570715000000015779 | 1983-05-27 | 47 | 15 | 10 | 18.5 | Kuriant | KE 15/4-Kuriant | 661 | Holstebro | Land |  |  | 488354.92 | 6266068.74 | SDFE2018 | [7 empty] | 19250 | 33000 | 33000 | 33000 | 33000 | 33000 | 33000 | 33000 | 33000 | 33000 | 33000 | 33000 | 33000 | 33000 | 33000 | 33000 | 33000 | 33000 | 49650 | 44583 | 10872.0001 | 12647.0002 | 13876.9999 | 6608 | 0 | 1156.313 | 1442.0001 | 0 | 4512 | 12547 | 6997.527 | 899 | 0 | 9592.609 | 11361.278 | 10356.756 | 5323.623 | 0 | 0 | 0 | 0 | 0 | 0 | 0 | 0 | 0 | 0 | 0 | 0
570715000000016721 | 1989-01-26 | 41 | 225 | 26 | 30 | Nordex | N 27/225 | 661 | Holstebro | LAND | Råst By, Råst | 4a | 484332.08 | 6263107.29 | SDFE2018 | 2050119 | [12 empty] | 546664 | 607816 | 559203 | 511398 | 569095 | 580420 | 561856 | 451466 | 530063 | 519890 | 508563 | 528849 | 446531 | 475315 | 423937 | 516158 | 513697 | 442528 | 603631 | 520943 | 464281 | 423090 | 524669 | 554819 | 502573 | 472559 | 576638 | 431727 | 509474 | 474075.488 | 502592.24 | 76886.08 | 83755.52 | 53173.76 | 47455.28 | 56644.96 | 21144.56 | 62281.68 | 20051.6 | 34718.64 | 31197.52 | 55342.16 | 542651.76
570715000000018381 | 1999-08-09 | 31 | 11 | 13 | 18 | Gaia-Wind Ltd | Gaia 11 | 661 | Holstebro | Land |  |  | 489237.32 | 6266370.05 | SDFE2018 |  | Historiske produktionstal (kWh): 1999: 6663; Historiske produktionstal (kWh): 2000: 20508; Historiske produktionstal (kWh): 2001: 47463; Historiske produktionstal (kWh): 2002: 44853; Historiske produktionstal (kWh): 2003: 14386; Historiske produktionstal (kWh): 2004: 17393.9999; Historiske produktionstal (kWh): 2005: 15394.0002; Historiske produktionstal (kWh): 2006: 13510.9999; Historiske produktionstal (kWh): 2007: 20259.9999; Historiske produktionstal (kWh): 2008: 9277.514; Historiske produktionstal (kWh): 2009: 16147.9999; Historiske produktionstal (kWh): 2010: 12704; Historiske produktionstal (kWh): 2011: 16738; Historiske produktionstal (kWh): 2012: 16564; Historiske produktionstal (kWh): 2013: 14384.749; Historiske produktionstal (kWh): 2014: 14215; Historiske produktionstal (kWh): 2015: 18472; Historiske produktionstal (kWh): 2016: 8651.757; Historiske produktionstal (kWh): 2017: 19161.2; Historiske produktionstal (kWh): 2018: 13006.442; Historiske produktionstal (kWh): 2019: 13388.648; Produktionstal for indeværende år (kWh) inklusive egenproduktion: 2020-01-01: 2459.162; Produktionstal for indeværende år (kWh) inklusive egenproduktion: 2020-02-01: 2886.837; Produktionstal for indeværende år (kWh) inklusive egenproduktion: 2020-03-01: 1960.302; Produktionstal for indeværende år (kWh) inklusive egenproduktion: 2020-04-01: 1883.459; Produktionstal for indeværende år (kWh) inklusive egenproduktion: 2020-05-01: 2339.919; Produktionstal for indeværende år (kWh) inklusive egenproduktion: 2020-06-01: 577.84; Produktionstal for indeværende år (kWh) inklusive egenproduktion: 2020-07-01: 2322.497; Produktionstal for indeværende år (kWh) inklusive egenproduktion: 2020-08-01: 503.256; Produktionstal for indeværende år (kWh) inklusive egenproduktion: 2020-09-01: 1040.27; Produktionstal for indeværende år (kWh) inklusive egenproduktion: 2020-10-01: 713.552; Produktionstal for indeværende år (kWh) inklusive egenproduktion: 2020-11-01: 1632.355 | 18319.449
570715000000018534 | 2000-10-14 | 30 | 1000 | 0.1 | 0.1 | NEG Micon | NM 60/1000 | 661 | Holstebro | LAND | Sønderhede, Sevel | 40c | 492014.75 | 6252938.89 | SDFE2018 | 2050323 | Historiske produktionstal (kWh): 2000: 516621; Historiske produktionstal (kWh): 2001: 1842454; Historiske produktionstal (kWh): 2002: 1991535; Historiske produktionstal (kWh): 2003: 1810281; Historiske produktionstal (kWh): 2004: 1976800; Historiske produktionstal (kWh): 2005: 1926266; Historiske produktionstal (kWh): 2006: 1734683; Historiske produktionstal (kWh): 2007: 2161120; Historiske produktionstal (kWh): 2008: 1964378; Historiske produktionstal (kWh): 2009: 1751997; Historiske produktionstal (kWh): 2010: 1633688; Historiske produktionstal (kWh): 2011: 1952414; Historiske produktionstal (kWh): 2012: 1940369; Historiske produktionstal (kWh): 2013: 1768147.613; Historiske produktionstal (kWh): 2014: 1819660.382; Historiske produktionstal (kWh): 2015: 2032580.589; Historiske produktionstal (kWh): 2016: 1469447.828; Historiske produktionstal (kWh): 2017: 1785147.678; Historiske produktionstal (kWh): 2018: 1559369.533; Historiske produktionstal (kWh): 2019: 1642005.024; Produktionstal for indeværende år (kWh) inklusive egenproduktion: 2020-01-01: 253741.031; Produktionstal for indeværende år (kWh) inklusive egenproduktion: 2020-02-01: 289132.383; Produktionstal for indeværende år (kWh) inklusive egenproduktion: 2020-03-01: 202561.877; Produktionstal for indeværende år (kWh) inklusive egenproduktion: 2020-04-01: 155004.671; Produktionstal for indeværende år (kWh) inklusive egenproduktion: 2020-05-01: 138298.837; Produktionstal for indeværende år (kWh) inklusive egenproduktion: 2020-06-01: 69312.983; Produktionstal for indeværende år (kWh) inklusive egenproduktion: 2020-07-01: 139831.428; Produktionstal for indeværende år (kWh) inklusive egenproduktion: 2020-08-01: 57025.103; Produktionstal for indeværende år (kWh) inklusive egenproduktion: 2020-09-01: 100192.989; Produktionstal for indeværende år (kWh) inklusive egenproduktion: 2020-10-01: 119025.611; Produktionstal for indeværende år (kWh) inklusive egenproduktion: 2020-11-01: 187540.631 | 1711667.544
570715000000018541 | 2000-10-01 | 30 | 1000 | 60 | 45 | NEG Micon | NM 60/1000 | 661 | Holstebro | LAND | Sønderhede, Sevel | 55h | 491848.59 | 6253098.91 | SDFE2018 | 2050324 | Historiske produktionstal (kWh): 2000: 503506; Historiske produktionstal (kWh): 2001: 1724154; Historiske produktionstal (kWh): 2002: 1872059; Historiske produktionstal (kWh): 2003: 1704850; Historiske produktionstal (kWh): 2004: 1878786; Historiske produktionstal (kWh): 2005: 1834231; Historiske produktionstal (kWh): 2006: 1693073; Historiske produktionstal (kWh): 2007: 1954574; Historiske produktionstal (kWh): 2008: 1782845; Historiske produktionstal (kWh): 2009: 1604031; Historiske produktionstal (kWh): 2010: 1569675; Historiske produktionstal (kWh): 2011: 1882871; Historiske produktionstal (kWh): 2012: 1505467; Historiske produktionstal (kWh): 2013: 1754820; Historiske produktionstal (kWh): 2014: 1798064; Historiske produktionstal (kWh): 2015: 1982989; Historiske produktionstal (kWh): 2016: 1578559; Historiske produktionstal (kWh): 2017: 1764948; Historiske produktionstal (kWh): 2018: 1592871; Historiske produktionstal (kWh): 2019: 1557686; Produktionstal for indeværende år (kWh) inklusive egenproduktion: 2020-01-01: 225341; Produktionstal for indeværende år (kWh) inklusive egenproduktion: 2020-02-01: 256972; Produktionstal for indeværende år (kWh) inklusive egenproduktion: 2020-03-01: 192073; Produktionstal for indeværende år (kWh) inklusive egenproduktion: 2020-04-01: 145790; Produktionstal for indeværende år (kWh) inklusive egenproduktion: 2020-05-01: 129459; Produktionstal for indeværende år (kWh) inklusive egenproduktion: 2020-06-01: 65487; Produktionstal for indeværende år (kWh) inklusive egenproduktion: 2020-07-01: 133711; Produktionstal for indeværende år (kWh) inklusive egenproduktion: 2020-08-01: 52433; Produktionstal for indeværende år (kWh) inklusive egenproduktion: 2020-09-01: 94835; Produktionstal for indeværende år (kWh) inklusive egenproduktion: 2020-10-01: 112007; Produktionstal for indeværende år (kWh) inklusive egenproduktion: 2020-11-01: 175522 | 1583630
570715000000018558 | 2000-10-01 | 30 | 1000 | 0.1 | 0.1 | NEG Micon | NM 60/1000 | 661 | Holstebro | LAND | Sønderhede, Sevel | 67g | 491678.75 | 6253259.28 | SDFE2018 | 2050325 | Historiske produktionstal (kWh): 2000: 479295; Historiske produktionstal (kWh): 2001: 1659598; Historiske produktionstal (kWh): 2002: 1797199; Historiske produktionstal (kWh): 2003: 1586469; Historiske produktionstal (kWh): 2004: 1751918; Historiske produktionstal (kWh): 2005: 1767632; Historiske produktionstal (kWh): 2006: 1624153; Historiske produktionstal (kWh): 2007: 1852276; Historiske produktionstal (kWh): 2008: 1738093; Historiske produktionstal (kWh): 2009: 1599832; Historiske produktionstal (kWh): 2010: 1478585; Historiske produktionstal (kWh): 2011: 1746776; Historiske produktionstal (kWh): 2012: 1735109; Historiske produktionstal (kWh): 2013: 1692954; Historiske produktionstal (kWh): 2014: 1715713; Historiske produktionstal (kWh): 2015: 1936324; Historiske produktionstal (kWh): 2016: 1552261; Historiske produktionstal (kWh): 2017: 1635991; Historiske produktionstal (kWh): 2018: 1542673; Historiske produktionstal (kWh): 2019: 1418951; Produktionstal for indeværende år (kWh) inklusive egenproduktion: 2020-01-01: 236542; Produktionstal for indeværende år (kWh) inklusive egenproduktion: 2020-02-01: 208625; Produktionstal for indeværende år (kWh) inklusive egenproduktion: 2020-03-01: 178802; Produktionstal for indeværende år (kWh) inklusive egenproduktion: 2020-04-01: 132618; Produktionstal for indeværende år (kWh) inklusive egenproduktion: 2020-05-01: 114854; Produktionstal for indeværende år (kWh) inklusive egenproduktion: 2020-06-01: 54783; Produktionstal for indeværende år (kWh) inklusive egenproduktion: 2020-07-01: 115838; Produktionstal for indeværende år (kWh) inklusive egenproduktion: 2020-08-01: 47831; Produktionstal for indeværende år (kWh) inklusive egenproduktion: 2020-09-01: 91644; Produktionstal for indeværende år (kWh) inklusive egenproduktion: 2020-10-01: 107548; Produktionstal for indeværende år (kWh) inklusive egenproduktion: 2020-11-01: 168831 | 1457916
570715000000018565 | 2000-10-01 | 30 | 1000 | 0.1 | 0.1 | NEG Micon | NM 60/1000 | 661 | Holstebro | LAND | Sønderhede, Sevel | 65a | 491510.21 | 6253419.03 | SDFE2018 | 2050326 | Historiske produktionstal (kWh): 2000: 458207; Historiske produktionstal (kWh): 2001: 1707671; Historiske produktionstal (kWh): 2002: 1804164; Historiske produktionstal (kWh): 2003: 1585460; Historiske produktionstal (kWh): 2004: 1757966; Historiske produktionstal (kWh): 2005: 1771421; Historiske produktionstal (kWh): 2006: 1609270; Historiske produktionstal (kWh): 2007: 1918351; Historiske produktionstal (kWh): 2008: 1695974; Historiske produktionstal (kWh): 2009: 1461594; Historiske produktionstal (kWh): 2010: 1505065; Historiske produktionstal (kWh): 2011: 1720217; Historiske produktionstal (kWh): 2012: 1613665; Historiske produktionstal (kWh): 2013: 1531349; Historiske produktionstal (kWh): 2014: 1716916; Historiske produktionstal (kWh): 2015: 1873082; Historiske produktionstal (kWh): 2016: 1341033; Historiske produktionstal (kWh): 2017: 1622137; Historiske produktionstal (kWh): 2018: 1112284; Historiske produktionstal (kWh): 2019: 1318524; Produktionstal for indeværende år (kWh) inklusive egenproduktion: 2020-01-01: 214747; Produktionstal for indeværende år (kWh) inklusive egenproduktion: 2020-02-01: 212583; Produktionstal for indeværende år (kWh) inklusive egenproduktion: 2020-03-01: 181561; Produktionstal for indeværende år (kWh) inklusive egenproduktion: 2020-04-01: 143851; Produktionstal for indeværende år (kWh) inklusive egenproduktion: 2020-05-01: 138736; Produktionstal for indeværende år (kWh) inklusive egenproduktion: 2020-06-01: 59680; Produktionstal for indeværende år (kWh) inklusive egenproduktion: 2020-07-01: 61498; Produktionstal for indeværende år (kWh) inklusive egenproduktion: 2020-08-01: 50499; Produktionstal for indeværende år (kWh) inklusive egenproduktion: 2020-09-01: 86262; Produktionstal for indeværende år (kWh) inklusive egenproduktion: 2020-10-01: 99922; Produktionstal for indeværende år (kWh) inklusive egenproduktion: 2020-11-01: 155952 | 1405291
570715000000036002 | 1981-02-15 | 49 | 18 | 10.8 | 19 | Kuriant | KE 18/4 EH-Kuriant | 661 | Holstebro | Land |  |  | 482887.79 | 6256233.94 | SDFE2018 | [5 empty] | 7830.0161 | 8447.2021 | 10242.3379 | 10398.4365 | 8173.5586 | 10124.7939 | 8945.7021 | 9791.6504 | 10265.5537 | 10462.7324 | 9625.9326 | 11765 | 11192 | 9596 | 9408 | 6911 | 8641 | 8941 | 5667 | 6838 | 16064 | 35103 | 11325 | 12183.9999 | 12482 | 11437.9999 | 12093.0001 | 8461.942 | 11279.9999 | 10267 | 12130 | 12234 | 10102.295 | 12149 | 7624 | 13114.91 | 14538.55 | 12859.27 | 13189.41 | 1782.45 | 2019.68 | 1358.01 | 1475.16 | 1665.72 | 599.83 | 1441.05 | 548.35 | 967.68 | 609.93 | 0 | 12467.86
570715000000036026 | 1982-06-15 | 48 | 22 | 10 | 18 | Smedemester | 22-Smedemester | 661 | Holstebro | Land |  |  | 483320.92 | 6249666.27 | SDFE2018 | [6 empty] | 24200 | 23584.041 | 23943.4746 | 18820.4629 | 23313.3828 | 20598.4023 | 22546.2852 | 23637.4961 | 24091.5215 | 22164.7031 | 23604 | 21536 | 20616 | 20914 | 18939 | 21998 | 20657 | 17106 | 23399 | 39273 | 58317 | 17505.0001 | 17220 | 17647.9999 | 15371.9998 | 22518.9999 | 18023.923 | 17562.9999 | 17537.9999 | 24275 | 26140 | 18802.579 | 26856 | 14871 | 13188.5 | 16339.66 | 18112.11 | 13958.4 | 2809.09 | 3274.97 | 2274.94 | 1905.35 | 1650.29 | 486.68 | 1288.08 | 504.72 | 831.47 | 714.42 | 1702.37 | 17442.38
570715000000036194 | 1986-06-15 | 44 | 75 | 17 | 22.5 | Vestas Wind Systems A/S | V 17-75 | 661 | Holstebro | LAND | Handbjerg Hovedgård, Handbjerg | 13a | 482684.73 | 6256936.87 | SDFE2018 | 40020017 | [9 empty] | 97561.8047 | 172400.3125 | 188703.3125 | 197836.3125 | 201636.3125 | 185509.625 | 194525 | 179181 | 187629 | 175890 | 146558 | 175902 | 180412 | 161299 | 179428 | 139933 | 150200 | 120873 | 158060 | 147104.0005 | 127078.9985 | 165460 | 153261 | 125488 | 131275 | 157983 | 163673 | 96638.77 | 94549.21 | 164592.85 | 68721.08 | 19494.84 | 2869.68 | 101844.54 | 13521.24 | 17832.68 | 7017.81 | 0 | 4451.13 | 4721.83 | 4917.99 | 0 | 4137.11 | 3.57 | 8573.91 | 65177.27
570715000000038105 | 1996-10-10 | 34 | 600 | 43 | 46 | NEG Micon | NM 1500-600/150 | 661 | Holstebro | LAND | Falsig By, Navr | 1g | 467394.63 | 6248471.33 | SDFE2018 | 40115185 | [19 empty] | 247333.3281 | 1268950 | 1380766.625 | 1150600 | 1300033.375 | 1070443.8242 | 1142235.332 | 978871.1562 | 1090877.9961 | 1083797.668 | 926966.8359 | 1216052.6602 | 1089944.3242 | 959941.3438 | 915776.1641 | 1117058.8333 | 1128790.1667 | 994968.9999 | 1044555.5417 | 1282088.1733 | 951796.7083 | 1126103.9167 | 833561.5417 | 978545.0833 | 153417.3333 | 175249.6667 | 88486.8333 | 90987.6667 | 88445.6667 | 34723.8333 | 93184 | 32936.3333 | 60368.8333 | 56218.6667 | 101108.8333 | 975127.6667
570715000000038112 | 1996-10-10 | 34 | 600 | 43 | 46 | NEG Micon | NM 1500-600/150 | 661 | Holstebro | LAND | Falsig By, Navr | 1b | 467430.2 | 6248601.36 | SDFE2018 | 40115185 | [19 empty] | 247333.3281 | 1268950 | 1380766.625 | 1150600 | 1300033.375 | 1070443.8242 | 1142235.332 | 978871.1562 | 1090877.9961 | 1083797.668 | 926966.8359 | 1216052.6602 | 1089944.3242 | 959941.3438 | 915776.1641 | 1117058.8333 | 1128790.1667 | 994968.9999 | 1044555.5417 | 1282088.1733 | 951796.7083 | 1126103.9167 | 833561.5417 | 978545.0833 | 153417.3333 | 175249.6667 | 88486.8333 | 90987.6667 | 88445.6667 | 34723.8333 | 93184 | 32936.3333 | 60368.8333 | 56218.6667 | 101108.8333 | 975127.6667
570715000000038129 | 1996-10-10 | 34 | 600 | 43 | 46 | NEG Micon | NM 1500-600/150 | 661 | Holstebro | LAND | Falsig By, Navr | 1g | 467465.92 | 6248731.53 | SDFE2018 | 40115185 | [19 empty] | 247333.3281 | 1268950 | 1380766.625 | 1150600 | 1300033.375 | 1070443.8242 | 1142235.332 | 978871.1562 | 1090877.9961 | 1083797.668 | 926966.8359 | 1216052.6602 | 1089944.3242 | 959941.3438 | 915776.1641 | 1117058.8333 | 1128790.1667 | 994968.9999 | 1044555.5417 | 1282088.1733 | 951796.7083 | 1126103.9167 | 833561.5417 | 978545.0833 | 153417.3333 | 175249.6667 | 88486.8333 | 90987.6667 | 88445.6667 | 34723.8333 | 93184 | 32936.3333 | 60368.8333 | 56218.6667 | 101108.8333 | 975127.6667
570715000000038136 | 1996-10-10 | 34 | 600 | 43 | 46 | NEG Micon | NM 1500-600/150 | 661 | Holstebro | LAND | Falsig By, Navr | 1g | 467501.43 | 6248861.61 | SDFE2018 | 40115185 | [19 empty] | 247333.3281 | 1268950 | 1380766.625 | 1150600 | 1300033.375 | 1070443.8242 | 1142235.332 | 978871.1562 | 1090877.9961 | 1083797.668 | 926966.8359 | 1216052.6602 | 1089944.3242 | 959941.3438 | 915776.1641 | 1117058.8333 | 1128790.1667 | 994968.9999 | 1044555.5417 | 1282088.1733 | 951796.7083 | 1126103.9167 | 833561.5417 | 978545.0833 | 153417.3333 | 175249.6667 | 88486.8333 | 90987.6667 | 88445.6667 | 34723.8333 | 93184 | 32936.3333 | 60368.8333 | 56218.6667 | 101108.8333 | 975127.6667
570715000000038143 | 1996-10-10 | 34 | 600 | 43 | 46 | NEG Micon | NM 1500-600/150 | 661 | Holstebro | LAND | Falsig By, Navr | 1g | 467536.85 | 6248991.98 | SDFE2018 | 40115185 | [19 empty] | 247333.3281 | 1268950 | 1380766.625 | 1150600 | 1300033.375 | 1070443.8242 | 1142235.332 | 978871.1562 | 1090877.9961 | 1083797.668 | 926966.8359 | 1216052.6602 | 1089944.3242 | 959941.3438 | 915776.1641 | 1117058.8333 | 1128790.1667 | 994968.9999 | 1044555.5417 | 1282088.1733 | 951796.7083 | 1126103.9167 | 833561.5417 | 978545.0833 | 153417.3333 | 175249.6667 | 88486.8333 | 90987.6667 | 88445.6667 | 34723.8333 | 93184 | 32936.3333 | 60368.8333 | 56218.6667 | 101108.8333 | 975127.6667
570715000000038150 | 1996-10-10 | 34 | 600 | 43 | 46 | NEG Micon | NM 1500-600/150 | 661 | Holstebro | LAND | Falsig By, Navr | 1g | 467572.17 | 6249121.46 | SDFE2018 | 40115185 | [19 empty] | 247333.3281 | 1268950 | 1380766.625 | 1150600 | 1300033.375 | 1070443.8242 | 1142235.332 | 978871.1562 | 1090877.9961 | 1083797.668 | 926966.8359 | 1216052.6602 | 1089944.3242 | 959941.3438 | 915776.1641 | 1117058.8333 | 1128790.1667 | 994968.9999 | 1044555.5417 | 1282088.1733 | 951796.7083 | 1126103.9167 | 833561.5417 | 978545.0833 | 153417.3333 | 175249.6667 | 88486.8333 | 90987.6667 | 88445.6667 | 34723.8333 | 93184 | 32936.3333 | 60368.8333 | 56218.6667 | 101108.8333 | 975127.6667
570715000000038174 | 1996-10-21 | 34 | 600 | 44 | 40 | Vestas Wind Systems A/S | V 44-600 | 661 | Holstebro | LAND | Den sydøstlige Del, Mejrup | 2g | 483792.78 | 6247995.77 | SDFE2018 | 40117192 | [19 empty] | 200000 | 1229000 | 1286000 | 1114000 | 1269000 | 1011760 | 1091607 | 977495 | 1104327 | 1098880 | 956627 | 1265281 | 1101262 | 961769 | 915857 | 1068543 | 1086578 | 973617.25 | 1019803.75 | 1096317 | 902175 | 979246.25 | 892956 | 908842.75 | 143338 | 166441 | 108314 | 85899 | 84579 | 30327 | 74540 | 28092 | 47130 | 56343 | 97115 | 922118
570715000000038273 | 1997-04-01 | 33 | 600 | 44 | 50 | Vestas Wind Systems A/S | V 44-600 | 661 | Holstebro | LAND | Bur By, Bur | 4n | 462700.51 | 6248672.72 | SDFE2018 | 40121200 | [20 empty] | 858726.6875 | 1375086.625 | 1187353.375 | 1330640 | 1078234.1953 | 1119604.4609 | 1031467.1406 | 1157307.6016 | 1186657.8711 | 1048675.0664 | 1334256.875 | 1190603.4531 | 1061317.1992 | 981408.8021 | 1166621.2 | 1175073.5333 | 1073761.9332 | 1149888.9 | 1292300.8333 | 989468 | 1079911.6667 | 842481.3333 | 987879.5333 | 155322.6667 | 169170 | 114410 | 86969.3333 | 90772 | 34562 | 91072 | 32339.3333 | 61570 | 66742 | 108526.6667 | 1011456
570715000000038280 | 1997-04-01 | 33 | 600 | 44 | 50 | Vestas Wind Systems A/S | V 44-600 | 661 | Holstebro | LAND | Bur By, Bur | 4u | 462639.42 | 6248954.47 | SDFE2018 | 40121200 | [20 empty] | 858726.6875 | 1375086.625 | 1187353.375 | 1330640 | 1078234.1953 | 1119604.4609 | 1031467.1406 | 1157307.6016 | 1186657.8711 | 1048675.0664 | 1334256.875 | 1190603.4531 | 1061317.1992 | 981408.8021 | 1166621.2 | 1175073.5333 | 1073761.9332 | 1149888.9 | 1292300.8333 | 989468 | 1079911.6667 | 842481.3333 | 987879.5333 | 155322.6667 | 169170 | 114410 | 86969.3333 | 90772 | 34562 | 91072 | 32339.3333 | 61570 | 66742 | 108526.6667 | 1011456
570715000000038297 | 1997-04-01 | 33 | 600 | 44 | 50 | Vestas Wind Systems A/S | V 44-600 | 661 | Holstebro | LAND | Bur By, Bur | 4v | 462578.46 | 6249236.3 | SDFE2018 | 40121200 | [20 empty] | 858726.6875 | 1375086.625 | 1187353.375 | 1330640 | 1078234.1953 | 1119604.4609 | 1031467.1406 | 1157307.6016 | 1186657.8711 | 1048675.0664 | 1334256.875 | 1190603.4531 | 1061317.1992 | 981408.8021 | 1166621.2 | 1175073.5333 | 1073761.9332 | 1149888.9 | 1292300.8333 | 989468 | 1079911.6667 | 842481.3333 | 987879.5333 | 155322.6667 | 169170 | 114410 | 86969.3333 | 90772 | 34562 | 91072 | 32339.3333 | 61570 | 66742 | 108526.6667 | 1011456
570715000000038303 | 1997-04-01 | 33 | 600 | 44 | 50 | Vestas Wind Systems A/S | V 44-600 | 661 | Holstebro | LAND | Bur By, Bur | 9f | 462988.35 | 6248598.83 | SDFE2018 | 40121200 | [20 empty] | 858726.6875 | 1375086.625 | 1187353.375 | 1330640 | 1078234.1953 | 1119604.4609 | 1031467.1406 | 1157307.6016 | 1186657.8711 | 1048675.0664 | 1334256.875 | 1190603.4531 | 1061317.1992 | 981408.8021 | 1166621.2 | 1175073.5333 | 1073761.9332 | 1149888.9 | 1292300.8333 | 989468 | 1079911.6667 | 842481.3333 | 987879.5333 | 155322.6667 | 169170 | 114410 | 86969.3333 | 90772 | 34562 | 91072 | 32339.3333 | 61570 | 66742 | 108526.6667 | 1011456
570715000000038310 | 1997-04-01 | 33 | 600 | 44 | 50 | Vestas Wind Systems A/S | V 44-600 | 661 | Holstebro | LAND | Bur By, Bur | 9f | 462927.61 | 6248880.38 | SDFE2018 | 40121200 | [20 empty] | 858726.6875 | 1375086.625 | 1187353.375 | 1330640 | 1078234.1953 | 1119604.4609 | 1031467.1406 | 1157307.6016 | 1186657.8711 | 1048675.0664 | 1334256.875 | 1190603.4531 | 1061317.1992 | 981408.8021 | 1166621.2 | 1175073.5333 | 1073761.9332 | 1149888.9 | 1292300.8333 | 989468 | 1079911.6667 | 842481.3333 | 987879.5333 | 155322.6667 | 169170 | 114410 | 86969.3333 | 90772 | 34562 | 91072 | 32339.3333 | 61570 | 66742 | 108526.6667 | 1011456
570715000000038327 | 1997-04-01 | 33 | 600 | 44 | 50 | Vestas Wind Systems A/S | V 44-600 | 661 | Holstebro | LAND | Bur By, Bur | 9p | 462868.04 | 6249161.53 | SDFE2018 | 40121200 | [20 empty] | 858726.6875 | 1375086.625 | 1187353.375 | 1330640 | 1078234.1953 | 1119604.4609 | 1031467.1406 | 1157307.6016 | 1186657.8711 | 1048675.0664 | 1334256.875 | 1190603.4531 | 1061317.1992 | 981408.8021 | 1166621.2 | 1175073.5333 | 1073761.9332 | 1149888.9 | 1292300.8333 | 989468 | 1079911.6667 | 842481.3333 | 987879.5333 | 155322.6667 | 169170 | 114410 | 86969.3333 | 90772 | 34562 | 91072 | 32339.3333 | 61570 | 66742 | 108526.6667 | 1011456
570715000000038334 | 1997-04-01 | 33 | 600 | 44 | 50 | Vestas Wind Systems A/S | V 44-600 | 661 | Holstebro | LAND | Bur By, Bur | 9q | 462805.97 | 6249443.41 | SDFE2018 | 40121200 | [20 empty] | 858726.6875 | 1375086.625 | 1187353.375 | 1330640 | 1078234.1953 | 1119604.4609 | 1031467.1406 | 1157307.6016 | 1186657.8711 | 1048675.0664 | 1334256.875 | 1190603.4531 | 1061317.1992 | 981408.8021 | 1166621.2 | 1175073.5333 | 1073761.9332 | 1149888.9 | 1292300.8333 | 989468 | 1079911.6667 | 842481.3333 | 987879.5333 | 155322.6667 | 169170 | 114410 | 86969.3333 | 90772 | 34562 | 91072 | 32339.3333 | 61570 | 66742 | 108526.6667 | 1011456
570715000000038341 | 1997-04-01 | 33 | 600 | 44 | 50 | Vestas Wind Systems A/S | V 44-600 | 661 | Holstebro | LAND | Bur By, Bur | 8p | 463371.85 | 6248499.9 | SDFE2018 | 40121200 | [20 empty] | 858726.6875 | 1375086.625 | 1187353.375 | 1330640 | 1078234.1953 | 1119604.4609 | 1031467.1406 | 1157307.6016 | 1186657.8711 | 1048675.0664 | 1334256.875 | 1190603.4531 | 1061317.1992 | 981408.8021 | 1166621.2 | 1175073.5333 | 1073761.9332 | 1149888.9 | 1292300.8333 | 989468 | 1079911.6667 | 842481.3333 | 987879.5333 | 155322.6667 | 169170 | 114410 | 86969.3333 | 90772 | 34562 | 91072 | 32339.3333 | 61570 | 66742 | 108526.6667 | 1011456
570715000000038358 | 1997-04-01 | 33 | 600 | 44 | 50 | Vestas Wind Systems A/S | V 44-600 | 661 | Holstebro | LAND | Bur By, Bur | 8t | 463309.28 | 6248781.9 | SDFE2018 | 40121200 | [20 empty] | 858726.6875 | 1375086.625 | 1187353.375 | 1330640 | 1078234.1953 | 1119604.4609 | 1031467.1406 | 1157307.6016 | 1186657.8711 | 1048675.0664 | 1334256.875 | 1190603.4531 | 1061317.1992 | 981408.8021 | 1166621.2 | 1175073.5333 | 1073761.9332 | 1149888.9 | 1292300.8333 | 989468 | 1079911.6667 | 842481.3333 | 987879.5333 | 155322.6667 | 169170 | 114410 | 86969.3333 | 90772 | 34562 | 91072 | 32339.3333 | 61570 | 66742 | 108526.6667 | 1011456
570715000000038365 | 1997-04-01 | 33 | 600 | 44 | 50 | Vestas Wind Systems A/S | V 44-600 | 661 | Holstebro | LAND | Bur By, Bur | 8z | 463246.33 | 6249064.07 | SDFE2018 | 40121200 | [20 empty] | 858726.6875 | 1375086.625 | 1187353.375 | 1330640 | 1078234.1953 | 1119604.4609 | 1031467.1406 | 1157307.6016 | 1186657.8711 | 1048675.0664 | 1334256.875 | 1190603.4531 | 1061317.1992 | 981408.8021 | 1166621.2 | 1175073.5333 | 1073761.9332 | 1149888.9 | 1292300.8333 | 989468 | 1079911.6667 | 842481.3333 | 987879.5333 | 155322.6667 | 169170 | 114410 | 86969.3333 | 90772 | 34562 | 91072 | 32339.3333 | 61570 | 66742 | 108526.6667 | 1011456
570715000000038372 | 1997-04-01 | 33 | 600 | 44 | 50 | Vestas Wind Systems A/S | V 44-600 | 661 | Holstebro | LAND | Bur By, Bur | 23b | 463184.21 | 6249346.13 | SDFE2018 | 40121200 | [20 empty] | 858726.6875 | 1375086.625 | 1187353.375 | 1330640 | 1078234.1953 | 1119604.4609 | 1031467.1406 | 1157307.6016 | 1186657.8711 | 1048675.0664 | 1334256.875 | 1190603.4531 | 1061317.1992 | 981408.8021 | 1166621.2 | 1175073.5333 | 1073761.9332 | 1149888.9 | 1292300.8333 | 989468 | 1079911.6667 | 842481.3333 | 987879.5333 | 155322.6667 | 169170 | 114410 | 86969.3333 | 90772 | 34562 | 91072 | 32339.3333 | 61570 | 66742 | 108526.6667 | 1011456
570715000000038389 | 1997-04-01 | 33 | 600 | 44 | 50 | Vestas Wind Systems A/S | V 44-600 | 661 | Holstebro | LAND | Bur By, Bur | 17g | 463747.64 | 6248403.15 | SDFE2018 | 40121200 | [20 empty] | 858726.6875 | 1375086.625 | 1187353.375 | 1330640 | 1078234.1953 | 1119604.4609 | 1031467.1406 | 1157307.6016 | 1186657.8711 | 1048675.0664 | 1334256.875 | 1190603.4531 | 1061317.1992 | 981408.8021 | 1166621.2 | 1175073.5333 | 1073761.9332 | 1149888.9 | 1292300.8333 | 989468 | 1079911.6667 | 842481.3333 | 987879.5333 | 155322.6667 | 169170 | 114410 | 86969.3333 | 90772 | 34562 | 91072 | 32339.3333 | 61570 | 66742 | 108526.6667 | 1011456
570715000000038396 | 1997-04-01 | 33 | 600 | 44 | 50 | Vestas Wind Systems A/S | V 44-600 | 661 | Holstebro | LAND | Bur By, Bur | 17p | 463685.11 | 6248685.14 | SDFE2018 | 40121200 | [20 empty] | 858726.6875 | 1375086.625 | 1187353.375 | 1330640 | 1078234.1953 | 1119604.4609 | 1031467.1406 | 1157307.6016 | 1186657.8711 | 1048675.0664 | 1334256.875 | 1190603.4531 | 1061317.1992 | 981408.8021 | 1166621.2 | 1175073.5333 | 1073761.9332 | 1149888.9 | 1292300.8333 | 989468 | 1079911.6667 | 842481.3333 | 987879.5333 | 155322.6667 | 169170 | 114410 | 86969.3333 | 90772 | 34562 | 91072 | 32339.3333 | 61570 | 66742 | 108526.6667 | 1011456
570715000000038402 | 1997-04-01 | 33 | 600 | 44 | 50 | Vestas Wind Systems A/S | V 44-600 | 661 | Holstebro | LAND | Bur By, Bur | 17i | 463622.23 | 6248967.04 | SDFE2018 | 40121200 | [20 empty] | 858726.6875 | 1375086.625 | 1187353.375 | 1330640 | 1078234.1953 | 1119604.4609 | 1031467.1406 | 1157307.6016 | 1186657.8711 | 1048675.0664 | 1334256.875 | 1190603.4531 | 1061317.1992 | 981408.8021 | 1166621.2 | 1175073.5333 | 1073761.9332 | 1149888.9 | 1292300.8333 | 989468 | 1079911.6667 | 842481.3333 | 987879.5333 | 155322.6667 | 169170 | 114410 | 86969.3333 | 90772 | 34562 | 91072 | 32339.3333 | 61570 | 66742 | 108526.6667 | 1011456
570715000000038419 | 1997-04-01 | 33 | 600 | 44 | 50 | Vestas Wind Systems A/S | V 44-600 | 661 | Holstebro | LAND | Bur By, Bur | 17k | 463560.04 | 6249249.12 | SDFE2018 | 40121200 | [20 empty] | 858726.6875 | 1375086.625 | 1187353.375 | 1330640 | 1078234.1953 | 1119604.4609 | 1031467.1406 | 1157307.6016 | 1186657.8711 | 1048675.0664 | 1334256.875 | 1190603.4531 | 1061317.1992 | 981408.8021 | 1166621.2 | 1175073.5333 | 1073761.9332 | 1149888.9 | 1292300.8333 | 989468 | 1079911.6667 | 842481.3333 | 987879.5333 | 155322.6667 | 169170 | 114410 | 86969.3333 | 90772 | 34562 | 91072 | 32339.3333 | 61570 | 66742 | 108526.6667 | 1011456
570715000000038617 | 1997-05-15 | 33 | 750 | 44 | 50 | NEG Micon | NM 1500-750/175 | 661 | Holstebro | LAND | Mellemby, Gørding | 25a | 455123.84 | 6245132.38 | SDFE2018 | 40125230 | [20 empty] | 778266.6875 | 1962400 | 1624933.375 | 1791466.625 | 1517055.0078 | 1600746.0078 | 1440155.6562 | 1697554.6875 | 1608086.9766 | 1312960.0117 | 1838357.0117 | 1725062.3086 | 1492387.6523 | 1325126.3307 | 1660093 | 1691055 | 1519936.2501 | 1594507.5 | 1803941.4167 | 1481591.4167 | 1701331.4167 | 1405180.75 | 1541887.4167 | 231881.3333 | 256604.3333 | 153609.3333 | 126905 | 139880 | 64210 | 168658 | 58134 | 110796 | 99009 | 176024.6667 | 1585711.6667
570715000000038624 | 1997-05-15 | 33 | 750 | 44 | 50 | NEG Micon | NM 1500-750/175 | 661 | Holstebro | LAND | Mellemby, Gørding | 25a | 455073.79 | 6244886.59 | SDFE2018 | 40125230 | [20 empty] | 778266.6875 | 1962400 | 1624933.375 | 1791466.625 | 1517055.0078 | 1600746.0078 | 1440155.6562 | 1697554.6875 | 1608086.9766 | 1312960.0117 | 1838357.0117 | 1725062.3086 | 1492387.6523 | 1325126.3307 | 1660093 | 1691055 | 1519936.2501 | 1594507.5 | 1803941.4167 | 1481591.4167 | 1701331.4167 | 1405180.75 | 1541887.4167 | 231881.3333 | 256604.3333 | 153609.3333 | 126905 | 139880 | 64210 | 168658 | 58134 | 110796 | 99009 | 176024.6667 | 1585711.6667
570715000000038631 | 1997-05-15 | 33 | 750 | 44 | 50 | NEG Micon | NM 1500-750/175 | 661 | Holstebro | LAND | Mellemby, Gørding | 25i | 454881.34 | 6245038.29 | SDFE2018 | 40125230 | [20 empty] | 778266.6875 | 1962400 | 1624933.375 | 1791466.625 | 1517055.0078 | 1600746.0078 | 1440155.6562 | 1697554.6875 | 1608086.9766 | 1312960.0117 | 1838357.0117 | 1725062.3086 | 1492387.6523 | 1325126.3307 | 1660093 | 1691055 | 1519936.2501 | 1594507.5 | 1803941.4167 | 1481591.4167 | 1701331.4167 | 1405180.75 | 1541887.4167 | 231881.3333 | 256604.3333 | 153609.3333 | 126905 | 139880 | 64210 | 168658 | 58134 | 110796 | 99009 | 176024.6667 | 1585711.6667
570715000000038648 | 1997-07-01 | 33 | 600 | 44 | 45 | Vestas Wind Systems A/S | V 44-600 | 661 | Holstebro | LAND | Hvam, Borbjerg | 8a | 482138.6 | 6251622.46 | SDFE2018 | 40126233 | [20 empty] | 528000 | 1492000 | 1324000 | 1467000 | 1170477 | 1206362 | 1152040 | 1290274 | 1276536 | 1134860 | 1436253 | 1281388 | 1153799 | 1057427 | 1313412 | 1232592 | 1154886.25 | 1255962.25 | 1377550.5 | 1101831 | 1239867.75 | 1100621.75 | 1140679 | 179673 | 194576 | 129720 | 103647 | 103652 | 35545 | 89819 | 31704 | 58621 | 70642 | 123237 | 1120836
570715000000038754 | 1999-12-15 | 31 | 11 | 13 | 18 | Gaia-Wind Ltd | Gaia 11 | 661 | Holstebro | Land |  |  | 470908.56 | 6252237.62 | SDFE2018 |  | Historiske produktionstal (kWh): 1999: 0; Historiske produktionstal (kWh): 2000: 11388; Historiske produktionstal (kWh): 2001: 29240; Historiske produktionstal (kWh): 2002: 23688; Historiske produktionstal (kWh): 2003: 15187; Historiske produktionstal (kWh): 2004: 9817; Historiske produktionstal (kWh): 2005: 9155.9999; Historiske produktionstal (kWh): 2006: 8353; Historiske produktionstal (kWh): 2007: 9100.9999; Historiske produktionstal (kWh): 2008: 4815.165; Historiske produktionstal (kWh): 2009: 7081; Historiske produktionstal (kWh): 2010: 6167; Historiske produktionstal (kWh): 2011: 7713; Historiske produktionstal (kWh): 2012: 11526; Historiske produktionstal (kWh): 2013: 9094.994; Historiske produktionstal (kWh): 2014: 15650.54; Historiske produktionstal (kWh): 2015: 8935; Historiske produktionstal (kWh): 2016: 12622.572; Historiske produktionstal (kWh): 2017: 14706.04; Historiske produktionstal (kWh): 2018: 9751.84; Historiske produktionstal (kWh): 2019: 6706.12; Produktionstal for indeværende år (kWh) inklusive egenproduktion: 2020-01-01: 1198.06; Produktionstal for indeværende år (kWh) inklusive egenproduktion: 2020-02-01: 1656.6; Produktionstal for indeværende år (kWh) inklusive egenproduktion: 2020-03-01: 851.37; Produktionstal for indeværende år (kWh) inklusive egenproduktion: 2020-04-01: 1386.71; Produktionstal for indeværende år (kWh) inklusive egenproduktion: 2020-05-01: 1594.07; Produktionstal for indeværende år (kWh) inklusive egenproduktion: 2020-06-01: 0; Produktionstal for indeværende år (kWh) inklusive egenproduktion: 2020-07-01: 726.7; Produktionstal for indeværende år (kWh) inklusive egenproduktion: 2020-08-01: 0; Produktionstal for indeværende år (kWh) inklusive egenproduktion: 2020-09-01: 0; Produktionstal for indeværende år (kWh) inklusive egenproduktion: 2020-10-01: 0; Produktionstal for indeværende år (kWh) inklusive egenproduktion: 2020-11-01: 802.91 | 8216.42
570715000000038785 | 1998-08-27 | 32 | 11 | 13 | 18 | Gaia-Wind Ltd | Gaia 11 | 661 | Holstebro | Land |  |  | 471974.47 | 6242056.21 | SDFE2018 | [22 empty] | 6722 | 19295 | 22587 | 41484 | 49395 | 11131 | 18587.0001 | 13400.9999 | 15122.9998 | 10962.9998 | 1515.929 | 9429.0001 | 13594 | 13340 | 17740 | 6589.385 | 8926 | 2191 | 0.05 | 0 | 0 | 0 | 0 | 0 | 0 | 0 | 0 | 0 | 0 | 0 | 0 | 0 | 0 | 0
570715000000038877 | 1999-10-15 | 31 | 11 | 13 | 18.3 | Gaia-Wind Ltd | Gaia 11 | 661 | Holstebro | Land |  |  | 483423.84 | 6256424.54 | SDFE2018 |  | Historiske produktionstal (kWh): 1999: 0; Historiske produktionstal (kWh): 2000: 29118; Historiske produktionstal (kWh): 2001: 52680; Historiske produktionstal (kWh): 2002: 62925; Historiske produktionstal (kWh): 2003: 19636.0001; Historiske produktionstal (kWh): 2004: 25142; Historiske produktionstal (kWh): 2005: 27308; Historiske produktionstal (kWh): 2006: 22518.9998; Historiske produktionstal (kWh): 2007: 29265.9996; Historiske produktionstal (kWh): 2008: 19707.854; Historiske produktionstal (kWh): 2009: 25800; Historiske produktionstal (kWh): 2010: 25170.9999; Historiske produktionstal (kWh): 2011: 28526; Historiske produktionstal (kWh): 2012: 29298; Historiske produktionstal (kWh): 2013: 23109.769; Historiske produktionstal (kWh): 2014: 29250; Historiske produktionstal (kWh): 2015: 18263; Historiske produktionstal (kWh): 2016: 27335.66; Historiske produktionstal (kWh): 2017: 28685.28; Historiske produktionstal (kWh): 2018: 24333.57; Historiske produktionstal (kWh): 2019: 27945.94; Produktionstal for indeværende år (kWh) inklusive egenproduktion: 2020-01-01: 4223.82; Produktionstal for indeværende år (kWh) inklusive egenproduktion: 2020-02-01: 3767.69; Produktionstal for indeværende år (kWh) inklusive egenproduktion: 2020-03-01: 3394.92; Produktionstal for indeværende år (kWh) inklusive egenproduktion: 2020-04-01: 2772.06; Produktionstal for indeværende år (kWh) inklusive egenproduktion: 2020-05-01: 2980.73; Produktionstal for indeværende år (kWh) inklusive egenproduktion: 2020-06-01: 1138.25; Produktionstal for indeværende år (kWh) inklusive egenproduktion: 2020-07-01: 2500.59; Produktionstal for indeværende år (kWh) inklusive egenproduktion: 2020-08-01: 1103.48; Produktionstal for indeværende år (kWh) inklusive egenproduktion: 2020-09-01: 1869.04; Produktionstal for indeværende år (kWh) inklusive egenproduktion: 2020-10-01: 2026.41; Produktionstal for indeværende år (kWh) inklusive egenproduktion: 2020-11-01: 2958.89 | 28735.88
570715000000038891 | 1999-09-30 | 31 | 660 | 47 | 45 | Vestas Wind Systems A/S | V 47-660 | 661 | Holstebro | LAND | Hindkær Gårde, Mejrup | 1a | 481379.01 | 6251002.51 | SDFE2018 | 40141256 | Historiske produktionstal (kWh): 1999: 443077; Historiske produktionstal (kWh): 2000: 1515887; Historiske produktionstal (kWh): 2001: 1250249.8398; Historiske produktionstal (kWh): 2002: 1293353.8359; Historiske produktionstal (kWh): 2003: 1223651.3516; Historiske produktionstal (kWh): 2004: 1360499.3398; Historiske produktionstal (kWh): 2005: 1317384.168; Historiske produktionstal (kWh): 2006: 1197789.1602; Historiske produktionstal (kWh): 2007: 1552890.8438; Historiske produktionstal (kWh): 2008: 1369861.1758; Historiske produktionstal (kWh): 2009: 1223851.3281; Historiske produktionstal (kWh): 2010: 1136197.4948; Historiske produktionstal (kWh): 2011: 1320595.1667; Historiske produktionstal (kWh): 2012: 1327707; Historiske produktionstal (kWh): 2013: 1196347.75; Historiske produktionstal (kWh): 2014: 1285084.75; Historiske produktionstal (kWh): 2015: 1457153.2083; Historiske produktionstal (kWh): 2016: 1145858.3333; Historiske produktionstal (kWh): 2017: 1280124.0833; Historiske produktionstal (kWh): 2018: 1167608.75; Historiske produktionstal (kWh): 2019: 1191708.5833; Produktionstal for indeværende år (kWh) inklusive egenproduktion: 2020-01-01: 179921.6667; Produktionstal for indeværende år (kWh) inklusive egenproduktion: 2020-02-01: 197805; Produktionstal for indeværende år (kWh) inklusive egenproduktion: 2020-03-01: 137451.6667; Produktionstal for indeværende år (kWh) inklusive egenproduktion: 2020-04-01: 109546.6667; Produktionstal for indeværende år (kWh) inklusive egenproduktion: 2020-05-01: 106403.3333; Produktionstal for indeværende år (kWh) inklusive egenproduktion: 2020-06-01: 43111.6667; Produktionstal for indeværende år (kWh) inklusive egenproduktion: 2020-07-01: 95431.6667; Produktionstal for indeværende år (kWh) inklusive egenproduktion: 2020-08-01: 43760; Produktionstal for indeværende år (kWh) inklusive egenproduktion: 2020-09-01: 70035; Produktionstal for indeværende år (kWh) inklusive egenproduktion: 2020-10-01: 82076.6667; Produktionstal for indeværende år (kWh) inklusive egenproduktion: 2020-11-01: 128233.3333 | 1193776.6667
570715000000038907 | 1999-09-30 | 31 | 660 | 47 | 45 | Vestas Wind Systems A/S | V 47-660 | 661 | Holstebro | LAND | Barslund Gårde, Mejrup | 14d | 481472.87 | 6250826.39 | SDFE2018 | 40141256 | Historiske produktionstal (kWh): 1999: 443077; Historiske produktionstal (kWh): 2000: 1515887; Historiske produktionstal (kWh): 2001: 1250249.8398; Historiske produktionstal (kWh): 2002: 1293353.8359; Historiske produktionstal (kWh): 2003: 1223651.3516; Historiske produktionstal (kWh): 2004: 1360499.3398; Historiske produktionstal (kWh): 2005: 1317384.168; Historiske produktionstal (kWh): 2006: 1197789.1602; Historiske produktionstal (kWh): 2007: 1552890.8438; Historiske produktionstal (kWh): 2008: 1369861.1758; Historiske produktionstal (kWh): 2009: 1223851.3281; Historiske produktionstal (kWh): 2010: 1136197.4948; Historiske produktionstal (kWh): 2011: 1320595.1667; Historiske produktionstal (kWh): 2012: 1327707; Historiske produktionstal (kWh): 2013: 1196347.75; Historiske produktionstal (kWh): 2014: 1285084.75; Historiske produktionstal (kWh): 2015: 1457153.2083; Historiske produktionstal (kWh): 2016: 1145858.3333; Historiske produktionstal (kWh): 2017: 1280124.0833; Historiske produktionstal (kWh): 2018: 1167608.75; Historiske produktionstal (kWh): 2019: 1191708.5833; Produktionstal for indeværende år (kWh) inklusive egenproduktion: 2020-01-01: 179921.6667; Produktionstal for indeværende år (kWh) inklusive egenproduktion: 2020-02-01: 197805; Produktionstal for indeværende år (kWh) inklusive egenproduktion: 2020-03-01: 137451.6667; Produktionstal for indeværende år (kWh) inklusive egenproduktion: 2020-04-01: 109546.6667; Produktionstal for indeværende år (kWh) inklusive egenproduktion: 2020-05-01: 106403.3333; Produktionstal for indeværende år (kWh) inklusive egenproduktion: 2020-06-01: 43111.6667; Produktionstal for indeværende år (kWh) inklusive egenproduktion: 2020-07-01: 95431.6667; Produktionstal for indeværende år (kWh) inklusive egenproduktion: 2020-08-01: 43760; Produktionstal for indeværende år (kWh) inklusive egenproduktion: 2020-09-01: 70035; Produktionstal for indeværende år (kWh) inklusive egenproduktion: 2020-10-01: 82076.6667; Produktionstal for indeværende år (kWh) inklusive egenproduktion: 2020-11-01: 128233.3333 | 1193776.6667
570715000000038914 | 1999-12-15 | 31 | 660 | 47 | 45 | Vestas Wind Systems A/S | V 47-660 | 661 | Holstebro | LAND | Hindkær Gårde, Mejrup | 1a | 481578.31 | 6250996.3 | SDFE2018 | 40141256 | Historiske produktionstal (kWh): 1999: 147692; Historiske produktionstal (kWh): 2000: 1515887; Historiske produktionstal (kWh): 2001: 1250249.8398; Historiske produktionstal (kWh): 2002: 1293353.8359; Historiske produktionstal (kWh): 2003: 1223651.3516; Historiske produktionstal (kWh): 2004: 1360499.3398; Historiske produktionstal (kWh): 2005: 1317384.168; Historiske produktionstal (kWh): 2006: 1197789.1602; Historiske produktionstal (kWh): 2007: 1552890.8438; Historiske produktionstal (kWh): 2008: 1369861.1758; Historiske produktionstal (kWh): 2009: 1223851.3281; Historiske produktionstal (kWh): 2010: 1136197.4948; Historiske produktionstal (kWh): 2011: 1320595.1667; Historiske produktionstal (kWh): 2012: 1327707; Historiske produktionstal (kWh): 2013: 1196347.75; Historiske produktionstal (kWh): 2014: 1285084.75; Historiske produktionstal (kWh): 2015: 1457153.2083; Historiske produktionstal (kWh): 2016: 1145858.3333; Historiske produktionstal (kWh): 2017: 1280124.0833; Historiske produktionstal (kWh): 2018: 1167608.75; Historiske produktionstal (kWh): 2019: 1191708.5833; Produktionstal for indeværende år (kWh) inklusive egenproduktion: 2020-01-01: 179921.6667; Produktionstal for indeværende år (kWh) inklusive egenproduktion: 2020-02-01: 197805; Produktionstal for indeværende år (kWh) inklusive egenproduktion: 2020-03-01: 137451.6667; Produktionstal for indeværende år (kWh) inklusive egenproduktion: 2020-04-01: 109546.6667; Produktionstal for indeværende år (kWh) inklusive egenproduktion: 2020-05-01: 106403.3333; Produktionstal for indeværende år (kWh) inklusive egenproduktion: 2020-06-01: 43111.6667; Produktionstal for indeværende år (kWh) inklusive egenproduktion: 2020-07-01: 95431.6667; Produktionstal for indeværende år (kWh) inklusive egenproduktion: 2020-08-01: 43760; Produktionstal for indeværende år (kWh) inklusive egenproduktion: 2020-09-01: 70035; Produktionstal for indeværende år (kWh) inklusive egenproduktion: 2020-10-01: 82076.6667; Produktionstal for indeværende år (kWh) inklusive egenproduktion: 2020-11-01: 128233.3333 | 1193776.6667
570715000000038921 | 2000-02-15 | 30 | 660 | 47 | 45 | Vestas Wind Systems A/S | V 47-660 | 661 | Holstebro | LAND | Barslund Gårde, Mejrup | 1h | 481567.7 | 6250649.5 | SDFE2018 | 40141256 | Historiske produktionstal (kWh): 2000: 1389564; Historiske produktionstal (kWh): 2001: 1250249.8398; Historiske produktionstal (kWh): 2002: 1293353.8359; Historiske produktionstal (kWh): 2003: 1223651.3516; Historiske produktionstal (kWh): 2004: 1360499.3398; Historiske produktionstal (kWh): 2005: 1317384.168; Historiske produktionstal (kWh): 2006: 1197789.1602; Historiske produktionstal (kWh): 2007: 1552890.8438; Historiske produktionstal (kWh): 2008: 1369861.1758; Historiske produktionstal (kWh): 2009: 1223851.3281; Historiske produktionstal (kWh): 2010: 1136197.4948; Historiske produktionstal (kWh): 2011: 1320595.1667; Historiske produktionstal (kWh): 2012: 1327707; Historiske produktionstal (kWh): 2013: 1196347.75; Historiske produktionstal (kWh): 2014: 1285084.75; Historiske produktionstal (kWh): 2015: 1457153.2083; Historiske produktionstal (kWh): 2016: 1145858.3333; Historiske produktionstal (kWh): 2017: 1280124.0833; Historiske produktionstal (kWh): 2018: 1167608.75; Historiske produktionstal (kWh): 2019: 1191708.5833; Produktionstal for indeværende år (kWh) inklusive egenproduktion: 2020-01-01: 179921.6667; Produktionstal for indeværende år (kWh) inklusive egenproduktion: 2020-02-01: 197805; Produktionstal for indeværende år (kWh) inklusive egenproduktion: 2020-03-01: 137451.6667; Produktionstal for indeværende år (kWh) inklusive egenproduktion: 2020-04-01: 109546.6667; Produktionstal for indeværende år (kWh) inklusive egenproduktion: 2020-05-01: 106403.3333; Produktionstal for indeværende år (kWh) inklusive egenproduktion: 2020-06-01: 43111.6667; Produktionstal for indeværende år (kWh) inklusive egenproduktion: 2020-07-01: 95431.6667; Produktionstal for indeværende år (kWh) inklusive egenproduktion: 2020-08-01: 43760; Produktionstal for indeværende år (kWh) inklusive egenproduktion: 2020-09-01: 70035; Produktionstal for indeværende år (kWh) inklusive egenproduktion: 2020-10-01: 82076.6667; Produktionstal for indeværende år (kWh) inklusive egenproduktion: 2020-11-01: 128233.3333 | 1193776.6667
570715000000038938 | 1999-10-15 | 31 | 660 | 47 | 45 | Vestas Wind Systems A/S | V 47-660 | 661 | Holstebro | LAND | Den nordvestlige Del, Mejrup | 12h | 481672.95 | 6250819.47 | SDFE2018 | 40141256 | Historiske produktionstal (kWh): 1999: 443077; Historiske produktionstal (kWh): 2000: 1515887; Historiske produktionstal (kWh): 2001: 1250249.8398; Historiske produktionstal (kWh): 2002: 1293353.8359; Historiske produktionstal (kWh): 2003: 1223651.3516; Historiske produktionstal (kWh): 2004: 1360499.3398; Historiske produktionstal (kWh): 2005: 1317384.168; Historiske produktionstal (kWh): 2006: 1197789.1602; Historiske produktionstal (kWh): 2007: 1552890.8438; Historiske produktionstal (kWh): 2008: 1369861.1758; Historiske produktionstal (kWh): 2009: 1223851.3281; Historiske produktionstal (kWh): 2010: 1136197.4948; Historiske produktionstal (kWh): 2011: 1320595.1667; Historiske produktionstal (kWh): 2012: 1327707; Historiske produktionstal (kWh): 2013: 1196347.75; Historiske produktionstal (kWh): 2014: 1285084.75; Historiske produktionstal (kWh): 2015: 1457153.2083; Historiske produktionstal (kWh): 2016: 1145858.3333; Historiske produktionstal (kWh): 2017: 1280124.0833; Historiske produktionstal (kWh): 2018: 1167608.75; Historiske produktionstal (kWh): 2019: 1191708.5833; Produktionstal for indeværende år (kWh) inklusive egenproduktion: 2020-01-01: 179921.6667; Produktionstal for indeværende år (kWh) inklusive egenproduktion: 2020-02-01: 197805; Produktionstal for indeværende år (kWh) inklusive egenproduktion: 2020-03-01: 137451.6667; Produktionstal for indeværende år (kWh) inklusive egenproduktion: 2020-04-01: 109546.6667; Produktionstal for indeværende år (kWh) inklusive egenproduktion: 2020-05-01: 106403.3333; Produktionstal for indeværende år (kWh) inklusive egenproduktion: 2020-06-01: 43111.6667; Produktionstal for indeværende år (kWh) inklusive egenproduktion: 2020-07-01: 95431.6667; Produktionstal for indeværende år (kWh) inklusive egenproduktion: 2020-08-01: 43760; Produktionstal for indeværende år (kWh) inklusive egenproduktion: 2020-09-01: 70035; Produktionstal for indeværende år (kWh) inklusive egenproduktion: 2020-10-01: 82076.6667; Produktionstal for indeværende år (kWh) inklusive egenproduktion: 2020-11-01: 128233.3333 | 1193776.6667
570715000000038945 | 1999-09-30 | 31 | 660 | 47 | 45 | Vestas Wind Systems A/S | V 47-660 | 661 | Holstebro | LAND | Hvam, Borbjerg | 7a | 481778.25 | 6250988.9 | SDFE2018 | 40141256 | Historiske produktionstal (kWh): 1999: 443077; Historiske produktionstal (kWh): 2000: 1515887; Historiske produktionstal (kWh): 2001: 1250249.8398; Historiske produktionstal (kWh): 2002: 1293353.8359; Historiske produktionstal (kWh): 2003: 1223651.3516; Historiske produktionstal (kWh): 2004: 1360499.3398; Historiske produktionstal (kWh): 2005: 1317384.168; Historiske produktionstal (kWh): 2006: 1197789.1602; Historiske produktionstal (kWh): 2007: 1552890.8438; Historiske produktionstal (kWh): 2008: 1369861.1758; Historiske produktionstal (kWh): 2009: 1223851.3281; Historiske produktionstal (kWh): 2010: 1136197.4948; Historiske produktionstal (kWh): 2011: 1320595.1667; Historiske produktionstal (kWh): 2012: 1327707; Historiske produktionstal (kWh): 2013: 1196347.75; Historiske produktionstal (kWh): 2014: 1285084.75; Historiske produktionstal (kWh): 2015: 1457153.2083; Historiske produktionstal (kWh): 2016: 1145858.3333; Historiske produktionstal (kWh): 2017: 1280124.0833; Historiske produktionstal (kWh): 2018: 1167608.75; Historiske produktionstal (kWh): 2019: 1191708.5833; Produktionstal for indeværende år (kWh) inklusive egenproduktion: 2020-01-01: 179921.6667; Produktionstal for indeværende år (kWh) inklusive egenproduktion: 2020-02-01: 197805; Produktionstal for indeværende år (kWh) inklusive egenproduktion: 2020-03-01: 137451.6667; Produktionstal for indeværende år (kWh) inklusive egenproduktion: 2020-04-01: 109546.6667; Produktionstal for indeværende år (kWh) inklusive egenproduktion: 2020-05-01: 106403.3333; Produktionstal for indeværende år (kWh) inklusive egenproduktion: 2020-06-01: 43111.6667; Produktionstal for indeværende år (kWh) inklusive egenproduktion: 2020-07-01: 95431.6667; Produktionstal for indeværende år (kWh) inklusive egenproduktion: 2020-08-01: 43760; Produktionstal for indeværende år (kWh) inklusive egenproduktion: 2020-09-01: 70035; Produktionstal for indeværende år (kWh) inklusive egenproduktion: 2020-10-01: 82076.6667; Produktionstal for indeværende år (kWh) inklusive egenproduktion: 2020-11-01: 128233.3333 | 1193776.6667
570715000000038952 | 1999-11-12 | 31 | 750 | 48 | 50 | NEG Micon | NM 750-200/48 | 661 | Holstebro | LAND | Den mellemste Del, Borbjerg | 31n | 485174.25 | 6248952.35 | SDFE2018 | 40142289 | Historiske produktionstal (kWh): 1999: 283250; Historiske produktionstal (kWh): 2000: 1608120; Historiske produktionstal (kWh): 2001: 1287887; Historiske produktionstal (kWh): 2002: 1375211; Historiske produktionstal (kWh): 2003: 1258311; Historiske produktionstal (kWh): 2004: 1393012; Historiske produktionstal (kWh): 2005: 1390826; Historiske produktionstal (kWh): 2006: 1194454; Historiske produktionstal (kWh): 2007: 1551250; Historiske produktionstal (kWh): 2008: 1275955; Historiske produktionstal (kWh): 2009: 1187766; Historiske produktionstal (kWh): 2010: 1151694; Historiske produktionstal (kWh): 2011: 1327467; Historiske produktionstal (kWh): 2012: 1318974; Historiske produktionstal (kWh): 2013: 1191889.5; Historiske produktionstal (kWh): 2014: 1291314.5; Historiske produktionstal (kWh): 2015: 1481817.75; Historiske produktionstal (kWh): 2016: 1150473.5; Historiske produktionstal (kWh): 2017: 1297397.25; Historiske produktionstal (kWh): 2018: 1162359; Historiske produktionstal (kWh): 2019: 1189573.75; Produktionstal for indeværende år (kWh) inklusive egenproduktion: 2020-01-01: 174298; Produktionstal for indeværende år (kWh) inklusive egenproduktion: 2020-02-01: 191080; Produktionstal for indeværende år (kWh) inklusive egenproduktion: 2020-03-01: 132082; Produktionstal for indeværende år (kWh) inklusive egenproduktion: 2020-04-01: 117861; Produktionstal for indeværende år (kWh) inklusive egenproduktion: 2020-05-01: 122094; Produktionstal for indeværende år (kWh) inklusive egenproduktion: 2020-06-01: 47963; Produktionstal for indeværende år (kWh) inklusive egenproduktion: 2020-07-01: 102624; Produktionstal for indeværende år (kWh) inklusive egenproduktion: 2020-08-01: 45840; Produktionstal for indeværende år (kWh) inklusive egenproduktion: 2020-09-01: 71026; Produktionstal for indeværende år (kWh) inklusive egenproduktion: 2020-10-01: 80039; Produktionstal for indeværende år (kWh) inklusive egenproduktion: 2020-11-01: 121523 | 1206430
570715000000038969 | 1999-11-12 | 31 | 750 | 48 | 50 | NEG Micon | NM 750-200/48 | 661 | Holstebro | LAND | Den mellemste Del, Borbjerg | 29l | 484953.27 | 6248872.59 | SDFE2018 | 40143290 | Historiske produktionstal (kWh): 1999: 296130; Historiske produktionstal (kWh): 2000: 1549970; Historiske produktionstal (kWh): 2001: 1316332; Historiske produktionstal (kWh): 2002: 1406997; Historiske produktionstal (kWh): 2003: 1288494; Historiske produktionstal (kWh): 2004: 1430665; Historiske produktionstal (kWh): 2005: 1352280; Historiske produktionstal (kWh): 2006: 1261594; Historiske produktionstal (kWh): 2007: 1652899; Historiske produktionstal (kWh): 2008: 1428155; Historiske produktionstal (kWh): 2009: 1276574; Historiske produktionstal (kWh): 2010: 1213151; Historiske produktionstal (kWh): 2011: 1399926; Historiske produktionstal (kWh): 2012: 1455630; Historiske produktionstal (kWh): 2013: 1296713.5; Historiske produktionstal (kWh): 2014: 1370235.75; Historiske produktionstal (kWh): 2015: 1623413.25; Historiske produktionstal (kWh): 2016: 1224907.75; Historiske produktionstal (kWh): 2017: 1364091.25; Historiske produktionstal (kWh): 2018: 1247076.25; Historiske produktionstal (kWh): 2019: 1277395.25; Produktionstal for indeværende år (kWh) inklusive egenproduktion: 2020-01-01: 199818; Produktionstal for indeværende år (kWh) inklusive egenproduktion: 2020-02-01: 223059; Produktionstal for indeværende år (kWh) inklusive egenproduktion: 2020-03-01: 149198; Produktionstal for indeværende år (kWh) inklusive egenproduktion: 2020-04-01: 128834; Produktionstal for indeværende år (kWh) inklusive egenproduktion: 2020-05-01: 119296; Produktionstal for indeværende år (kWh) inklusive egenproduktion: 2020-06-01: 48838; Produktionstal for indeværende år (kWh) inklusive egenproduktion: 2020-07-01: 110052; Produktionstal for indeværende år (kWh) inklusive egenproduktion: 2020-08-01: 46699; Produktionstal for indeværende år (kWh) inklusive egenproduktion: 2020-09-01: 76434; Produktionstal for indeværende år (kWh) inklusive egenproduktion: 2020-10-01: 85426; Produktionstal for indeværende år (kWh) inklusive egenproduktion: 2020-11-01: 137443 | 1325097
570715000000038976 | 1999-11-12 | 31 | 750 | 48 | 50 | NEG Micon | NM 750-200/48 | 661 | Holstebro | LAND | Den mellemste Del, Borbjerg | 31g | 485353.58 | 6248800.63 | SDFE2018 | 40144292 | Historiske produktionstal (kWh): 1999: 269510; Historiske produktionstal (kWh): 2000: 1529420; Historiske produktionstal (kWh): 2001: 1240453; Historiske produktionstal (kWh): 2002: 1212494; Historiske produktionstal (kWh): 2003: 1224781; Historiske produktionstal (kWh): 2004: 1357920; Historiske produktionstal (kWh): 2005: 1350706; Historiske produktionstal (kWh): 2006: 1213781; Historiske produktionstal (kWh): 2007: 1413561; Historiske produktionstal (kWh): 2008: 1388334; Historiske produktionstal (kWh): 2009: 1222103; Historiske produktionstal (kWh): 2010: 1154823; Historiske produktionstal (kWh): 2011: 1412594; Historiske produktionstal (kWh): 2012: 1404349; Historiske produktionstal (kWh): 2013: 1259426.25; Historiske produktionstal (kWh): 2014: 1361734; Historiske produktionstal (kWh): 2015: 1518286; Historiske produktionstal (kWh): 2016: 1176028.5; Historiske produktionstal (kWh): 2017: 1314915.5; Historiske produktionstal (kWh): 2018: 1189419; Historiske produktionstal (kWh): 2019: 1204255.25; Produktionstal for indeværende år (kWh) inklusive egenproduktion: 2020-01-01: 168109; Produktionstal for indeværende år (kWh) inklusive egenproduktion: 2020-02-01: 154923; Produktionstal for indeværende år (kWh) inklusive egenproduktion: 2020-03-01: 140706; Produktionstal for indeværende år (kWh) inklusive egenproduktion: 2020-04-01: 118520; Produktionstal for indeværende år (kWh) inklusive egenproduktion: 2020-05-01: 111239; Produktionstal for indeværende år (kWh) inklusive egenproduktion: 2020-06-01: 48307; Produktionstal for indeværende år (kWh) inklusive egenproduktion: 2020-07-01: 99678; Produktionstal for indeværende år (kWh) inklusive egenproduktion: 2020-08-01: 46530; Produktionstal for indeværende år (kWh) inklusive egenproduktion: 2020-09-01: 68624; Produktionstal for indeværende år (kWh) inklusive egenproduktion: 2020-10-01: 84492; Produktionstal for indeværende år (kWh) inklusive egenproduktion: 2020-11-01: 128917 | 1170045
570715000000038983 | 1999-11-12 | 31 | 750 | 48 | 50 | NEG Micon | NM 750-200/48 | 661 | Holstebro | LAND | Den mellemste Del, Borbjerg | 29k | 485131.79 | 6248721.01 | SDFE2018 | 40145293 | Historiske produktionstal (kWh): 1999: 245850; Historiske produktionstal (kWh): 2000: 1634590; Historiske produktionstal (kWh): 2001: 1306520; Historiske produktionstal (kWh): 2002: 1427125; Historiske produktionstal (kWh): 2003: 1283961; Historiske produktionstal (kWh): 2004: 1424118; Historiske produktionstal (kWh): 2005: 1420261; Historiske produktionstal (kWh): 2006: 1275558; Historiske produktionstal (kWh): 2007: 1594601; Historiske produktionstal (kWh): 2008: 1468194; Historiske produktionstal (kWh): 2009: 1259841; Historiske produktionstal (kWh): 2010: 1188067; Historiske produktionstal (kWh): 2011: 1481626; Historiske produktionstal (kWh): 2012: 1443115; Historiske produktionstal (kWh): 2013: 1266138; Historiske produktionstal (kWh): 2014: 1342488.75; Historiske produktionstal (kWh): 2015: 1529466.5; Historiske produktionstal (kWh): 2016: 1218929; Historiske produktionstal (kWh): 2017: 1373302; Historiske produktionstal (kWh): 2018: 1233478; Historiske produktionstal (kWh): 2019: 1268475; Produktionstal for indeværende år (kWh) inklusive egenproduktion: 2020-01-01: 192911; Produktionstal for indeværende år (kWh) inklusive egenproduktion: 2020-02-01: 213321; Produktionstal for indeværende år (kWh) inklusive egenproduktion: 2020-03-01: 143032; Produktionstal for indeværende år (kWh) inklusive egenproduktion: 2020-04-01: 122840; Produktionstal for indeværende år (kWh) inklusive egenproduktion: 2020-05-01: 115922; Produktionstal for indeværende år (kWh) inklusive egenproduktion: 2020-06-01: 49954; Produktionstal for indeværende år (kWh) inklusive egenproduktion: 2020-07-01: 108680; Produktionstal for indeværende år (kWh) inklusive egenproduktion: 2020-08-01: 47984; Produktionstal for indeværende år (kWh) inklusive egenproduktion: 2020-09-01: 73038; Produktionstal for indeværende år (kWh) inklusive egenproduktion: 2020-10-01: 86022; Produktionstal for indeværende år (kWh) inklusive egenproduktion: 2020-11-01: 135416 | 1289120
570715000000039034 | 2000-03-03 | 30 | 1000 | 54.2 | 47.8 | BONUS | 1 MW | 661 | Holstebro | LAND | Den nordvestlige Del, Mejrup | 22b | 478946.62 | 6249131.24 | SDFE2018 | 40147297 | Historiske produktionstal (kWh): 2000: 1561800; Historiske produktionstal (kWh): 2001: 1831846; Historiske produktionstal (kWh): 2002: 1970425; Historiske produktionstal (kWh): 2003: 1818477; Historiske produktionstal (kWh): 2004: 1996038; Historiske produktionstal (kWh): 2005: 2053686; Historiske produktionstal (kWh): 2006: 1778372; Historiske produktionstal (kWh): 2007: 2261189; Historiske produktionstal (kWh): 2008: 1997263; Historiske produktionstal (kWh): 2009: 1798814; Historiske produktionstal (kWh): 2010: 1808407; Historiske produktionstal (kWh): 2011: 2060003; Historiske produktionstal (kWh): 2012: 1953692; Historiske produktionstal (kWh): 2013: 1816777.23; Historiske produktionstal (kWh): 2014: 1937414.5; Historiske produktionstal (kWh): 2015: 2167738.25; Historiske produktionstal (kWh): 2016: 1791796.5; Historiske produktionstal (kWh): 2017: 1943793.5; Historiske produktionstal (kWh): 2018: 1846178.5; Historiske produktionstal (kWh): 2019: 1876295.5; Produktionstal for indeværende år (kWh) inklusive egenproduktion: 2020-01-01: 262279; Produktionstal for indeværende år (kWh) inklusive egenproduktion: 2020-02-01: 300992; Produktionstal for indeværende år (kWh) inklusive egenproduktion: 2020-03-01: 202443; Produktionstal for indeværende år (kWh) inklusive egenproduktion: 2020-04-01: 169820; Produktionstal for indeværende år (kWh) inklusive egenproduktion: 2020-05-01: 165061; Produktionstal for indeværende år (kWh) inklusive egenproduktion: 2020-06-01: 68529; Produktionstal for indeværende år (kWh) inklusive egenproduktion: 2020-07-01: 157747; Produktionstal for indeværende år (kWh) inklusive egenproduktion: 2020-08-01: 74292; Produktionstal for indeværende år (kWh) inklusive egenproduktion: 2020-09-01: 107883; Produktionstal for indeværende år (kWh) inklusive egenproduktion: 2020-10-01: 122160; Produktionstal for indeværende år (kWh) inklusive egenproduktion: 2020-11-01: 170022 | 1801228
570715000000039041 | 2000-02-21 | 30 | 660 | 47 | 50 | Vestas Wind Systems A/S | V 47-660 | 661 | Holstebro | LAND | Sønderlund, Holstebro jorder | 5a | 478733.5 | 6248918.64 | SDFE2018 | 40148298 | Historiske produktionstal (kWh): 2000: 1234374; Historiske produktionstal (kWh): 2001: 1293156; Historiske produktionstal (kWh): 2002: 1411843; Historiske produktionstal (kWh): 2003: 1300545; Historiske produktionstal (kWh): 2004: 1473728; Historiske produktionstal (kWh): 2005: 1489007; Historiske produktionstal (kWh): 2006: 1323292; Historiske produktionstal (kWh): 2007: 1653507; Historiske produktionstal (kWh): 2008: 1473966; Historiske produktionstal (kWh): 2009: 1340683; Historiske produktionstal (kWh): 2010: 1270529; Historiske produktionstal (kWh): 2011: 1442659; Historiske produktionstal (kWh): 2012: 1478188; Historiske produktionstal (kWh): 2013: 1352051; Historiske produktionstal (kWh): 2014: 1434968; Historiske produktionstal (kWh): 2015: 1596845; Historiske produktionstal (kWh): 2016: 1273803.25; Historiske produktionstal (kWh): 2017: 1367261.75; Historiske produktionstal (kWh): 2018: 1361024.5; Historiske produktionstal (kWh): 2019: 1378387.75; Produktionstal for indeværende år (kWh) inklusive egenproduktion: 2020-01-01: 193396; Produktionstal for indeværende år (kWh) inklusive egenproduktion: 2020-02-01: 211497; Produktionstal for indeværende år (kWh) inklusive egenproduktion: 2020-03-01: 148233; Produktionstal for indeværende år (kWh) inklusive egenproduktion: 2020-04-01: 123445; Produktionstal for indeværende år (kWh) inklusive egenproduktion: 2020-05-01: 125254; Produktionstal for indeværende år (kWh) inklusive egenproduktion: 2020-06-01: 53474; Produktionstal for indeværende år (kWh) inklusive egenproduktion: 2020-07-01: 117925; Produktionstal for indeværende år (kWh) inklusive egenproduktion: 2020-08-01: 54402; Produktionstal for indeværende år (kWh) inklusive egenproduktion: 2020-09-01: 82391; Produktionstal for indeværende år (kWh) inklusive egenproduktion: 2020-10-01: 94355; Produktionstal for indeværende år (kWh) inklusive egenproduktion: 2020-11-01: 138406 | 1342778
570715000000039058 | 2000-08-10 | 30 | 660 | 47 | 50 | Vestas Wind Systems A/S | V 47-660 | 661 | Holstebro | LAND | Den nordvestlige Del, Mejrup | 16b | 479009.91 | 6248801.13 | SDFE2018 | 40149299 | Historiske produktionstal (kWh): 2000: 605450; Historiske produktionstal (kWh): 2001: 1299666; Historiske produktionstal (kWh): 2002: 1433332; Historiske produktionstal (kWh): 2003: 1295424; Historiske produktionstal (kWh): 2004: 1388784; Historiske produktionstal (kWh): 2005: 1452278; Historiske produktionstal (kWh): 2006: 1310532; Historiske produktionstal (kWh): 2007: 1646018; Historiske produktionstal (kWh): 2008: 1480690; Historiske produktionstal (kWh): 2009: 1298952; Historiske produktionstal (kWh): 2010: 1294446; Historiske produktionstal (kWh): 2011: 1469772; Historiske produktionstal (kWh): 2012: 1438246; Historiske produktionstal (kWh): 2013: 1334946.75; Historiske produktionstal (kWh): 2014: 1450377.25; Historiske produktionstal (kWh): 2015: 1580752.25; Historiske produktionstal (kWh): 2016: 1242778.25; Historiske produktionstal (kWh): 2017: 1344761.75; Historiske produktionstal (kWh): 2018: 1316547; Historiske produktionstal (kWh): 2019: 1335995; Produktionstal for indeværende år (kWh) inklusive egenproduktion: 2020-01-01: 186621; Produktionstal for indeværende år (kWh) inklusive egenproduktion: 2020-02-01: 207963; Produktionstal for indeværende år (kWh) inklusive egenproduktion: 2020-03-01: 144590; Produktionstal for indeværende år (kWh) inklusive egenproduktion: 2020-04-01: 120182; Produktionstal for indeværende år (kWh) inklusive egenproduktion: 2020-05-01: 116719; Produktionstal for indeværende år (kWh) inklusive egenproduktion: 2020-06-01: 53355; Produktionstal for indeværende år (kWh) inklusive egenproduktion: 2020-07-01: 108745; Produktionstal for indeværende år (kWh) inklusive egenproduktion: 2020-08-01: 53928; Produktionstal for indeværende år (kWh) inklusive egenproduktion: 2020-09-01: 79197; Produktionstal for indeværende år (kWh) inklusive egenproduktion: 2020-10-01: 91911; Produktionstal for indeværende år (kWh) inklusive egenproduktion: 2020-11-01: 132214 | 1295425
570715000000039065 | 1999-12-23 | 31 | 660 | 47 | 50 | Vestas Wind Systems A/S | V 47-660 | 661 | Holstebro | LAND | Sønderlund, Holstebro jorder | 2a | 478520.59 | 6248707.33 | SDFE2018 | 40150300 | Historiske produktionstal (kWh): 1999: 36800; Historiske produktionstal (kWh): 2000: 1591020; Historiske produktionstal (kWh): 2001: 1261805; Historiske produktionstal (kWh): 2002: 1361563; Historiske produktionstal (kWh): 2003: 1258509; Historiske produktionstal (kWh): 2004: 1365595; Historiske produktionstal (kWh): 2005: 1451934; Historiske produktionstal (kWh): 2006: 1226644; Historiske produktionstal (kWh): 2007: 1538019; Historiske produktionstal (kWh): 2008: 1388112; Historiske produktionstal (kWh): 2009: 1250502; Historiske produktionstal (kWh): 2010: 1165146; Historiske produktionstal (kWh): 2011: 1376929; Historiske produktionstal (kWh): 2012: 1384494; Historiske produktionstal (kWh): 2013: 1263287.5; Historiske produktionstal (kWh): 2014: 1292673.75; Historiske produktionstal (kWh): 2015: 1486301.5; Historiske produktionstal (kWh): 2016: 1187622.75; Historiske produktionstal (kWh): 2017: 1276209; Historiske produktionstal (kWh): 2018: 1208985.75; Historiske produktionstal (kWh): 2019: 1233880.25; Produktionstal for indeværende år (kWh) inklusive egenproduktion: 2020-01-01: 172543; Produktionstal for indeværende år (kWh) inklusive egenproduktion: 2020-02-01: 193244; Produktionstal for indeværende år (kWh) inklusive egenproduktion: 2020-03-01: 132921; Produktionstal for indeværende år (kWh) inklusive egenproduktion: 2020-04-01: 109929; Produktionstal for indeværende år (kWh) inklusive egenproduktion: 2020-05-01: 109600; Produktionstal for indeværende år (kWh) inklusive egenproduktion: 2020-06-01: 48101; Produktionstal for indeværende år (kWh) inklusive egenproduktion: 2020-07-01: 103474; Produktionstal for indeværende år (kWh) inklusive egenproduktion: 2020-08-01: 49514; Produktionstal for indeværende år (kWh) inklusive egenproduktion: 2020-09-01: 71198; Produktionstal for indeværende år (kWh) inklusive egenproduktion: 2020-10-01: 85388; Produktionstal for indeværende år (kWh) inklusive egenproduktion: 2020-11-01: 123705 | 1199617
570715000000039072 | 1999-12-23 | 31 | 660 | 47 | 50 | Vestas Wind Systems A/S | V 47-660 | 661 | Holstebro | LAND | Den Sydvestlige Del, Mejrup | 7a | 478797.29 | 6248588.72 | SDFE2018 | 40151301 | Historiske produktionstal (kWh): 1999: 35820; Historiske produktionstal (kWh): 2000: 1506180; Historiske produktionstal (kWh): 2001: 1210511; Historiske produktionstal (kWh): 2002: 1348835; Historiske produktionstal (kWh): 2003: 1218371; Historiske produktionstal (kWh): 2004: 1325661; Historiske produktionstal (kWh): 2005: 1321976; Historiske produktionstal (kWh): 2006: 1195988; Historiske produktionstal (kWh): 2007: 1455093; Historiske produktionstal (kWh): 2008: 1309157; Historiske produktionstal (kWh): 2009: 1159258; Historiske produktionstal (kWh): 2010: 1148383; Historiske produktionstal (kWh): 2011: 1331019; Historiske produktionstal (kWh): 2012: 1273294; Historiske produktionstal (kWh): 2013: 1222514.27; Historiske produktionstal (kWh): 2014: 1276724.25; Historiske produktionstal (kWh): 2015: 1436987.5; Historiske produktionstal (kWh): 2016: 1149016.5; Historiske produktionstal (kWh): 2017: 1262972.75; Historiske produktionstal (kWh): 2018: 1208844.5; Historiske produktionstal (kWh): 2019: 1169277.25; Produktionstal for indeværende år (kWh) inklusive egenproduktion: 2020-01-01: 173158; Produktionstal for indeværende år (kWh) inklusive egenproduktion: 2020-02-01: 193830; Produktionstal for indeværende år (kWh) inklusive egenproduktion: 2020-03-01: 119128; Produktionstal for indeværende år (kWh) inklusive egenproduktion: 2020-04-01: 108252; Produktionstal for indeværende år (kWh) inklusive egenproduktion: 2020-05-01: 108334; Produktionstal for indeværende år (kWh) inklusive egenproduktion: 2020-06-01: 46858; Produktionstal for indeværende år (kWh) inklusive egenproduktion: 2020-07-01: 99836; Produktionstal for indeværende år (kWh) inklusive egenproduktion: 2020-08-01: 42657; Produktionstal for indeværende år (kWh) inklusive egenproduktion: 2020-09-01: 71801; Produktionstal for indeværende år (kWh) inklusive egenproduktion: 2020-10-01: 84633; Produktionstal for indeværende år (kWh) inklusive egenproduktion: 2020-11-01: 122735 | 1171222
570715000000039089 | 2000-03-03 | 30 | 1000 | 54.2 | 47.8 | BONUS | 1 MW | 661 | Holstebro | LAND | Den nordvestlige Del, Mejrup | 10a | 479073.96 | 6248470.58 | SDFE2018 | 40152302 | Historiske produktionstal (kWh): 2000: 1487730; Historiske produktionstal (kWh): 2001: 1712562; Historiske produktionstal (kWh): 2002: 1878630; Historiske produktionstal (kWh): 2003: 1714275; Historiske produktionstal (kWh): 2004: 1892214; Historiske produktionstal (kWh): 2005: 1898394; Historiske produktionstal (kWh): 2006: 1692834; Historiske produktionstal (kWh): 2007: 2159528; Historiske produktionstal (kWh): 2008: 1954246; Historiske produktionstal (kWh): 2009: 1749321; Historiske produktionstal (kWh): 2010: 1668277; Historiske produktionstal (kWh): 2011: 1957497; Historiske produktionstal (kWh): 2012: 1945487; Historiske produktionstal (kWh): 2013: 1763416.5; Historiske produktionstal (kWh): 2014: 1701645; Historiske produktionstal (kWh): 2015: 2032856.25; Historiske produktionstal (kWh): 2016: 1674769.75; Historiske produktionstal (kWh): 2017: 1850817.75; Historiske produktionstal (kWh): 2018: 1650050.25; Historiske produktionstal (kWh): 2019: 1696235; Produktionstal for indeværende år (kWh) inklusive egenproduktion: 2020-01-01: 251750; Produktionstal for indeværende år (kWh) inklusive egenproduktion: 2020-02-01: 275688; Produktionstal for indeværende år (kWh) inklusive egenproduktion: 2020-03-01: 179441; Produktionstal for indeværende år (kWh) inklusive egenproduktion: 2020-04-01: 157556; Produktionstal for indeværende år (kWh) inklusive egenproduktion: 2020-05-01: 154617; Produktionstal for indeværende år (kWh) inklusive egenproduktion: 2020-06-01: 68690; Produktionstal for indeværende år (kWh) inklusive egenproduktion: 2020-07-01: 143127; Produktionstal for indeværende år (kWh) inklusive egenproduktion: 2020-08-01: 61688; Produktionstal for indeværende år (kWh) inklusive egenproduktion: 2020-09-01: 102890; Produktionstal for indeværende år (kWh) inklusive egenproduktion: 2020-10-01: 123252; Produktionstal for indeværende år (kWh) inklusive egenproduktion: 2020-11-01: 179234 | 1697933
570715000000039157 | 1999-12-08 | 31 | 1000 | 54.2 | 47.8 | BONUS | 1 MW | 661 | Holstebro | LAND | Den mellemste Del, Borbjerg | 22a | 485394.42 | 6249032.11 | SDFE2018 | 40196288 | Historiske produktionstal (kWh): 1999: 143484; Historiske produktionstal (kWh): 2000: 1935000; Historiske produktionstal (kWh): 2001: 1512896; Historiske produktionstal (kWh): 2002: 1646963; Historiske produktionstal (kWh): 2003: 1489387; Historiske produktionstal (kWh): 2004: 1652977; Historiske produktionstal (kWh): 2005: 1647379; Historiske produktionstal (kWh): 2006: 1476245; Historiske produktionstal (kWh): 2007: 1945929; Historiske produktionstal (kWh): 2008: 1704736; Historiske produktionstal (kWh): 2009: 1500948; Historiske produktionstal (kWh): 2010: 1454008; Historiske produktionstal (kWh): 2011: 1678566; Historiske produktionstal (kWh): 2012: 1754797; Historiske produktionstal (kWh): 2013: 1484644; Historiske produktionstal (kWh): 2014: 1214489.75; Historiske produktionstal (kWh): 2015: 1890307.753; Historiske produktionstal (kWh): 2016: 1483894; Historiske produktionstal (kWh): 2017: 1633433.5; Historiske produktionstal (kWh): 2018: 1350701.75; Historiske produktionstal (kWh): 2019: 1428711.25; Produktionstal for indeværende år (kWh) inklusive egenproduktion: 2020-01-01: 195477; Produktionstal for indeværende år (kWh) inklusive egenproduktion: 2020-02-01: 259865; Produktionstal for indeværende år (kWh) inklusive egenproduktion: 2020-03-01: 160234; Produktionstal for indeværende år (kWh) inklusive egenproduktion: 2020-04-01: 121405; Produktionstal for indeværende år (kWh) inklusive egenproduktion: 2020-05-01: 100194; Produktionstal for indeværende år (kWh) inklusive egenproduktion: 2020-06-01: 10221; Produktionstal for indeværende år (kWh) inklusive egenproduktion: 2020-07-01: 19268; Produktionstal for indeværende år (kWh) inklusive egenproduktion: 2020-08-01: 0; Produktionstal for indeværende år (kWh) inklusive egenproduktion: 2020-09-01: 71851; Produktionstal for indeværende år (kWh) inklusive egenproduktion: 2020-10-01: 88785; Produktionstal for indeværende år (kWh) inklusive egenproduktion: 2020-11-01: 149839 | 1177139
570715000000039164 | 1999-12-08 | 31 | 1000 | 54.2 | 47.8 | BONUS | 1 MW | 661 | Holstebro | LAND | Den mellemste Del, Borbjerg | 31m | 485575.76 | 6248880.17 | SDFE2018 | 40197288 | Historiske produktionstal (kWh): 1999: 143484; Historiske produktionstal (kWh): 2000: 1935000; Historiske produktionstal (kWh): 2001: 1512896; Historiske produktionstal (kWh): 2002: 1646963; Historiske produktionstal (kWh): 2003: 1489387; Historiske produktionstal (kWh): 2004: 1652977; Historiske produktionstal (kWh): 2005: 1588508; Historiske produktionstal (kWh): 2006: 1463874; Historiske produktionstal (kWh): 2007: 1904980; Historiske produktionstal (kWh): 2008: 1676583; Historiske produktionstal (kWh): 2009: 1473706; Historiske produktionstal (kWh): 2010: 1406683; Historiske produktionstal (kWh): 2011: 1700627; Historiske produktionstal (kWh): 2012: 1408433; Historiske produktionstal (kWh): 2013: 1202061.75; Historiske produktionstal (kWh): 2014: 911519.75; Historiske produktionstal (kWh): 2015: 1843176.5; Historiske produktionstal (kWh): 2016: 1434279.75; Historiske produktionstal (kWh): 2017: 1545891.5; Historiske produktionstal (kWh): 2018: 1411351.75; Historiske produktionstal (kWh): 2019: 1390599.75; Produktionstal for indeværende år (kWh) inklusive egenproduktion: 2020-01-01: 210965; Produktionstal for indeværende år (kWh) inklusive egenproduktion: 2020-02-01: 232923; Produktionstal for indeværende år (kWh) inklusive egenproduktion: 2020-03-01: 133174; Produktionstal for indeværende år (kWh) inklusive egenproduktion: 2020-04-01: 62521; Produktionstal for indeværende år (kWh) inklusive egenproduktion: 2020-05-01: 80948; Produktionstal for indeværende år (kWh) inklusive egenproduktion: 2020-06-01: 54746; Produktionstal for indeværende år (kWh) inklusive egenproduktion: 2020-07-01: 118130; Produktionstal for indeværende år (kWh) inklusive egenproduktion: 2020-08-01: 50951; Produktionstal for indeværende år (kWh) inklusive egenproduktion: 2020-09-01: 80237; Produktionstal for indeværende år (kWh) inklusive egenproduktion: 2020-10-01: 99784; Produktionstal for indeværende år (kWh) inklusive egenproduktion: 2020-11-01: 154500 | 1278879
570715000000039331 | 2000-05-16 | 30 | 1000 | 54.2 | 47.8 | BONUS | 1 MW | 661 | Holstebro | LAND | Den mellemste Del, Idom | 3f | 469794.53 | 6243026.53 | SDFE2018 | 40160323 | Historiske produktionstal (kWh): 2000: 1172000; Historiske produktionstal (kWh): 2001: 1658859; Historiske produktionstal (kWh): 2002: 1821351; Historiske produktionstal (kWh): 2003: 1675579; Historiske produktionstal (kWh): 2004: 1821999; Historiske produktionstal (kWh): 2005: 1836603; Historiske produktionstal (kWh): 2006: 1634885; Historiske produktionstal (kWh): 2007: 2023463; Historiske produktionstal (kWh): 2008: 1908474; Historiske produktionstal (kWh): 2009: 1659249; Historiske produktionstal (kWh): 2010: 1470887; Historiske produktionstal (kWh): 2011: 1910598; Historiske produktionstal (kWh): 2012: 1815607; Historiske produktionstal (kWh): 2013: 1626764.5; Historiske produktionstal (kWh): 2014: 1773143.75; Historiske produktionstal (kWh): 2015: 2001295.75; Historiske produktionstal (kWh): 2016: 1561376.75; Historiske produktionstal (kWh): 2017: 1714521.75; Historiske produktionstal (kWh): 2018: 1506680.75; Historiske produktionstal (kWh): 2019: 1579111.25; Produktionstal for indeværende år (kWh) inklusive egenproduktion: 2020-01-01: 231420; Produktionstal for indeværende år (kWh) inklusive egenproduktion: 2020-02-01: 283240; Produktionstal for indeværende år (kWh) inklusive egenproduktion: 2020-03-01: 186250; Produktionstal for indeværende år (kWh) inklusive egenproduktion: 2020-04-01: 140500; Produktionstal for indeværende år (kWh) inklusive egenproduktion: 2020-05-01: 127190; Produktionstal for indeværende år (kWh) inklusive egenproduktion: 2020-06-01: 64630; Produktionstal for indeværende år (kWh) inklusive egenproduktion: 2020-07-01: 145720; Produktionstal for indeværende år (kWh) inklusive egenproduktion: 2020-08-01: 61470; Produktionstal for indeværende år (kWh) inklusive egenproduktion: 2020-09-01: 96290; Produktionstal for indeværende år (kWh) inklusive egenproduktion: 2020-10-01: 114310; Produktionstal for indeværende år (kWh) inklusive egenproduktion: 2020-11-01: 180870 | 1631890
570715000000039348 | 2000-05-16 | 30 | 1000 | 54.2 | 47.8 | BONUS | 1 MW | 661 | Holstebro | LAND | Den mellemste Del, Idom | 15p | 469636.32 | 6243152.23 | SDFE2018 | 40161324 | Historiske produktionstal (kWh): 2000: 1080000; Historiske produktionstal (kWh): 2001: 1526528; Historiske produktionstal (kWh): 2002: 1680652; Historiske produktionstal (kWh): 2003: 1555455; Historiske produktionstal (kWh): 2004: 1731054; Historiske produktionstal (kWh): 2005: 1697102; Historiske produktionstal (kWh): 2006: 1510345; Historiske produktionstal (kWh): 2007: 1955418; Historiske produktionstal (kWh): 2008: 1795569; Historiske produktionstal (kWh): 2009: 1531020; Historiske produktionstal (kWh): 2010: 1377456; Historiske produktionstal (kWh): 2011: 1762450; Historiske produktionstal (kWh): 2012: 1665390; Historiske produktionstal (kWh): 2013: 1582049.75; Historiske produktionstal (kWh): 2014: 1667965.75; Historiske produktionstal (kWh): 2015: 1951899.25; Historiske produktionstal (kWh): 2016: 1349222; Historiske produktionstal (kWh): 2017: 1639194.75; Historiske produktionstal (kWh): 2018: 1451294.25; Historiske produktionstal (kWh): 2019: 1484977; Produktionstal for indeværende år (kWh) inklusive egenproduktion: 2020-01-01: 232080; Produktionstal for indeværende år (kWh) inklusive egenproduktion: 2020-02-01: 273820; Produktionstal for indeværende år (kWh) inklusive egenproduktion: 2020-03-01: 169960; Produktionstal for indeværende år (kWh) inklusive egenproduktion: 2020-04-01: 135740; Produktionstal for indeværende år (kWh) inklusive egenproduktion: 2020-05-01: 130980; Produktionstal for indeværende år (kWh) inklusive egenproduktion: 2020-06-01: 56790; Produktionstal for indeværende år (kWh) inklusive egenproduktion: 2020-07-01: 135790; Produktionstal for indeværende år (kWh) inklusive egenproduktion: 2020-08-01: 51020; Produktionstal for indeværende år (kWh) inklusive egenproduktion: 2020-09-01: 89860; Produktionstal for indeværende år (kWh) inklusive egenproduktion: 2020-10-01: 102260; Produktionstal for indeværende år (kWh) inklusive egenproduktion: 2020-11-01: 166600 | 1544900
570715000000039355 | 2000-05-30 | 30 | 1000 | 54.2 | 47.8 | BONUS | 1 MW | 661 | Holstebro | LAND | Kærgårdene, Navr | 1s | 470267.59 | 6252915.6 | SDFE2018 | 40162325 | Historiske produktionstal (kWh): 2000: 1072000; Historiske produktionstal (kWh): 2001: 1933340; Historiske produktionstal (kWh): 2002: 2125482; Historiske produktionstal (kWh): 2003: 1889103; Historiske produktionstal (kWh): 2004: 2078177; Historiske produktionstal (kWh): 2005: 2076513; Historiske produktionstal (kWh): 2006: 1857042; Historiske produktionstal (kWh): 2007: 2264201; Historiske produktionstal (kWh): 2008: 2119844; Historiske produktionstal (kWh): 2009: 1893407; Historiske produktionstal (kWh): 2010: 1828004; Historiske produktionstal (kWh): 2011: 2125378; Historiske produktionstal (kWh): 2012: 2029856; Historiske produktionstal (kWh): 2013: 1956523.5; Historiske produktionstal (kWh): 2014: 2033037.5; Historiske produktionstal (kWh): 2015: 1993691; Historiske produktionstal (kWh): 2016: 1727714.5; Historiske produktionstal (kWh): 2017: 1837570; Historiske produktionstal (kWh): 2018: 1529430.75; Historiske produktionstal (kWh): 2019: 1595878; Produktionstal for indeværende år (kWh) inklusive egenproduktion: 2020-01-01: 271520; Produktionstal for indeværende år (kWh) inklusive egenproduktion: 2020-02-01: 254950; Produktionstal for indeværende år (kWh) inklusive egenproduktion: 2020-03-01: 181690; Produktionstal for indeværende år (kWh) inklusive egenproduktion: 2020-04-01: 140920; Produktionstal for indeværende år (kWh) inklusive egenproduktion: 2020-05-01: 130900; Produktionstal for indeværende år (kWh) inklusive egenproduktion: 2020-06-01: 73100; Produktionstal for indeværende år (kWh) inklusive egenproduktion: 2020-07-01: 165760; Produktionstal for indeværende år (kWh) inklusive egenproduktion: 2020-08-01: 69780; Produktionstal for indeværende år (kWh) inklusive egenproduktion: 2020-09-01: 68010; Produktionstal for indeværende år (kWh) inklusive egenproduktion: 2020-10-01: 94430; Produktionstal for indeværende år (kWh) inklusive egenproduktion: 2020-11-01: 183500 | 1634560
570715000000039416 | 2000-06-30 | 30 | 750 | 48 | 50 | NEG Micon | NM 750-200/48 | 661 | Holstebro | LAND | Den østlige Del, Idom | 2a | 471860.72 | 6244974.26 | SDFE2018 | 40167330 | Historiske produktionstal (kWh): 2000: 612200; Historiske produktionstal (kWh): 2001: 1337106.2109; Historiske produktionstal (kWh): 2002: 1475424.5859; Historiske produktionstal (kWh): 2003: 1361574.7969; Historiske produktionstal (kWh): 2004: 1533799.8047; Historiske produktionstal (kWh): 2005: 1499493.1797; Historiske produktionstal (kWh): 2006: 1350149.2031; Historiske produktionstal (kWh): 2007: 1645650.0117; Historiske produktionstal (kWh): 2008: 1498414.7852; Historiske produktionstal (kWh): 2009: 1336387.2031; Historiske produktionstal (kWh): 2010: 1194361.3984; Historiske produktionstal (kWh): 2011: 1483363.8; Historiske produktionstal (kWh): 2012: 1436121.4; Historiske produktionstal (kWh): 2013: 1301738.8; Historiske produktionstal (kWh): 2014: 1428885.8; Historiske produktionstal (kWh): 2015: 1572718.05; Historiske produktionstal (kWh): 2016: 1260202.2; Historiske produktionstal (kWh): 2017: 1418907.45; Historiske produktionstal (kWh): 2018: 1256297.7; Historiske produktionstal (kWh): 2019: 1300107.1; Produktionstal for indeværende år (kWh) inklusive egenproduktion: 2020-01-01: 194916; Produktionstal for indeværende år (kWh) inklusive egenproduktion: 2020-02-01: 209094; Produktionstal for indeværende år (kWh) inklusive egenproduktion: 2020-03-01: 143834; Produktionstal for indeværende år (kWh) inklusive egenproduktion: 2020-04-01: 113172; Produktionstal for indeværende år (kWh) inklusive egenproduktion: 2020-05-01: 113132; Produktionstal for indeværende år (kWh) inklusive egenproduktion: 2020-06-01: 49052; Produktionstal for indeværende år (kWh) inklusive egenproduktion: 2020-07-01: 121860; Produktionstal for indeværende år (kWh) inklusive egenproduktion: 2020-08-01: 44838; Produktionstal for indeværende år (kWh) inklusive egenproduktion: 2020-09-01: 81892; Produktionstal for indeværende år (kWh) inklusive egenproduktion: 2020-10-01: 88444; Produktionstal for indeværende år (kWh) inklusive egenproduktion: 2020-11-01: 132242 | 1292476
570715000000039423 | 2000-06-30 | 30 | 750 | 48 | 50 | NEG Micon | NM 750-200/48 | 661 | Holstebro | LAND | Den østlige Del, Idom | 2a | 471930.56 | 6245193.42 | SDFE2018 | 40167330 | Historiske produktionstal (kWh): 2000: 612200; Historiske produktionstal (kWh): 2001: 1337106.2109; Historiske produktionstal (kWh): 2002: 1475424.5859; Historiske produktionstal (kWh): 2003: 1361574.7969; Historiske produktionstal (kWh): 2004: 1533799.8047; Historiske produktionstal (kWh): 2005: 1499493.1797; Historiske produktionstal (kWh): 2006: 1350149.2031; Historiske produktionstal (kWh): 2007: 1645650.0117; Historiske produktionstal (kWh): 2008: 1498414.7852; Historiske produktionstal (kWh): 2009: 1336387.2031; Historiske produktionstal (kWh): 2010: 1194361.3984; Historiske produktionstal (kWh): 2011: 1483363.8; Historiske produktionstal (kWh): 2012: 1436121.4; Historiske produktionstal (kWh): 2013: 1301738.8; Historiske produktionstal (kWh): 2014: 1428885.8; Historiske produktionstal (kWh): 2015: 1572718.05; Historiske produktionstal (kWh): 2016: 1260202.2; Historiske produktionstal (kWh): 2017: 1418907.45; Historiske produktionstal (kWh): 2018: 1256297.7; Historiske produktionstal (kWh): 2019: 1300107.1; Produktionstal for indeværende år (kWh) inklusive egenproduktion: 2020-01-01: 194916; Produktionstal for indeværende år (kWh) inklusive egenproduktion: 2020-02-01: 209094; Produktionstal for indeværende år (kWh) inklusive egenproduktion: 2020-03-01: 143834; Produktionstal for indeværende år (kWh) inklusive egenproduktion: 2020-04-01: 113172; Produktionstal for indeværende år (kWh) inklusive egenproduktion: 2020-05-01: 113132; Produktionstal for indeværende år (kWh) inklusive egenproduktion: 2020-06-01: 49052; Produktionstal for indeværende år (kWh) inklusive egenproduktion: 2020-07-01: 121860; Produktionstal for indeværende år (kWh) inklusive egenproduktion: 2020-08-01: 44838; Produktionstal for indeværende år (kWh) inklusive egenproduktion: 2020-09-01: 81892; Produktionstal for indeværende år (kWh) inklusive egenproduktion: 2020-10-01: 88444; Produktionstal for indeværende år (kWh) inklusive egenproduktion: 2020-11-01: 132242 | 1292476
570715000000039430 | 2000-06-30 | 30 | 750 | 48 | 50 | NEG Micon | NM 750-200/48 | 661 | Holstebro | LAND | Den østlige Del, Idom | 4e | 472016.11 | 6244802.99 | SDFE2018 | 40167330 | Historiske produktionstal (kWh): 2000: 612200; Historiske produktionstal (kWh): 2001: 1337106.2109; Historiske produktionstal (kWh): 2002: 1475424.5859; Historiske produktionstal (kWh): 2003: 1361574.7969; Historiske produktionstal (kWh): 2004: 1533799.8047; Historiske produktionstal (kWh): 2005: 1499493.1797; Historiske produktionstal (kWh): 2006: 1350149.2031; Historiske produktionstal (kWh): 2007: 1645650.0117; Historiske produktionstal (kWh): 2008: 1498414.7852; Historiske produktionstal (kWh): 2009: 1336387.2031; Historiske produktionstal (kWh): 2010: 1194361.3984; Historiske produktionstal (kWh): 2011: 1483363.8; Historiske produktionstal (kWh): 2012: 1436121.4; Historiske produktionstal (kWh): 2013: 1301738.8; Historiske produktionstal (kWh): 2014: 1428885.8; Historiske produktionstal (kWh): 2015: 1572718.05; Historiske produktionstal (kWh): 2016: 1260202.2; Historiske produktionstal (kWh): 2017: 1418907.45; Historiske produktionstal (kWh): 2018: 1256297.7; Historiske produktionstal (kWh): 2019: 1300107.1; Produktionstal for indeværende år (kWh) inklusive egenproduktion: 2020-01-01: 194916; Produktionstal for indeværende år (kWh) inklusive egenproduktion: 2020-02-01: 209094; Produktionstal for indeværende år (kWh) inklusive egenproduktion: 2020-03-01: 143834; Produktionstal for indeværende år (kWh) inklusive egenproduktion: 2020-04-01: 113172; Produktionstal for indeværende år (kWh) inklusive egenproduktion: 2020-05-01: 113132; Produktionstal for indeværende år (kWh) inklusive egenproduktion: 2020-06-01: 49052; Produktionstal for indeværende år (kWh) inklusive egenproduktion: 2020-07-01: 121860; Produktionstal for indeværende år (kWh) inklusive egenproduktion: 2020-08-01: 44838; Produktionstal for indeværende år (kWh) inklusive egenproduktion: 2020-09-01: 81892; Produktionstal for indeværende år (kWh) inklusive egenproduktion: 2020-10-01: 88444; Produktionstal for indeværende år (kWh) inklusive egenproduktion: 2020-11-01: 132242 | 1292476
570715000000039447 | 2000-06-30 | 30 | 750 | 48.2 | 50 | NEG Micon | NM 750-200/48 | 661 | Holstebro | LAND | Den østlige Del, Idom | 2a | 472085.61 | 6245023.44 | SDFE2018 | 40167330 | Historiske produktionstal (kWh): 2000: 612200; Historiske produktionstal (kWh): 2001: 1337106.2109; Historiske produktionstal (kWh): 2002: 1475424.5859; Historiske produktionstal (kWh): 2003: 1361574.7969; Historiske produktionstal (kWh): 2004: 1533799.8047; Historiske produktionstal (kWh): 2005: 1499493.1797; Historiske produktionstal (kWh): 2006: 1350149.2031; Historiske produktionstal (kWh): 2007: 1645650.0117; Historiske produktionstal (kWh): 2008: 1498414.7852; Historiske produktionstal (kWh): 2009: 1336387.2031; Historiske produktionstal (kWh): 2010: 1194361.3984; Historiske produktionstal (kWh): 2011: 1483363.8; Historiske produktionstal (kWh): 2012: 1436121.4; Historiske produktionstal (kWh): 2013: 1301738.8; Historiske produktionstal (kWh): 2014: 1428885.8; Historiske produktionstal (kWh): 2015: 1572718.05; Historiske produktionstal (kWh): 2016: 1260202.2; Historiske produktionstal (kWh): 2017: 1418907.45; Historiske produktionstal (kWh): 2018: 1256297.7; Historiske produktionstal (kWh): 2019: 1300107.1; Produktionstal for indeværende år (kWh) inklusive egenproduktion: 2020-01-01: 194916; Produktionstal for indeværende år (kWh) inklusive egenproduktion: 2020-02-01: 209094; Produktionstal for indeværende år (kWh) inklusive egenproduktion: 2020-03-01: 143834; Produktionstal for indeværende år (kWh) inklusive egenproduktion: 2020-04-01: 113172; Produktionstal for indeværende år (kWh) inklusive egenproduktion: 2020-05-01: 113132; Produktionstal for indeværende år (kWh) inklusive egenproduktion: 2020-06-01: 49052; Produktionstal for indeværende år (kWh) inklusive egenproduktion: 2020-07-01: 121860; Produktionstal for indeværende år (kWh) inklusive egenproduktion: 2020-08-01: 44838; Produktionstal for indeværende år (kWh) inklusive egenproduktion: 2020-09-01: 81892; Produktionstal for indeværende år (kWh) inklusive egenproduktion: 2020-10-01: 88444; Produktionstal for indeværende år (kWh) inklusive egenproduktion: 2020-11-01: 132242 | 1292476
570715000000039454 | 2000-06-30 | 30 | 750 | 48 | 50 | NEG Micon | NM 750-200/48 | 661 | Holstebro | LAND | Den østlige Del, Idom | 2a | 472155.21 | 6245242.6 | SDFE2018 | 40167330 | Historiske produktionstal (kWh): 2000: 612200; Historiske produktionstal (kWh): 2001: 1337106.2109; Historiske produktionstal (kWh): 2002: 1475424.5859; Historiske produktionstal (kWh): 2003: 1361574.7969; Historiske produktionstal (kWh): 2004: 1533799.8047; Historiske produktionstal (kWh): 2005: 1499493.1797; Historiske produktionstal (kWh): 2006: 1350149.2031; Historiske produktionstal (kWh): 2007: 1645650.0117; Historiske produktionstal (kWh): 2008: 1498414.7852; Historiske produktionstal (kWh): 2009: 1336387.2031; Historiske produktionstal (kWh): 2010: 1194361.3984; Historiske produktionstal (kWh): 2011: 1483363.8; Historiske produktionstal (kWh): 2012: 1436121.4; Historiske produktionstal (kWh): 2013: 1301738.8; Historiske produktionstal (kWh): 2014: 1428885.8; Historiske produktionstal (kWh): 2015: 1572718.05; Historiske produktionstal (kWh): 2016: 1260202.2; Historiske produktionstal (kWh): 2017: 1418907.45; Historiske produktionstal (kWh): 2018: 1256297.7; Historiske produktionstal (kWh): 2019: 1300107.1; Produktionstal for indeværende år (kWh) inklusive egenproduktion: 2020-01-01: 194916; Produktionstal for indeværende år (kWh) inklusive egenproduktion: 2020-02-01: 209094; Produktionstal for indeværende år (kWh) inklusive egenproduktion: 2020-03-01: 143834; Produktionstal for indeværende år (kWh) inklusive egenproduktion: 2020-04-01: 113172; Produktionstal for indeværende år (kWh) inklusive egenproduktion: 2020-05-01: 113132; Produktionstal for indeværende år (kWh) inklusive egenproduktion: 2020-06-01: 49052; Produktionstal for indeværende år (kWh) inklusive egenproduktion: 2020-07-01: 121860; Produktionstal for indeværende år (kWh) inklusive egenproduktion: 2020-08-01: 44838; Produktionstal for indeværende år (kWh) inklusive egenproduktion: 2020-09-01: 81892; Produktionstal for indeværende år (kWh) inklusive egenproduktion: 2020-10-01: 88444; Produktionstal for indeværende år (kWh) inklusive egenproduktion: 2020-11-01: 132242 | 1292476
570715000000039478 | 2001-07-15 | 29 | 11 | 13 | 18.3 | Gaia-Wind Ltd | Gaia 11 | 661 | Holstebro | Land |  |  | 479023.8 | 6247443 | SDFE2018 |  | Historiske produktionstal (kWh): 2001: 20931; Historiske produktionstal (kWh): 2002: 47916; Historiske produktionstal (kWh): 2003: 14556; Historiske produktionstal (kWh): 2004: 16954.0001; Historiske produktionstal (kWh): 2005: 13502; Historiske produktionstal (kWh): 2006: 11748; Historiske produktionstal (kWh): 2007: 13568.0002; Historiske produktionstal (kWh): 2008: 11679.8491; Historiske produktionstal (kWh): 2009: 14795.0002; Historiske produktionstal (kWh): 2010: 14052; Historiske produktionstal (kWh): 2011: 16809; Historiske produktionstal (kWh): 2012: 17148; Historiske produktionstal (kWh): 2013: 13921.214; Historiske produktionstal (kWh): 2014: 17342; Historiske produktionstal (kWh): 2015: 10820; Historiske produktionstal (kWh): 2016: 0; Historiske produktionstal (kWh): 2017: 0; Historiske produktionstal (kWh): 2018: 0; Historiske produktionstal (kWh): 2019: 0; Produktionstal for indeværende år (kWh) inklusive egenproduktion: 2020-01-01: 0; Produktionstal for indeværende år (kWh) inklusive egenproduktion: 2020-02-01: 0; Produktionstal for indeværende år (kWh) inklusive egenproduktion: 2020-03-01: 0; Produktionstal for indeværende år (kWh) inklusive egenproduktion: 2020-04-01: 0; Produktionstal for indeværende år (kWh) inklusive egenproduktion: 2020-05-01: 0; Produktionstal for indeværende år (kWh) inklusive egenproduktion: 2020-06-01: 0; Produktionstal for indeværende år (kWh) inklusive egenproduktion: 2020-07-01: 0; Produktionstal for indeværende år (kWh) inklusive egenproduktion: 2020-08-01: 0; Produktionstal for indeværende år (kWh) inklusive egenproduktion: 2020-09-01: 0; Produktionstal for indeværende år (kWh) inklusive egenproduktion: 2020-10-01: 0; Produktionstal for indeværende år (kWh) inklusive egenproduktion: 2020-11-01: 0 | 0
570715000000039485 | 2000-11-22 | 30 | 1650 | 66 | 67 | Vestas Wind Systems A/S | V 66 1,65 | 661 | Holstebro | LAND | Den mellemste Del, Sir | 6a | 476392.4 | 6251167.63 | SDFE2018 | 40170337 | Historiske produktionstal (kWh): 2000: 433000; Historiske produktionstal (kWh): 2001: 3342353; Historiske produktionstal (kWh): 2002: 3651578; Historiske produktionstal (kWh): 2003: 3239132; Historiske produktionstal (kWh): 2004: 3723817; Historiske produktionstal (kWh): 2005: 3619148; Historiske produktionstal (kWh): 2006: 3246258; Historiske produktionstal (kWh): 2007: 4170669; Historiske produktionstal (kWh): 2008: 3612622; Historiske produktionstal (kWh): 2009: 2851453; Historiske produktionstal (kWh): 2010: 3134187; Historiske produktionstal (kWh): 2011: 3470138; Historiske produktionstal (kWh): 2012: 3541120; Historiske produktionstal (kWh): 2013: 3383424.75; Historiske produktionstal (kWh): 2014: 3505052.25; Historiske produktionstal (kWh): 2015: 3525869.75; Historiske produktionstal (kWh): 2016: 3019113.75; Historiske produktionstal (kWh): 2017: 3448598.5; Historiske produktionstal (kWh): 2018: 3267801.5; Historiske produktionstal (kWh): 2019: 3032682; Produktionstal for indeværende år (kWh) inklusive egenproduktion: 2020-01-01: 479470; Produktionstal for indeværende år (kWh) inklusive egenproduktion: 2020-02-01: 320510; Produktionstal for indeværende år (kWh) inklusive egenproduktion: 2020-03-01: 363690; Produktionstal for indeværende år (kWh) inklusive egenproduktion: 2020-04-01: 286070; Produktionstal for indeværende år (kWh) inklusive egenproduktion: 2020-05-01: 278820; Produktionstal for indeværende år (kWh) inklusive egenproduktion: 2020-06-01: 120460; Produktionstal for indeværende år (kWh) inklusive egenproduktion: 2020-07-01: 282010; Produktionstal for indeværende år (kWh) inklusive egenproduktion: 2020-08-01: 119470; Produktionstal for indeværende år (kWh) inklusive egenproduktion: 2020-09-01: 211340; Produktionstal for indeværende år (kWh) inklusive egenproduktion: 2020-10-01: 240730; Produktionstal for indeværende år (kWh) inklusive egenproduktion: 2020-11-01: 364570 | 3067140
570715000000039492 | 2000-10-30 | 30 | 1650 | 66 | 67 | Vestas Wind Systems A/S | V 66 1,65 | 661 | Holstebro | LAND | Den mellemste Del, Sir | 6a | 476418.17 | 6251477.52 | SDFE2018 | 40171338 | Historiske produktionstal (kWh): 2000: 280000; Historiske produktionstal (kWh): 2001: 2927081; Historiske produktionstal (kWh): 2002: 3168165; Historiske produktionstal (kWh): 2003: 2864782; Historiske produktionstal (kWh): 2004: 3312756; Historiske produktionstal (kWh): 2005: 2931780; Historiske produktionstal (kWh): 2006: 2816634; Historiske produktionstal (kWh): 2007: 3655409; Historiske produktionstal (kWh): 2008: 2660222; Historiske produktionstal (kWh): 2009: 2683626; Historiske produktionstal (kWh): 2010: 2523433; Historiske produktionstal (kWh): 2011: 2814452; Historiske produktionstal (kWh): 2012: 2470679; Historiske produktionstal (kWh): 2013: 2546539.75; Historiske produktionstal (kWh): 2014: 2770009.5; Historiske produktionstal (kWh): 2015: 3229401.5; Historiske produktionstal (kWh): 2016: 2467823.75; Historiske produktionstal (kWh): 2017: 2792134.5; Historiske produktionstal (kWh): 2018: 2645054.75; Historiske produktionstal (kWh): 2019: 2696748.25; Produktionstal for indeværende år (kWh) inklusive egenproduktion: 2020-01-01: 426230; Produktionstal for indeværende år (kWh) inklusive egenproduktion: 2020-02-01: 472920; Produktionstal for indeværende år (kWh) inklusive egenproduktion: 2020-03-01: 285430; Produktionstal for indeværende år (kWh) inklusive egenproduktion: 2020-04-01: 236220; Produktionstal for indeværende år (kWh) inklusive egenproduktion: 2020-05-01: 232050; Produktionstal for indeværende år (kWh) inklusive egenproduktion: 2020-06-01: 92950; Produktionstal for indeværende år (kWh) inklusive egenproduktion: 2020-07-01: 229820; Produktionstal for indeværende år (kWh) inklusive egenproduktion: 2020-08-01: 82170; Produktionstal for indeværende år (kWh) inklusive egenproduktion: 2020-09-01: 166130; Produktionstal for indeværende år (kWh) inklusive egenproduktion: 2020-10-01: 183430; Produktionstal for indeværende år (kWh) inklusive egenproduktion: 2020-11-01: 293370 | 2700720
570715000000039508 | 2000-11-22 | 30 | 1650 | 66 | 67 | Vestas Wind Systems A/S | V 66 1,65 | 661 | Holstebro | LAND | Østergård, Sir | 1b | 476447.02 | 6251787.16 | SDFE2018 | 40172339 | Historiske produktionstal (kWh): 2000: 471000; Historiske produktionstal (kWh): 2001: 3726572; Historiske produktionstal (kWh): 2002: 3981734; Historiske produktionstal (kWh): 2003: 3502799; Historiske produktionstal (kWh): 2004: 3884131; Historiske produktionstal (kWh): 2005: 2775205; Historiske produktionstal (kWh): 2006: 3625277; Historiske produktionstal (kWh): 2007: 4494075; Historiske produktionstal (kWh): 2008: 3769033; Historiske produktionstal (kWh): 2009: 3680859; Historiske produktionstal (kWh): 2010: 3486302; Historiske produktionstal (kWh): 2011: 4020154; Historiske produktionstal (kWh): 2012: 4005648; Historiske produktionstal (kWh): 2013: 3428191.75; Historiske produktionstal (kWh): 2014: 3765463.25; Historiske produktionstal (kWh): 2015: 4182272.75; Historiske produktionstal (kWh): 2016: 3429898.25; Historiske produktionstal (kWh): 2017: 3691696.5; Historiske produktionstal (kWh): 2018: 3240241.75; Historiske produktionstal (kWh): 2019: 3419558; Produktionstal for indeværende år (kWh) inklusive egenproduktion: 2020-01-01: 457400; Produktionstal for indeværende år (kWh) inklusive egenproduktion: 2020-02-01: 402810; Produktionstal for indeværende år (kWh) inklusive egenproduktion: 2020-03-01: 362320; Produktionstal for indeværende år (kWh) inklusive egenproduktion: 2020-04-01: 302200; Produktionstal for indeværende år (kWh) inklusive egenproduktion: 2020-05-01: 287910; Produktionstal for indeværende år (kWh) inklusive egenproduktion: 2020-06-01: 124330; Produktionstal for indeværende år (kWh) inklusive egenproduktion: 2020-07-01: 222710; Produktionstal for indeværende år (kWh) inklusive egenproduktion: 2020-08-01: 132160; Produktionstal for indeværende år (kWh) inklusive egenproduktion: 2020-09-01: 228500; Produktionstal for indeværende år (kWh) inklusive egenproduktion: 2020-10-01: 268020; Produktionstal for indeværende år (kWh) inklusive egenproduktion: 2020-11-01: 352770 | 3141130
570715000000039515 | 2000-11-18 | 30 | 1650 | 66 | 67 | Vestas Wind Systems A/S | V 66 1,65 | 661 | Holstebro | LAND | Østergård, Sir | 1l | 476475.96 | 6252096.28 | SDFE2018 | 40173340 | Historiske produktionstal (kWh): 2000: 538000; Historiske produktionstal (kWh): 2001: 3670068; Historiske produktionstal (kWh): 2002: 3907258; Historiske produktionstal (kWh): 2003: 3475088; Historiske produktionstal (kWh): 2004: 3859665; Historiske produktionstal (kWh): 2005: 3942772; Historiske produktionstal (kWh): 2006: 3274922; Historiske produktionstal (kWh): 2007: 4046517; Historiske produktionstal (kWh): 2008: 3319503; Historiske produktionstal (kWh): 2009: 3511487; Historiske produktionstal (kWh): 2010: 3299419; Historiske produktionstal (kWh): 2011: 4005603; Historiske produktionstal (kWh): 2012: 3832430; Historiske produktionstal (kWh): 2013: 3120937.5; Historiske produktionstal (kWh): 2014: 3295022.25; Historiske produktionstal (kWh): 2015: 3210918.5; Historiske produktionstal (kWh): 2016: 2844719.75; Historiske produktionstal (kWh): 2017: 3171734.5; Historiske produktionstal (kWh): 2018: 1791236; Historiske produktionstal (kWh): 2019: 2957360.5; Produktionstal for indeværende år (kWh) inklusive egenproduktion: 2020-01-01: 470850; Produktionstal for indeværende år (kWh) inklusive egenproduktion: 2020-02-01: 423840; Produktionstal for indeværende år (kWh) inklusive egenproduktion: 2020-03-01: 321030; Produktionstal for indeværende år (kWh) inklusive egenproduktion: 2020-04-01: 248090; Produktionstal for indeværende år (kWh) inklusive egenproduktion: 2020-05-01: 237160; Produktionstal for indeværende år (kWh) inklusive egenproduktion: 2020-06-01: 98320; Produktionstal for indeværende år (kWh) inklusive egenproduktion: 2020-07-01: 200470; Produktionstal for indeværende år (kWh) inklusive egenproduktion: 2020-08-01: 95720; Produktionstal for indeværende år (kWh) inklusive egenproduktion: 2020-09-01: 162130; Produktionstal for indeværende år (kWh) inklusive egenproduktion: 2020-10-01: 167390; Produktionstal for indeværende år (kWh) inklusive egenproduktion: 2020-11-01: 272560 | 2697560
570715000000040139 | 2000-12-18 | 30 | 11 | 13 | 18 | Gaia-Wind Ltd | Gaia 11 | 661 | Holstebro | Land |  |  | 458488.04 | 6241997.91 | SDFE2018 |  | Historiske produktionstal (kWh): 2000: 0; Historiske produktionstal (kWh): 2001: 39429; Historiske produktionstal (kWh): 2002: 95583; Historiske produktionstal (kWh): 2003: 22064.0002; Historiske produktionstal (kWh): 2004: 23484.9999; Historiske produktionstal (kWh): 2005: 23728; Historiske produktionstal (kWh): 2006: 19969.0001; Historiske produktionstal (kWh): 2007: 30867; Historiske produktionstal (kWh): 2008: 18915.965; Historiske produktionstal (kWh): 2009: 24615.9998; Historiske produktionstal (kWh): 2010: 25731; Historiske produktionstal (kWh): 2011: 32069; Historiske produktionstal (kWh): 2012: 27574; Historiske produktionstal (kWh): 2013: 19872; Historiske produktionstal (kWh): 2014: 24964; Historiske produktionstal (kWh): 2015: 21023; Historiske produktionstal (kWh): 2016: 15360.49; Historiske produktionstal (kWh): 2017: 11036.91; Historiske produktionstal (kWh): 2018: 18738.17; Historiske produktionstal (kWh): 2019: 15253.42; Produktionstal for indeværende år (kWh) inklusive egenproduktion: 2020-01-01: 1901.92; Produktionstal for indeværende år (kWh) inklusive egenproduktion: 2020-02-01: 1871.26; Produktionstal for indeværende år (kWh) inklusive egenproduktion: 2020-03-01: 1422.36; Produktionstal for indeværende år (kWh) inklusive egenproduktion: 2020-04-01: 1157.47; Produktionstal for indeværende år (kWh) inklusive egenproduktion: 2020-05-01: 1432.74; Produktionstal for indeværende år (kWh) inklusive egenproduktion: 2020-06-01: 45.25; Produktionstal for indeværende år (kWh) inklusive egenproduktion: 2020-07-01: 0; Produktionstal for indeværende år (kWh) inklusive egenproduktion: 2020-08-01: 0; Produktionstal for indeværende år (kWh) inklusive egenproduktion: 2020-09-01: 0; Produktionstal for indeværende år (kWh) inklusive egenproduktion: 2020-10-01: 0; Produktionstal for indeværende år (kWh) inklusive egenproduktion: 2020-11-01: 1230.98 | 9061.98
570715000000040634 | 1996-11-05 | 34 | 500 | 39 | 40.5 | Vestas Wind Systems A/S | V 39-500 | 661 | Holstebro | LAND | Den Nordlige Del Ulfborg | 15l | 456720.18 | 6240947.69 | SDFE2018 | 8502001 | [19 empty] | 161790 | 1258310 | 1388790 | 1202840 | 1337060 | 1098345 | 1166854 | 1086613 | 1251977 | 1260365 | 1126220 | 1411069 | 1145835 | 1071562 | 985840 | 1247531 | 1300540 | 1135315 | 1141497.5 | 1313705.6 | 1137231.6 | 1250363 | 941286 | 942640 | 160718 | 139588 | 119130 | 99089 | 117247 | 43415 | 114834 | 40274 | 70428 | 77968 | 109153 | 1091844
570715000000041310 | 1995-12-07 | 35 | 500 | 39 | 40.5 | Vestas Wind Systems A/S | V 39-500 | 661 | Holstebro | LAND | Den nordlige del Ulfborg | 15m | 456807.29 | 6241107.8 | SDFE2018 | 8504951 | [18 empty] | 38560 | 1147540 | 1254730 | 1369860 | 1185020 | 1319540 | 1095110 | 1158956 | 1061811 | 1233796 | 1227369 | 1079922 | 1360579 | 1241244 | 1095304 | 1018846 | 1210894 | 1147422 | 1102807 | 1155529.7 | 1216880.5 | 943725.7 | 1258799.2 | 1031682 | 911347 | 167335 | 172899 | 92830 | 96383 | 112196 | 43278 | 129081 | 17893 | 85838 | 51082 | 14314 | 983129
570715000000041327 | 1978-06-01 | 52 | 400 | 54 | 54 | Tvind | Ukendt-Tvind | 661 | Holstebro | LAND | Madum by, Madum | 36a | 455393.37 | 6234801.1 | SDFE2018 | 8505031 |  | 0 | 0 | 880000 | 880000 | 880000 | 880000 | 880000 | 880000 | 880000 | 880000 | 880000 | 880000 | 880000 | 880000 | 880000 | 880000 | 880000 | 880000 | 880000 | 880000 | 880000 | 880000 | 880000 | 428650 | 255059 | 242353 | 93186 | 272795 | 235457 | 236110 | 221114 | 166896 | 111225 | 187279 | 171643.4 | 196611.6 | 135280.5 | 116158.4 | 111921.8 | 140950.4 | 122631 | 125742 | 6073 | 80 | 126 | 862 | 8806 | 4021 | 12096 | 1742 | 9626 | 10831 | 6757 | 61020
570715000000043550 | 1987-04-01 | 43 | 75 | 17 | 30.8 | Windmatic | 17 S | 661 | Holstebro | LAND | Bjert By, Sahl | 16a | 485843.29 | 6257543.75 | SDFE2018 | 1255 | [10 empty] | 108425 | 178017.5 | 186633.5 | 190218 | 175004.5 | 171550 | 178755 | 179685 | 165240 | 152940 | 162330 | 166610 | 149842 | 163019 | 130905 | 144001 | 133139 | 146085 | 142527.7251 | 106330.562 | 153558.3643 | 134438.0562 | 122876.7095 | 102811.8448 | 133265.94 | 99327.91 | 110635.555 | 119024.295 | 542.308 | 8654.045 | 0 | 593.09 | 3765.86 | 1311.765 | 3314.035 | 3268.05 | 3238.175 | 3600.6 | 511.54 | 36.675 | 0 | 732.77 | 62.95 | 0 | 16076.56
570715000000043567 | 1987-04-01 | 43 | 75 | 17 | 30.8 | Windmatic | 17 S | 661 | Holstebro | LAND | Bjert By, Sahl | 2b | 485966.75 | 6257659.5 | SDFE2018 | 1256 | [10 empty] | 108425 | 178017.5 | 186633.5 | 190218 | 175004.5 | 171550 | 178755 | 179685 | 165240 | 152940 | 162330 | 166610 | 149842 | 163019 | 130905 | 144001 | 133139 | 146085 | 142527.7251 | 106330.562 | 153558.3643 | 134438.0562 | 122876.7095 | 102811.8448 | 133265.94 | 99327.91 | 110635.555 | 119024.295 | 542.308 | 8654.045 | 0 | 593.09 | 3765.86 | 1311.765 | 3314.035 | 3268.05 | 3238.175 | 3600.6 | 511.54 | 36.675 | 0 | 732.77 | 62.95 | 0 | 16076.56
570715000000043581 | 2000-07-01 | 30 | 11 | 13 | 18.2 | Ukendt | Ukendt-Ukendt | 661 | Holstebro | Land |  |  | 488711.57 | 6262094.67 | SDFE2018 |  | Historiske produktionstal (kWh): 2000: 10422; Historiske produktionstal (kWh): 2001: 44643; Historiske produktionstal (kWh): 2002: 48705; Historiske produktionstal (kWh): 2003: 14869.9999; Historiske produktionstal (kWh): 2004: 14991.9998; Historiske produktionstal (kWh): 2005: 12286; Historiske produktionstal (kWh): 2006: 11394.9999; Historiske produktionstal (kWh): 2007: 16759.0001; Historiske produktionstal (kWh): 2008: 9719.711; Historiske produktionstal (kWh): 2009: 13154.0001; Historiske produktionstal (kWh): 2010: 11792; Historiske produktionstal (kWh): 2011: 13521; Historiske produktionstal (kWh): 2012: 14201.849; Historiske produktionstal (kWh): 2013: 13422.08; Historiske produktionstal (kWh): 2014: 12567.75; Historiske produktionstal (kWh): 2015: 14396; Historiske produktionstal (kWh): 2016: 10385.24; Historiske produktionstal (kWh): 2017: 14135.46; Historiske produktionstal (kWh): 2018: 12433.45; Historiske produktionstal (kWh): 2019: 12586.98; Produktionstal for indeværende år (kWh) inklusive egenproduktion: 2020-01-01: 1199.03; Produktionstal for indeværende år (kWh) inklusive egenproduktion: 2020-02-01: 1375.54; Produktionstal for indeværende år (kWh) inklusive egenproduktion: 2020-03-01: 832.64; Produktionstal for indeværende år (kWh) inklusive egenproduktion: 2020-04-01: 1371.39; Produktionstal for indeværende år (kWh) inklusive egenproduktion: 2020-05-01: 1810.67; Produktionstal for indeværende år (kWh) inklusive egenproduktion: 2020-06-01: 549.36; Produktionstal for indeværende år (kWh) inklusive egenproduktion: 2020-07-01: 1500.63; Produktionstal for indeværende år (kWh) inklusive egenproduktion: 2020-08-01: 454.21; Produktionstal for indeværende år (kWh) inklusive egenproduktion: 2020-09-01: 615.52; Produktionstal for indeværende år (kWh) inklusive egenproduktion: 2020-10-01: 558.16; Produktionstal for indeværende år (kWh) inklusive egenproduktion: 2020-11-01: 907.14 | 11174.29
570715000000043604 | 1997-09-16 | 33 | 600 | 44 | 50 | Vestas Wind Systems A/S | V 44-600 | 661 | Holstebro | LAND | Rydhave Hgd., Ryde | 1bø | 486214.71 | 6256883.86 | SDFE2018 | 1254 | [20 empty] | 422201 | 1469826 | 1321884 | 1519834.375 | 1130029.6641 | 1256286.6445 | 1187317.668 | 1338575.0078 | 1322055.4766 | 1190898.082 | 1457398.7852 | 1299524.9883 | 1184772.7227 | 1084275.7698 | 1110738.6667 | 1357929.5667 | 1173298.2333 | 1309652.1833 | 1417668.9167 | 1156462.4167 | 1256894.75 | 1175231.5833 | 1163775.4167 | 164828 | 176602.25 | 129109.6667 | 105379.6667 | 107963.3333 | 41233.6667 | 98873.5833 | 46567.5833 | 67425 | 83397.8333 | 120806.3333 | 1142186.9167
570715000000043611 | 1997-09-16 | 33 | 600 | 44 | 45 | Vestas Wind Systems A/S | V 44-600 | 661 | Holstebro | LAND | Rydhave Hgd., Ryde | 1bu | 486164.32 | 6256664.43 | SDFE2018 | 1254 | [20 empty] | 421156 | 1460714 | 1358875 | 1519834.375 | 1130029.6641 | 1256286.6445 | 1187317.668 | 1338575.0078 | 1322055.4766 | 1190898.082 | 1457398.7852 | 1299524.9883 | 1184772.7227 | 1084275.7698 | 1110738.6667 | 1357929.5667 | 1173298.2333 | 1309652.1833 | 1417668.9167 | 1156462.4167 | 1256894.75 | 1175231.5833 | 1163775.4167 | 164828 | 176602.25 | 129109.6667 | 105379.6667 | 107963.3333 | 41233.6667 | 98873.5833 | 46567.5833 | 67425 | 83397.8333 | 120806.3333 | 1142186.9167
570715000000043628 | 1997-12-01 | 33 | 600 | 44 | 45 | Vestas Wind Systems A/S | V 44-600 | 661 | Holstebro | LAND | Rydhave Hgd., Ryde | 1bn | 486379.88 | 6256725.41 | SDFE2018 | 1254 | [20 empty] | 104774 | 1435417 | 1310368 | 1519834.375 | 1130029.6641 | 1256286.6445 | 1187317.668 | 1338575.0078 | 1322055.4766 | 1190898.082 | 1457398.7852 | 1299524.9883 | 1184772.7227 | 1084275.7698 | 1110738.6667 | 1357929.5667 | 1173298.2333 | 1309652.1833 | 1417668.9167 | 1156462.4167 | 1256894.75 | 1175231.5833 | 1163775.4167 | 164828 | 176602.25 | 129109.6667 | 105379.6667 | 107963.3333 | 41233.6667 | 98873.5833 | 46567.5833 | 67425 | 83397.8333 | 120806.3333 | 1142186.9167
570715000000043635 | 1999-06-11 | 31 | 750 | 48.2 | 50 | NEG Micon | NM 48/750 | 661 | Holstebro | LAND | Svenstrup By, Sahl | 4g | 489522.57 | 6257775.15 | SDFE2018 | 1260 | Historiske produktionstal (kWh): 1999: 825016; Historiske produktionstal (kWh): 2000: 1963770; Historiske produktionstal (kWh): 2001: 1586469; Historiske produktionstal (kWh): 2002: 1681488; Historiske produktionstal (kWh): 2003: 1608379.5; Historiske produktionstal (kWh): 2004: 1764660; Historiske produktionstal (kWh): 2005: 1712442.5; Historiske produktionstal (kWh): 2006: 1566089.4805; Historiske produktionstal (kWh): 2007: 1964626.0078; Historiske produktionstal (kWh): 2008: 1754570.6875; Historiske produktionstal (kWh): 2009: 1559978.8125; Historiske produktionstal (kWh): 2010: 1484101.6938; Historiske produktionstal (kWh): 2011: 1814692.4; Historiske produktionstal (kWh): 2012: 1643790.2; Historiske produktionstal (kWh): 2013: 1595446; Historiske produktionstal (kWh): 2014: 1646385.4; Historiske produktionstal (kWh): 2015: 1784878.5; Historiske produktionstal (kWh): 2016: 1566225; Historiske produktionstal (kWh): 2017: 1321176; Historiske produktionstal (kWh): 2018: 1501731.5; Historiske produktionstal (kWh): 2019: 1608258.25; Produktionstal for indeværende år (kWh) inklusive egenproduktion: 2020-01-01: 228650.75; Produktionstal for indeværende år (kWh) inklusive egenproduktion: 2020-02-01: 233595; Produktionstal for indeværende år (kWh) inklusive egenproduktion: 2020-03-01: 163600.5; Produktionstal for indeværende år (kWh) inklusive egenproduktion: 2020-04-01: 145520.5; Produktionstal for indeværende år (kWh) inklusive egenproduktion: 2020-05-01: 149857.25; Produktionstal for indeværende år (kWh) inklusive egenproduktion: 2020-06-01: 61748.5; Produktionstal for indeværende år (kWh) inklusive egenproduktion: 2020-07-01: 145676.75; Produktionstal for indeværende år (kWh) inklusive egenproduktion: 2020-08-01: 57922.25; Produktionstal for indeværende år (kWh) inklusive egenproduktion: 2020-09-01: 94561.25; Produktionstal for indeværende år (kWh) inklusive egenproduktion: 2020-10-01: 106699.5; Produktionstal for indeværende år (kWh) inklusive egenproduktion: 2020-11-01: 162094.75 | 1549927
570715000000043642 | 1999-06-11 | 31 | 750 | 48.2 | 50 | NEG Micon | NM 48/750 | 661 | Holstebro | LAND | Svenstrup By, Sahl | 4g | 489612.66 | 6257634.79 | SDFE2018 | 1261 | Historiske produktionstal (kWh): 1999: 848811; Historiske produktionstal (kWh): 2000: 1875246; Historiske produktionstal (kWh): 2001: 1539959.5; Historiske produktionstal (kWh): 2002: 1710955.5; Historiske produktionstal (kWh): 2003: 1575822; Historiske produktionstal (kWh): 2004: 1755155.5; Historiske produktionstal (kWh): 2005: 1729370; Historiske produktionstal (kWh): 2006: 1544062.3086; Historiske produktionstal (kWh): 2007: 1893125.9844; Historiske produktionstal (kWh): 2008: 1717597.9922; Historiske produktionstal (kWh): 2009: 1521128.7734; Historiske produktionstal (kWh): 2010: 1467717.6078; Historiske produktionstal (kWh): 2011: 1712214; Historiske produktionstal (kWh): 2012: 1737984.7; Historiske produktionstal (kWh): 2013: 1484850.9; Historiske produktionstal (kWh): 2014: 1659404.1; Historiske produktionstal (kWh): 2015: 1273822; Historiske produktionstal (kWh): 2016: 1439004.75; Historiske produktionstal (kWh): 2017: 1706416.5; Historiske produktionstal (kWh): 2018: 1414430.5; Historiske produktionstal (kWh): 2019: 1415500.5; Produktionstal for indeværende år (kWh) inklusive egenproduktion: 2020-01-01: 216428.5; Produktionstal for indeværende år (kWh) inklusive egenproduktion: 2020-02-01: 231858.5; Produktionstal for indeværende år (kWh) inklusive egenproduktion: 2020-03-01: 157278.25; Produktionstal for indeværende år (kWh) inklusive egenproduktion: 2020-04-01: 138859.25; Produktionstal for indeværende år (kWh) inklusive egenproduktion: 2020-05-01: 144071.25; Produktionstal for indeværende år (kWh) inklusive egenproduktion: 2020-06-01: 57650; Produktionstal for indeværende år (kWh) inklusive egenproduktion: 2020-07-01: 140021.5; Produktionstal for indeværende år (kWh) inklusive egenproduktion: 2020-08-01: 53717; Produktionstal for indeværende år (kWh) inklusive egenproduktion: 2020-09-01: 90188; Produktionstal for indeværende år (kWh) inklusive egenproduktion: 2020-10-01: 100908.5; Produktionstal for indeværende år (kWh) inklusive egenproduktion: 2020-11-01: 156053.75 | 1487034.5
570715000000043659 | 1999-06-11 | 31 | 750 | 48 | 45 | NEG Micon | NM 48/750 | 661 | Holstebro | LAND | Svenstrup By, Sahl | 3i | 489698.12 | 6257492.79 | SDFE2018 | 1262 | Historiske produktionstal (kWh): 1999: 840365; Historiske produktionstal (kWh): 2000: 1900914; Historiske produktionstal (kWh): 2001: 1523838.5; Historiske produktionstal (kWh): 2002: 1619475; Historiske produktionstal (kWh): 2003: 1491583.5; Historiske produktionstal (kWh): 2004: 1678203; Historiske produktionstal (kWh): 2005: 1611837.7031; Historiske produktionstal (kWh): 2006: 1450804.8867; Historiske produktionstal (kWh): 2007: 1800033.9922; Historiske produktionstal (kWh): 2008: 1317335.8984; Historiske produktionstal (kWh): 2009: 1454011.5938; Historiske produktionstal (kWh): 2010: 1384659.0922; Historiske produktionstal (kWh): 2011: 1697432.4; Historiske produktionstal (kWh): 2012: 1633027; Historiske produktionstal (kWh): 2013: 1469974.8; Historiske produktionstal (kWh): 2014: 1539885.75; Historiske produktionstal (kWh): 2015: 1736262.25; Historiske produktionstal (kWh): 2016: 1437802.75; Historiske produktionstal (kWh): 2017: 1622065.5; Historiske produktionstal (kWh): 2018: 1422106.25; Historiske produktionstal (kWh): 2019: 1465161.75; Produktionstal for indeværende år (kWh) inklusive egenproduktion: 2020-01-01: 214011.5; Produktionstal for indeværende år (kWh) inklusive egenproduktion: 2020-02-01: 63245.25; Produktionstal for indeværende år (kWh) inklusive egenproduktion: 2020-03-01: 142668; Produktionstal for indeværende år (kWh) inklusive egenproduktion: 2020-04-01: 137918; Produktionstal for indeværende år (kWh) inklusive egenproduktion: 2020-05-01: 143434.25; Produktionstal for indeværende år (kWh) inklusive egenproduktion: 2020-06-01: 58513.75; Produktionstal for indeværende år (kWh) inklusive egenproduktion: 2020-07-01: 139811.5; Produktionstal for indeværende år (kWh) inklusive egenproduktion: 2020-08-01: 53458.25; Produktionstal for indeværende år (kWh) inklusive egenproduktion: 2020-09-01: 90935.75; Produktionstal for indeværende år (kWh) inklusive egenproduktion: 2020-10-01: 99854.75; Produktionstal for indeværende år (kWh) inklusive egenproduktion: 2020-11-01: 155545 | 1299396