570714700000012112 | 1989-05-11 | 2003-10-14 | 95 | 19 | 24 | Tellus | TE 1995 | 155 | Dragør | LAND | St. Magleby | 6c | 728225.33 | 6165600.938 | Stamdata |  | Historiske produktionstal (kWh): 1989: 95149; Historiske produktionstal (kWh): 1990: 172962; Historiske produktionstal (kWh): 1991: 152848; Historiske produktionstal (kWh): 1992: 157474; Historiske produktionstal (kWh): 1993: 170948; Historiske produktionstal (kWh): 1994: 181093; Historiske produktionstal (kWh): 1995: 176893; Historiske produktionstal (kWh): 1996: 143945; Historiske produktionstal (kWh): 1997: 148660; Historiske produktionstal (kWh): 1998: 162355; Historiske produktionstal (kWh): 1999: 143038; Historiske produktionstal (kWh): 2000: 156623; Historiske produktionstal (kWh): 2001: 139094.165; Historiske produktionstal (kWh): 2002: 150325.167
570714700000012129 | 1989-05-11 | 2003-10-14 | 95 | 19 | 24 | Tellus | TE 1995 | 155 | Dragør | LAND | St. Magleby | 37h | 727928.331 | 6165540.937 | Stamdata |  | Historiske produktionstal (kWh): 1989: 98923; Historiske produktionstal (kWh): 1990: 188226; Historiske produktionstal (kWh): 1991: 162259; Historiske produktionstal (kWh): 1992: 168714; Historiske produktionstal (kWh): 1993: 172886; Historiske produktionstal (kWh): 1994: 188326; Historiske produktionstal (kWh): 1995: 181618; Historiske produktionstal (kWh): 1996: 146878; Historiske produktionstal (kWh): 1997: 151885; Historiske produktionstal (kWh): 1998: 171102; Historiske produktionstal (kWh): 1999: 146342; Historiske produktionstal (kWh): 2000: 160564; Historiske produktionstal (kWh): 2001: 139534.165; Historiske produktionstal (kWh): 2002: 150325.167
570714700000012136 | 1989-05-11 | 2003-10-14 | 95 | 19 | 24 | Tellus | TE 1995 | 155 | Dragør | LAND | St. Magleby | 37h | 728049.331 | 6165507.938 | Stamdata |  | Historiske produktionstal (kWh): 1989: 95258; Historiske produktionstal (kWh): 1990: 180871; Historiske produktionstal (kWh): 1991: 153688; Historiske produktionstal (kWh): 1992: 161232; Historiske produktionstal (kWh): 1993: 173653; Historiske produktionstal (kWh): 1994: 177244; Historiske produktionstal (kWh): 1995: 176860; Historiske produktionstal (kWh): 1996: 142835; Historiske produktionstal (kWh): 1997: 145961; Historiske produktionstal (kWh): 1998: 161931; Historiske produktionstal (kWh): 1999: 142222; Historiske produktionstal (kWh): 2000: 153816; Historiske produktionstal (kWh): 2001: 138746.165; Historiske produktionstal (kWh): 2002: 150325.167
570714700000012143 | 1989-05-11 | 2003-10-14 | 95 | 19 | 24 | Tellus | TE 1995 | 155 | Dragør | LAND | St. Magleby | 37h | 728439.328 | 6165654.939 | Stamdata |  | Historiske produktionstal (kWh): 1989: 96966; Historiske produktionstal (kWh): 1990: 178717; Historiske produktionstal (kWh): 1991: 154209; Historiske produktionstal (kWh): 1992: 165121; Historiske produktionstal (kWh): 1993: 173371; Historiske produktionstal (kWh): 1994: 186675; Historiske produktionstal (kWh): 1995: 180562; Historiske produktionstal (kWh): 1996: 145520; Historiske produktionstal (kWh): 1997: 151044; Historiske produktionstal (kWh): 1998: 163558; Historiske produktionstal (kWh): 1999: 146351; Historiske produktionstal (kWh): 2000: 156569; Historiske produktionstal (kWh): 2001: 139909.165; Historiske produktionstal (kWh): 2002: 150325.167
570714700000000072 | 1992-12-15 | 2009-07-31 | 300 | 31 | 30 | BONUS | COMBI | 167 | Hvidovre | LAND | Avedøre | 0 | 717288 | 6167432 | Stamdata | 19-28076 | Historiske produktionstal (kWh): 1993: 680810; Historiske produktionstal (kWh): 1994: 794874; Historiske produktionstal (kWh): 1995: 705570; Historiske produktionstal (kWh): 1996: 568717; Historiske produktionstal (kWh): 1997: 610230; Historiske produktionstal (kWh): 1998: 703943; Historiske produktionstal (kWh): 1999: 625648; Historiske produktionstal (kWh): 2000: 640628; Historiske produktionstal (kWh): 2001: 547592.0039; Historiske produktionstal (kWh): 2002: 394462.6904; Historiske produktionstal (kWh): 2003: 565874.3516; Historiske produktionstal (kWh): 2004: 573652.668; Historiske produktionstal (kWh): 2005: 548381.332; Historiske produktionstal (kWh): 2006: 518568.1279; Historiske produktionstal (kWh): 2007: 633605.0039; Historiske produktionstal (kWh): 2008: 641574.3242; Historiske produktionstal (kWh): 2009: 259832.332
570714700000000089 | 1992-12-15 | 2009-07-31 | 300 | 31 | 30 | BONUS | COMBI | 167 | Hvidovre | LAND | Avedøre | 0 | 717423 | 6167422 | Stamdata | 19-28076 | Historiske produktionstal (kWh): 1993: 680810; Historiske produktionstal (kWh): 1994: 794874; Historiske produktionstal (kWh): 1995: 705570; Historiske produktionstal (kWh): 1996: 568717; Historiske produktionstal (kWh): 1997: 610230; Historiske produktionstal (kWh): 1998: 703943; Historiske produktionstal (kWh): 1999: 625648; Historiske produktionstal (kWh): 2000: 640628; Historiske produktionstal (kWh): 2001: 547592.0039; Historiske produktionstal (kWh): 2002: 394462.6904; Historiske produktionstal (kWh): 2003: 565874.3516; Historiske produktionstal (kWh): 2004: 573652.668; Historiske produktionstal (kWh): 2005: 548381.332; Historiske produktionstal (kWh): 2006: 518568.1279; Historiske produktionstal (kWh): 2007: 633605.0039; Historiske produktionstal (kWh): 2008: 641574.3242; Historiske produktionstal (kWh): 2009: 259832.332
570714700000000096 | 1992-12-15 | 2009-07-31 | 300 | 31 | 30 | BONUS | COMBI | 167 | Hvidovre | LAND | Avedøre | 0 | 717556 | 6167412 | Stamdata | 19-28076 | Historiske produktionstal (kWh): 1993: 680810; Historiske produktionstal (kWh): 1994: 794874; Historiske produktionstal (kWh): 1995: 705570; Historiske produktionstal (kWh): 1996: 568717; Historiske produktionstal (kWh): 1997: 610230; Historiske produktionstal (kWh): 1998: 703943; Historiske produktionstal (kWh): 1999: 625648; Historiske produktionstal (kWh): 2000: 640628; Historiske produktionstal (kWh): 2001: 547592.0039; Historiske produktionstal (kWh): 2002: 394462.6904; Historiske produktionstal (kWh): 2003: 565874.3516; Historiske produktionstal (kWh): 2004: 573652.668; Historiske produktionstal (kWh): 2005: 548381.332; Historiske produktionstal (kWh): 2006: 518568.1279; Historiske produktionstal (kWh): 2007: 633605.0039; Historiske produktionstal (kWh): 2008: 641574.3242; Historiske produktionstal (kWh): 2009: 259832.332
570714700000000102 | 1992-12-15 | 2009-06-29 | 300 | 31 | 30 | BONUS | COMBI | 167 | Hvidovre | LAND | Avedøre | 0 | 717690 | 6167403 | Stamdata | 19-28078 | Historiske produktionstal (kWh): 1993: 668624; Historiske produktionstal (kWh): 1994: 780647; Historiske produktionstal (kWh): 1995: 692942; Historiske produktionstal (kWh): 1996: 558538; Historiske produktionstal (kWh): 1997: 599308; Historiske produktionstal (kWh): 1998: 691344; Historiske produktionstal (kWh): 1999: 614450; Historiske produktionstal (kWh): 2000: 629162; Historiske produktionstal (kWh): 2001: 522609; Historiske produktionstal (kWh): 2002: 534151.9121; Historiske produktionstal (kWh): 2003: 537966; Historiske produktionstal (kWh): 2004: 580497; Historiske produktionstal (kWh): 2005: 541042; Historiske produktionstal (kWh): 2006: 515715; Historiske produktionstal (kWh): 2007: 556123; Historiske produktionstal (kWh): 2008: 624073; Historiske produktionstal (kWh): 2009: 233323
570714700000000119 | 1992-12-15 | 2009-06-16 | 300 | 31 | 30 | BONUS | COMBI | 167 | Hvidovre | LAND | Avedøre | 0 | 718603 | 6167242 | Stamdata | 19-28082 | Historiske produktionstal (kWh): 1993: 621280; Historiske produktionstal (kWh): 1994: 725371; Historiske produktionstal (kWh): 1995: 643876; Historiske produktionstal (kWh): 1996: 518989; Historiske produktionstal (kWh): 1997: 556872; Historiske produktionstal (kWh): 1998: 642391; Historiske produktionstal (kWh): 1999: 570942; Historiske produktionstal (kWh): 2000: 584612; Historiske produktionstal (kWh): 2001: 510125; Historiske produktionstal (kWh): 2002: 516408.4316; Historiske produktionstal (kWh): 2003: 537479.5; Historiske produktionstal (kWh): 2004: 573918.5; Historiske produktionstal (kWh): 2005: 533783; Historiske produktionstal (kWh): 2006: 491961.5; Historiske produktionstal (kWh): 2007: 542055.5; Historiske produktionstal (kWh): 2008: 595189; Historiske produktionstal (kWh): 2009: 204909.5
570714700000000126 | 1992-12-15 | 2009-06-16 | 300 | 31 | 30 | BONUS | COMBI | 167 | Hvidovre | LAND | Avedøre | 0 | 718736 | 6167233 | Stamdata | 19-28082 | Historiske produktionstal (kWh): 1993: 621280; Historiske produktionstal (kWh): 1994: 725371; Historiske produktionstal (kWh): 1995: 643876; Historiske produktionstal (kWh): 1996: 518989; Historiske produktionstal (kWh): 1997: 556872; Historiske produktionstal (kWh): 1998: 642391; Historiske produktionstal (kWh): 1999: 570942; Historiske produktionstal (kWh): 2000: 584612; Historiske produktionstal (kWh): 2001: 510125; Historiske produktionstal (kWh): 2002: 516408.4316; Historiske produktionstal (kWh): 2003: 537479.5; Historiske produktionstal (kWh): 2004: 573918.5; Historiske produktionstal (kWh): 2005: 533783; Historiske produktionstal (kWh): 2006: 491961.5; Historiske produktionstal (kWh): 2007: 542055.5; Historiske produktionstal (kWh): 2008: 595189; Historiske produktionstal (kWh): 2009: 204909.5
570714700000000133 | 1993-12-18 | 2009-10-09 | 1000 | 50 | 55 | EK-ElTech | 50/1000 | 167 | Hvidovre | LAND | Avedøre | 0 | 719902 | 6167171 | Stamdata | 19-28412 | Historiske produktionstal (kWh): 1993: 313990; Historiske produktionstal (kWh): 1994: 2016281; Historiske produktionstal (kWh): 1995: 1789753; Historiske produktionstal (kWh): 1996: 1442609; Historiske produktionstal (kWh): 1997: 1547913; Historiske produktionstal (kWh): 1998: 1785626; Historiske produktionstal (kWh): 1999: 1587021; Historiske produktionstal (kWh): 2000: 1625020; Historiske produktionstal (kWh): 2001: 1656256; Historiske produktionstal (kWh): 2002: 1719561.0742; Historiske produktionstal (kWh): 2003: 1711032.5117; Historiske produktionstal (kWh): 2004: 1586071.6523; Historiske produktionstal (kWh): 2005: 930123.4414; Historiske produktionstal (kWh): 2006: 1120006.2148; Historiske produktionstal (kWh): 2007: 1389978.2471; Historiske produktionstal (kWh): 2008: 1148933.543; Historiske produktionstal (kWh): 2009: 887223.5625
570714700000004322 | 1992-12-15 | 2009-06-29 | 300 | 31 | 30 | BONUS | COMBI | 167 | Hvidovre | LAND | Avedøre | 0 | 717820 | 6167372 | Stamdata | 19-28079 | Historiske produktionstal (kWh): 1993: 603750; Historiske produktionstal (kWh): 1994: 707962; Historiske produktionstal (kWh): 1995: 708278; Historiske produktionstal (kWh): 1996: 520409; Historiske produktionstal (kWh): 1997: 547575; Historiske produktionstal (kWh): 1998: 696564; Historiske produktionstal (kWh): 1999: 552404; Historiske produktionstal (kWh): 2000: 637759; Historiske produktionstal (kWh): 2001: 515707; Historiske produktionstal (kWh): 2002: 535571.6113; Historiske produktionstal (kWh): 2003: 544574.7168; Historiske produktionstal (kWh): 2004: 564154.0312; Historiske produktionstal (kWh): 2005: 564856.5; Historiske produktionstal (kWh): 2006: 520351.5; Historiske produktionstal (kWh): 2007: 616459.5; Historiske produktionstal (kWh): 2008: 650485.5; Historiske produktionstal (kWh): 2009: 233427
570714700000004339 | 1992-12-15 | 2009-06-29 | 300 | 31 | 30 | BONUS | COMBI | 167 | Hvidovre | LAND | Avedøre | 0 | 717937 | 6167306 | Stamdata | 19-28079 | Historiske produktionstal (kWh): 1993: 603750; Historiske produktionstal (kWh): 1994: 707962; Historiske produktionstal (kWh): 1995: 708278; Historiske produktionstal (kWh): 1996: 520409; Historiske produktionstal (kWh): 1997: 547575; Historiske produktionstal (kWh): 1998: 696564; Historiske produktionstal (kWh): 1999: 552404; Historiske produktionstal (kWh): 2000: 637759; Historiske produktionstal (kWh): 2001: 515707; Historiske produktionstal (kWh): 2002: 535571.6113; Historiske produktionstal (kWh): 2003: 544574.7168; Historiske produktionstal (kWh): 2004: 564154.0312; Historiske produktionstal (kWh): 2005: 564856.5; Historiske produktionstal (kWh): 2006: 520351.5; Historiske produktionstal (kWh): 2007: 616459.5; Historiske produktionstal (kWh): 2008: 650485.5; Historiske produktionstal (kWh): 2009: 233427
570714700000004346 | 1992-12-15 | 2009-06-16 | 300 | 31 | 30 | BONUS | COMBI | 167 | Hvidovre | LAND | Avedøre | 0 | 718069 | 6167279 | Stamdata | 19-28080 | Historiske produktionstal (kWh): 1993: 604008; Historiske produktionstal (kWh): 1994: 713067; Historiske produktionstal (kWh): 1995: 721992; Historiske produktionstal (kWh): 1996: 487608; Historiske produktionstal (kWh): 1997: 556325; Historiske produktionstal (kWh): 1998: 691028; Historiske produktionstal (kWh): 1999: 553058; Historiske produktionstal (kWh): 2000: 639234; Historiske produktionstal (kWh): 2001: 533391.668; Historiske produktionstal (kWh): 2002: 559042.9805; Historiske produktionstal (kWh): 2003: 558457.4258; Historiske produktionstal (kWh): 2004: 608227.9531; Historiske produktionstal (kWh): 2005: 547238.6562; Historiske produktionstal (kWh): 2006: 513058.3359; Historiske produktionstal (kWh): 2007: 594012.332; Historiske produktionstal (kWh): 2008: 567966.3369; Historiske produktionstal (kWh): 2009: 168997.665
570714700000004353 | 1992-12-15 | 2009-06-16 | 300 | 31 | 30 | BONUS | COMBI | 167 | Hvidovre | LAND | Avedøre | 0 | 718202 | 6167270 | Stamdata | 19-28080 | Historiske produktionstal (kWh): 1993: 604008; Historiske produktionstal (kWh): 1994: 713067; Historiske produktionstal (kWh): 1995: 721992; Historiske produktionstal (kWh): 1996: 487608; Historiske produktionstal (kWh): 1997: 556325; Historiske produktionstal (kWh): 1998: 691028; Historiske produktionstal (kWh): 1999: 553058; Historiske produktionstal (kWh): 2000: 639234; Historiske produktionstal (kWh): 2001: 533391.668; Historiske produktionstal (kWh): 2002: 559042.9805; Historiske produktionstal (kWh): 2003: 558457.4258; Historiske produktionstal (kWh): 2004: 608227.9531; Historiske produktionstal (kWh): 2005: 547238.6562; Historiske produktionstal (kWh): 2006: 513058.3359; Historiske produktionstal (kWh): 2007: 594012.332; Historiske produktionstal (kWh): 2008: 567966.3369; Historiske produktionstal (kWh): 2009: 168997.665
570714700000004360 | 1992-12-15 | 2009-06-16 | 300 | 31 | 30 | BONUS | COMBI | 167 | Hvidovre | LAND | Avedøre | 0 | 718335 | 6167261 | Stamdata | 19-28080 | Historiske produktionstal (kWh): 1993: 604008; Historiske produktionstal (kWh): 1994: 713067; Historiske produktionstal (kWh): 1995: 721992; Historiske produktionstal (kWh): 1996: 487608; Historiske produktionstal (kWh): 1997: 556325; Historiske produktionstal (kWh): 1998: 691028; Historiske produktionstal (kWh): 1999: 553058; Historiske produktionstal (kWh): 2000: 639234; Historiske produktionstal (kWh): 2001: 533391.668; Historiske produktionstal (kWh): 2002: 559042.9805; Historiske produktionstal (kWh): 2003: 558457.4258; Historiske produktionstal (kWh): 2004: 608227.9531; Historiske produktionstal (kWh): 2005: 547238.6562; Historiske produktionstal (kWh): 2006: 513058.3359; Historiske produktionstal (kWh): 2007: 594012.332; Historiske produktionstal (kWh): 2008: 567966.3369; Historiske produktionstal (kWh): 2009: 168997.665
570714700000004377 | 1992-12-15 | 2009-06-02 | 300 | 31 | 30 | BONUS | COMBI | 167 | Hvidovre | LAND | Avedøre | 0 | 718469 | 6167251 | Stamdata | 19-28083 | Historiske produktionstal (kWh): 1993: 563360; Historiske produktionstal (kWh): 1994: 701400; Historiske produktionstal (kWh): 1995: 663464; Historiske produktionstal (kWh): 1996: 503370; Historiske produktionstal (kWh): 1997: 530740; Historiske produktionstal (kWh): 1998: 668479; Historiske produktionstal (kWh): 1999: 539546; Historiske produktionstal (kWh): 2000: 614880; Historiske produktionstal (kWh): 2001: 524279; Historiske produktionstal (kWh): 2002: 538823.668; Historiske produktionstal (kWh): 2003: 531158.2188; Historiske produktionstal (kWh): 2004: 591702; Historiske produktionstal (kWh): 2005: 540818; Historiske produktionstal (kWh): 2006: 474318; Historiske produktionstal (kWh): 2007: 551790; Historiske produktionstal (kWh): 2008: 574986; Historiske produktionstal (kWh): 2009: 76722
570714700000000164 | 1988-11-15 | 2005-10-03 | 250 | 24 | 30 | Micon | M 250 | 169 | Høje-Taastrup | LAND | Reerslev | 18a | 702314 | 6169097 | Stamdata | 26-25858 | Historiske produktionstal (kWh): 1988: 26481; Historiske produktionstal (kWh): 1989: 289763; Historiske produktionstal (kWh): 1990: 320139; Historiske produktionstal (kWh): 1991: 277915; Historiske produktionstal (kWh): 1992: 297369; Historiske produktionstal (kWh): 1993: 310115; Historiske produktionstal (kWh): 1994: 331899; Historiske produktionstal (kWh): 1995: 294611; Historiske produktionstal (kWh): 1996: 237467; Historiske produktionstal (kWh): 1997: 254801; Historiske produktionstal (kWh): 1998: 293931; Historiske produktionstal (kWh): 1999: 261239; Historiske produktionstal (kWh): 2000: 267494; Historiske produktionstal (kWh): 2001: 243817; Historiske produktionstal (kWh): 2002: 263205; Historiske produktionstal (kWh): 2003: 249254.6602; Historiske produktionstal (kWh): 2004: 262198.5742; Historiske produktionstal (kWh): 2005: 100682.4502
570714700000004421 | 1988-11-21 | 2005-02-07 | 250 | 24 | 30 | Micon | M 250 | 169 | Høje-Taastrup | LAND | Reerslev | 18a | 702284 | 6168982 | Stamdata | 26-25859 | Historiske produktionstal (kWh): 1988: 27043; Historiske produktionstal (kWh): 1989: 295916; Historiske produktionstal (kWh): 1990: 315000; Historiske produktionstal (kWh): 1991: 261000; Historiske produktionstal (kWh): 1992: 313400; Historiske produktionstal (kWh): 1993: 303700; Historiske produktionstal (kWh): 1994: 351600; Historiske produktionstal (kWh): 1995: 334600; Historiske produktionstal (kWh): 1996: 242700; Historiske produktionstal (kWh): 1997: 283600; Historiske produktionstal (kWh): 1998: 323194; Historiske produktionstal (kWh): 1999: 251622; Historiske produktionstal (kWh): 2000: 236562; Historiske produktionstal (kWh): 2001: 200865; Historiske produktionstal (kWh): 2002: 255818.4814; Historiske produktionstal (kWh): 2003: 244219.8008; Historiske produktionstal (kWh): 2004: 215212.683; Historiske produktionstal (kWh): 2005: 0
570714700000004438 | 1988-11-21 | 2005-02-07 | 250 | 24 | 30 | Micon | M 250 | 169 | Høje-Taastrup | LAND | Reerslev | 18a | 702253 | 6168866 | Stamdata | 26-25860 | Historiske produktionstal (kWh): 1988: 27721; Historiske produktionstal (kWh): 1989: 303341; Historiske produktionstal (kWh): 1990: 321200; Historiske produktionstal (kWh): 1991: 264000; Historiske produktionstal (kWh): 1992: 318800; Historiske produktionstal (kWh): 1993: 299500; Historiske produktionstal (kWh): 1994: 352000; Historiske produktionstal (kWh): 1995: 340900; Historiske produktionstal (kWh): 1996: 237200; Historiske produktionstal (kWh): 1997: 282300; Historiske produktionstal (kWh): 1998: 332786; Historiske produktionstal (kWh): 1999: 261990; Historiske produktionstal (kWh): 2000: 284832; Historiske produktionstal (kWh): 2001: 249944; Historiske produktionstal (kWh): 2002: 256811.8818; Historiske produktionstal (kWh): 2003: 242290.2417; Historiske produktionstal (kWh): 2004: 222513.8359; Historiske produktionstal (kWh): 2005: 17211
570715000000081897 | 2007-10-16 | 2018-04-11 | 11 | 13 | 18 | Gaia-Wind Ltd | Gaia 11 | 169 | Høje-Taastrup | Land |  |  | 702927 | 6175487.18 | SDFE2018 |  | Historiske produktionstal (kWh): 2007: 1367.823; Historiske produktionstal (kWh): 2008: 6409.066; Historiske produktionstal (kWh): 2009: 6537.532; Historiske produktionstal (kWh): 2010: 5948.885; Historiske produktionstal (kWh): 2011: 7670.59; Historiske produktionstal (kWh): 2012: 7639.465; Historiske produktionstal (kWh): 2013: 9393.531; Historiske produktionstal (kWh): 2014: 14258.364; Historiske produktionstal (kWh): 2015: 7721.1; Historiske produktionstal (kWh): 2016: 10434.46; Historiske produktionstal (kWh): 2017: 10535.16; Historiske produktionstal (kWh): 2018: 0
570715000000109973 | 1984-05-01 | 2010-09-30 | 55 | 15.6 | 23 | VINDBY | Vindy V1A-G9 | 169 | Høje-Taastrup | LAND | Høje Taastrup by, Høje Taastrup | 9i | 706531 | 6173288 | Stamdata | 0
570715000000109980 | 1984-05-01 | 2010-09-30 | 55 | 15.6 | 23 | VINDBY | Vindy V1A-G9 | 169 | Høje-Taastrup | LAND | Høje Taastrup by, Høje Taastrup | 9i | 706533 | 6173259 | Stamdata | 0
570715000000109997 | 1984-05-01 | 2010-09-30 | 55 | 15.6 | 23 | VINDBY | Vindy V1A-G9 | 169 | Høje-Taastrup | LAND | Høje Taastrup by, Høje Taastrup | 9i | 706565 | 6173258 | Stamdata | 0
570714700000004957 | 1981-06-24 | 2002-08-09 | 30 | 11 | 20 | Nordtank | NTK 30 | 190 | Furesø | LAND | Farum | 13cm | 710098 | 6192430 | Stamdata | 70-11873 | Historiske produktionstal (kWh): 1981: 33000; Historiske produktionstal (kWh): 1982: 66000; Historiske produktionstal (kWh): 1983: 66000; Historiske produktionstal (kWh): 1984: 66000; Historiske produktionstal (kWh): 1985: 66000; Historiske produktionstal (kWh): 1986: 66000; Historiske produktionstal (kWh): 1987: 66000; Historiske produktionstal (kWh): 1988: 66000; Historiske produktionstal (kWh): 1989: 66000; Historiske produktionstal (kWh): 1990: 66000; Historiske produktionstal (kWh): 1991: 66000; Historiske produktionstal (kWh): 1992: 66000; Historiske produktionstal (kWh): 1993: 66000; Historiske produktionstal (kWh): 1994: 66000; Historiske produktionstal (kWh): 1995: 66000; Historiske produktionstal (kWh): 1996: 66000; Historiske produktionstal (kWh): 1997: 66000; Historiske produktionstal (kWh): 1998: 66000; Historiske produktionstal (kWh): 1999: 66000; Historiske produktionstal (kWh): 2000: 66000; Historiske produktionstal (kWh): 2001: 16875; Historiske produktionstal (kWh): 2002: 142
570714700000004919 | 1982-02-04 | 2002-10-01 | 55 | 16 | 18 | Vestas Wind Systems A/S | V 55-16 | 201 | Allerød | LAND | Bastrup | 9a | 706486 | 6191382 | Stamdata | 69-10438 | Historiske produktionstal (kWh): 1982: 100833; Historiske produktionstal (kWh): 1983: 121000; Historiske produktionstal (kWh): 1984: 121000; Historiske produktionstal (kWh): 1985: 121000; Historiske produktionstal (kWh): 1986: 121000; Historiske produktionstal (kWh): 1987: 121000; Historiske produktionstal (kWh): 1988: 121000; Historiske produktionstal (kWh): 1989: 121000; Historiske produktionstal (kWh): 1990: 121000; Historiske produktionstal (kWh): 1991: 121000; Historiske produktionstal (kWh): 1992: 121000; Historiske produktionstal (kWh): 1993: 121000; Historiske produktionstal (kWh): 1994: 121000; Historiske produktionstal (kWh): 1995: 121000; Historiske produktionstal (kWh): 1996: 121000; Historiske produktionstal (kWh): 1997: 121000; Historiske produktionstal (kWh): 1998: 121000; Historiske produktionstal (kWh): 1999: 121000; Historiske produktionstal (kWh): 2000: 121000; Historiske produktionstal (kWh): 2001: 57807.0001; Historiske produktionstal (kWh): 2002: 36719.9998
570714700000004926 | 1993-04-01 | 2017-09-26 | 75 | 18.8 | 31 | Ukendt | Ukendt-Ukendt | 201 | Allerød | LAND | Høveltsvang | 14a | 709260.15 | 6193958.31 | SDFE2018 | 571313174111452341 | Historiske produktionstal (kWh): 1993: 80667; Historiske produktionstal (kWh): 1994: 121000; Historiske produktionstal (kWh): 1995: 121000; Historiske produktionstal (kWh): 1996: 121000; Historiske produktionstal (kWh): 1997: 121000; Historiske produktionstal (kWh): 1998: 121000; Historiske produktionstal (kWh): 1999: 121000; Historiske produktionstal (kWh): 2000: 121000; Historiske produktionstal (kWh): 2001: 66879; Historiske produktionstal (kWh): 2002: 58080.0005; Historiske produktionstal (kWh): 2003: 36974.2919; Historiske produktionstal (kWh): 2004: 64901; Historiske produktionstal (kWh): 2005: 60522; Historiske produktionstal (kWh): 2006: 50221; Historiske produktionstal (kWh): 2007: 82493; Historiske produktionstal (kWh): 2008: 78089; Historiske produktionstal (kWh): 2009: 62936; Historiske produktionstal (kWh): 2010: 55074; Historiske produktionstal (kWh): 2011: 59405; Historiske produktionstal (kWh): 2012: 62745; Historiske produktionstal (kWh): 2013: 31276; Historiske produktionstal (kWh): 2014: 53921; Historiske produktionstal (kWh): 2015: 59666; Historiske produktionstal (kWh): 2016: 31955; Historiske produktionstal (kWh): 2017: 17751
570714700000004933 | 1989-09-01 | 2005-09-29 | 150 | 27 | 30 | Wind World | W 2700-150 | 201 | Allerød | LAND | Kollerød | 4a | 706083 | 6197642 | Stamdata | 69-11906 | Historiske produktionstal (kWh): 1989: 70083; Historiske produktionstal (kWh): 1990: 318000; Historiske produktionstal (kWh): 1991: 262000; Historiske produktionstal (kWh): 1992: 260800; Historiske produktionstal (kWh): 1993: 288600; Historiske produktionstal (kWh): 1994: 308100; Historiske produktionstal (kWh): 1995: 326800; Historiske produktionstal (kWh): 1996: 220800; Historiske produktionstal (kWh): 1997: 271000; Historiske produktionstal (kWh): 1998: 247828; Historiske produktionstal (kWh): 1999: 234846; Historiske produktionstal (kWh): 2000: 316102; Historiske produktionstal (kWh): 2001: 66486; Historiske produktionstal (kWh): 2002: 137178; Historiske produktionstal (kWh): 2003: 209928; Historiske produktionstal (kWh): 2004: 232374; Historiske produktionstal (kWh): 2005: 144600
570714700000004865 | 1987-11-02 | 2005-04-01 | 99 | 19 | 24 | Danwin | DW 19 | 217 | Helsingør | LAND | Plejelt | 2a | 712471 | 6215789 | Stamdata | 57-21664 | Historiske produktionstal (kWh): 1987: 54450; Historiske produktionstal (kWh): 1988: 217800; Historiske produktionstal (kWh): 1989: 217800; Historiske produktionstal (kWh): 1990: 217800; Historiske produktionstal (kWh): 1991: 217800; Historiske produktionstal (kWh): 1992: 217800; Historiske produktionstal (kWh): 1993: 217800; Historiske produktionstal (kWh): 1994: 217800; Historiske produktionstal (kWh): 1995: 217800; Historiske produktionstal (kWh): 1996: 217800; Historiske produktionstal (kWh): 1997: 217800; Historiske produktionstal (kWh): 1998: 217800; Historiske produktionstal (kWh): 1999: 217800; Historiske produktionstal (kWh): 2000: 217800; Historiske produktionstal (kWh): 2001: 61716; Historiske produktionstal (kWh): 2002: 11525.9999; Historiske produktionstal (kWh): 2003: 6540.5161; Historiske produktionstal (kWh): 2004: 3693.03; Historiske produktionstal (kWh): 2005: 0
570714700000004889 | 1983-02-25 | 2002-10-24 | 55 | 15 | 18 | Vestas Wind Systems A/S | V 55-11 | 219 | Hillerød | LAND | Hammersholt | 9do | 708184 | 6200271 | Stamdata | 62-6861 | Historiske produktionstal (kWh): 1982: 20167; Historiske produktionstal (kWh): 1983: 121000; Historiske produktionstal (kWh): 1984: 121000; Historiske produktionstal (kWh): 1985: 121000; Historiske produktionstal (kWh): 1986: 121000; Historiske produktionstal (kWh): 1987: 121000; Historiske produktionstal (kWh): 1988: 121000; Historiske produktionstal (kWh): 1989: 121000; Historiske produktionstal (kWh): 1990: 121000; Historiske produktionstal (kWh): 1991: 121000; Historiske produktionstal (kWh): 1992: 121000; Historiske produktionstal (kWh): 1993: 121000; Historiske produktionstal (kWh): 1994: 121000; Historiske produktionstal (kWh): 1995: 121000; Historiske produktionstal (kWh): 1996: 121000; Historiske produktionstal (kWh): 1997: 121000; Historiske produktionstal (kWh): 1998: 121000; Historiske produktionstal (kWh): 1999: 121000; Historiske produktionstal (kWh): 2000: 121000; Historiske produktionstal (kWh): 2001: 37110.0002; Historiske produktionstal (kWh): 2002: 26667.0005
570714700000004896 | 1991-08-30 | 2005-07-05 | 22 | 10 | 18 | Riisager | 22-Riisager | 219 | Hillerød | LAND | Tulstrup | 2h | 703061.89 | 6206027.67 | SDFE2018 | 62-7338 | Historiske produktionstal (kWh): 1991: 16133; Historiske produktionstal (kWh): 1992: 48400; Historiske produktionstal (kWh): 1993: 48400; Historiske produktionstal (kWh): 1994: 48400; Historiske produktionstal (kWh): 1995: 48400; Historiske produktionstal (kWh): 1996: 48400; Historiske produktionstal (kWh): 1997: 48400; Historiske produktionstal (kWh): 1998: 48400; Historiske produktionstal (kWh): 1999: 48400; Historiske produktionstal (kWh): 2000: 48400; Historiske produktionstal (kWh): 2001: 12099; Historiske produktionstal (kWh): 2002: 0; Historiske produktionstal (kWh): 2003: 0; Historiske produktionstal (kWh): 2004: 0; Historiske produktionstal (kWh): 2005: 0
570714700000004902 | 1995-07-01 | 2002-11-17 | 99 | 19 | 31 | Windmatic | VM 19 | 219 | Hillerød | LAND | Strølille | 12f | 695495 | 6198889 | Stamdata | 65-6884 | Historiske produktionstal (kWh): 1995: 79814; Historiske produktionstal (kWh): 1996: 154399; Historiske produktionstal (kWh): 1997: 165669; Historiske produktionstal (kWh): 1998: 191111; Historiske produktionstal (kWh): 1999: 167640; Historiske produktionstal (kWh): 2000: 176190; Historiske produktionstal (kWh): 2001: 152430.0005; Historiske produktionstal (kWh): 2002: 127770.999
570714700000005008 | 1985-05-13 | 2001-12-03 | 55 | 15 | 22 | Vestas Wind Systems A/S | V 55-11 | 219 | Hillerød | LAND | Hagerup | 3n | 697396 | 6191805 | Stamdata | 77-7617 | Historiske produktionstal (kWh): 1985: 40650; Historiske produktionstal (kWh): 1986: 86322; Historiske produktionstal (kWh): 1987: 70591; Historiske produktionstal (kWh): 1988: 87884; Historiske produktionstal (kWh): 1989: 80139; Historiske produktionstal (kWh): 1990: 80080; Historiske produktionstal (kWh): 1991: 67930; Historiske produktionstal (kWh): 1992: 78040; Historiske produktionstal (kWh): 1993: 83050; Historiske produktionstal (kWh): 1994: 90910; Historiske produktionstal (kWh): 1995: 94660; Historiske produktionstal (kWh): 1996: 66530; Historiske produktionstal (kWh): 1997: 75890; Historiske produktionstal (kWh): 1998: 84627; Historiske produktionstal (kWh): 1999: 72609; Historiske produktionstal (kWh): 2000: 74461; Historiske produktionstal (kWh): 2001: 57959; Historiske produktionstal (kWh): 2002: 0
570714700000005015 | 1985-10-24 | 2002-06-27 | 75 | 17 | 22.5 | Windmatic | VM 17 S | 219 | Hillerød | LAND | Hagerup | 31 | 697419 | 6191772 | Stamdata | 77-7651 | Historiske produktionstal (kWh): 1985: 15873; Historiske produktionstal (kWh): 1986: 117976; Historiske produktionstal (kWh): 1987: 96476; Historiske produktionstal (kWh): 1988: 120110; Historiske produktionstal (kWh): 1989: 109526; Historiske produktionstal (kWh): 1990: 120380; Historiske produktionstal (kWh): 1991: 91640; Historiske produktionstal (kWh): 1992: 109030; Historiske produktionstal (kWh): 1993: 124240; Historiske produktionstal (kWh): 1994: 124850; Historiske produktionstal (kWh): 1995: 125040; Historiske produktionstal (kWh): 1996: 91753; Historiske produktionstal (kWh): 1997: 100602; Historiske produktionstal (kWh): 1998: 117900; Historiske produktionstal (kWh): 1999: 89883; Historiske produktionstal (kWh): 2000: 95709; Historiske produktionstal (kWh): 2001: 81416.9995; Historiske produktionstal (kWh): 2002: 70404
570714700000004391 | 1984-02-02 | 2002-09-30 | 65 | 15.7 | 23 | Nordtank | NTK 55 | 240 | Egedal | LAND | Hove | 1a | 703443 | 6180279 | Stamdata | 24-8463 | Historiske produktionstal (kWh): 1984: 72709; Historiske produktionstal (kWh): 1985: 68582; Historiske produktionstal (kWh): 1986: 84954; Historiske produktionstal (kWh): 1987: 69472; Historiske produktionstal (kWh): 1988: 86491; Historiske produktionstal (kWh): 1989: 78869; Historiske produktionstal (kWh): 1990: 83860; Historiske produktionstal (kWh): 1991: 78340; Historiske produktionstal (kWh): 1992: 82890; Historiske produktionstal (kWh): 1993: 86320; Historiske produktionstal (kWh): 1994: 100830; Historiske produktionstal (kWh): 1995: 89570; Historiske produktionstal (kWh): 1996: 55350; Historiske produktionstal (kWh): 1997: 76210; Historiske produktionstal (kWh): 1998: 31740; Historiske produktionstal (kWh): 1999: 41030; Historiske produktionstal (kWh): 2000: 43350; Historiske produktionstal (kWh): 2001: 55079.0002; Historiske produktionstal (kWh): 2002: 52190.0002
570714700000004414 | 1985-09-03 | 2002-08-08 | 75 | 17 | 22 | Vestas Wind Systems A/S | V 17-75 | 240 | Egedal | LAND | Hove | 7a | 703443 | 6180279 | Stamdata | 24-8602 | Historiske produktionstal (kWh): 1985: 23120; Historiske produktionstal (kWh): 1986: 114556; Historiske produktionstal (kWh): 1987: 93679; Historiske produktionstal (kWh): 1988: 116628; Historiske produktionstal (kWh): 1989: 106350; Historiske produktionstal (kWh): 1990: 117499; Historiske produktionstal (kWh): 1991: 115640; Historiske produktionstal (kWh): 1992: 96920; Historiske produktionstal (kWh): 1993: 107320; Historiske produktionstal (kWh): 1994: 111450; Historiske produktionstal (kWh): 1995: 121210; Historiske produktionstal (kWh): 1996: 88210; Historiske produktionstal (kWh): 1997: 97520; Historiske produktionstal (kWh): 1998: 102465; Historiske produktionstal (kWh): 1999: 98190; Historiske produktionstal (kWh): 2000: 95304; Historiske produktionstal (kWh): 2001: 72527.9995; Historiske produktionstal (kWh): 2002: 68751
570714700000004971 | 1989-06-02 | 2011-03-08 | 150 | 23.2 | 30 | Danwin | DW 150 | 240 | Egedal | LAND | Søsum | 24f | 702073 | 6187292 | Stamdata | 72-10028 | Historiske produktionstal (kWh): 1989: 122778; Historiske produktionstal (kWh): 1990: 261200; Historiske produktionstal (kWh): 1991: 230730; Historiske produktionstal (kWh): 1992: 256410; Historiske produktionstal (kWh): 1993: 265490; Historiske produktionstal (kWh): 1994: 287120; Historiske produktionstal (kWh): 1995: 271450; Historiske produktionstal (kWh): 1996: 206200; Historiske produktionstal (kWh): 1997: 210340; Historiske produktionstal (kWh): 1998: 239489; Historiske produktionstal (kWh): 1999: 195198; Historiske produktionstal (kWh): 2000: 259108; Historiske produktionstal (kWh): 2001: 190343; Historiske produktionstal (kWh): 2002: 218999.002; Historiske produktionstal (kWh): 2003: 191294.7021; Historiske produktionstal (kWh): 2004: 212515.7998; Historiske produktionstal (kWh): 2005: 193166.6973; Historiske produktionstal (kWh): 2006: 154581.3008; Historiske produktionstal (kWh): 2007: 229765.0806; Historiske produktionstal (kWh): 2008: 215731.6211; Historiske produktionstal (kWh): 2009: 186205.1406; Historiske produktionstal (kWh): 2010: 173222.4595; Historiske produktionstal (kWh): 2011: 29631.96
570714700000004988 | 1985-08-21 | 2002-07-15 | 75 | 15 | 20.5 | Vestas Wind Systems A/S | V 17-75 | 240 | Egedal | LAND | Sperrestrup | 3f | 699219 | 6189589 | Stamdata | 73-9631 | Historiske produktionstal (kWh): 1985: 30135; Historiske produktionstal (kWh): 1986: 111988; Historiske produktionstal (kWh): 1987: 91579; Historiske produktionstal (kWh): 1988: 114014; Historiske produktionstal (kWh): 1989: 103966; Historiske produktionstal (kWh): 1990: 112000; Historiske produktionstal (kWh): 1991: 94310; Historiske produktionstal (kWh): 1992: 103660; Historiske produktionstal (kWh): 1993: 111810; Historiske produktionstal (kWh): 1994: 118740; Historiske produktionstal (kWh): 1995: 116960; Historiske produktionstal (kWh): 1996: 88060; Historiske produktionstal (kWh): 1997: 97030; Historiske produktionstal (kWh): 1998: 100377; Historiske produktionstal (kWh): 1999: 91206; Historiske produktionstal (kWh): 2000: 94005; Historiske produktionstal (kWh): 2001: 75771; Historiske produktionstal (kWh): 2002: 58821
570714700000000386 | 1988-10-24 | 2011-06-06 | 180 | 24 | 30 | Danwin | DW 24-Danwin | 250 | Frederikssund | LAND | Kyndby | 6a | 682497 | 6187595 | Stamdata | 81-12191 | Historiske produktionstal (kWh): 1988: 52614; Historiske produktionstal (kWh): 1989: 287862; Historiske produktionstal (kWh): 1990: 318039; Historiske produktionstal (kWh): 1991: 276091; Historiske produktionstal (kWh): 1992: 295418; Historiske produktionstal (kWh): 1993: 308080; Historiske produktionstal (kWh): 1994: 329722; Historiske produktionstal (kWh): 1995: 292678; Historiske produktionstal (kWh): 1996: 235909; Historiske produktionstal (kWh): 1997: 253130; Historiske produktionstal (kWh): 1998: 292003; Historiske produktionstal (kWh): 1999: 259525; Historiske produktionstal (kWh): 2000: 265739; Historiske produktionstal (kWh): 2001: 229764.332; Historiske produktionstal (kWh): 2002: 257216.6699; Historiske produktionstal (kWh): 2003: 244373.0732; Historiske produktionstal (kWh): 2004: 252331.6396; Historiske produktionstal (kWh): 2005: 225802.5039; Historiske produktionstal (kWh): 2006: 196500.4336; Historiske produktionstal (kWh): 2007: 237579.9995; Historiske produktionstal (kWh): 2008: 191802.7888; Historiske produktionstal (kWh): 2009: 139833.8574; Historiske produktionstal (kWh): 2010: 80455.6904; Historiske produktionstal (kWh): 2011: 14022
570714700000000393 | 1988-10-24 | 2011-06-06 | 180 | 24 | 30 | Danwin | DW 24-Danwin | 250 | Frederikssund | LAND | Kyndby | 6a | 682448 | 6187671 | Stamdata | 81-12191 | Historiske produktionstal (kWh): 1988: 52614; Historiske produktionstal (kWh): 1989: 287862; Historiske produktionstal (kWh): 1990: 318039; Historiske produktionstal (kWh): 1991: 276091; Historiske produktionstal (kWh): 1992: 295418; Historiske produktionstal (kWh): 1993: 308080; Historiske produktionstal (kWh): 1994: 329722; Historiske produktionstal (kWh): 1995: 292678; Historiske produktionstal (kWh): 1996: 235909; Historiske produktionstal (kWh): 1997: 253130; Historiske produktionstal (kWh): 1998: 292003; Historiske produktionstal (kWh): 1999: 259525; Historiske produktionstal (kWh): 2000: 265739; Historiske produktionstal (kWh): 2001: 229764.332; Historiske produktionstal (kWh): 2002: 257216.6699; Historiske produktionstal (kWh): 2003: 244373.0732; Historiske produktionstal (kWh): 2004: 252331.6396; Historiske produktionstal (kWh): 2005: 225802.5039; Historiske produktionstal (kWh): 2006: 196500.4336; Historiske produktionstal (kWh): 2007: 237579.9995; Historiske produktionstal (kWh): 2008: 191802.7888; Historiske produktionstal (kWh): 2009: 139833.8574; Historiske produktionstal (kWh): 2010: 80455.6904; Historiske produktionstal (kWh): 2011: 14022
570714700000000409 | 1988-10-24 | 2011-06-06 | 180 | 24 | 30 | Danwin | DW 24-Danwin | 250 | Frederikssund | LAND | Kyndby | 6a | 682402 | 6187752 | Stamdata | 81-12191 | Historiske produktionstal (kWh): 1988: 52614; Historiske produktionstal (kWh): 1989: 287862; Historiske produktionstal (kWh): 1990: 318039; Historiske produktionstal (kWh): 1991: 276091; Historiske produktionstal (kWh): 1992: 295418; Historiske produktionstal (kWh): 1993: 308080; Historiske produktionstal (kWh): 1994: 329722; Historiske produktionstal (kWh): 1995: 292678; Historiske produktionstal (kWh): 1996: 235909; Historiske produktionstal (kWh): 1997: 253130; Historiske produktionstal (kWh): 1998: 292003; Historiske produktionstal (kWh): 1999: 259525; Historiske produktionstal (kWh): 2000: 265739; Historiske produktionstal (kWh): 2001: 229764.332; Historiske produktionstal (kWh): 2002: 257216.6699; Historiske produktionstal (kWh): 2003: 244373.0732; Historiske produktionstal (kWh): 2004: 252331.6396; Historiske produktionstal (kWh): 2005: 225802.5039; Historiske produktionstal (kWh): 2006: 196500.4336; Historiske produktionstal (kWh): 2007: 237579.9995; Historiske produktionstal (kWh): 2008: 191802.7888; Historiske produktionstal (kWh): 2009: 139833.8574; Historiske produktionstal (kWh): 2010: 80455.6904; Historiske produktionstal (kWh): 2011: 14022
570714700000000416 | 1988-10-24 | 2011-06-06 | 180 | 24 | 30 | Danwin | DW 24-Danwin | 250 | Frederikssund | LAND | Kyndby | 6a | 682355 | 6187826 | Stamdata | 81-12191 | Historiske produktionstal (kWh): 1988: 52614; Historiske produktionstal (kWh): 1989: 287862; Historiske produktionstal (kWh): 1990: 318039; Historiske produktionstal (kWh): 1991: 276091; Historiske produktionstal (kWh): 1992: 295418; Historiske produktionstal (kWh): 1993: 308080; Historiske produktionstal (kWh): 1994: 329722; Historiske produktionstal (kWh): 1995: 292678; Historiske produktionstal (kWh): 1996: 235909; Historiske produktionstal (kWh): 1997: 253130; Historiske produktionstal (kWh): 1998: 292003; Historiske produktionstal (kWh): 1999: 259525; Historiske produktionstal (kWh): 2000: 265739; Historiske produktionstal (kWh): 2001: 229764.332; Historiske produktionstal (kWh): 2002: 257216.6699; Historiske produktionstal (kWh): 2003: 244373.0732; Historiske produktionstal (kWh): 2004: 252331.6396; Historiske produktionstal (kWh): 2005: 225802.5039; Historiske produktionstal (kWh): 2006: 196500.4336; Historiske produktionstal (kWh): 2007: 237579.9995; Historiske produktionstal (kWh): 2008: 191802.7888; Historiske produktionstal (kWh): 2009: 139833.8574; Historiske produktionstal (kWh): 2010: 80455.6904; Historiske produktionstal (kWh): 2011: 14022
570714700000000423 | 1988-10-24 | 2011-06-06 | 180 | 24 | 30 | Danwin | DW 24-Danwin | 250 | Frederikssund | LAND | Kyndby | 6a | 682302 | 6187900 | Stamdata | 81-12191 | Historiske produktionstal (kWh): 1988: 52614; Historiske produktionstal (kWh): 1989: 287862; Historiske produktionstal (kWh): 1990: 318039; Historiske produktionstal (kWh): 1991: 276091; Historiske produktionstal (kWh): 1992: 295418; Historiske produktionstal (kWh): 1993: 308080; Historiske produktionstal (kWh): 1994: 329722; Historiske produktionstal (kWh): 1995: 292678; Historiske produktionstal (kWh): 1996: 235909; Historiske produktionstal (kWh): 1997: 253130; Historiske produktionstal (kWh): 1998: 292003; Historiske produktionstal (kWh): 1999: 259525; Historiske produktionstal (kWh): 2000: 265739; Historiske produktionstal (kWh): 2001: 229764.332; Historiske produktionstal (kWh): 2002: 257216.6699; Historiske produktionstal (kWh): 2003: 244373.0732; Historiske produktionstal (kWh): 2004: 252331.6396; Historiske produktionstal (kWh): 2005: 225802.5039; Historiske produktionstal (kWh): 2006: 196500.4336; Historiske produktionstal (kWh): 2007: 237579.9995; Historiske produktionstal (kWh): 2008: 191802.7888; Historiske produktionstal (kWh): 2009: 139833.8574; Historiske produktionstal (kWh): 2010: 80455.6904; Historiske produktionstal (kWh): 2011: 14022
570714700000000430 | 1988-10-24 | 2011-06-06 | 180 | 24 | 30 | Danwin | DW 24-Danwin | 250 | Frederikssund | LAND | Kyndby | 6a | 682249 | 6187976 | Stamdata | 81-12191 | Historiske produktionstal (kWh): 1988: 52614; Historiske produktionstal (kWh): 1989: 287862; Historiske produktionstal (kWh): 1990: 318039; Historiske produktionstal (kWh): 1991: 276091; Historiske produktionstal (kWh): 1992: 295418; Historiske produktionstal (kWh): 1993: 308080; Historiske produktionstal (kWh): 1994: 329722; Historiske produktionstal (kWh): 1995: 292678; Historiske produktionstal (kWh): 1996: 235909; Historiske produktionstal (kWh): 1997: 253130; Historiske produktionstal (kWh): 1998: 292003; Historiske produktionstal (kWh): 1999: 259525; Historiske produktionstal (kWh): 2000: 265739; Historiske produktionstal (kWh): 2001: 229764.332; Historiske produktionstal (kWh): 2002: 257216.6699; Historiske produktionstal (kWh): 2003: 244373.0732; Historiske produktionstal (kWh): 2004: 252331.6396; Historiske produktionstal (kWh): 2005: 225802.5039; Historiske produktionstal (kWh): 2006: 196500.4336; Historiske produktionstal (kWh): 2007: 237579.9995; Historiske produktionstal (kWh): 2008: 191802.7888; Historiske produktionstal (kWh): 2009: 139833.8574; Historiske produktionstal (kWh): 2010: 80455.6904; Historiske produktionstal (kWh): 2011: 14022
570714700000000447 | 1988-10-24 | 2011-06-06 | 180 | 24 | 30 | Danwin | DW 24-Danwin | 250 | Frederikssund | LAND | Kyndby | 20a | 682178 | 6188080 | Stamdata | 81-12191 | Historiske produktionstal (kWh): 1988: 52614; Historiske produktionstal (kWh): 1989: 287862; Historiske produktionstal (kWh): 1990: 318039; Historiske produktionstal (kWh): 1991: 276091; Historiske produktionstal (kWh): 1992: 295418; Historiske produktionstal (kWh): 1993: 308080; Historiske produktionstal (kWh): 1994: 329722; Historiske produktionstal (kWh): 1995: 292678; Historiske produktionstal (kWh): 1996: 235909; Historiske produktionstal (kWh): 1997: 253130; Historiske produktionstal (kWh): 1998: 292003; Historiske produktionstal (kWh): 1999: 259525; Historiske produktionstal (kWh): 2000: 265739; Historiske produktionstal (kWh): 2001: 229764.332; Historiske produktionstal (kWh): 2002: 257216.6699; Historiske produktionstal (kWh): 2003: 244373.0732; Historiske produktionstal (kWh): 2004: 252331.6396; Historiske produktionstal (kWh): 2005: 225802.5039; Historiske produktionstal (kWh): 2006: 196500.4336; Historiske produktionstal (kWh): 2007: 237579.9995; Historiske produktionstal (kWh): 2008: 191802.7888; Historiske produktionstal (kWh): 2009: 139833.8574; Historiske produktionstal (kWh): 2010: 80455.6904; Historiske produktionstal (kWh): 2011: 14022
570714700000000454 | 1988-10-24 | 2011-06-06 | 180 | 24 | 30 | Danwin | DW 24-Danwin | 250 | Frederikssund | LAND | Kyndby | 20a | 682127 | 6188154 | Stamdata | 81-12191 | Historiske produktionstal (kWh): 1988: 52614; Historiske produktionstal (kWh): 1989: 287862; Historiske produktionstal (kWh): 1990: 318039; Historiske produktionstal (kWh): 1991: 276091; Historiske produktionstal (kWh): 1992: 295418; Historiske produktionstal (kWh): 1993: 308080; Historiske produktionstal (kWh): 1994: 329722; Historiske produktionstal (kWh): 1995: 292678; Historiske produktionstal (kWh): 1996: 235909; Historiske produktionstal (kWh): 1997: 253130; Historiske produktionstal (kWh): 1998: 292003; Historiske produktionstal (kWh): 1999: 259525; Historiske produktionstal (kWh): 2000: 265739; Historiske produktionstal (kWh): 2001: 229764.332; Historiske produktionstal (kWh): 2002: 257216.6699; Historiske produktionstal (kWh): 2003: 244373.0732; Historiske produktionstal (kWh): 2004: 252331.6396; Historiske produktionstal (kWh): 2005: 225802.5039; Historiske produktionstal (kWh): 2006: 196500.4336; Historiske produktionstal (kWh): 2007: 237579.9995; Historiske produktionstal (kWh): 2008: 191802.7888; Historiske produktionstal (kWh): 2009: 139833.8574; Historiske produktionstal (kWh): 2010: 80455.6904; Historiske produktionstal (kWh): 2011: 14022
570714700000000461 | 1988-10-24 | 2011-06-06 | 180 | 24 | 30 | Danwin | DW 24-Danwin | 250 | Frederikssund | LAND | Kyndby | 20a | 682075 | 6188228 | Stamdata | 81-12191 | Historiske produktionstal (kWh): 1988: 52614; Historiske produktionstal (kWh): 1989: 287862; Historiske produktionstal (kWh): 1990: 318039; Historiske produktionstal (kWh): 1991: 276091; Historiske produktionstal (kWh): 1992: 295418; Historiske produktionstal (kWh): 1993: 308080; Historiske produktionstal (kWh): 1994: 329722; Historiske produktionstal (kWh): 1995: 292678; Historiske produktionstal (kWh): 1996: 235909; Historiske produktionstal (kWh): 1997: 253130; Historiske produktionstal (kWh): 1998: 292003; Historiske produktionstal (kWh): 1999: 259525; Historiske produktionstal (kWh): 2000: 265739; Historiske produktionstal (kWh): 2001: 229764.332; Historiske produktionstal (kWh): 2002: 257216.6699; Historiske produktionstal (kWh): 2003: 244373.0732; Historiske produktionstal (kWh): 2004: 252331.6396; Historiske produktionstal (kWh): 2005: 225802.5039; Historiske produktionstal (kWh): 2006: 196500.4336; Historiske produktionstal (kWh): 2007: 237579.9995; Historiske produktionstal (kWh): 2008: 191802.7888; Historiske produktionstal (kWh): 2009: 139833.8574; Historiske produktionstal (kWh): 2010: 80455.6904; Historiske produktionstal (kWh): 2011: 14022
570714700000000478 | 1988-10-24 | 2011-06-06 | 180 | 24 | 30 | Danwin | DW 24-Danwin | 250 | Frederikssund | LAND | Kyndby | 20a | 682049 | 6188266 | Stamdata | 81-12191 | Historiske produktionstal (kWh): 1988: 52614; Historiske produktionstal (kWh): 1989: 287862; Historiske produktionstal (kWh): 1990: 318039; Historiske produktionstal (kWh): 1991: 276091; Historiske produktionstal (kWh): 1992: 295418; Historiske produktionstal (kWh): 1993: 308080; Historiske produktionstal (kWh): 1994: 329722; Historiske produktionstal (kWh): 1995: 292678; Historiske produktionstal (kWh): 1996: 235909; Historiske produktionstal (kWh): 1997: 253130; Historiske produktionstal (kWh): 1998: 292003; Historiske produktionstal (kWh): 1999: 259525; Historiske produktionstal (kWh): 2000: 265739; Historiske produktionstal (kWh): 2001: 229764.332; Historiske produktionstal (kWh): 2002: 257216.6699; Historiske produktionstal (kWh): 2003: 244373.0732; Historiske produktionstal (kWh): 2004: 252331.6396; Historiske produktionstal (kWh): 2005: 225802.5039; Historiske produktionstal (kWh): 2006: 196500.4336; Historiske produktionstal (kWh): 2007: 237579.9995; Historiske produktionstal (kWh): 2008: 191802.7888; Historiske produktionstal (kWh): 2009: 139833.8574; Historiske produktionstal (kWh): 2010: 80455.6904; Historiske produktionstal (kWh): 2011: 14022
570714700000000485 | 1988-10-24 | 2011-06-06 | 180 | 24 | 30 | Danwin | DW 24-Danwin | 250 | Frederikssund | LAND | Kyndby | 20a | 681996 | 6188339 | Stamdata | 81-12191 | Historiske produktionstal (kWh): 1988: 52614; Historiske produktionstal (kWh): 1989: 287862; Historiske produktionstal (kWh): 1990: 318039; Historiske produktionstal (kWh): 1991: 276091; Historiske produktionstal (kWh): 1992: 295418; Historiske produktionstal (kWh): 1993: 308080; Historiske produktionstal (kWh): 1994: 329722; Historiske produktionstal (kWh): 1995: 292678; Historiske produktionstal (kWh): 1996: 235909; Historiske produktionstal (kWh): 1997: 253130; Historiske produktionstal (kWh): 1998: 292003; Historiske produktionstal (kWh): 1999: 259525; Historiske produktionstal (kWh): 2000: 265739; Historiske produktionstal (kWh): 2001: 229764.332; Historiske produktionstal (kWh): 2002: 257216.6699; Historiske produktionstal (kWh): 2003: 244373.0732; Historiske produktionstal (kWh): 2004: 252331.6396; Historiske produktionstal (kWh): 2005: 225802.5039; Historiske produktionstal (kWh): 2006: 196500.4336; Historiske produktionstal (kWh): 2007: 237579.9995; Historiske produktionstal (kWh): 2008: 191802.7888; Historiske produktionstal (kWh): 2009: 139833.8574; Historiske produktionstal (kWh): 2010: 80455.6904; Historiske produktionstal (kWh): 2011: 14022
570714700000000492 | 1988-10-24 | 2011-06-06 | 180 | 24 | 30 | Danwin | DW 24-Danwin | 250 | Frederikssund | LAND | Kyndby | 19a | 681960 | 6188424 | Stamdata | 81-12191 | Historiske produktionstal (kWh): 1988: 52614; Historiske produktionstal (kWh): 1989: 287862; Historiske produktionstal (kWh): 1990: 318039; Historiske produktionstal (kWh): 1991: 276091; Historiske produktionstal (kWh): 1992: 295418; Historiske produktionstal (kWh): 1993: 308080; Historiske produktionstal (kWh): 1994: 329722; Historiske produktionstal (kWh): 1995: 292678; Historiske produktionstal (kWh): 1996: 235909; Historiske produktionstal (kWh): 1997: 253130; Historiske produktionstal (kWh): 1998: 292003; Historiske produktionstal (kWh): 1999: 259525; Historiske produktionstal (kWh): 2000: 265739; Historiske produktionstal (kWh): 2001: 229764.332; Historiske produktionstal (kWh): 2002: 257216.6699; Historiske produktionstal (kWh): 2003: 244373.0732; Historiske produktionstal (kWh): 2004: 252331.6396; Historiske produktionstal (kWh): 2005: 225802.5039; Historiske produktionstal (kWh): 2006: 196500.4336; Historiske produktionstal (kWh): 2007: 237579.9995; Historiske produktionstal (kWh): 2008: 191802.7888; Historiske produktionstal (kWh): 2009: 139833.8574; Historiske produktionstal (kWh): 2010: 80455.6904; Historiske produktionstal (kWh): 2011: 14022
570714700000000508 | 1988-10-24 | 2011-06-06 | 180 | 24 | 30 | Danwin | DW 24-Danwin | 250 | Frederikssund | LAND | Kyndby | 19a | 681930 | 6188501 | Stamdata | 81-12191 | Historiske produktionstal (kWh): 1988: 52614; Historiske produktionstal (kWh): 1989: 287862; Historiske produktionstal (kWh): 1990: 318039; Historiske produktionstal (kWh): 1991: 276091; Historiske produktionstal (kWh): 1992: 295418; Historiske produktionstal (kWh): 1993: 308080; Historiske produktionstal (kWh): 1994: 329722; Historiske produktionstal (kWh): 1995: 292678; Historiske produktionstal (kWh): 1996: 235909; Historiske produktionstal (kWh): 1997: 253130; Historiske produktionstal (kWh): 1998: 292003; Historiske produktionstal (kWh): 1999: 259525; Historiske produktionstal (kWh): 2000: 265739; Historiske produktionstal (kWh): 2001: 229764.332; Historiske produktionstal (kWh): 2002: 257216.6699; Historiske produktionstal (kWh): 2003: 244373.0732; Historiske produktionstal (kWh): 2004: 252331.6396; Historiske produktionstal (kWh): 2005: 225802.5039; Historiske produktionstal (kWh): 2006: 196500.4336; Historiske produktionstal (kWh): 2007: 237579.9995; Historiske produktionstal (kWh): 2008: 191802.7888; Historiske produktionstal (kWh): 2009: 139833.8574; Historiske produktionstal (kWh): 2010: 80455.6904; Historiske produktionstal (kWh): 2011: 14022
570714700000000515 | 1988-10-24 | 2011-06-06 | 180 | 24 | 30 | Danwin | DW 24-Danwin | 250 | Frederikssund | LAND | Kyndby | 19a | 681881 | 6188637 | Stamdata | 81-12191 | Historiske produktionstal (kWh): 1988: 52614; Historiske produktionstal (kWh): 1989: 287862; Historiske produktionstal (kWh): 1990: 318039; Historiske produktionstal (kWh): 1991: 276091; Historiske produktionstal (kWh): 1992: 295418; Historiske produktionstal (kWh): 1993: 308080; Historiske produktionstal (kWh): 1994: 329722; Historiske produktionstal (kWh): 1995: 292678; Historiske produktionstal (kWh): 1996: 235909; Historiske produktionstal (kWh): 1997: 253130; Historiske produktionstal (kWh): 1998: 292003; Historiske produktionstal (kWh): 1999: 259525; Historiske produktionstal (kWh): 2000: 265739; Historiske produktionstal (kWh): 2001: 229764.332; Historiske produktionstal (kWh): 2002: 257216.6699; Historiske produktionstal (kWh): 2003: 244373.0732; Historiske produktionstal (kWh): 2004: 252331.6396; Historiske produktionstal (kWh): 2005: 225802.5039; Historiske produktionstal (kWh): 2006: 196500.4336; Historiske produktionstal (kWh): 2007: 237579.9995; Historiske produktionstal (kWh): 2008: 191802.7888; Historiske produktionstal (kWh): 2009: 139833.8574; Historiske produktionstal (kWh): 2010: 80455.6904; Historiske produktionstal (kWh): 2011: 14022
570714700000000522 | 1988-10-24 | 2011-06-06 | 180 | 24 | 30 | Danwin | DW 24-Danwin | 250 | Frederikssund | LAND | Kyndby | 19a | 681837 | 6188742 | Stamdata | 81-12191 | Historiske produktionstal (kWh): 1988: 52614; Historiske produktionstal (kWh): 1989: 287862; Historiske produktionstal (kWh): 1990: 318039; Historiske produktionstal (kWh): 1991: 276091; Historiske produktionstal (kWh): 1992: 295418; Historiske produktionstal (kWh): 1993: 308080; Historiske produktionstal (kWh): 1994: 329722; Historiske produktionstal (kWh): 1995: 292678; Historiske produktionstal (kWh): 1996: 235909; Historiske produktionstal (kWh): 1997: 253130; Historiske produktionstal (kWh): 1998: 292003; Historiske produktionstal (kWh): 1999: 259525; Historiske produktionstal (kWh): 2000: 265739; Historiske produktionstal (kWh): 2001: 229764.332; Historiske produktionstal (kWh): 2002: 257216.6699; Historiske produktionstal (kWh): 2003: 244373.0732; Historiske produktionstal (kWh): 2004: 252331.6396; Historiske produktionstal (kWh): 2005: 225802.5039; Historiske produktionstal (kWh): 2006: 196500.4336; Historiske produktionstal (kWh): 2007: 237579.9995; Historiske produktionstal (kWh): 2008: 191802.7888; Historiske produktionstal (kWh): 2009: 139833.8574; Historiske produktionstal (kWh): 2010: 80455.6904; Historiske produktionstal (kWh): 2011: 14022
570714700000000539 | 1988-10-24 | 2011-06-06 | 180 | 24 | 30 | Danwin | DW 24-Danwin | 250 | Frederikssund | LAND | Kyndby | 18a | 681792 | 6188851 | Stamdata | 81-12191 | Historiske produktionstal (kWh): 1988: 52614; Historiske produktionstal (kWh): 1989: 287862; Historiske produktionstal (kWh): 1990: 318039; Historiske produktionstal (kWh): 1991: 276091; Historiske produktionstal (kWh): 1992: 295418; Historiske produktionstal (kWh): 1993: 308080; Historiske produktionstal (kWh): 1994: 329722; Historiske produktionstal (kWh): 1995: 292678; Historiske produktionstal (kWh): 1996: 235909; Historiske produktionstal (kWh): 1997: 253130; Historiske produktionstal (kWh): 1998: 292003; Historiske produktionstal (kWh): 1999: 259525; Historiske produktionstal (kWh): 2000: 265739; Historiske produktionstal (kWh): 2001: 229764.332; Historiske produktionstal (kWh): 2002: 257216.6699; Historiske produktionstal (kWh): 2003: 244373.0732; Historiske produktionstal (kWh): 2004: 252331.6396; Historiske produktionstal (kWh): 2005: 225802.5039; Historiske produktionstal (kWh): 2006: 196500.4336; Historiske produktionstal (kWh): 2007: 237579.9995; Historiske produktionstal (kWh): 2008: 191802.7888; Historiske produktionstal (kWh): 2009: 139833.8574; Historiske produktionstal (kWh): 2010: 80455.6904; Historiske produktionstal (kWh): 2011: 14022
570714700000000546 | 1988-10-24 | 2011-06-06 | 180 | 24 | 30 | Danwin | DW 24-Danwin | 250 | Frederikssund | LAND | Kyndby | 18a | 681753 | 6188934 | Stamdata | 81-12191 | Historiske produktionstal (kWh): 1988: 52614; Historiske produktionstal (kWh): 1989: 287862; Historiske produktionstal (kWh): 1990: 318039; Historiske produktionstal (kWh): 1991: 276091; Historiske produktionstal (kWh): 1992: 295418; Historiske produktionstal (kWh): 1993: 308080; Historiske produktionstal (kWh): 1994: 329722; Historiske produktionstal (kWh): 1995: 292678; Historiske produktionstal (kWh): 1996: 235909; Historiske produktionstal (kWh): 1997: 253130; Historiske produktionstal (kWh): 1998: 292003; Historiske produktionstal (kWh): 1999: 259525; Historiske produktionstal (kWh): 2000: 265739; Historiske produktionstal (kWh): 2001: 229764.332; Historiske produktionstal (kWh): 2002: 257216.6699; Historiske produktionstal (kWh): 2003: 244373.0732; Historiske produktionstal (kWh): 2004: 252331.6396; Historiske produktionstal (kWh): 2005: 225802.5039; Historiske produktionstal (kWh): 2006: 196500.4336; Historiske produktionstal (kWh): 2007: 237579.9995; Historiske produktionstal (kWh): 2008: 191802.7888; Historiske produktionstal (kWh): 2009: 139833.8574; Historiske produktionstal (kWh): 2010: 80455.6904; Historiske produktionstal (kWh): 2011: 14022
570714700000000553 | 1988-10-24 | 2011-06-06 | 180 | 24 | 30 | Danwin | DW 24-Danwin | 250 | Frederikssund | LAND | Kyndby | 18a | 681723 | 6189014 | Stamdata | 81-12191 | Historiske produktionstal (kWh): 1988: 52614; Historiske produktionstal (kWh): 1989: 287862; Historiske produktionstal (kWh): 1990: 318039; Historiske produktionstal (kWh): 1991: 276091; Historiske produktionstal (kWh): 1992: 295418; Historiske produktionstal (kWh): 1993: 308080; Historiske produktionstal (kWh): 1994: 329722; Historiske produktionstal (kWh): 1995: 292678; Historiske produktionstal (kWh): 1996: 235909; Historiske produktionstal (kWh): 1997: 253130; Historiske produktionstal (kWh): 1998: 292003; Historiske produktionstal (kWh): 1999: 259525; Historiske produktionstal (kWh): 2000: 265739; Historiske produktionstal (kWh): 2001: 229764.332; Historiske produktionstal (kWh): 2002: 257216.6699; Historiske produktionstal (kWh): 2003: 244373.0732; Historiske produktionstal (kWh): 2004: 252331.6396; Historiske produktionstal (kWh): 2005: 225802.5039; Historiske produktionstal (kWh): 2006: 196500.4336; Historiske produktionstal (kWh): 2007: 237579.9995; Historiske produktionstal (kWh): 2008: 191802.7888; Historiske produktionstal (kWh): 2009: 139833.8574; Historiske produktionstal (kWh): 2010: 80455.6904; Historiske produktionstal (kWh): 2011: 14022
570714700000000560 | 1988-10-24 | 2011-06-06 | 180 | 24 | 30 | Danwin | DW 24-Danwin | 250 | Frederikssund | LAND | Kyndby | 18a | 681686 | 6189097 | Stamdata | 81-12191 | Historiske produktionstal (kWh): 1988: 52614; Historiske produktionstal (kWh): 1989: 287862; Historiske produktionstal (kWh): 1990: 318039; Historiske produktionstal (kWh): 1991: 276091; Historiske produktionstal (kWh): 1992: 295418; Historiske produktionstal (kWh): 1993: 308080; Historiske produktionstal (kWh): 1994: 329722; Historiske produktionstal (kWh): 1995: 292678; Historiske produktionstal (kWh): 1996: 235909; Historiske produktionstal (kWh): 1997: 253130; Historiske produktionstal (kWh): 1998: 292003; Historiske produktionstal (kWh): 1999: 259525; Historiske produktionstal (kWh): 2000: 265739; Historiske produktionstal (kWh): 2001: 229764.332; Historiske produktionstal (kWh): 2002: 257216.6699; Historiske produktionstal (kWh): 2003: 244373.0732; Historiske produktionstal (kWh): 2004: 252331.6396; Historiske produktionstal (kWh): 2005: 225802.5039; Historiske produktionstal (kWh): 2006: 196500.4336; Historiske produktionstal (kWh): 2007: 237579.9995; Historiske produktionstal (kWh): 2008: 191802.7888; Historiske produktionstal (kWh): 2009: 139833.8574; Historiske produktionstal (kWh): 2010: 80455.6904; Historiske produktionstal (kWh): 2011: 14022
570714700000000577 | 1988-10-24 | 2011-06-06 | 180 | 24 | 30 | Danwin | DW 24-Danwin | 250 | Frederikssund | LAND | Kyndby | 18a | 681649 | 6189181 | Stamdata | 81-12191 | Historiske produktionstal (kWh): 1988: 52614; Historiske produktionstal (kWh): 1989: 287862; Historiske produktionstal (kWh): 1990: 318039; Historiske produktionstal (kWh): 1991: 276091; Historiske produktionstal (kWh): 1992: 295418; Historiske produktionstal (kWh): 1993: 308080; Historiske produktionstal (kWh): 1994: 329722; Historiske produktionstal (kWh): 1995: 292678; Historiske produktionstal (kWh): 1996: 235909; Historiske produktionstal (kWh): 1997: 253130; Historiske produktionstal (kWh): 1998: 292003; Historiske produktionstal (kWh): 1999: 259525; Historiske produktionstal (kWh): 2000: 265739; Historiske produktionstal (kWh): 2001: 229764.332; Historiske produktionstal (kWh): 2002: 257216.6699; Historiske produktionstal (kWh): 2003: 244373.0732; Historiske produktionstal (kWh): 2004: 252331.6396; Historiske produktionstal (kWh): 2005: 225802.5039; Historiske produktionstal (kWh): 2006: 196500.4336; Historiske produktionstal (kWh): 2007: 237579.9995; Historiske produktionstal (kWh): 2008: 191802.7888; Historiske produktionstal (kWh): 2009: 139833.8574; Historiske produktionstal (kWh): 2010: 80455.6904; Historiske produktionstal (kWh): 2011: 14022
570714700000000584 | 1988-10-24 | 2011-06-06 | 180 | 24 | 30 | Danwin | DW 24-Danwin | 250 | Frederikssund | LAND | Kyndby | 18a | 681611 | 6189267 | Stamdata | 81-12191 | Historiske produktionstal (kWh): 1988: 52614; Historiske produktionstal (kWh): 1989: 287862; Historiske produktionstal (kWh): 1990: 318039; Historiske produktionstal (kWh): 1991: 276091; Historiske produktionstal (kWh): 1992: 295418; Historiske produktionstal (kWh): 1993: 308080; Historiske produktionstal (kWh): 1994: 329722; Historiske produktionstal (kWh): 1995: 292678; Historiske produktionstal (kWh): 1996: 235909; Historiske produktionstal (kWh): 1997: 253130; Historiske produktionstal (kWh): 1998: 292003; Historiske produktionstal (kWh): 1999: 259525; Historiske produktionstal (kWh): 2000: 265739; Historiske produktionstal (kWh): 2001: 229764.332; Historiske produktionstal (kWh): 2002: 257216.6699; Historiske produktionstal (kWh): 2003: 244373.0732; Historiske produktionstal (kWh): 2004: 252331.6396; Historiske produktionstal (kWh): 2005: 225802.5039; Historiske produktionstal (kWh): 2006: 196500.4336; Historiske produktionstal (kWh): 2007: 237579.9995; Historiske produktionstal (kWh): 2008: 191802.7888; Historiske produktionstal (kWh): 2009: 139833.8574; Historiske produktionstal (kWh): 2010: 80455.6904; Historiske produktionstal (kWh): 2011: 14022
570714700000005022 | 1982-06-01 | 2002-08-07 | 65 | 16 | 24 | Nordtank | NTK 65 F | 250 | Frederikssund | LAND | Landerslev | 3cq | 687157 | 6190817 | Stamdata | 81-11413 | Historiske produktionstal (kWh): 1982: 60500; Historiske produktionstal (kWh): 1983: 121000; Historiske produktionstal (kWh): 1984: 121000; Historiske produktionstal (kWh): 1985: 121000; Historiske produktionstal (kWh): 1986: 121000; Historiske produktionstal (kWh): 1987: 121000; Historiske produktionstal (kWh): 1988: 121000; Historiske produktionstal (kWh): 1989: 121000; Historiske produktionstal (kWh): 1990: 121000; Historiske produktionstal (kWh): 1991: 121000; Historiske produktionstal (kWh): 1992: 121000; Historiske produktionstal (kWh): 1993: 121000; Historiske produktionstal (kWh): 1994: 121000; Historiske produktionstal (kWh): 1995: 121000; Historiske produktionstal (kWh): 1996: 121000; Historiske produktionstal (kWh): 1997: 121000; Historiske produktionstal (kWh): 1998: 121000; Historiske produktionstal (kWh): 1999: 121000; Historiske produktionstal (kWh): 2000: 121000; Historiske produktionstal (kWh): 2001: 80229; Historiske produktionstal (kWh): 2002: 45419.9995
570714700000005046 | 1989-02-10 | 2009-09-15 | 200 | 24 | 30 | Danwin | DW 24-Danwin | 250 | Frederikssund | LAND | Lyngerup | 3a | 687273.44 | 6189220.95 | GST, 18-02-2013 | 81-12247 | Historiske produktionstal (kWh): 1989: 214990; Historiske produktionstal (kWh): 1990: 274820; Historiske produktionstal (kWh): 1991: 256700; Historiske produktionstal (kWh): 1992: 284360; Historiske produktionstal (kWh): 1993: 293740; Historiske produktionstal (kWh): 1994: 300050; Historiske produktionstal (kWh): 1995: 305220; Historiske produktionstal (kWh): 1996: 228410; Historiske produktionstal (kWh): 1997: 252270; Historiske produktionstal (kWh): 1998: 284391; Historiske produktionstal (kWh): 1999: 241461; Historiske produktionstal (kWh): 2000: 303707; Historiske produktionstal (kWh): 2001: 233778; Historiske produktionstal (kWh): 2002: 253335.8008; Historiske produktionstal (kWh): 2003: 246177.4209; Historiske produktionstal (kWh): 2004: 142536.4224; Historiske produktionstal (kWh): 2005: 215012; Historiske produktionstal (kWh): 2006: 195635; Historiske produktionstal (kWh): 2007: 247721; Historiske produktionstal (kWh): 2008: 240286; Historiske produktionstal (kWh): 2009: 141245
570714700000005077 | 1984-03-20 | 2002-09-24 | 55 | 16 | 29.8 | Vestas Wind Systems A/S | V 55-11 | 250 | Frederikssund | LAND | Vejleby | 7q | 680371 | 6183753 | Stamdata | 84-7994 | Historiske produktionstal (kWh): 1984: 75093; Historiske produktionstal (kWh): 1985: 78701; Historiske produktionstal (kWh): 1986: 97489; Historiske produktionstal (kWh): 1987: 79722; Historiske produktionstal (kWh): 1988: 99252; Historiske produktionstal (kWh): 1989: 90506; Historiske produktionstal (kWh): 1990: 90670; Historiske produktionstal (kWh): 1991: 85810; Historiske produktionstal (kWh): 1992: 90280; Historiske produktionstal (kWh): 1993: 54790; Historiske produktionstal (kWh): 1994: 103667; Historiske produktionstal (kWh): 1995: 72800; Historiske produktionstal (kWh): 1996: 83510; Historiske produktionstal (kWh): 1997: 90910; Historiske produktionstal (kWh): 1998: 98730; Historiske produktionstal (kWh): 1999: 71090; Historiske produktionstal (kWh): 2000: 94140; Historiske produktionstal (kWh): 2001: 79640.0002; Historiske produktionstal (kWh): 2002: 72349.9995
570714700000005084 | 1990-02-08 | 2010-03-22 | 250 | 26 | 30 | Micon | M 250 | 250 | Frederikssund | LAND | Sønderby | 5a | 691153 | 6181021 | Stamdata | 84-8339 | Historiske produktionstal (kWh): 1990: 255400; Historiske produktionstal (kWh): 1991: 281700; Historiske produktionstal (kWh): 1992: 306100; Historiske produktionstal (kWh): 1993: 321350; Historiske produktionstal (kWh): 1994: 350500; Historiske produktionstal (kWh): 1995: 353050; Historiske produktionstal (kWh): 1996: 228700; Historiske produktionstal (kWh): 1997: 287100; Historiske produktionstal (kWh): 1998: 303390; Historiske produktionstal (kWh): 1999: 291025; Historiske produktionstal (kWh): 2000: 362507; Historiske produktionstal (kWh): 2001: 254851.5; Historiske produktionstal (kWh): 2002: 258793.0015; Historiske produktionstal (kWh): 2003: 268850.7979; Historiske produktionstal (kWh): 2004: 273904.001; Historiske produktionstal (kWh): 2005: 255161.3994; Historiske produktionstal (kWh): 2006: 222503.2993; Historiske produktionstal (kWh): 2007: 294913.4004; Historiske produktionstal (kWh): 2008: 219440.7029; Historiske produktionstal (kWh): 2009: 247817.501; Historiske produktionstal (kWh): 2010: 45209.9004
570714700000013140 | 1990-02-08 | 2010-03-22 | 250 | 26 | 30 | Micon | M 250 | 250 | Frederikssund | LAND | Sønderby | 5a | 691016 | 6181093 | Stamdata | 84-8339 | Historiske produktionstal (kWh): 1990: 255400; Historiske produktionstal (kWh): 1991: 281700; Historiske produktionstal (kWh): 1992: 306100; Historiske produktionstal (kWh): 1993: 321350; Historiske produktionstal (kWh): 1994: 350500; Historiske produktionstal (kWh): 1995: 353050; Historiske produktionstal (kWh): 1996: 228700; Historiske produktionstal (kWh): 1997: 287100; Historiske produktionstal (kWh): 1998: 303390; Historiske produktionstal (kWh): 1999: 291025; Historiske produktionstal (kWh): 2000: 362507; Historiske produktionstal (kWh): 2001: 254851.5; Historiske produktionstal (kWh): 2002: 258793.0015; Historiske produktionstal (kWh): 2003: 268850.7979; Historiske produktionstal (kWh): 2004: 273904.001; Historiske produktionstal (kWh): 2005: 255161.3994; Historiske produktionstal (kWh): 2006: 222503.2993; Historiske produktionstal (kWh): 2007: 294913.4004; Historiske produktionstal (kWh): 2008: 219440.7029; Historiske produktionstal (kWh): 2009: 247817.501; Historiske produktionstal (kWh): 2010: 45209.9004
570714700000004445 | 1985-04-29 | 2002-09-02 | 55 | 15.3 | 24 | Vestas Wind Systems A/S | V 55-15 | 253 | Greve | LAND | Karlslunde | 18a | 702866 | 6163300 | Stamdata | 28-18251 | Historiske produktionstal (kWh): 1985: 44474; Historiske produktionstal (kWh): 1986: 82637; Historiske produktionstal (kWh): 1987: 67577; Historiske produktionstal (kWh): 1988: 84132; Historiske produktionstal (kWh): 1989: 76718; Historiske produktionstal (kWh): 1990: 87180; Historiske produktionstal (kWh): 1991: 69910; Historiske produktionstal (kWh): 1992: 88730; Historiske produktionstal (kWh): 1993: 75180; Historiske produktionstal (kWh): 1994: 93690; Historiske produktionstal (kWh): 1995: 80520; Historiske produktionstal (kWh): 1996: 62140; Historiske produktionstal (kWh): 1997: 61510; Historiske produktionstal (kWh): 1998: 77920; Historiske produktionstal (kWh): 1999: 69890; Historiske produktionstal (kWh): 2000: 68580; Historiske produktionstal (kWh): 2001: 59578.9998; Historiske produktionstal (kWh): 2002: 54179.9993
570714700000004452 | 1987-09-08 | 2002-06-13 | 75 | 17 | 30 | Windmatic | VM 17 S | 253 | Greve | LAND | Tune | 14e | 703181 | 6166066 | Stamdata | 28-20116 | Historiske produktionstal (kWh): 1987: 31891; Historiske produktionstal (kWh): 1988: 158817; Historiske produktionstal (kWh): 1989: 144821; Historiske produktionstal (kWh): 1990: 148990; Historiske produktionstal (kWh): 1991: 129220; Historiske produktionstal (kWh): 1992: 153830; Historiske produktionstal (kWh): 1993: 134750; Historiske produktionstal (kWh): 1994: 168100; Historiske produktionstal (kWh): 1995: 155380; Historiske produktionstal (kWh): 1996: 124380; Historiske produktionstal (kWh): 1997: 132440; Historiske produktionstal (kWh): 1998: 142690; Historiske produktionstal (kWh): 1999: 126240; Historiske produktionstal (kWh): 2000: 152310; Historiske produktionstal (kWh): 2001: 113140.0015; Historiske produktionstal (kWh): 2002: 96996.9429
570714700000006715 | 1982-07-01 | 2001-09-03 | 22 | 0.1 | 0.1 | Kongsted | Ukendt-Kongsted | 259 | Køge | LAND | Udgået | 0 | 695557 | 6152923 | Stamdata | 145334 | Historiske produktionstal (kWh): 1982: 4733; Historiske produktionstal (kWh): 1983: 13772; Historiske produktionstal (kWh): 1984: 13982; Historiske produktionstal (kWh): 1985: 10990; Historiske produktionstal (kWh): 1986: 13614; Historiske produktionstal (kWh): 1987: 11133; Historiske produktionstal (kWh): 1988: 13860; Historiske produktionstal (kWh): 1989: 12639; Historiske produktionstal (kWh): 1990: 9359; Historiske produktionstal (kWh): 1991: 5639; Historiske produktionstal (kWh): 1992: 95; Historiske produktionstal (kWh): 1993: 7043; Historiske produktionstal (kWh): 1994: 23155; Historiske produktionstal (kWh): 1995: 20504; Historiske produktionstal (kWh): 1996: 13768; Historiske produktionstal (kWh): 1997: 15681; Historiske produktionstal (kWh): 1998: 10103; Historiske produktionstal (kWh): 1999: 6676; Historiske produktionstal (kWh): 2000: 1053; Historiske produktionstal (kWh): 2001: 3755.4271; Historiske produktionstal (kWh): 2002: 0
570714700000006807 | 1983-07-01 | 2002-07-19 | 55 | 15.7 | 20.5 | Nordtank | NTK 55/11 | 259 | Køge | LAND | St.Ladager By,Ejby | 5o | 695267.468 | 6157109.864 | Stamdata | 147703 | Historiske produktionstal (kWh): 1983: 19194; Historiske produktionstal (kWh): 1984: 55199; Historiske produktionstal (kWh): 1985: 45066; Historiske produktionstal (kWh): 1986: 42986; Historiske produktionstal (kWh): 1987: 36040; Historiske produktionstal (kWh): 1988: 44668; Historiske produktionstal (kWh): 1989: 81940; Historiske produktionstal (kWh): 1990: 96750; Historiske produktionstal (kWh): 1991: 84710; Historiske produktionstal (kWh): 1992: 92980; Historiske produktionstal (kWh): 1993: 80860; Historiske produktionstal (kWh): 1994: 102230; Historiske produktionstal (kWh): 1995: 92560; Historiske produktionstal (kWh): 1996: 70720; Historiske produktionstal (kWh): 1997: 76150; Historiske produktionstal (kWh): 1998: 92680; Historiske produktionstal (kWh): 1999: 70550; Historiske produktionstal (kWh): 2000: 78430; Historiske produktionstal (kWh): 2001: 64820; Historiske produktionstal (kWh): 2002: 42670
570714700000006821 | 1983-07-01 | 2002-06-26 | 55 | 15.3 | 18 | Vestas Wind Systems A/S | V 55-11 | 259 | Køge | LAND | St. Ladager, Ejby | 2d | 695222.471 | 6156246.867 | Stamdata | 148219 | Historiske produktionstal (kWh): 1983: 26100; Historiske produktionstal (kWh): 1984: 63594; Historiske produktionstal (kWh): 1985: 49987; Historiske produktionstal (kWh): 1986: 61920; Historiske produktionstal (kWh): 1987: 50636; Historiske produktionstal (kWh): 1988: 63040; Historiske produktionstal (kWh): 1989: 52230; Historiske produktionstal (kWh): 1990: 53720; Historiske produktionstal (kWh): 1991: 47740; Historiske produktionstal (kWh): 1992: 60050; Historiske produktionstal (kWh): 1993: 54050; Historiske produktionstal (kWh): 1994: 73852; Historiske produktionstal (kWh): 1995: 70780; Historiske produktionstal (kWh): 1996: 42952; Historiske produktionstal (kWh): 1997: 62624; Historiske produktionstal (kWh): 1998: 55272; Historiske produktionstal (kWh): 1999: 56668; Historiske produktionstal (kWh): 2000: 52708; Historiske produktionstal (kWh): 2001: 41084.0001; Historiske produktionstal (kWh): 2002: 36307.999
570714700000006869 | 1983-09-01 | 2002-03-14 | 55 | 0.1 | 0.1 | Ukendt | Ukendt-Ukendt | 259 | Køge | LAND | Vollerslev By, Vollerslev | 9a | 684957.8 | 6143024 | Stamdata | 150322 | Historiske produktionstal (kWh): 1983: 18173; Historiske produktionstal (kWh): 1984: 73801; Historiske produktionstal (kWh): 1985: 58011; Historiske produktionstal (kWh): 1986: 71859; Historiske produktionstal (kWh): 1987: 58763; Historiske produktionstal (kWh): 1988: 73159; Historiske produktionstal (kWh): 1989: 59040; Historiske produktionstal (kWh): 1990: 65030; Historiske produktionstal (kWh): 1991: 59000; Historiske produktionstal (kWh): 1992: 70820; Historiske produktionstal (kWh): 1993: 70550; Historiske produktionstal (kWh): 1994: 77150; Historiske produktionstal (kWh): 1995: 76120; Historiske produktionstal (kWh): 1996: 56530; Historiske produktionstal (kWh): 1997: 63230; Historiske produktionstal (kWh): 1998: 78090; Historiske produktionstal (kWh): 1999: 53550; Historiske produktionstal (kWh): 2000: 54850; Historiske produktionstal (kWh): 2001: 49910; Historiske produktionstal (kWh): 2002: 38640
570714700000007378 | 1986-10-02 | 2002-06-26 | 99 | 20 | 26 | Nordtank | Ukendt-Nordtank | 259 | Køge | LAND | Ejby | 4n | 694926.468 | 6157532.862 | Stamdata | 157356 | Historiske produktionstal (kWh): 1986: 0; Historiske produktionstal (kWh): 1987: 37470; Historiske produktionstal (kWh): 1988: 150000; Historiske produktionstal (kWh): 1989: 150000; Historiske produktionstal (kWh): 1990: 185800; Historiske produktionstal (kWh): 1991: 158980; Historiske produktionstal (kWh): 1992: 187970; Historiske produktionstal (kWh): 1993: 176830; Historiske produktionstal (kWh): 1994: 201730; Historiske produktionstal (kWh): 1995: 193590; Historiske produktionstal (kWh): 1996: 149290; Historiske produktionstal (kWh): 1997: 153940; Historiske produktionstal (kWh): 1998: 143408; Historiske produktionstal (kWh): 1999: 144630; Historiske produktionstal (kWh): 2000: 152411; Historiske produktionstal (kWh): 2001: 125078.0005; Historiske produktionstal (kWh): 2002: 68825
570714700000007392 | 1986-11-01 | 2002-09-13 | 99 | 20 | 26 | Nordtank | NTK 99 F | 259 | Køge | LAND | Kimmerslev By, Kimmerslev | 5h | 688700.506 | 6152507.871 | Stamdata | 157454 | Historiske produktionstal (kWh): 1986: 13700; Historiske produktionstal (kWh): 1987: 200000; Historiske produktionstal (kWh): 1988: 200000; Historiske produktionstal (kWh): 1989: 156640; Historiske produktionstal (kWh): 1990: 169400; Historiske produktionstal (kWh): 1991: 147090; Historiske produktionstal (kWh): 1992: 165600; Historiske produktionstal (kWh): 1993: 152830; Historiske produktionstal (kWh): 1994: 178490; Historiske produktionstal (kWh): 1995: 153080; Historiske produktionstal (kWh): 1996: 105850; Historiske produktionstal (kWh): 1997: 135830; Historiske produktionstal (kWh): 1998: 144117; Historiske produktionstal (kWh): 1999: 132185; Historiske produktionstal (kWh): 2000: 137769; Historiske produktionstal (kWh): 2001: 107286; Historiske produktionstal (kWh): 2002: 77121
570714700000007613 | 1987-08-01 | 2002-02-20 | 95 | 0.1 | 0.1 | Wind World | Ukendt-Wind World | 259 | Køge | LAND | Bjæverskov | 5n | 690719.509 | 6148707.888 | Stamdata | 159419 | Historiske produktionstal (kWh): 1987: 45202; Historiske produktionstal (kWh): 1988: 150000; Historiske produktionstal (kWh): 1989: 144305; Historiske produktionstal (kWh): 1990: 170258; Historiske produktionstal (kWh): 1991: 136371; Historiske produktionstal (kWh): 1992: 135645; Historiske produktionstal (kWh): 1993: 100183; Historiske produktionstal (kWh): 1994: 158257; Historiske produktionstal (kWh): 1995: 142364; Historiske produktionstal (kWh): 1996: 108301; Historiske produktionstal (kWh): 1997: 121238; Historiske produktionstal (kWh): 1998: 115195; Historiske produktionstal (kWh): 1999: 112282; Historiske produktionstal (kWh): 2000: 119965; Historiske produktionstal (kWh): 2001: 47911.0001; Historiske produktionstal (kWh): 2002: 0
570714700000007675 | 1987-08-01 | 2002-02-20 | 95 | 0.1 | 0.1 | Wind World | Ukendt-Wind World | 259 | Køge | LAND | Bjæverskov | 5n | 690832.508 | 6148655.889 | Stamdata | 162085 | Historiske produktionstal (kWh): 1987: 45569; Historiske produktionstal (kWh): 1988: 150000; Historiske produktionstal (kWh): 1989: 147337; Historiske produktionstal (kWh): 1990: 169700; Historiske produktionstal (kWh): 1991: 146586; Historiske produktionstal (kWh): 1992: 143369; Historiske produktionstal (kWh): 1993: 132593; Historiske produktionstal (kWh): 1994: 163628; Historiske produktionstal (kWh): 1995: 148643; Historiske produktionstal (kWh): 1996: 112077; Historiske produktionstal (kWh): 1997: 128036; Historiske produktionstal (kWh): 1998: 148732; Historiske produktionstal (kWh): 1999: 116431; Historiske produktionstal (kWh): 2000: 121389; Historiske produktionstal (kWh): 2001: 62190.9998; Historiske produktionstal (kWh): 2002: 24310
570714700000012365 | 1999-06-30 | 2010-11-18 | 200 | 25 | 30 | Norwin | Ukendt-Norwin | 259 | Køge | LAND | Bjæverskov | 5d | 688570.515 | 6149263.884 | Stamdata | 193237 | Historiske produktionstal (kWh): 1999: 93593; Historiske produktionstal (kWh): 2000: 204248; Historiske produktionstal (kWh): 2001: 173535; Historiske produktionstal (kWh): 2002: 203523; Historiske produktionstal (kWh): 2003: 178439; Historiske produktionstal (kWh): 2004: 182144; Historiske produktionstal (kWh): 2005: 178435; Historiske produktionstal (kWh): 2006: 151035; Historiske produktionstal (kWh): 2007: 211635; Historiske produktionstal (kWh): 2008: 196643; Historiske produktionstal (kWh): 2009: 161620; Historiske produktionstal (kWh): 2010: 129424
570714700000004483 | 1987-04-14 | 2002-08-08 | 99 | 19 | 24 | Danwin | DW 19 | 265 | Roskilde | LAND | Ramsølille | 2h | 694036 | 6160714 | Stamdata | 33-7713 | Historiske produktionstal (kWh): 1987: 92200; Historiske produktionstal (kWh): 1988: 164780; Historiske produktionstal (kWh): 1989: 81140; Historiske produktionstal (kWh): 1990: 70630; Historiske produktionstal (kWh): 1991: 130040; Historiske produktionstal (kWh): 1992: 146210; Historiske produktionstal (kWh): 1993: 165570; Historiske produktionstal (kWh): 1994: 179040; Historiske produktionstal (kWh): 1995: 153900; Historiske produktionstal (kWh): 1996: 131690; Historiske produktionstal (kWh): 1997: 151700; Historiske produktionstal (kWh): 1998: 172020; Historiske produktionstal (kWh): 1999: 145350; Historiske produktionstal (kWh): 2000: 152590; Historiske produktionstal (kWh): 2001: 120188.9995; Historiske produktionstal (kWh): 2002: 96930.0002
570714700000004490 | 1987-05-06 | 2002-08-08 | 99 | 19 | 24 | Danwin | DW 19 | 265 | Roskilde | LAND | Øster Syv | 2i | 692053 | 6162333 | Stamdata | 33-7714 | Historiske produktionstal (kWh): 1987: 98565; Historiske produktionstal (kWh): 1988: 189515; Historiske produktionstal (kWh): 1989: 165860; Historiske produktionstal (kWh): 1990: 171590; Historiske produktionstal (kWh): 1991: 135195; Historiske produktionstal (kWh): 1992: 178295; Historiske produktionstal (kWh): 1993: 190220; Historiske produktionstal (kWh): 1994: 206660; Historiske produktionstal (kWh): 1995: 179650; Historiske produktionstal (kWh): 1996: 138940; Historiske produktionstal (kWh): 1997: 145570; Historiske produktionstal (kWh): 1998: 178750; Historiske produktionstal (kWh): 1999: 149570; Historiske produktionstal (kWh): 2000: 153610; Historiske produktionstal (kWh): 2001: 151390.9995; Historiske produktionstal (kWh): 2002: 90789.9995
570714700000004506 | 1987-05-06 | 2002-08-08 | 99 | 19 | 24 | Danwin | DW 19 | 265 | Roskilde | LAND | Assendløse | 3f | 688686 | 6162579 | Stamdata | 33-7717 | Historiske produktionstal (kWh): 1987: 82920; Historiske produktionstal (kWh): 1988: 172195; Historiske produktionstal (kWh): 1989: 147630; Historiske produktionstal (kWh): 1990: 142795; Historiske produktionstal (kWh): 1991: 73190; Historiske produktionstal (kWh): 1992: 141860; Historiske produktionstal (kWh): 1993: 171100; Historiske produktionstal (kWh): 1994: 187700; Historiske produktionstal (kWh): 1995: 164610; Historiske produktionstal (kWh): 1996: 127680; Historiske produktionstal (kWh): 1997: 144680; Historiske produktionstal (kWh): 1998: 164180; Historiske produktionstal (kWh): 1999: 144018; Historiske produktionstal (kWh): 2000: 152432; Historiske produktionstal (kWh): 2001: 121189.0002; Historiske produktionstal (kWh): 2002: 104159.9994
570714700000004537 | 1981-06-30 | 2002-07-05 | 55 | 16 | 20.5 | Nordtank | NTK 55/11 | 265 | Roskilde | LAND | Vindinge | 2m | 698641 | 6166796 | Stamdata | 37-8221 | Historiske produktionstal (kWh): 1981: 49500; Historiske produktionstal (kWh): 1982: 99000; Historiske produktionstal (kWh): 1983: 99000; Historiske produktionstal (kWh): 1984: 99000; Historiske produktionstal (kWh): 1985: 99000; Historiske produktionstal (kWh): 1986: 99000; Historiske produktionstal (kWh): 1987: 99000; Historiske produktionstal (kWh): 1988: 99000; Historiske produktionstal (kWh): 1989: 99000; Historiske produktionstal (kWh): 1990: 99000; Historiske produktionstal (kWh): 1991: 99000; Historiske produktionstal (kWh): 1992: 99000; Historiske produktionstal (kWh): 1993: 99000; Historiske produktionstal (kWh): 1994: 99000; Historiske produktionstal (kWh): 1995: 99000; Historiske produktionstal (kWh): 1996: 99000; Historiske produktionstal (kWh): 1997: 99000; Historiske produktionstal (kWh): 1998: 99000; Historiske produktionstal (kWh): 1999: 99000; Historiske produktionstal (kWh): 2000: 99000; Historiske produktionstal (kWh): 2001: 53430.0001; Historiske produktionstal (kWh): 2002: 31434.0005
570714700000004544 | 1985-12-06 | 2002-04-05 | 75 | 17 | 22 | Vestas Wind Systems A/S | V 17-75 | 265 | Roskilde | LAND | Veddelev | 7c | 695885 | 6173870 | Stamdata | 37-9423 | Historiske produktionstal (kWh): 1986: 142658; Historiske produktionstal (kWh): 1987: 116659; Historiske produktionstal (kWh): 1988: 145239; Historiske produktionstal (kWh): 1989: 132439; Historiske produktionstal (kWh): 1990: 137280; Historiske produktionstal (kWh): 1991: 117950; Historiske produktionstal (kWh): 1992: 136410; Historiske produktionstal (kWh): 1993: 135880; Historiske produktionstal (kWh): 1994: 145080; Historiske produktionstal (kWh): 1995: 143760; Historiske produktionstal (kWh): 1996: 109360; Historiske produktionstal (kWh): 1997: 122650; Historiske produktionstal (kWh): 1998: 135609; Historiske produktionstal (kWh): 1999: 125439; Historiske produktionstal (kWh): 2000: 125472; Historiske produktionstal (kWh): 2001: 119559.0015; Historiske produktionstal (kWh): 2002: 3405
570714700000004551 | 1987-10-14 | 2002-04-05 | 90 | 19 | 23.4 | Vestas Wind Systems A/S | V 19-90 | 265 | Roskilde | LAND | Veddelev | 7c | 695885 | 6173870 | Stamdata | 37-9629 | Historiske produktionstal (kWh): 1987: 33000; Historiske produktionstal (kWh): 1988: 198000; Historiske produktionstal (kWh): 1989: 198000; Historiske produktionstal (kWh): 1990: 198000; Historiske produktionstal (kWh): 1991: 198000; Historiske produktionstal (kWh): 1992: 198000; Historiske produktionstal (kWh): 1993: 198000; Historiske produktionstal (kWh): 1994: 198000; Historiske produktionstal (kWh): 1995: 198000; Historiske produktionstal (kWh): 1996: 198000; Historiske produktionstal (kWh): 1997: 198000; Historiske produktionstal (kWh): 1998: 198000; Historiske produktionstal (kWh): 1999: 198000; Historiske produktionstal (kWh): 2000: 198000; Historiske produktionstal (kWh): 2001: 137378.9985; Historiske produktionstal (kWh): 2002: 3180
570714700000004568 | 1988-09-05 | 2020-01-16 | 180 | 23 | 30 | Danwin | DW 23-Danwin | 265 | Roskilde | LAND | Kongemarken | 2c | 689962.45 | 6171194.84 | SDFE2018 | 37-9796 | [11 empty] | 69581 | 253796 | 261170 | 240700 | 278530 | 262510 | 310840 | 279440 | 211560 | 154920 | 235250 | 202504 | 266074 | 122876 | 210133.1006 | 188714.2798 | 196679.2236 | 169839.8384 | 144631.7996 | 190270.0171 | 103795.36 | 185184.1909 | 145548.1798 | 191576.736 | 157289.208 | 66545.412 | 171860.016 | 220197.636 | 136068.984 | 160574.912 | 128826 | 69157.73 | 0 | [10 empty] | 0
570714700000004599 | 1992-08-25 | 2003-11-14 | 55 | 15.2 | 24 | Reymo | 55-Reymo | 265 | Roskilde | LAND | Kongemarken | 4a | 690496 | 6171254 | Stamdata | 37-10701 | Historiske produktionstal (kWh): 1992: 21906; Historiske produktionstal (kWh): 1993: 39618; Historiske produktionstal (kWh): 1994: 84816; Historiske produktionstal (kWh): 1995: 80151; Historiske produktionstal (kWh): 1996: 59451; Historiske produktionstal (kWh): 1997: 73638; Historiske produktionstal (kWh): 1998: 74412; Historiske produktionstal (kWh): 1999: 55551; Historiske produktionstal (kWh): 2000: 63708; Historiske produktionstal (kWh): 2001: 41819.9998; Historiske produktionstal (kWh): 2002: 43146; Historiske produktionstal (kWh): 2003: 14617.9813
570714700000004612 | 1981-10-05 | 2012-05-30 | 55 | 16 | 23.4 | Vestas Wind Systems A/S | V 55-16 | 265 | Roskilde | LAND | Tågerup | 3b | 696633 | 6179577 | Stamdata | 40-9732 | Historiske produktionstal (kWh): 1981: 11018; Historiske produktionstal (kWh): 1982: 59432; Historiske produktionstal (kWh): 1983: 72062; Historiske produktionstal (kWh): 1984: 73160; Historiske produktionstal (kWh): 1985: 57506; Historiske produktionstal (kWh): 1986: 71235; Historiske produktionstal (kWh): 1987: 58252; Historiske produktionstal (kWh): 1988: 72523; Historiske produktionstal (kWh): 1989: 66132; Historiske produktionstal (kWh): 1990: 68890; Historiske produktionstal (kWh): 1991: 69430; Historiske produktionstal (kWh): 1992: 81250; Historiske produktionstal (kWh): 1993: 79060; Historiske produktionstal (kWh): 1994: 70910; Historiske produktionstal (kWh): 1995: 78110; Historiske produktionstal (kWh): 1996: 52260; Historiske produktionstal (kWh): 1997: 51500; Historiske produktionstal (kWh): 1998: 71850; Historiske produktionstal (kWh): 1999: 51960; Historiske produktionstal (kWh): 2000: 46280; Historiske produktionstal (kWh): 2001: 40320.9999; Historiske produktionstal (kWh): 2002: 36550; Historiske produktionstal (kWh): 2003: 19063.5781; Historiske produktionstal (kWh): 2004: 47858; Historiske produktionstal (kWh): 2005: 33393; Historiske produktionstal (kWh): 2006: 25307; Historiske produktionstal (kWh): 2007: 33367; Historiske produktionstal (kWh): 2008: 51164; Historiske produktionstal (kWh): 2009: 33532; Historiske produktionstal (kWh): 2010: 34701; Historiske produktionstal (kWh): 2011: 44656; Historiske produktionstal (kWh): 2012: 18309
570714700000004629 | 1981-11-12 | 2003-10-17 | 55 | 15 | 22 | Vestas Wind Systems A/S | V 55-15 | 265 | Roskilde | LAND | Kirkerup | 2m | 700002 | 6179628 | Stamdata | 40-9740 | Historiske produktionstal (kWh): 1981: 10083; Historiske produktionstal (kWh): 1982: 121000; Historiske produktionstal (kWh): 1983: 121000; Historiske produktionstal (kWh): 1984: 121000; Historiske produktionstal (kWh): 1985: 121000; Historiske produktionstal (kWh): 1986: 121000; Historiske produktionstal (kWh): 1987: 121000; Historiske produktionstal (kWh): 1988: 121000; Historiske produktionstal (kWh): 1989: 121000; Historiske produktionstal (kWh): 1990: 121000; Historiske produktionstal (kWh): 1991: 121000; Historiske produktionstal (kWh): 1992: 121000; Historiske produktionstal (kWh): 1993: 121000; Historiske produktionstal (kWh): 1994: 121000; Historiske produktionstal (kWh): 1995: 121000; Historiske produktionstal (kWh): 1996: 121000; Historiske produktionstal (kWh): 1997: 121000; Historiske produktionstal (kWh): 1998: 121000; Historiske produktionstal (kWh): 1999: 121000; Historiske produktionstal (kWh): 2000: 121000; Historiske produktionstal (kWh): 2001: 33225; Historiske produktionstal (kWh): 2002: 28038.0001; Historiske produktionstal (kWh): 2003: 11731.0838
570714700000004636 | 1983-05-18 | 2001-11-27 | 55 | 15 | 18 | Vestas Wind Systems A/S | V 55-7,5 | 265 | Roskilde | LAND | Gundsømagle | 15n | 696198 | 6180405 | Stamdata | 40-10159 | Historiske produktionstal (kWh): 1983: 45615; Historiske produktionstal (kWh): 1984: 79388; Historiske produktionstal (kWh): 1985: 62402; Historiske produktionstal (kWh): 1986: 77299; Historiske produktionstal (kWh): 1987: 63212; Historiske produktionstal (kWh): 1988: 78697; Historiske produktionstal (kWh): 1989: 71762; Historiske produktionstal (kWh): 1990: 89390; Historiske produktionstal (kWh): 1991: 64290; Historiske produktionstal (kWh): 1992: 86590; Historiske produktionstal (kWh): 1993: 72900; Historiske produktionstal (kWh): 1994: 77510; Historiske produktionstal (kWh): 1995: 80250; Historiske produktionstal (kWh): 1996: 53250; Historiske produktionstal (kWh): 1997: 66570; Historiske produktionstal (kWh): 1998: 71090; Historiske produktionstal (kWh): 1999: 53940; Historiske produktionstal (kWh): 2000: 44780; Historiske produktionstal (kWh): 2001: 11350
570714700000004643 | 1984-12-12 | 2002-07-01 | 55 | 15 | 18 | Vestas Wind Systems A/S | V 55-11 | 265 | Roskilde | LAND | Kirkerup | 3k | 698524 | 6179386 | Stamdata | 40-10368 | Historiske produktionstal (kWh): 1985: 79380; Historiske produktionstal (kWh): 1986: 98330; Historiske produktionstal (kWh): 1987: 80410; Historiske produktionstal (kWh): 1988: 100108; Historiske produktionstal (kWh): 1989: 91286; Historiske produktionstal (kWh): 1990: 93030; Historiske produktionstal (kWh): 1991: 86730; Historiske produktionstal (kWh): 1992: 100010; Historiske produktionstal (kWh): 1993: 96010; Historiske produktionstal (kWh): 1994: 100410; Historiske produktionstal (kWh): 1995: 98440; Historiske produktionstal (kWh): 1996: 76280; Historiske produktionstal (kWh): 1997: 81580; Historiske produktionstal (kWh): 1998: 94850; Historiske produktionstal (kWh): 1999: 76350; Historiske produktionstal (kWh): 2000: 86620; Historiske produktionstal (kWh): 2001: 76739.001; Historiske produktionstal (kWh): 2002: 20320
570714700000004650 | 1984-12-03 | 2002-11-20 | 55 | 15 | 18 | Vestas Wind Systems A/S | V 55-11 | 265 | Roskilde | LAND | Store Valby | 7a | 697049 | 6176724 | Stamdata | 40-10398 | Historiske produktionstal (kWh): 1985: 107089; Historiske produktionstal (kWh): 1986: 132653; Historiske produktionstal (kWh): 1987: 108478; Historiske produktionstal (kWh): 1988: 135053; Historiske produktionstal (kWh): 1989: 123151; Historiske produktionstal (kWh): 1990: 127890; Historiske produktionstal (kWh): 1991: 114150; Historiske produktionstal (kWh): 1992: 128450; Historiske produktionstal (kWh): 1993: 127750; Historiske produktionstal (kWh): 1994: 135260; Historiske produktionstal (kWh): 1995: 136760; Historiske produktionstal (kWh): 1996: 104160; Historiske produktionstal (kWh): 1997: 109940; Historiske produktionstal (kWh): 1998: 124650; Historiske produktionstal (kWh): 1999: 122300; Historiske produktionstal (kWh): 2000: 103490; Historiske produktionstal (kWh): 2001: 113568.999; Historiske produktionstal (kWh): 2002: 58640.001
570714700000004667 | 1986-01-10 | 2002-11-01 | 55 | 15 | 24.5 | BONUS | 55/11 | 265 | Roskilde | LAND | Tågerup | 7 | 697046 | 6178794 | Stamdata | 40-10488 | Historiske produktionstal (kWh): 1986: 109285; Historiske produktionstal (kWh): 1987: 97493; Historiske produktionstal (kWh): 1988: 121376; Historiske produktionstal (kWh): 1989: 110680; Historiske produktionstal (kWh): 1990: 207490; Historiske produktionstal (kWh): 1991: 180870; Historiske produktionstal (kWh): 1992: 196590; Historiske produktionstal (kWh): 1993: 193520; Historiske produktionstal (kWh): 1994: 146000; Historiske produktionstal (kWh): 1995: 92130; Historiske produktionstal (kWh): 1996: 74030; Historiske produktionstal (kWh): 1997: 90130; Historiske produktionstal (kWh): 1998: 107595; Historiske produktionstal (kWh): 1999: 85371; Historiske produktionstal (kWh): 2000: 98490; Historiske produktionstal (kWh): 2001: 73677.0005; Historiske produktionstal (kWh): 2002: 66731.9995
570714700000004674 | 1986-09-17 | 2002-11-07 | 95 | 19.4 | 24.5 | BONUS | 95-20 | 265 | Roskilde | LAND | Gundsømagle | 15p | 696198 | 6180405 | Stamdata | 40-10584 | Historiske produktionstal (kWh): 1986: 46919; Historiske produktionstal (kWh): 1987: 153474; Historiske produktionstal (kWh): 1988: 191072; Historiske produktionstal (kWh): 1989: 174234; Historiske produktionstal (kWh): 1990: 198250; Historiske produktionstal (kWh): 1991: 159150; Historiske produktionstal (kWh): 1992: 191000; Historiske produktionstal (kWh): 1993: 182750; Historiske produktionstal (kWh): 1994: 185200; Historiske produktionstal (kWh): 1995: 187000; Historiske produktionstal (kWh): 1996: 139100; Historiske produktionstal (kWh): 1997: 160150; Historiske produktionstal (kWh): 1998: 174049; Historiske produktionstal (kWh): 1999: 137550; Historiske produktionstal (kWh): 2000: 187893; Historiske produktionstal (kWh): 2001: 138216; Historiske produktionstal (kWh): 2002: 126650.8403
570714700000004681 | 1986-09-17 | 2002-11-07 | 95 | 19.4 | 24.5 | BONUS | 95-20 | 265 | Roskilde | LAND | Gundsømagle | 15q | 696198 | 6180405 | Stamdata | 40-10584 | Historiske produktionstal (kWh): 1986: 46919; Historiske produktionstal (kWh): 1987: 153474; Historiske produktionstal (kWh): 1988: 191072; Historiske produktionstal (kWh): 1989: 174234; Historiske produktionstal (kWh): 1990: 198250; Historiske produktionstal (kWh): 1991: 159150; Historiske produktionstal (kWh): 1992: 191000; Historiske produktionstal (kWh): 1993: 182750; Historiske produktionstal (kWh): 1994: 185200; Historiske produktionstal (kWh): 1995: 187000; Historiske produktionstal (kWh): 1996: 139100; Historiske produktionstal (kWh): 1997: 160150; Historiske produktionstal (kWh): 1998: 174049; Historiske produktionstal (kWh): 1999: 137550; Historiske produktionstal (kWh): 2000: 187893; Historiske produktionstal (kWh): 2001: 138216; Historiske produktionstal (kWh): 2002: 126650.8403
570714700000004698 | 1988-07-08 | 2002-11-07 | 150 | 23 | 24.5 | BONUS | 150 kW | 265 | Roskilde | LAND | Gundsømagle | 17b | 696451 | 6182580 | Stamdata | 40-10868 | Historiske produktionstal (kWh): 1988: 126206; Historiske produktionstal (kWh): 1989: 276203; Historiske produktionstal (kWh): 1990: 288230; Historiske produktionstal (kWh): 1991: 255170; Historiske produktionstal (kWh): 1992: 282120; Historiske produktionstal (kWh): 1993: 286290; Historiske produktionstal (kWh): 1994: 300260; Historiske produktionstal (kWh): 1995: 314030; Historiske produktionstal (kWh): 1996: 234340; Historiske produktionstal (kWh): 1997: 248540; Historiske produktionstal (kWh): 1998: 286365; Historiske produktionstal (kWh): 1999: 220251; Historiske produktionstal (kWh): 2000: 297189; Historiske produktionstal (kWh): 2001: 222301; Historiske produktionstal (kWh): 2002: 212551.6396
570714700000007309 | 1986-06-01 | 2002-07-11 | 75 | 17 | 22.5 | Windmatic | WM 07 75/15 17 S | 265 | Roskilde | LAND | Hønske By, Ørsted | 2c | 692402.478 | 6157373.859 | Stamdata | 156288 | Historiske produktionstal (kWh): 1986: 48570; Historiske produktionstal (kWh): 1987: 140000; Historiske produktionstal (kWh): 1988: 140000; Historiske produktionstal (kWh): 1989: 121930; Historiske produktionstal (kWh): 1990: 125210; Historiske produktionstal (kWh): 1991: 118690; Historiske produktionstal (kWh): 1992: 130310; Historiske produktionstal (kWh): 1993: 122290; Historiske produktionstal (kWh): 1994: 134690; Historiske produktionstal (kWh): 1995: 116700; Historiske produktionstal (kWh): 1996: 86180; Historiske produktionstal (kWh): 1997: 110890; Historiske produktionstal (kWh): 1998: 115106; Historiske produktionstal (kWh): 1999: 101495; Historiske produktionstal (kWh): 2000: 97604; Historiske produktionstal (kWh): 2001: 89010.9995; Historiske produktionstal (kWh): 2002: 54500
571313179100196008 | 2017-06-20 | 2018-11-29 | 1200 | 29 | 59.5 | Vestas Wind Systems A/S | Ukendt-Vestas-VIND | 265 | Roskilde | LAND | Veddelev By, Himmelev | 61a | 694663 | 6175328 | SDFE2018 | 571313179100195988 | Historiske produktionstal (kWh): 2017: 430378.8; Historiske produktionstal (kWh): 2018: 422188.8
570714700000007040 | 1985-06-01 | 2002-08-15 | 55 | 15.3 | 23 | Vestas Wind Systems A/S | V 55-11 | 269 | Solrød | LAND | Havdrup | 9m | 699356.445 | 6160501.859 | Stamdata | 153230 | Historiske produktionstal (kWh): 1985: 30960; Historiske produktionstal (kWh): 1986: 140000; Historiske produktionstal (kWh): 1987: 140000; Historiske produktionstal (kWh): 1988: 140000; Historiske produktionstal (kWh): 1989: 78920; Historiske produktionstal (kWh): 1990: 85230; Historiske produktionstal (kWh): 1991: 77550; Historiske produktionstal (kWh): 1992: 80780; Historiske produktionstal (kWh): 1993: 75180; Historiske produktionstal (kWh): 1994: 97710; Historiske produktionstal (kWh): 1995: 71040; Historiske produktionstal (kWh): 1996: 63950; Historiske produktionstal (kWh): 1997: 75820; Historiske produktionstal (kWh): 1998: 82040; Historiske produktionstal (kWh): 1999: 48400; Historiske produktionstal (kWh): 2000: 73270; Historiske produktionstal (kWh): 2001: 63109.9998; Historiske produktionstal (kWh): 2002: 32000.001
570715000000007675 | 1987-10-19 | 2002-11-05 | 150 | 23 | 31 | Vindsyssel | VS 150 | 851 | Ålborg | LAND | Ellidshøj by | 7bæ | 552505.08 | 6310870.14 | Stamdata | 142 | Historiske produktionstal (kWh): 1987: 38738; Historiske produktionstal (kWh): 1988: 220200; Historiske produktionstal (kWh): 1989: 240210; Historiske produktionstal (kWh): 1990: 233720; Historiske produktionstal (kWh): 1991: 243000; Historiske produktionstal (kWh): 1992: 222086; Historiske produktionstal (kWh): 1993: 248400; Historiske produktionstal (kWh): 1994: 286400; Historiske produktionstal (kWh): 1995: 267100; Historiske produktionstal (kWh): 1996: 220100; Historiske produktionstal (kWh): 1997: 223210; Historiske produktionstal (kWh): 1998: 235076; Historiske produktionstal (kWh): 1999: 224363; Historiske produktionstal (kWh): 2000: 242036; Historiske produktionstal (kWh): 2001: 207228.04; Historiske produktionstal (kWh): 2002: 175218.905
570715000000007682 | 1987-11-19 | 2002-11-06 | 99 | 19 | 30 | Windmatic | 19/99 | 851 | Ålborg | LAND | Holmager by | 4b | 537270.19 | 6308863.8 | Stamdata | 146 | Historiske produktionstal (kWh): 1987: 13390; Historiske produktionstal (kWh): 1988: 171319; Historiske produktionstal (kWh): 1989: 182935; Historiske produktionstal (kWh): 1990: 180127; Historiske produktionstal (kWh): 1991: 171457; Historiske produktionstal (kWh): 1992: 163700; Historiske produktionstal (kWh): 1993: 171540; Historiske produktionstal (kWh): 1994: 172670; Historiske produktionstal (kWh): 1995: 172390; Historiske produktionstal (kWh): 1996: 143400; Historiske produktionstal (kWh): 1997: 153120; Historiske produktionstal (kWh): 1998: 156847; Historiske produktionstal (kWh): 1999: 154719; Historiske produktionstal (kWh): 2000: 157321; Historiske produktionstal (kWh): 2001: 129916.8804; Historiske produktionstal (kWh): 2002: 107888.5447
570715000000007699 | 1987-11-26 | 2002-11-07 | 150 | 23 | 24 | BONUS | 20-150/30 | 851 | Ålborg | LAND | Hedegårde by | 4a | 535090.52 | 6306709.91 | Stamdata | 147 | Historiske produktionstal (kWh): 1987: 22060; Historiske produktionstal (kWh): 1988: 282247; Historiske produktionstal (kWh): 1989: 301384; Historiske produktionstal (kWh): 1990: 296757; Historiske produktionstal (kWh): 1991: 282475; Historiske produktionstal (kWh): 1992: 293000; Historiske produktionstal (kWh): 1993: 302000; Historiske produktionstal (kWh): 1994: 303000; Historiske produktionstal (kWh): 1995: 284000; Historiske produktionstal (kWh): 1996: 236000; Historiske produktionstal (kWh): 1997: 244000; Historiske produktionstal (kWh): 1998: 270876; Historiske produktionstal (kWh): 1999: 210904; Historiske produktionstal (kWh): 2000: 249091; Historiske produktionstal (kWh): 2001: 214999.7607; Historiske produktionstal (kWh): 2002: 206077.1973
570715000000007828 | 1988-01-12 | 2015-09-03 | 150 | 23 | 24 | BONUS | 20-150/30 | 851 | Ålborg | LAND | Storvorde by | 4g | 568318.73 | 6318867.83 | GST, 18-02-2013 | 157 | Historiske produktionstal (kWh): 1988: 302511; Historiske produktionstal (kWh): 1989: 352388; Historiske produktionstal (kWh): 1990: 346978; Historiske produktionstal (kWh): 1991: 330279; Historiske produktionstal (kWh): 1992: 316450; Historiske produktionstal (kWh): 1993: 313380; Historiske produktionstal (kWh): 1994: 370270; Historiske produktionstal (kWh): 1995: 325270; Historiske produktionstal (kWh): 1996: 265690; Historiske produktionstal (kWh): 1997: 306240; Historiske produktionstal (kWh): 1998: 339500; Historiske produktionstal (kWh): 1999: 248366; Historiske produktionstal (kWh): 2000: 309628; Historiske produktionstal (kWh): 2001: 281255.2422; Historiske produktionstal (kWh): 2002: 284089.3311; Historiske produktionstal (kWh): 2003: 252512.6553; Historiske produktionstal (kWh): 2004: 272022.7178; Historiske produktionstal (kWh): 2005: 233746.0977; Historiske produktionstal (kWh): 2006: 241495.6846; Historiske produktionstal (kWh): 2007: 273219.4941; Historiske produktionstal (kWh): 2008: 280806.376; Historiske produktionstal (kWh): 2009: 248649.8989; Historiske produktionstal (kWh): 2010: 267783.7523; Historiske produktionstal (kWh): 2011: 292927.514; Historiske produktionstal (kWh): 2012: 301142.393; Historiske produktionstal (kWh): 2013: 276489.549; Historiske produktionstal (kWh): 2014: 292386.961; Historiske produktionstal (kWh): 2015: 116170.364
570715000000007859 | 1988-03-15 | 2010-05-18 | 150 | 22.2 | 30.7 | DWP | D 150 S | 851 | Ålborg | LAND | Storvorde by | 11e | 568307.28 | 6318975.82 | Stamdata | 159 | Historiske produktionstal (kWh): 1988: 229374; Historiske produktionstal (kWh): 1989: 326569; Historiske produktionstal (kWh): 1990: 321555; Historiske produktionstal (kWh): 1991: 306079; Historiske produktionstal (kWh): 1992: 293890; Historiske produktionstal (kWh): 1993: 280650; Historiske produktionstal (kWh): 1994: 333880; Historiske produktionstal (kWh): 1995: 294800; Historiske produktionstal (kWh): 1996: 263630; Historiske produktionstal (kWh): 1997: 268940; Historiske produktionstal (kWh): 1998: 300950; Historiske produktionstal (kWh): 1999: 268462; Historiske produktionstal (kWh): 2000: 285243; Historiske produktionstal (kWh): 2001: 248448.7588; Historiske produktionstal (kWh): 2002: 280071.9863; Historiske produktionstal (kWh): 2003: 231993.2998; Historiske produktionstal (kWh): 2004: 262008.5771; Historiske produktionstal (kWh): 2005: 211375.0835; Historiske produktionstal (kWh): 2006: 196791.9438; Historiske produktionstal (kWh): 2007: 260500.2461; Historiske produktionstal (kWh): 2008: 241529.9719; Historiske produktionstal (kWh): 2009: 224945.8379; Historiske produktionstal (kWh): 2010: 72825.352
570715000000007866 | 1988-03-15 | 2010-05-18 | 150 | 22.2 | 30.7 | DWP | D 150 S | 851 | Ålborg | LAND | Storvorde by | 25e | 568334.97 | 6318717.62 | Stamdata | 159 | Historiske produktionstal (kWh): 1988: 242589; Historiske produktionstal (kWh): 1989: 345383; Historiske produktionstal (kWh): 1990: 340081; Historiske produktionstal (kWh): 1991: 323714; Historiske produktionstal (kWh): 1992: 318670; Historiske produktionstal (kWh): 1993: 303630; Historiske produktionstal (kWh): 1994: 337920; Historiske produktionstal (kWh): 1995: 312010; Historiske produktionstal (kWh): 1996: 270970; Historiske produktionstal (kWh): 1997: 300780; Historiske produktionstal (kWh): 1998: 324930; Historiske produktionstal (kWh): 1999: 283928; Historiske produktionstal (kWh): 2000: 301428; Historiske produktionstal (kWh): 2001: 252409.7588; Historiske produktionstal (kWh): 2002: 280071.9863; Historiske produktionstal (kWh): 2003: 231993.2998; Historiske produktionstal (kWh): 2004: 262008.5771; Historiske produktionstal (kWh): 2005: 211375.0835; Historiske produktionstal (kWh): 2006: 196791.9438; Historiske produktionstal (kWh): 2007: 260500.2461; Historiske produktionstal (kWh): 2008: 241529.9719; Historiske produktionstal (kWh): 2009: 224945.8379; Historiske produktionstal (kWh): 2010: 72825.352
570715000000007873 | 1988-03-25 | 2002-11-12 | 99 | 19 | 22.5 | Windmatic | VM 19 S | 851 | Ålborg | LAND | Krastrup Hgd. | 1an | 525794.7 | 6314348.63 | Stamdata | 161 | Historiske produktionstal (kWh): 1988: 154522; Historiske produktionstal (kWh): 1989: 219999; Historiske produktionstal (kWh): 1990: 216622; Historiske produktionstal (kWh): 1991: 206196; Historiske produktionstal (kWh): 1992: 172280; Historiske produktionstal (kWh): 1993: 180900; Historiske produktionstal (kWh): 1994: 206461; Historiske produktionstal (kWh): 1995: 211123; Historiske produktionstal (kWh): 1996: 166362; Historiske produktionstal (kWh): 1997: 194099; Historiske produktionstal (kWh): 1998: 229516; Historiske produktionstal (kWh): 1999: 171731; Historiske produktionstal (kWh): 2000: 205467; Historiske produktionstal (kWh): 2001: 176748.4414; Historiske produktionstal (kWh): 2002: 140555.9519
570715000000007910 | 1988-05-09 | 2009-06-19 | 150 | 23 | 30 | BONUS | 20-150/30 | 851 | Ålborg | LAND | Vaarst by | 13i | 562266.86 | 6312112.02 | Stamdata | 165 | Historiske produktionstal (kWh): 1988: 222776; Historiske produktionstal (kWh): 1989: 407796; Historiske produktionstal (kWh): 1990: 401535; Historiske produktionstal (kWh): 1991: 382210; Historiske produktionstal (kWh): 1992: 393500; Historiske produktionstal (kWh): 1993: 384000; Historiske produktionstal (kWh): 1994: 392600; Historiske produktionstal (kWh): 1995: 368340; Historiske produktionstal (kWh): 1996: 305000; Historiske produktionstal (kWh): 1997: 352700; Historiske produktionstal (kWh): 1998: 364814; Historiske produktionstal (kWh): 1999: 349908; Historiske produktionstal (kWh): 2000: 316640; Historiske produktionstal (kWh): 2001: 317681.2578; Historiske produktionstal (kWh): 2002: 313413.2061; Historiske produktionstal (kWh): 2003: 296427.1152; Historiske produktionstal (kWh): 2004: 315859.1035; Historiske produktionstal (kWh): 2005: 209673.2773; Historiske produktionstal (kWh): 2006: 241820.9648; Historiske produktionstal (kWh): 2007: 300930.499; Historiske produktionstal (kWh): 2008: 334167.7646; Historiske produktionstal (kWh): 2009: 86566.8897
570715000000008030 | 1988-07-11 | 2009-06-19 | 150 | 23 | 24.5 | BONUS | 150/30 kW | 851 | Ålborg | LAND | Mou by | 23b | 571747.93 | 6314848.86 | Stamdata | 173 | Historiske produktionstal (kWh): 1988: 122733; Historiske produktionstal (kWh): 1989: 314532; Historiske produktionstal (kWh): 1990: 309703; Historiske produktionstal (kWh): 1991: 294798; Historiske produktionstal (kWh): 1992: 276980; Historiske produktionstal (kWh): 1993: 314130; Historiske produktionstal (kWh): 1994: 329090; Historiske produktionstal (kWh): 1995: 278780; Historiske produktionstal (kWh): 1996: 246830; Historiske produktionstal (kWh): 1997: 252180; Historiske produktionstal (kWh): 1998: 300410; Historiske produktionstal (kWh): 1999: 240330; Historiske produktionstal (kWh): 2000: 258309; Historiske produktionstal (kWh): 2001: 226842.7344; Historiske produktionstal (kWh): 2002: 242284.1523; Historiske produktionstal (kWh): 2003: 207243.3657; Historiske produktionstal (kWh): 2004: 228335.4463; Historiske produktionstal (kWh): 2005: 186295.165; Historiske produktionstal (kWh): 2006: 163346.5693; Historiske produktionstal (kWh): 2007: 212468.6528; Historiske produktionstal (kWh): 2008: 205865.8086; Historiske produktionstal (kWh): 2009: 95741.7119
570715000000008047 | 1988-07-11 | 2009-06-19 | 150 | 23 | 24.5 | BONUS | 150/30 kW | 851 | Ålborg | LAND | Skellet by | 6h | 571690.36 | 6314988.98 | Stamdata | 173 | Historiske produktionstal (kWh): 1988: 125329; Historiske produktionstal (kWh): 1989: 321182; Historiske produktionstal (kWh): 1990: 316252; Historiske produktionstal (kWh): 1991: 301031; Historiske produktionstal (kWh): 1992: 288340; Historiske produktionstal (kWh): 1993: 314680; Historiske produktionstal (kWh): 1994: 332460; Historiske produktionstal (kWh): 1995: 279560; Historiske produktionstal (kWh): 1996: 262480; Historiske produktionstal (kWh): 1997: 262660; Historiske produktionstal (kWh): 1998: 302370; Historiske produktionstal (kWh): 1999: 245412; Historiske produktionstal (kWh): 2000: 263772; Historiske produktionstal (kWh): 2001: 228125.7344; Historiske produktionstal (kWh): 2002: 242284.1523; Historiske produktionstal (kWh): 2003: 207243.3657; Historiske produktionstal (kWh): 2004: 228335.4463; Historiske produktionstal (kWh): 2005: 186295.165; Historiske produktionstal (kWh): 2006: 163346.5693; Historiske produktionstal (kWh): 2007: 212468.6528; Historiske produktionstal (kWh): 2008: 205865.8086; Historiske produktionstal (kWh): 2009: 95741.7119
570715000000008054 | 1988-07-11 | 2009-06-19 | 150 | 23 | 24.5 | BONUS | 150/30 kW | 851 | Ålborg | LAND | Skellet by | 6h | 571642.78 | 6315101.55 | Stamdata | 173 | Historiske produktionstal (kWh): 1988: 122733; Historiske produktionstal (kWh): 1989: 314532; Historiske produktionstal (kWh): 1990: 309703; Historiske produktionstal (kWh): 1991: 294798; Historiske produktionstal (kWh): 1992: 284180; Historiske produktionstal (kWh): 1993: 336770; Historiske produktionstal (kWh): 1994: 299890; Historiske produktionstal (kWh): 1995: 281570; Historiske produktionstal (kWh): 1996: 247640; Historiske produktionstal (kWh): 1997: 257930; Historiske produktionstal (kWh): 1998: 280760; Historiske produktionstal (kWh): 1999: 240329; Historiske produktionstal (kWh): 2000: 258309; Historiske produktionstal (kWh): 2001: 226842.7344; Historiske produktionstal (kWh): 2002: 242284.1523; Historiske produktionstal (kWh): 2003: 207243.3657; Historiske produktionstal (kWh): 2004: 228335.4463; Historiske produktionstal (kWh): 2005: 186295.165; Historiske produktionstal (kWh): 2006: 163346.5693; Historiske produktionstal (kWh): 2007: 212468.6528; Historiske produktionstal (kWh): 2008: 205865.8086; Historiske produktionstal (kWh): 2009: 95741.7119
570715000000008061 | 1988-08-17 | 2016-11-02 | 150 | 22 | 30 | Vindsyssel | VS 150 | 851 | Ålborg | LAND | Fjellerad by | 2e | 560807.43 | 6310253.42 | SDFE2018 | 176 | Historiske produktionstal (kWh): 1988: 95077; Historiske produktionstal (kWh): 1989: 304571; Historiske produktionstal (kWh): 1990: 299895; Historiske produktionstal (kWh): 1991: 285462; Historiske produktionstal (kWh): 1992: 285620; Historiske produktionstal (kWh): 1993: 290060; Historiske produktionstal (kWh): 1994: 309170; Historiske produktionstal (kWh): 1995: 234510; Historiske produktionstal (kWh): 1996: 210920; Historiske produktionstal (kWh): 1997: 272730; Historiske produktionstal (kWh): 1998: 291703; Historiske produktionstal (kWh): 1999: 247669; Historiske produktionstal (kWh): 2000: 272835; Historiske produktionstal (kWh): 2001: 241500.1719; Historiske produktionstal (kWh): 2002: 254356.6006; Historiske produktionstal (kWh): 2003: 220125.98; Historiske produktionstal (kWh): 2004: 250796.7627; Historiske produktionstal (kWh): 2005: 233648.8738; Historiske produktionstal (kWh): 2006: 203427.2554; Historiske produktionstal (kWh): 2007: 248522.0625; Historiske produktionstal (kWh): 2008: 235006.4424; Historiske produktionstal (kWh): 2009: 180695.0374; Historiske produktionstal (kWh): 2010: 208048.1813; Historiske produktionstal (kWh): 2011: 242514.116; Historiske produktionstal (kWh): 2012: 240590.72; Historiske produktionstal (kWh): 2013: 224282.522; Historiske produktionstal (kWh): 2014: 236933.156; Historiske produktionstal (kWh): 2015: 253273.981; Historiske produktionstal (kWh): 2016: 90235.082
570715000000008085 | 1988-09-07 | 2011-04-17 | 150 | 23.2 | 30.3 | Wind World | W 2320 | 851 | Ålborg | LAND | Nr. Kongerslev by | 22g | 567599.44 | 6309499.81 | Stamdata | 178 | Historiske produktionstal (kWh): 1988: 83083; Historiske produktionstal (kWh): 1989: 354865; Historiske produktionstal (kWh): 1990: 349417; Historiske produktionstal (kWh): 1991: 332601; Historiske produktionstal (kWh): 1992: 331370; Historiske produktionstal (kWh): 1993: 335450; Historiske produktionstal (kWh): 1994: 364850; Historiske produktionstal (kWh): 1995: 315080; Historiske produktionstal (kWh): 1996: 278290; Historiske produktionstal (kWh): 1997: 302070; Historiske produktionstal (kWh): 1998: 320615; Historiske produktionstal (kWh): 1999: 259205; Historiske produktionstal (kWh): 2000: 306190; Historiske produktionstal (kWh): 2001: 265119.7607; Historiske produktionstal (kWh): 2002: 284968.7197; Historiske produktionstal (kWh): 2003: 215334.3457; Historiske produktionstal (kWh): 2004: 276834.5713; Historiske produktionstal (kWh): 2005: 247547.043; Historiske produktionstal (kWh): 2006: 227111.4263; Historiske produktionstal (kWh): 2007: 265418.5342; Historiske produktionstal (kWh): 2008: 275832.5298; Historiske produktionstal (kWh): 2009: 246865.6113; Historiske produktionstal (kWh): 2010: 245158.9123; Historiske produktionstal (kWh): 2011: 73945.635
570715000000008108 | 1988-09-20 | 2002-11-06 | 150 | 23 | 24.5 | BONUS | 150/30 kW | 851 | Ålborg | LAND | Bislev by | 5a | 538221.03 | 6310964.51 | Stamdata | 179 | Historiske produktionstal (kWh): 1988: 81599; Historiske produktionstal (kWh): 1989: 372909; Historiske produktionstal (kWh): 1990: 362101; Historiske produktionstal (kWh): 1991: 342540; Historiske produktionstal (kWh): 1992: 317400; Historiske produktionstal (kWh): 1993: 334100; Historiske produktionstal (kWh): 1994: 359260; Historiske produktionstal (kWh): 1995: 320429; Historiske produktionstal (kWh): 1996: 268990; Historiske produktionstal (kWh): 1997: 301790; Historiske produktionstal (kWh): 1998: 322020; Historiske produktionstal (kWh): 1999: 291337; Historiske produktionstal (kWh): 2000: 325517; Historiske produktionstal (kWh): 2001: 266847.4199; Historiske produktionstal (kWh): 2002: 213268.4577
570715000000008115 | 1989-03-09 | 2002-11-06 | 150 | 23 | 24.5 | BONUS | 150/30 kW | 851 | Ålborg | LAND | Bislev by | 5a | 538106.38 | 6311007.92 | Stamdata | 179 | Historiske produktionstal (kWh): 1989: 237014; Historiske produktionstal (kWh): 1990: 324252; Historiske produktionstal (kWh): 1991: 310780; Historiske produktionstal (kWh): 1992: 304800; Historiske produktionstal (kWh): 1993: 324800; Historiske produktionstal (kWh): 1994: 334830; Historiske produktionstal (kWh): 1995: 300861; Historiske produktionstal (kWh): 1996: 263600; Historiske produktionstal (kWh): 1997: 294210; Historiske produktionstal (kWh): 1998: 307830; Historiske produktionstal (kWh): 1999: 254711; Historiske produktionstal (kWh): 2000: 293144; Historiske produktionstal (kWh): 2001: 258911.4199; Historiske produktionstal (kWh): 2002: 213268.4577
570715000000008122 | 1988-09-27 | 2008-08-28 | 250 | 24 | 31 | Micon | M 250 | 851 | Ålborg | LAND | Storvorde by | 22bf | 568367.74 | 6319210.45 | Stamdata | 180 | Historiske produktionstal (kWh): 1988: 104154; Historiske produktionstal (kWh): 1989: 444865; Historiske produktionstal (kWh): 1990: 438035; Historiske produktionstal (kWh): 1991: 416953; Historiske produktionstal (kWh): 1992: 416610; Historiske produktionstal (kWh): 1993: 418370; Historiske produktionstal (kWh): 1994: 475330; Historiske produktionstal (kWh): 1995: 389930; Historiske produktionstal (kWh): 1996: 349120; Historiske produktionstal (kWh): 1997: 386950; Historiske produktionstal (kWh): 1998: 396905; Historiske produktionstal (kWh): 1999: 322044; Historiske produktionstal (kWh): 2000: 372871; Historiske produktionstal (kWh): 2001: 320248.1152; Historiske produktionstal (kWh): 2002: 334207.2236; Historiske produktionstal (kWh): 2003: 291476.9214; Historiske produktionstal (kWh): 2004: 315109.9961; Historiske produktionstal (kWh): 2005: 304058.1123; Historiske produktionstal (kWh): 2006: 229011.6738; Historiske produktionstal (kWh): 2007: 366273.6992; Historiske produktionstal (kWh): 2008: 222964.0713
570715000000008146 | 1988-10-10 | 2009-06-29 | 200 | 25 | 30 | Vestas Wind Systems A/S | V 25-200 | 851 | Ålborg | LAND | Poulstrup by | 4a | 556026.23 | 6316267.04 | Stamdata | 182 | Historiske produktionstal (kWh): 1988: 68474; Historiske produktionstal (kWh): 1989: 438698; Historiske produktionstal (kWh): 1990: 431963; Historiske produktionstal (kWh): 1991: 411173; Historiske produktionstal (kWh): 1992: 382600; Historiske produktionstal (kWh): 1993: 431200; Historiske produktionstal (kWh): 1994: 448910; Historiske produktionstal (kWh): 1995: 406660; Historiske produktionstal (kWh): 1996: 371280; Historiske produktionstal (kWh): 1997: 394610; Historiske produktionstal (kWh): 1998: 373563; Historiske produktionstal (kWh): 1999: 300695; Historiske produktionstal (kWh): 2000: 364103; Historiske produktionstal (kWh): 2001: 330506.6016; Historiske produktionstal (kWh): 2002: 317122.6885; Historiske produktionstal (kWh): 2003: 300938.7559; Historiske produktionstal (kWh): 2004: 317928.4961; Historiske produktionstal (kWh): 2005: 204690.834; Historiske produktionstal (kWh): 2006: 251099.4316; Historiske produktionstal (kWh): 2007: 287678.3213; Historiske produktionstal (kWh): 2008: 285130.8887; Historiske produktionstal (kWh): 2009: 136974.7178
570715000000008191 | 1989-02-27 | 2016-04-06 | 150 | 23 | 30 | BONUS | 150/30 kW | 851 | Ålborg | LAND | Ferslev by | 14a | 556575.08 | 6312565.67 | GST, 18-02-2013 | 188 | Historiske produktionstal (kWh): 1989: 312728; Historiske produktionstal (kWh): 1990: 369512; Historiske produktionstal (kWh): 1991: 351729; Historiske produktionstal (kWh): 1992: 354840; Historiske produktionstal (kWh): 1993: 343560; Historiske produktionstal (kWh): 1994: 374430; Historiske produktionstal (kWh): 1995: 340170; Historiske produktionstal (kWh): 1996: 285000; Historiske produktionstal (kWh): 1997: 321060; Historiske produktionstal (kWh): 1998: 339158; Historiske produktionstal (kWh): 1999: 293560; Historiske produktionstal (kWh): 2000: 320353; Historiske produktionstal (kWh): 2001: 258459.5215; Historiske produktionstal (kWh): 2002: 263819.627; Historiske produktionstal (kWh): 2003: 213811.5801; Historiske produktionstal (kWh): 2004: 247612.321; Historiske produktionstal (kWh): 2005: 263452.9863; Historiske produktionstal (kWh): 2006: 248487.1465; Historiske produktionstal (kWh): 2007: 298192.9834; Historiske produktionstal (kWh): 2008: 245705.0391; Historiske produktionstal (kWh): 2009: 227923.2627; Historiske produktionstal (kWh): 2010: 212043.038; Historiske produktionstal (kWh): 2011: 292918.107; Historiske produktionstal (kWh): 2012: 262439.49; Historiske produktionstal (kWh): 2013: 227330.204; Historiske produktionstal (kWh): 2014: 272760.729; Historiske produktionstal (kWh): 2015: 174841.021; Historiske produktionstal (kWh): 2016: 0
570715000000008214 | 1989-01-31 | 2016-08-31 | 150 | 23 | 30 | BONUS | 150/30 kW | 851 | Ålborg | LAND | Haals by | 1d | 561923.11 | 6308857.86 | GST, 18-02-2013 | 190 | Historiske produktionstal (kWh): 1989: 244670; Historiske produktionstal (kWh): 1990: 310820; Historiske produktionstal (kWh): 1991: 294270; Historiske produktionstal (kWh): 1992: 321770; Historiske produktionstal (kWh): 1993: 298290; Historiske produktionstal (kWh): 1994: 335140; Historiske produktionstal (kWh): 1995: 301450; Historiske produktionstal (kWh): 1996: 256440; Historiske produktionstal (kWh): 1997: 300290; Historiske produktionstal (kWh): 1998: 312570; Historiske produktionstal (kWh): 1999: 258318; Historiske produktionstal (kWh): 2000: 287165; Historiske produktionstal (kWh): 2001: 245800.3398; Historiske produktionstal (kWh): 2002: 255183.7607; Historiske produktionstal (kWh): 2003: 243511.0449; Historiske produktionstal (kWh): 2004: 273100.7852; Historiske produktionstal (kWh): 2005: 253930.626; Historiske produktionstal (kWh): 2006: 226076.1445; Historiske produktionstal (kWh): 2007: 286716.7344; Historiske produktionstal (kWh): 2008: 265754.6006; Historiske produktionstal (kWh): 2009: 231897.6025; Historiske produktionstal (kWh): 2010: 241121.0532; Historiske produktionstal (kWh): 2011: 287503.204; Historiske produktionstal (kWh): 2012: 266041.82; Historiske produktionstal (kWh): 2013: 249793.08; Historiske produktionstal (kWh): 2014: 243413.924; Historiske produktionstal (kWh): 2015: 271129.816; Historiske produktionstal (kWh): 2016: 114071.8925
570715000000008221 | 1989-01-31 | 2016-08-31 | 150 | 23 | 30 | BONUS | 150/30 kW | 851 | Ålborg | LAND | Færgeålemarken | 4 | 562069.49 | 6308875.89 | GST, 18-02-2013 | 190 | Historiske produktionstal (kWh): 1989: 268830; Historiske produktionstal (kWh): 1990: 327050; Historiske produktionstal (kWh): 1991: 308030; Historiske produktionstal (kWh): 1992: 335720; Historiske produktionstal (kWh): 1993: 308650; Historiske produktionstal (kWh): 1994: 355790; Historiske produktionstal (kWh): 1995: 308830; Historiske produktionstal (kWh): 1996: 261100; Historiske produktionstal (kWh): 1997: 308960; Historiske produktionstal (kWh): 1998: 323590; Historiske produktionstal (kWh): 1999: 267788; Historiske produktionstal (kWh): 2000: 297692; Historiske produktionstal (kWh): 2001: 248329.3398; Historiske produktionstal (kWh): 2002: 255183.7607; Historiske produktionstal (kWh): 2003: 243511.0449; Historiske produktionstal (kWh): 2004: 273100.7852; Historiske produktionstal (kWh): 2005: 253930.626; Historiske produktionstal (kWh): 2006: 226076.1445; Historiske produktionstal (kWh): 2007: 286716.7344; Historiske produktionstal (kWh): 2008: 265754.6006; Historiske produktionstal (kWh): 2009: 231897.6025; Historiske produktionstal (kWh): 2010: 241121.0532; Historiske produktionstal (kWh): 2011: 287503.204; Historiske produktionstal (kWh): 2012: 266041.82; Historiske produktionstal (kWh): 2013: 249793.08; Historiske produktionstal (kWh): 2014: 243413.924; Historiske produktionstal (kWh): 2015: 271129.816; Historiske produktionstal (kWh): 2016: 114071.8925
570715000000008238 | 1989-03-29 | 2015-09-02 | 150 | 22 | 30 | Vindsyssel | VS 150 | 851 | Ålborg | LAND | Flamsted by | 1ao | 557670.93 | 6309415.82 | GST, 18-02-2013 | 193 | Historiske produktionstal (kWh): 1989: 202088; Historiske produktionstal (kWh): 1990: 265314; Historiske produktionstal (kWh): 1991: 252545; Historiske produktionstal (kWh): 1992: 179310; Historiske produktionstal (kWh): 1993: 250620; Historiske produktionstal (kWh): 1994: 303480; Historiske produktionstal (kWh): 1995: 262500; Historiske produktionstal (kWh): 1996: 215680; Historiske produktionstal (kWh): 1997: 237000; Historiske produktionstal (kWh): 1998: 253980; Historiske produktionstal (kWh): 1999: 168351; Historiske produktionstal (kWh): 2000: 202173; Historiske produktionstal (kWh): 2001: 221364.1992; Historiske produktionstal (kWh): 2002: 232651.2314; Historiske produktionstal (kWh): 2003: 207205.8477; Historiske produktionstal (kWh): 2004: 236894.667; Historiske produktionstal (kWh): 2005: 219205.082; Historiske produktionstal (kWh): 2006: 194187.9136; Historiske produktionstal (kWh): 2007: 258899.334; Historiske produktionstal (kWh): 2008: 214083.7036; Historiske produktionstal (kWh): 2009: 199690.29; Historiske produktionstal (kWh): 2010: 203435.9977; Historiske produktionstal (kWh): 2011: 228820.807; Historiske produktionstal (kWh): 2012: 217234.329; Historiske produktionstal (kWh): 2013: 194765.977; Historiske produktionstal (kWh): 2014: 101141.692; Historiske produktionstal (kWh): 2015: 0
570715000000008252 | 1989-04-13 | 2006-06-27 | 250 | 26 | 30 | Micon | 530/250 | 851 | Ålborg | LAND | Restrup Hgd. | 119 | 549387.39 | 6321762.33 | Stamdata | 194 | Historiske produktionstal (kWh): 1989: 247095; Historiske produktionstal (kWh): 1990: 364953; Historiske produktionstal (kWh): 1991: 347388; Historiske produktionstal (kWh): 1992: 368210; Historiske produktionstal (kWh): 1993: 358250; Historiske produktionstal (kWh): 1994: 374690; Historiske produktionstal (kWh): 1995: 355710; Historiske produktionstal (kWh): 1996: 271680; Historiske produktionstal (kWh): 1997: 330320; Historiske produktionstal (kWh): 1998: 321550; Historiske produktionstal (kWh): 1999: 284136; Historiske produktionstal (kWh): 2000: 300409; Historiske produktionstal (kWh): 2001: 278879.2988; Historiske produktionstal (kWh): 2002: 283791.8184; Historiske produktionstal (kWh): 2003: 247825.709; Historiske produktionstal (kWh): 2004: 279948.835; Historiske produktionstal (kWh): 2005: 250426.835; Historiske produktionstal (kWh): 2006: 91283.4463
570715000000008269 | 1989-04-13 | 2006-06-27 | 250 | 26 | 30 | Micon | 530/250 | 851 | Ålborg | LAND | Restrup Hgd. | 120 | 549457.23 | 6321937.89 | Stamdata | 194 | Historiske produktionstal (kWh): 1989: 271008; Historiske produktionstal (kWh): 1990: 400270; Historiske produktionstal (kWh): 1991: 381006; Historiske produktionstal (kWh): 1992: 395470; Historiske produktionstal (kWh): 1993: 396890; Historiske produktionstal (kWh): 1994: 420190; Historiske produktionstal (kWh): 1995: 381500; Historiske produktionstal (kWh): 1996: 298520; Historiske produktionstal (kWh): 1997: 355950; Historiske produktionstal (kWh): 1998: 354870; Historiske produktionstal (kWh): 1999: 311633; Historiske produktionstal (kWh): 2000: 329481; Historiske produktionstal (kWh): 2001: 285300.2988; Historiske produktionstal (kWh): 2002: 283791.8184; Historiske produktionstal (kWh): 2003: 247825.709; Historiske produktionstal (kWh): 2004: 279948.835; Historiske produktionstal (kWh): 2005: 250426.835; Historiske produktionstal (kWh): 2006: 91283.4463
570715000000008276 | 1989-04-13 | 2006-06-27 | 250 | 26 | 30 | Micon | 530/250 | 851 | Ålborg | LAND | Restrup Hgd. | 120 | 549525.38 | 6322112.32 | Stamdata | 194 | Historiske produktionstal (kWh): 1989: 278978; Historiske produktionstal (kWh): 1990: 412043; Historiske produktionstal (kWh): 1991: 392213; Historiske produktionstal (kWh): 1992: 396710; Historiske produktionstal (kWh): 1993: 409840; Historiske produktionstal (kWh): 1994: 429540; Historiske produktionstal (kWh): 1995: 370350; Historiske produktionstal (kWh): 1996: 292720; Historiske produktionstal (kWh): 1997: 356090; Historiske produktionstal (kWh): 1998: 363470; Historiske produktionstal (kWh): 1999: 320799; Historiske produktionstal (kWh): 2000: 339170; Historiske produktionstal (kWh): 2001: 287438.2988; Historiske produktionstal (kWh): 2002: 283791.8184; Historiske produktionstal (kWh): 2003: 247825.709; Historiske produktionstal (kWh): 2004: 279948.835; Historiske produktionstal (kWh): 2005: 250426.835; Historiske produktionstal (kWh): 2006: 91283.4463
570715000000008290 | 1989-05-24 | 2002-10-09 | 130 | 20 | 30 | Windmatic | VM 20 S | 851 | Ålborg | LAND | Skørbæk by | 24c | 532614.93 | 6308272.53 | Stamdata | 197 | Historiske produktionstal (kWh): 1989: 119300; Historiske produktionstal (kWh): 1990: 249076; Historiske produktionstal (kWh): 1991: 255418; Historiske produktionstal (kWh): 1992: 275500; Historiske produktionstal (kWh): 1993: 258200; Historiske produktionstal (kWh): 1994: 288000; Historiske produktionstal (kWh): 1995: 256700; Historiske produktionstal (kWh): 1996: 211500; Historiske produktionstal (kWh): 1997: 250150; Historiske produktionstal (kWh): 1998: 250700; Historiske produktionstal (kWh): 1999: 228725; Historiske produktionstal (kWh): 2000: 243778; Historiske produktionstal (kWh): 2001: 195069.6406; Historiske produktionstal (kWh): 2002: 152202.0247
570715000000008306 | 1987-11-06 | 2002-10-09 | 99 | 19 | 30 | Windmatic | VM 19 S | 851 | Ålborg | LAND | Skørbæk by | 24c | 532603.26 | 6308183.91 | Stamdata | 197 | Historiske produktionstal (kWh): 1987: 17445; Historiske produktionstal (kWh): 1988: 223204; Historiske produktionstal (kWh): 1989: 235011; Historiske produktionstal (kWh): 1990: 216663; Historiske produktionstal (kWh): 1991: 227343; Historiske produktionstal (kWh): 1992: 236600; Historiske produktionstal (kWh): 1993: 217300; Historiske produktionstal (kWh): 1994: 240550; Historiske produktionstal (kWh): 1995: 216350; Historiske produktionstal (kWh): 1996: 171800; Historiske produktionstal (kWh): 1997: 208400; Historiske produktionstal (kWh): 1998: 220950; Historiske produktionstal (kWh): 1999: 198961; Historiske produktionstal (kWh): 2000: 216163; Historiske produktionstal (kWh): 2001: 188010.6406; Historiske produktionstal (kWh): 2002: 152202.0247
570715000000008313 | 1987-11-06 | 2002-10-09 | 99 | 19 | 30 | Windmatic | VM 19 S | 851 | Ålborg | LAND | Skørbæk by | 2e | 532695.27 | 6307983.55 | Stamdata | 197 | Historiske produktionstal (kWh): 1987: 17446; Historiske produktionstal (kWh): 1988: 223205; Historiske produktionstal (kWh): 1989: 235011; Historiske produktionstal (kWh): 1990: 216663; Historiske produktionstal (kWh): 1991: 227343; Historiske produktionstal (kWh): 1992: 235800; Historiske produktionstal (kWh): 1993: 221800; Historiske produktionstal (kWh): 1994: 232000; Historiske produktionstal (kWh): 1995: 229150; Historiske produktionstal (kWh): 1996: 190050; Historiske produktionstal (kWh): 1997: 216850; Historiske produktionstal (kWh): 1998: 224850; Historiske produktionstal (kWh): 1999: 198961; Historiske produktionstal (kWh): 2000: 216163; Historiske produktionstal (kWh): 2001: 188010.6406; Historiske produktionstal (kWh): 2002: 152202.0247
570715000000008368 | 1989-06-07 | 2017-03-27 | 150 | 23 | 30 | BONUS | 150/30 kW | 851 | Ålborg | LAND | Volstrup by | 2b | 547745.1 | 6314269.52 | SDFE2018 | 201 | Historiske produktionstal (kWh): 1989: 175430; Historiske produktionstal (kWh): 1990: 345473; Historiske produktionstal (kWh): 1991: 328846; Historiske produktionstal (kWh): 1992: 350200; Historiske produktionstal (kWh): 1993: 339800; Historiske produktionstal (kWh): 1994: 340200; Historiske produktionstal (kWh): 1995: 318610; Historiske produktionstal (kWh): 1996: 261370; Historiske produktionstal (kWh): 1997: 294920; Historiske produktionstal (kWh): 1998: 301511; Historiske produktionstal (kWh): 1999: 280711; Historiske produktionstal (kWh): 2000: 293006; Historiske produktionstal (kWh): 2001: 242232.5176; Historiske produktionstal (kWh): 2002: 254071.1611; Historiske produktionstal (kWh): 2003: 233418.6367; Historiske produktionstal (kWh): 2004: 268854.3721; Historiske produktionstal (kWh): 2005: 252793.2969; Historiske produktionstal (kWh): 2006: 228636.0674; Historiske produktionstal (kWh): 2007: 294254.5254; Historiske produktionstal (kWh): 2008: 273655.5757; Historiske produktionstal (kWh): 2009: 225487.3867; Historiske produktionstal (kWh): 2010: 212713.7041; Historiske produktionstal (kWh): 2011: 274151.59; Historiske produktionstal (kWh): 2012: 265507.544; Historiske produktionstal (kWh): 2013: 241122.312; Historiske produktionstal (kWh): 2014: 236359.313; Historiske produktionstal (kWh): 2015: 268101.133; Historiske produktionstal (kWh): 2016: 225960.72; Historiske produktionstal (kWh): 2017: 73867.767
570715000000008399 | 1989-06-23 | 2011-11-28 | 200 | 25 | 30 | Vestas Wind Systems A/S | V 25-200 | 851 | Ålborg | LAND | Nøtten by | 2f | 556816.52 | 6310552 | GST, 18-02-2013 | 203 | Historiske produktionstal (kWh): 1989: 249242; Historiske produktionstal (kWh): 1990: 490832; Historiske produktionstal (kWh): 1991: 467210; Historiske produktionstal (kWh): 1992: 436480; Historiske produktionstal (kWh): 1993: 458030; Historiske produktionstal (kWh): 1994: 507310; Historiske produktionstal (kWh): 1995: 453550; Historiske produktionstal (kWh): 1996: 394750; Historiske produktionstal (kWh): 1997: 427280; Historiske produktionstal (kWh): 1998: 449310; Historiske produktionstal (kWh): 1999: 413609; Historiske produktionstal (kWh): 2000: 415087; Historiske produktionstal (kWh): 2001: 361591.7031; Historiske produktionstal (kWh): 2002: 366937.7402; Historiske produktionstal (kWh): 2003: 291274.7305; Historiske produktionstal (kWh): 2004: 357091.8066; Historiske produktionstal (kWh): 2005: 311771.2539; Historiske produktionstal (kWh): 2006: 303612.7017; Historiske produktionstal (kWh): 2007: 387115.6416; Historiske produktionstal (kWh): 2008: 354963.2461; Historiske produktionstal (kWh): 2009: 317575.8613; Historiske produktionstal (kWh): 2010: 506857.4264; Historiske produktionstal (kWh): 2011: 426203.63
570715000000008405 | 1989-06-23 | 2011-04-28 | 200 | 25 | 30 | Vestas Wind Systems A/S | V 25-200 | 851 | Ålborg | LAND | Nøtten by | 2f | 556826.25 | 6310448.02 | Stamdata | 203 | Historiske produktionstal (kWh): 1989: 231922; Historiske produktionstal (kWh): 1990: 456722; Historiske produktionstal (kWh): 1991: 434741; Historiske produktionstal (kWh): 1992: 421260; Historiske produktionstal (kWh): 1993: 421360; Historiske produktionstal (kWh): 1994: 456640; Historiske produktionstal (kWh): 1995: 410400; Historiske produktionstal (kWh): 1996: 353540; Historiske produktionstal (kWh): 1997: 403000; Historiske produktionstal (kWh): 1998: 419460; Historiske produktionstal (kWh): 1999: 384865; Historiske produktionstal (kWh): 2000: 386240; Historiske produktionstal (kWh): 2001: 354727.7031; Historiske produktionstal (kWh): 2002: 366937.7402; Historiske produktionstal (kWh): 2003: 291274.7305; Historiske produktionstal (kWh): 2004: 357091.8066; Historiske produktionstal (kWh): 2005: 311771.2539; Historiske produktionstal (kWh): 2006: 303612.7017; Historiske produktionstal (kWh): 2007: 387115.6416; Historiske produktionstal (kWh): 2008: 354963.2461; Historiske produktionstal (kWh): 2009: 317575.8613; Historiske produktionstal (kWh): 2010: 506857.4264; Historiske produktionstal (kWh): 2011: 426203.63
570715000000008443 | 1989-11-07 | 2017-03-27 | 150 | 23 | 30 | BONUS | 150/30 kW | 851 | Ålborg | LAND | Volstrup by | 2n | 547949.86 | 6314146.91 | SDFE2018 | 215 | Historiske produktionstal (kWh): 1989: 34443; Historiske produktionstal (kWh): 1990: 406968; Historiske produktionstal (kWh): 1991: 387381; Historiske produktionstal (kWh): 1992: 396450; Historiske produktionstal (kWh): 1993: 372700; Historiske produktionstal (kWh): 1994: 404180; Historiske produktionstal (kWh): 1995: 375120; Historiske produktionstal (kWh): 1996: 306220; Historiske produktionstal (kWh): 1997: 338830; Historiske produktionstal (kWh): 1998: 360750; Historiske produktionstal (kWh): 1999: 354947; Historiske produktionstal (kWh): 2000: 361176; Historiske produktionstal (kWh): 2001: 308214.3652; Historiske produktionstal (kWh): 2002: 321181.8916; Historiske produktionstal (kWh): 2003: 293149.9854; Historiske produktionstal (kWh): 2004: 334173.9473; Historiske produktionstal (kWh): 2005: 322377.9316; Historiske produktionstal (kWh): 2006: 271236.0049; Historiske produktionstal (kWh): 2007: 312784.9619; Historiske produktionstal (kWh): 2008: 331208.5293; Historiske produktionstal (kWh): 2009: 291652.6543; Historiske produktionstal (kWh): 2010: 281341.6021; Historiske produktionstal (kWh): 2011: 352476.48; Historiske produktionstal (kWh): 2012: 323872.207; Historiske produktionstal (kWh): 2013: 301034.855; Historiske produktionstal (kWh): 2014: 291323.192; Historiske produktionstal (kWh): 2015: 376151.806; Historiske produktionstal (kWh): 2016: 271164.712; Historiske produktionstal (kWh): 2017: 79999.599
570715000000008474 | 1989-11-20 | 2009-06-26 | 150 | 23.2 | 31 | Wind World | W 2320 | 851 | Ålborg | LAND | Vildmosegård | 1gp | 576324.78 | 6305910.79 | Stamdata | 217 | Historiske produktionstal (kWh): 1989: 31580; Historiske produktionstal (kWh): 1990: 373139; Historiske produktionstal (kWh): 1991: 355180; Historiske produktionstal (kWh): 1992: 324420; Historiske produktionstal (kWh): 1993: 379370; Historiske produktionstal (kWh): 1994: 391940; Historiske produktionstal (kWh): 1995: 336660; Historiske produktionstal (kWh): 1996: 318390; Historiske produktionstal (kWh): 1997: 236170; Historiske produktionstal (kWh): 1998: 363660; Historiske produktionstal (kWh): 1999: 288675; Historiske produktionstal (kWh): 2000: 315244; Historiske produktionstal (kWh): 2001: 274586.8428; Historiske produktionstal (kWh): 2002: 308115.4346; Historiske produktionstal (kWh): 2003: 244020.6157; Historiske produktionstal (kWh): 2004: 278672.333; Historiske produktionstal (kWh): 2005: 166865.7275; Historiske produktionstal (kWh): 2006: 172130.1538; Historiske produktionstal (kWh): 2007: 299615.8232; Historiske produktionstal (kWh): 2008: 243556.9282; Historiske produktionstal (kWh): 2009: 121687.4932
570715000000008481 | 1989-11-20 | 2009-06-26 | 150 | 23.2 | 31 | Wind World | W 2320 | 851 | Ålborg | LAND | Vildmosegård | 1gp | 576321.3 | 6305812.73 | Stamdata | 217 | Historiske produktionstal (kWh): 1989: 31833; Historiske produktionstal (kWh): 1990: 376136; Historiske produktionstal (kWh): 1991: 358034; Historiske produktionstal (kWh): 1992: 328140; Historiske produktionstal (kWh): 1993: 389520; Historiske produktionstal (kWh): 1994: 392180; Historiske produktionstal (kWh): 1995: 346610; Historiske produktionstal (kWh): 1996: 334850; Historiske produktionstal (kWh): 1997: 323240; Historiske produktionstal (kWh): 1998: 354880; Historiske produktionstal (kWh): 1999: 290993; Historiske produktionstal (kWh): 2000: 317777; Historiske produktionstal (kWh): 2001: 275260.8428; Historiske produktionstal (kWh): 2002: 308115.4346; Historiske produktionstal (kWh): 2003: 244020.6157; Historiske produktionstal (kWh): 2004: 278672.333; Historiske produktionstal (kWh): 2005: 166865.7275; Historiske produktionstal (kWh): 2006: 172130.1538; Historiske produktionstal (kWh): 2007: 299615.8232; Historiske produktionstal (kWh): 2008: 243556.9282; Historiske produktionstal (kWh): 2009: 121687.4932
570715000000008535 | 1990-01-25 | 2016-04-19 | 150 | 28 | 30 | Wind World | W 2800 | 851 | Ålborg | LAND | Mølgård | 9z | 525615.05 | 6311748.55 | GST, 18-02-2013 | 224 | Historiske produktionstal (kWh): 1990: 415872; Historiske produktionstal (kWh): 1991: 431844; Historiske produktionstal (kWh): 1992: 433220; Historiske produktionstal (kWh): 1993: 426010; Historiske produktionstal (kWh): 1994: 408268; Historiske produktionstal (kWh): 1995: 408214; Historiske produktionstal (kWh): 1996: 351385; Historiske produktionstal (kWh): 1997: 393402; Historiske produktionstal (kWh): 1998: 406940; Historiske produktionstal (kWh): 1999: 389561; Historiske produktionstal (kWh): 2000: 422160; Historiske produktionstal (kWh): 2001: 352888.8027; Historiske produktionstal (kWh): 2002: 372451.5078; Historiske produktionstal (kWh): 2003: 301977.8007; Historiske produktionstal (kWh): 2004: 357667.0605; Historiske produktionstal (kWh): 2005: 346312.3789; Historiske produktionstal (kWh): 2006: 342015.2109; Historiske produktionstal (kWh): 2007: 428208.8184; Historiske produktionstal (kWh): 2008: 364925.2441; Historiske produktionstal (kWh): 2009: 349381.4619; Historiske produktionstal (kWh): 2010: 291247.0751; Historiske produktionstal (kWh): 2011: 387770.314; Historiske produktionstal (kWh): 2012: 381668.804; Historiske produktionstal (kWh): 2013: 348281.647; Historiske produktionstal (kWh): 2014: 339376.163; Historiske produktionstal (kWh): 2015: 440730.485; Historiske produktionstal (kWh): 2016: 98517.66
570715000000008634 | 1990-06-29 | 2015-10-22 | 150 | 26 | 30 | Micon | 530/250 | 851 | Ålborg | LAND | Storvorde by | 11i | 566400.37 | 6319367.25 | GST, 18-02-2013 | 234 | Historiske produktionstal (kWh): 1990: 193953; Historiske produktionstal (kWh): 1991: 369236; Historiske produktionstal (kWh): 1992: 372770; Historiske produktionstal (kWh): 1993: 369320; Historiske produktionstal (kWh): 1994: 403870; Historiske produktionstal (kWh): 1995: 359390; Historiske produktionstal (kWh): 1996: 309600; Historiske produktionstal (kWh): 1997: 360210; Historiske produktionstal (kWh): 1998: 329676; Historiske produktionstal (kWh): 1999: 288698; Historiske produktionstal (kWh): 2000: 326372; Historiske produktionstal (kWh): 2001: 288657.8945; Historiske produktionstal (kWh): 2002: 308092.2764; Historiske produktionstal (kWh): 2003: 271687.0342; Historiske produktionstal (kWh): 2004: 273611.958; Historiske produktionstal (kWh): 2005: 229764.9468; Historiske produktionstal (kWh): 2006: 191168.8423; Historiske produktionstal (kWh): 2007: 255887.9927; Historiske produktionstal (kWh): 2008: 300185.584; Historiske produktionstal (kWh): 2009: 285027.334; Historiske produktionstal (kWh): 2010: 292503.5748; Historiske produktionstal (kWh): 2011: 328697.993; Historiske produktionstal (kWh): 2012: 295823.14; Historiske produktionstal (kWh): 2013: 283385.858; Historiske produktionstal (kWh): 2014: 287830.026; Historiske produktionstal (kWh): 2015: 243452.961
570715000000008832 | 1991-01-04 | 2017-03-01 | 250 | 26 | 30 | Micon | M 530-250 | 851 | Ålborg | LAND | Fjellerad by | 17a | 562681.04 | 6309062.4 | GST, 18-02-2013 | 252 | Historiske produktionstal (kWh): 1991: 408468; Historiske produktionstal (kWh): 1992: 445430; Historiske produktionstal (kWh): 1993: 441690; Historiske produktionstal (kWh): 1994: 486710; Historiske produktionstal (kWh): 1995: 414590; Historiske produktionstal (kWh): 1996: 344290; Historiske produktionstal (kWh): 1997: 414810; Historiske produktionstal (kWh): 1998: 445187; Historiske produktionstal (kWh): 1999: 383775; Historiske produktionstal (kWh): 2000: 386311; Historiske produktionstal (kWh): 2001: 332109; Historiske produktionstal (kWh): 2002: 337790.5791; Historiske produktionstal (kWh): 2003: 288447.9858; Historiske produktionstal (kWh): 2004: 335988.2783; Historiske produktionstal (kWh): 2005: 316159.168; Historiske produktionstal (kWh): 2006: 273632.1357; Historiske produktionstal (kWh): 2007: 364606.3096; Historiske produktionstal (kWh): 2008: 322892.3599; Historiske produktionstal (kWh): 2009: 287115.4795; Historiske produktionstal (kWh): 2010: 304163.985; Historiske produktionstal (kWh): 2011: 361887.681; Historiske produktionstal (kWh): 2012: 340104.414; Historiske produktionstal (kWh): 2013: 298954.4995; Historiske produktionstal (kWh): 2014: 326821.583; Historiske produktionstal (kWh): 2015: 413926.047; Historiske produktionstal (kWh): 2016: 307042.607; Historiske produktionstal (kWh): 2017: 29468.171
570715000000008849 | 1991-01-04 | 2017-03-01 | 250 | 26 | 30 | Micon | M 530-250 | 851 | Ålborg | LAND | Fjellerad by | 17a | 562772.97 | 6308946.58 | GST, 18-02-2013 | 252 | Historiske produktionstal (kWh): 1991: 377049; Historiske produktionstal (kWh): 1992: 410680; Historiske produktionstal (kWh): 1993: 407450; Historiske produktionstal (kWh): 1994: 444290; Historiske produktionstal (kWh): 1995: 375540; Historiske produktionstal (kWh): 1996: 333100; Historiske produktionstal (kWh): 1997: 389330; Historiske produktionstal (kWh): 1998: 410910; Historiske produktionstal (kWh): 1999: 354255; Historiske produktionstal (kWh): 2000: 356596; Historiske produktionstal (kWh): 2001: 325020; Historiske produktionstal (kWh): 2002: 337790.5791; Historiske produktionstal (kWh): 2003: 288447.9858; Historiske produktionstal (kWh): 2004: 335988.2783; Historiske produktionstal (kWh): 2005: 316159.168; Historiske produktionstal (kWh): 2006: 273632.1357; Historiske produktionstal (kWh): 2007: 364606.3096; Historiske produktionstal (kWh): 2008: 322892.3599; Historiske produktionstal (kWh): 2009: 287115.4795; Historiske produktionstal (kWh): 2010: 304163.985; Historiske produktionstal (kWh): 2011: 361887.681; Historiske produktionstal (kWh): 2012: 340104.414; Historiske produktionstal (kWh): 2013: 298954.4995; Historiske produktionstal (kWh): 2014: 326821.583; Historiske produktionstal (kWh): 2015: 413926.047; Historiske produktionstal (kWh): 2016: 307042.607; Historiske produktionstal (kWh): 2017: 29468.171
570715000000008986 | 1991-05-29 | 2003-11-17 | 150 | 28 | 30 | Wind World | W 2800-150 | 851 | Ålborg | LAND | Erkilstrup | 2a | 526996.57 | 6313870.48 | Stamdata | 265 | Historiske produktionstal (kWh): 1991: 230483; Historiske produktionstal (kWh): 1992: 379450; Historiske produktionstal (kWh): 1993: 385200; Historiske produktionstal (kWh): 1994: 417527; Historiske produktionstal (kWh): 1995: 377987; Historiske produktionstal (kWh): 1996: 320205; Historiske produktionstal (kWh): 1997: 354622; Historiske produktionstal (kWh): 1998: 364723; Historiske produktionstal (kWh): 1999: 354982; Historiske produktionstal (kWh): 2000: 379321; Historiske produktionstal (kWh): 2001: 321743.4805; Historiske produktionstal (kWh): 2002: 341100.6719; Historiske produktionstal (kWh): 2003: 255050.8965
570715000000009020 | 1991-07-12 | 2016-08-31 | 150 | 24.6 | 32 | Nordtank | NTK 150 XLR-Nordtank | 851 | Ålborg | LAND | Simested Gde. | 1g | 541414.48 | 6310962.52 | GST, 18-02-2013 | 268 | Historiske produktionstal (kWh): 1991: 155955; Historiske produktionstal (kWh): 1992: 374480; Historiske produktionstal (kWh): 1993: 363610; Historiske produktionstal (kWh): 1994: 386980; Historiske produktionstal (kWh): 1995: 356100; Historiske produktionstal (kWh): 1996: 306490; Historiske produktionstal (kWh): 1997: 332720; Historiske produktionstal (kWh): 1998: 348010; Historiske produktionstal (kWh): 1999: 325319; Historiske produktionstal (kWh): 2000: 350752; Historiske produktionstal (kWh): 2001: 288456.0215; Historiske produktionstal (kWh): 2002: 310292.459; Historiske produktionstal (kWh): 2003: 274593.0391; Historiske produktionstal (kWh): 2004: 311924.0703; Historiske produktionstal (kWh): 2005: 302414.7529; Historiske produktionstal (kWh): 2006: 253469.1465; Historiske produktionstal (kWh): 2007: 294815.52; Historiske produktionstal (kWh): 2008: 223380.0879; Historiske produktionstal (kWh): 2009: 243812.5498; Historiske produktionstal (kWh): 2010: 252402.0335; Historiske produktionstal (kWh): 2011: 321286.5715; Historiske produktionstal (kWh): 2012: 295042.8105; Historiske produktionstal (kWh): 2013: 207428.19; Historiske produktionstal (kWh): 2014: 306071.63; Historiske produktionstal (kWh): 2015: 355881.3905; Historiske produktionstal (kWh): 2016: 161609.3815
570715000000009037 | 1991-07-12 | 2016-08-31 | 150 | 24.6 | 32 | Nordtank | NTK 150 XLR-Nordtank | 851 | Ålborg | LAND | Simested Gde. | 1g | 541349.54 | 6311042.49 | GST, 18-02-2013 | 268 | Historiske produktionstal (kWh): 1991: 158470; Historiske produktionstal (kWh): 1992: 367900; Historiske produktionstal (kWh): 1993: 375980; Historiske produktionstal (kWh): 1994: 401990; Historiske produktionstal (kWh): 1995: 371460; Historiske produktionstal (kWh): 1996: 319100; Historiske produktionstal (kWh): 1997: 338570; Historiske produktionstal (kWh): 1998: 363110; Historiske produktionstal (kWh): 1999: 330566; Historiske produktionstal (kWh): 2000: 356409; Historiske produktionstal (kWh): 2001: 289686.0215; Historiske produktionstal (kWh): 2002: 310292.459; Historiske produktionstal (kWh): 2003: 274593.0391; Historiske produktionstal (kWh): 2004: 311924.0703; Historiske produktionstal (kWh): 2005: 302414.7529; Historiske produktionstal (kWh): 2006: 253469.1465; Historiske produktionstal (kWh): 2007: 294815.52; Historiske produktionstal (kWh): 2008: 223380.0879; Historiske produktionstal (kWh): 2009: 243812.5498; Historiske produktionstal (kWh): 2010: 252402.0335; Historiske produktionstal (kWh): 2011: 321286.5715; Historiske produktionstal (kWh): 2012: 295042.8105; Historiske produktionstal (kWh): 2013: 207428.19; Historiske produktionstal (kWh): 2014: 306071.63; Historiske produktionstal (kWh): 2015: 355881.3905; Historiske produktionstal (kWh): 2016: 161609.3815
570715000000009129 | 1991-12-20 | 2001-02-01 | 150 | 0.1 | 0.1 | Ukendt | Ukendt-Ukendt | 851 | Ålborg | LAND | Ukendt | 0 | 523749 | 6296999 | Stamdata | 276 | Historiske produktionstal (kWh): 2001: 0; Historiske produktionstal (kWh): 2002: 0
570715000000009136 | 1991-12-20 | 2001-02-01 | 150 | 0.1 | 0.1 | Ukendt | Ukendt-Ukendt | 851 | Ålborg | LAND | Ukendt | 0 | 523749 | 6296999 | Stamdata | 276 | Historiske produktionstal (kWh): 2001: 0; Historiske produktionstal (kWh): 2002: 0
570715000000009198 | 1992-03-13 | 2017-05-09 | 150 | 24.6 | 32 | Nordtank | NTK 150 XLR-Nordtank | 851 | Ålborg | LAND | Nøtten by | 3f | 556802.77 | 6310704.26 | SDFE2018 | 283 | Historiske produktionstal (kWh): 1992: 241320; Historiske produktionstal (kWh): 1993: 358620; Historiske produktionstal (kWh): 1994: 396170; Historiske produktionstal (kWh): 1995: 369360; Historiske produktionstal (kWh): 1996: 303000; Historiske produktionstal (kWh): 1997: 289210; Historiske produktionstal (kWh): 1998: 408390; Historiske produktionstal (kWh): 1999: 291506; Historiske produktionstal (kWh): 2000: 348922; Historiske produktionstal (kWh): 2001: 310666.5195; Historiske produktionstal (kWh): 2002: 325799.8027; Historiske produktionstal (kWh): 2003: 294378.7393; Historiske produktionstal (kWh): 2004: 324667.416; Historiske produktionstal (kWh): 2005: 294459.1719; Historiske produktionstal (kWh): 2006: 254733.8564; Historiske produktionstal (kWh): 2007: 355216.6797; Historiske produktionstal (kWh): 2008: 331533.418; Historiske produktionstal (kWh): 2009: 292013.0898; Historiske produktionstal (kWh): 2010: 288203.5752; Historiske produktionstal (kWh): 2011: 357013.097; Historiske produktionstal (kWh): 2012: 313171.892; Historiske produktionstal (kWh): 2013: 305081.173; Historiske produktionstal (kWh): 2014: 329422.239; Historiske produktionstal (kWh): 2015: 395330.872; Historiske produktionstal (kWh): 2016: 221712.874; Historiske produktionstal (kWh): 2017: 1652.182
570715000000009242 | 1992-11-23 | 2009-06-23 | 200 | 26 | 30 | Wincon | W 200/26 | 851 | Ålborg | LAND | Lundby by | 2h | 561644.84 | 6314744.42 | Stamdata | 287 | Historiske produktionstal (kWh): 1992: 42940; Historiske produktionstal (kWh): 1993: 376490; Historiske produktionstal (kWh): 1994: 417080; Historiske produktionstal (kWh): 1995: 357550; Historiske produktionstal (kWh): 1996: 306530; Historiske produktionstal (kWh): 1997: 343890; Historiske produktionstal (kWh): 1998: 358090; Historiske produktionstal (kWh): 1999: 325018; Historiske produktionstal (kWh): 2000: 336790; Historiske produktionstal (kWh): 2001: 292534.5996; Historiske produktionstal (kWh): 2002: 313950.1172; Historiske produktionstal (kWh): 2003: 268978.1133; Historiske produktionstal (kWh): 2004: 298232.6152; Historiske produktionstal (kWh): 2005: 270249.6055; Historiske produktionstal (kWh): 2006: 246362.2949; Historiske produktionstal (kWh): 2007: 273129.6465; Historiske produktionstal (kWh): 2008: 248567.8105; Historiske produktionstal (kWh): 2009: 105789.749
570715000000009259 | 1992-11-23 | 2009-06-23 | 200 | 26 | 30 | Wincon | W 200/26 | 851 | Ålborg | LAND | Lundby by | 2h | 561653.58 | 6314865.62 | Stamdata | 287 | Historiske produktionstal (kWh): 1992: 39700; Historiske produktionstal (kWh): 1993: 396470; Historiske produktionstal (kWh): 1994: 426600; Historiske produktionstal (kWh): 1995: 372120; Historiske produktionstal (kWh): 1996: 317090; Historiske produktionstal (kWh): 1997: 353580; Historiske produktionstal (kWh): 1998: 377140; Historiske produktionstal (kWh): 1999: 331441; Historiske produktionstal (kWh): 2000: 343444; Historiske produktionstal (kWh): 2001: 294150.5996; Historiske produktionstal (kWh): 2002: 313950.1172; Historiske produktionstal (kWh): 2003: 268978.1133; Historiske produktionstal (kWh): 2004: 298232.6152; Historiske produktionstal (kWh): 2005: 270249.6055; Historiske produktionstal (kWh): 2006: 246362.2949; Historiske produktionstal (kWh): 2007: 273129.6465; Historiske produktionstal (kWh): 2008: 248567.8105; Historiske produktionstal (kWh): 2009: 105789.749
570715000000009266 | 1992-11-23 | 2009-06-23 | 200 | 26 | 30 | Wincon | W 200/26 | 851 | Ålborg | LAND | Lundby by | 2h | 561661.93 | 6314984.58 | Stamdata | 287 | Historiske produktionstal (kWh): 1992: 41750; Historiske produktionstal (kWh): 1993: 379840; Historiske produktionstal (kWh): 1994: 430280; Historiske produktionstal (kWh): 1995: 369000; Historiske produktionstal (kWh): 1996: 308560; Historiske produktionstal (kWh): 1997: 363050; Historiske produktionstal (kWh): 1998: 362890; Historiske produktionstal (kWh): 1999: 331441; Historiske produktionstal (kWh): 2000: 343444; Historiske produktionstal (kWh): 2001: 294150.5996; Historiske produktionstal (kWh): 2002: 313950.1172; Historiske produktionstal (kWh): 2003: 268978.1133; Historiske produktionstal (kWh): 2004: 298232.6152; Historiske produktionstal (kWh): 2005: 270249.6055; Historiske produktionstal (kWh): 2006: 246362.2949; Historiske produktionstal (kWh): 2007: 273129.6465; Historiske produktionstal (kWh): 2008: 248567.8105; Historiske produktionstal (kWh): 2009: 105789.749
570715000000009280 | 1992-11-23 | 2009-06-23 | 200 | 26 | 30 | Wincon | W 200/26 | 851 | Ålborg | LAND | Lundby by | 2h | 561675.31 | 6315104.22 | Stamdata | 290 | Historiske produktionstal (kWh): 1992: 37910; Historiske produktionstal (kWh): 1993: 339130; Historiske produktionstal (kWh): 1994: 426360; Historiske produktionstal (kWh): 1995: 384380; Historiske produktionstal (kWh): 1996: 345490; Historiske produktionstal (kWh): 1997: 380670; Historiske produktionstal (kWh): 1998: 395510; Historiske produktionstal (kWh): 1999: 350668; Historiske produktionstal (kWh): 2000: 359303; Historiske produktionstal (kWh): 2001: 298426.9023; Historiske produktionstal (kWh): 2002: 319371.3311; Historiske produktionstal (kWh): 2003: 282180.3906; Historiske produktionstal (kWh): 2004: 312571.6064; Historiske produktionstal (kWh): 2005: 291535.7002; Historiske produktionstal (kWh): 2006: 266610.166; Historiske produktionstal (kWh): 2007: 310790.7031; Historiske produktionstal (kWh): 2008: 260105.0542; Historiske produktionstal (kWh): 2009: 112231.251
570715000000009297 | 1993-01-06 | 2009-06-23 | 200 | 26 | 30 | Wincon | W 200/26 | 851 | Ålborg | LAND | Lundby by | 2h | 561660 | 6315223.22 | Stamdata | 290 | Historiske produktionstal (kWh): 1993: 374140; Historiske produktionstal (kWh): 1994: 396940; Historiske produktionstal (kWh): 1995: 365000; Historiske produktionstal (kWh): 1996: 325620; Historiske produktionstal (kWh): 1997: 327780; Historiske produktionstal (kWh): 1998: 360140; Historiske produktionstal (kWh): 1999: 332895; Historiske produktionstal (kWh): 2000: 341094; Historiske produktionstal (kWh): 2001: 293879.9023; Historiske produktionstal (kWh): 2002: 319371.3311; Historiske produktionstal (kWh): 2003: 282180.3906; Historiske produktionstal (kWh): 2004: 312571.6064; Historiske produktionstal (kWh): 2005: 291535.7002; Historiske produktionstal (kWh): 2006: 266610.166; Historiske produktionstal (kWh): 2007: 310790.7031; Historiske produktionstal (kWh): 2008: 260105.0542; Historiske produktionstal (kWh): 2009: 112231.251
570715000000010941 | 1989-08-18 | 2002-11-08 | 150 | 21 | 27 | DWP | Ukendt-DWP | 851 | Ålborg | LAND | klarup by | 16u | 564237.89 | 6317668.95 | Stamdata | WKL | Historiske produktionstal (kWh): 1989: 80416; Historiske produktionstal (kWh): 1990: 312828; Historiske produktionstal (kWh): 1991: 278930; Historiske produktionstal (kWh): 1992: 271300; Historiske produktionstal (kWh): 1993: 309200; Historiske produktionstal (kWh): 1994: 320750; Historiske produktionstal (kWh): 1995: 180600; Historiske produktionstal (kWh): 1996: 226300; Historiske produktionstal (kWh): 1997: 268150; Historiske produktionstal (kWh): 1998: 305800; Historiske produktionstal (kWh): 1999: 238259; Historiske produktionstal (kWh): 2000: 263267; Historiske produktionstal (kWh): 2001: 237282; Historiske produktionstal (kWh): 2002: 259157.5; Historiske produktionstal (kWh): 2010: 0
570715000000010958 | 1989-08-18 | 2010-11-04 | 160 | 28 | 31 | Wind World | Ukendt-Wind World | 851 | Ålborg | LAND | klarup by | 16a | 564170.77 | 6317479.65 | Stamdata | WKL | Historiske produktionstal (kWh): 1989: 120416; Historiske produktionstal (kWh): 1990: 352828; Historiske produktionstal (kWh): 1991: 328930; Historiske produktionstal (kWh): 1992: 331300; Historiske produktionstal (kWh): 1993: 369200; Historiske produktionstal (kWh): 1994: 360750; Historiske produktionstal (kWh): 1995: 240600; Historiske produktionstal (kWh): 1996: 286300; Historiske produktionstal (kWh): 1997: 328150; Historiske produktionstal (kWh): 1998: 365800; Historiske produktionstal (kWh): 1999: 298259; Historiske produktionstal (kWh): 2000: 263266; Historiske produktionstal (kWh): 2001: 237283; Historiske produktionstal (kWh): 2002: 259157.5; Historiske produktionstal (kWh): 2003: 161073; Historiske produktionstal (kWh): 2004: 216839; Historiske produktionstal (kWh): 2005: 58632.4873; Historiske produktionstal (kWh): 2006: 42286; Historiske produktionstal (kWh): 2007: 26694; Historiske produktionstal (kWh): 2008: 0; Historiske produktionstal (kWh): 2009: 0; Historiske produktionstal (kWh): 2010: 0
570715000000011368 | 1990-04-10 | 2008-12-19 | 300 | 28 | 31 | Nordtank | NTK 300-Nordtank | 851 | Ålborg | LAND | nørrekær enge | 31b | 524878.74 | 6317720.71 | Stamdata | WNR | Historiske produktionstal (kWh): 1990: 260250; Historiske produktionstal (kWh): 1991: 398850; Historiske produktionstal (kWh): 1992: 391825; Historiske produktionstal (kWh): 1993: 414642; Historiske produktionstal (kWh): 1994: 420219; Historiske produktionstal (kWh): 1995: 377404; Historiske produktionstal (kWh): 1996: 329775; Historiske produktionstal (kWh): 1997: 351389; Historiske produktionstal (kWh): 1998: 392726; Historiske produktionstal (kWh): 1999: 343528; Historiske produktionstal (kWh): 2000: 366068; Historiske produktionstal (kWh): 2001: 293637.0146; Historiske produktionstal (kWh): 2002: 284383.3633; Historiske produktionstal (kWh): 2003: 328746.2119; Historiske produktionstal (kWh): 2004: 408034.5488; Historiske produktionstal (kWh): 2005: 377936.582; Historiske produktionstal (kWh): 2006: 331327.8037; Historiske produktionstal (kWh): 2007: 473720.5479; Historiske produktionstal (kWh): 2008: 351941.1911
570715000000011375 | 1990-04-10 | 2008-12-19 | 300 | 28 | 31 | Nordtank | NTK 300-Nordtank | 851 | Ålborg | LAND | nørrekær enge | 31b | 524833.42 | 6317892.21 | Stamdata | WNR | Historiske produktionstal (kWh): 1990: 260250; Historiske produktionstal (kWh): 1991: 398850; Historiske produktionstal (kWh): 1992: 391825; Historiske produktionstal (kWh): 1993: 414642; Historiske produktionstal (kWh): 1994: 420219; Historiske produktionstal (kWh): 1995: 377404; Historiske produktionstal (kWh): 1996: 329775; Historiske produktionstal (kWh): 1997: 351389; Historiske produktionstal (kWh): 1998: 392726; Historiske produktionstal (kWh): 1999: 343528; Historiske produktionstal (kWh): 2000: 366068; Historiske produktionstal (kWh): 2001: 293637.0146; Historiske produktionstal (kWh): 2002: 284383.3633; Historiske produktionstal (kWh): 2003: 328746.2119; Historiske produktionstal (kWh): 2004: 408034.5488; Historiske produktionstal (kWh): 2005: 377936.582; Historiske produktionstal (kWh): 2006: 331327.8037; Historiske produktionstal (kWh): 2007: 473720.5479; Historiske produktionstal (kWh): 2008: 351941.1911
570715000000011382 | 1990-04-10 | 2008-12-19 | 300 | 28 | 31 | Nordtank | NTK 300-Nordtank | 851 | Ålborg | LAND | nørrekær enge | 31b | 524787.67 | 6318063.46 | Stamdata | WNR | Historiske produktionstal (kWh): 1990: 260250; Historiske produktionstal (kWh): 1991: 398850; Historiske produktionstal (kWh): 1992: 391825; Historiske produktionstal (kWh): 1993: 414642; Historiske produktionstal (kWh): 1994: 420219; Historiske produktionstal (kWh): 1995: 377404; Historiske produktionstal (kWh): 1996: 329775; Historiske produktionstal (kWh): 1997: 351389; Historiske produktionstal (kWh): 1998: 392726; Historiske produktionstal (kWh): 1999: 343528; Historiske produktionstal (kWh): 2000: 366068; Historiske produktionstal (kWh): 2001: 293637.0146; Historiske produktionstal (kWh): 2002: 284383.3633; Historiske produktionstal (kWh): 2003: 328746.2119; Historiske produktionstal (kWh): 2004: 408034.5488; Historiske produktionstal (kWh): 2005: 377936.582; Historiske produktionstal (kWh): 2006: 331327.8037; Historiske produktionstal (kWh): 2007: 473720.5479; Historiske produktionstal (kWh): 2008: 351941.1911
570715000000011399 | 1990-04-10 | 2008-12-19 | 300 | 28 | 31 | Nordtank | NTK 300-Nordtank | 851 | Ålborg | LAND | nørrekær enge | 34b | 524742.55 | 6318235.47 | Stamdata | WNR | Historiske produktionstal (kWh): 1990: 260250; Historiske produktionstal (kWh): 1991: 398850; Historiske produktionstal (kWh): 1992: 391825; Historiske produktionstal (kWh): 1993: 414642; Historiske produktionstal (kWh): 1994: 420219; Historiske produktionstal (kWh): 1995: 377404; Historiske produktionstal (kWh): 1996: 329775; Historiske produktionstal (kWh): 1997: 351389; Historiske produktionstal (kWh): 1998: 392726; Historiske produktionstal (kWh): 1999: 343528; Historiske produktionstal (kWh): 2000: 366068; Historiske produktionstal (kWh): 2001: 293637.0146; Historiske produktionstal (kWh): 2002: 284383.3633; Historiske produktionstal (kWh): 2003: 328746.2119; Historiske produktionstal (kWh): 2004: 408034.5488; Historiske produktionstal (kWh): 2005: 377936.582; Historiske produktionstal (kWh): 2006: 331327.8037; Historiske produktionstal (kWh): 2007: 473720.5479; Historiske produktionstal (kWh): 2008: 351941.1911
570715000000011405 | 1990-04-10 | 2008-12-19 | 300 | 28 | 31 | Nordtank | NTK 300-Nordtank | 851 | Ålborg | LAND | nørrekær enge | 34b | 524697.73 | 6318406.99 | Stamdata | WNR | Historiske produktionstal (kWh): 1990: 260250; Historiske produktionstal (kWh): 1991: 398850; Historiske produktionstal (kWh): 1992: 391825; Historiske produktionstal (kWh): 1993: 414642; Historiske produktionstal (kWh): 1994: 420219; Historiske produktionstal (kWh): 1995: 377404; Historiske produktionstal (kWh): 1996: 329775; Historiske produktionstal (kWh): 1997: 351389; Historiske produktionstal (kWh): 1998: 392726; Historiske produktionstal (kWh): 1999: 343528; Historiske produktionstal (kWh): 2000: 366068; Historiske produktionstal (kWh): 2001: 293637.0146; Historiske produktionstal (kWh): 2002: 284383.3633; Historiske produktionstal (kWh): 2003: 328746.2119; Historiske produktionstal (kWh): 2004: 408034.5488; Historiske produktionstal (kWh): 2005: 377936.582; Historiske produktionstal (kWh): 2006: 331327.8037; Historiske produktionstal (kWh): 2007: 473720.5479; Historiske produktionstal (kWh): 2008: 351941.1911
570715000000011412 | 1990-04-10 | 2008-12-19 | 300 | 28 | 31 | Nordtank | NTK 300-Nordtank | 851 | Ålborg | LAND | nørrekær enge | 34b | 524652.66 | 6318578.27 | Stamdata | WNR | Historiske produktionstal (kWh): 1990: 260250; Historiske produktionstal (kWh): 1991: 398850; Historiske produktionstal (kWh): 1992: 391825; Historiske produktionstal (kWh): 1993: 414642; Historiske produktionstal (kWh): 1994: 420219; Historiske produktionstal (kWh): 1995: 377404; Historiske produktionstal (kWh): 1996: 329775; Historiske produktionstal (kWh): 1997: 351389; Historiske produktionstal (kWh): 1998: 392726; Historiske produktionstal (kWh): 1999: 343528; Historiske produktionstal (kWh): 2000: 366068; Historiske produktionstal (kWh): 2001: 293637.0146; Historiske produktionstal (kWh): 2002: 284383.3633; Historiske produktionstal (kWh): 2003: 328746.2119; Historiske produktionstal (kWh): 2004: 408034.5488; Historiske produktionstal (kWh): 2005: 377936.582; Historiske produktionstal (kWh): 2006: 331327.8037; Historiske produktionstal (kWh): 2007: 473720.5479; Historiske produktionstal (kWh): 2008: 351941.1911
570715000000011429 | 1990-04-10 | 2008-12-19 | 300 | 28 | 31 | Nordtank | NTK 300-Nordtank | 851 | Ålborg | LAND | nørrekær enge | 34b | 524606.89 | 6318749.97 | Stamdata | WNR | Historiske produktionstal (kWh): 1990: 260250; Historiske produktionstal (kWh): 1991: 398850; Historiske produktionstal (kWh): 1992: 391825; Historiske produktionstal (kWh): 1993: 414642; Historiske produktionstal (kWh): 1994: 420219; Historiske produktionstal (kWh): 1995: 377404; Historiske produktionstal (kWh): 1996: 329775; Historiske produktionstal (kWh): 1997: 351389; Historiske produktionstal (kWh): 1998: 392726; Historiske produktionstal (kWh): 1999: 343528; Historiske produktionstal (kWh): 2000: 366068; Historiske produktionstal (kWh): 2001: 293637.0146; Historiske produktionstal (kWh): 2002: 284383.3633; Historiske produktionstal (kWh): 2003: 328746.2119; Historiske produktionstal (kWh): 2004: 408034.5488; Historiske produktionstal (kWh): 2005: 377936.582; Historiske produktionstal (kWh): 2006: 331327.8037; Historiske produktionstal (kWh): 2007: 473720.5479; Historiske produktionstal (kWh): 2008: 351941.1911
570715000000011436 | 1990-04-10 | 2008-12-19 | 300 | 28 | 31 | Nordtank | NTK 300-Nordtank | 851 | Ålborg | LAND | nørrekær enge | 29b | 525105.02 | 6317771.5 | Stamdata | WNR | Historiske produktionstal (kWh): 1990: 260250; Historiske produktionstal (kWh): 1991: 398850; Historiske produktionstal (kWh): 1992: 391825; Historiske produktionstal (kWh): 1993: 414642; Historiske produktionstal (kWh): 1994: 420219; Historiske produktionstal (kWh): 1995: 377404; Historiske produktionstal (kWh): 1996: 329775; Historiske produktionstal (kWh): 1997: 351389; Historiske produktionstal (kWh): 1998: 392726; Historiske produktionstal (kWh): 1999: 343528; Historiske produktionstal (kWh): 2000: 366068; Historiske produktionstal (kWh): 2001: 293637.0146; Historiske produktionstal (kWh): 2002: 284383.3633; Historiske produktionstal (kWh): 2003: 328746.2119; Historiske produktionstal (kWh): 2004: 408034.5488; Historiske produktionstal (kWh): 2005: 377936.582; Historiske produktionstal (kWh): 2006: 331327.8037; Historiske produktionstal (kWh): 2007: 473720.5479; Historiske produktionstal (kWh): 2008: 351941.1911
570715000000011443 | 1990-04-10 | 2008-12-19 | 300 | 28 | 31 | Nordtank | NTK 300-Nordtank | 851 | Ålborg | LAND | nørrekær enge | 29b | 525058.04 | 6317942.85 | Stamdata | WNR | Historiske produktionstal (kWh): 1990: 260250; Historiske produktionstal (kWh): 1991: 398850; Historiske produktionstal (kWh): 1992: 391825; Historiske produktionstal (kWh): 1993: 414642; Historiske produktionstal (kWh): 1994: 420219; Historiske produktionstal (kWh): 1995: 377404; Historiske produktionstal (kWh): 1996: 329775; Historiske produktionstal (kWh): 1997: 351389; Historiske produktionstal (kWh): 1998: 392726; Historiske produktionstal (kWh): 1999: 343528; Historiske produktionstal (kWh): 2000: 366068; Historiske produktionstal (kWh): 2001: 293637.0146; Historiske produktionstal (kWh): 2002: 284383.3633; Historiske produktionstal (kWh): 2003: 328746.2119; Historiske produktionstal (kWh): 2004: 408034.5488; Historiske produktionstal (kWh): 2005: 377936.582; Historiske produktionstal (kWh): 2006: 331327.8037; Historiske produktionstal (kWh): 2007: 473720.5479; Historiske produktionstal (kWh): 2008: 351941.1911
570715000000011450 | 1990-04-10 | 2008-12-19 | 300 | 28 | 31 | Nordtank | NTK 300-Nordtank | 851 | Ålborg | LAND | nørrekær enge | 29b | 525012.33 | 6318113.92 | Stamdata | WNR | Historiske produktionstal (kWh): 1990: 260250; Historiske produktionstal (kWh): 1991: 398850; Historiske produktionstal (kWh): 1992: 391825; Historiske produktionstal (kWh): 1993: 414642; Historiske produktionstal (kWh): 1994: 420219; Historiske produktionstal (kWh): 1995: 377404; Historiske produktionstal (kWh): 1996: 329775; Historiske produktionstal (kWh): 1997: 351389; Historiske produktionstal (kWh): 1998: 392726; Historiske produktionstal (kWh): 1999: 343528; Historiske produktionstal (kWh): 2000: 366068; Historiske produktionstal (kWh): 2001: 293637.0146; Historiske produktionstal (kWh): 2002: 284383.3633; Historiske produktionstal (kWh): 2003: 328746.2119; Historiske produktionstal (kWh): 2004: 408034.5488; Historiske produktionstal (kWh): 2005: 377936.582; Historiske produktionstal (kWh): 2006: 331327.8037; Historiske produktionstal (kWh): 2007: 473720.5479; Historiske produktionstal (kWh): 2008: 351941.1911
570715000000011467 | 1990-04-10 | 2008-12-19 | 300 | 28 | 31 | Nordtank | NTK 300-Nordtank | 851 | Ålborg | LAND | nørrekær enge | 30b | 524966.21 | 6318285.64 | Stamdata | WNR | Historiske produktionstal (kWh): 1990: 260250; Historiske produktionstal (kWh): 1991: 398850; Historiske produktionstal (kWh): 1992: 391825; Historiske produktionstal (kWh): 1993: 414642; Historiske produktionstal (kWh): 1994: 420219; Historiske produktionstal (kWh): 1995: 377404; Historiske produktionstal (kWh): 1996: 329775; Historiske produktionstal (kWh): 1997: 351389; Historiske produktionstal (kWh): 1998: 392726; Historiske produktionstal (kWh): 1999: 343528; Historiske produktionstal (kWh): 2000: 366068; Historiske produktionstal (kWh): 2001: 293637.0146; Historiske produktionstal (kWh): 2002: 284383.3633; Historiske produktionstal (kWh): 2003: 328746.2119; Historiske produktionstal (kWh): 2004: 408034.5488; Historiske produktionstal (kWh): 2005: 377936.582; Historiske produktionstal (kWh): 2006: 331327.8037; Historiske produktionstal (kWh): 2007: 473720.5479; Historiske produktionstal (kWh): 2008: 351941.1911
570715000000011474 | 1990-04-10 | 2008-12-19 | 300 | 28 | 31 | Nordtank | NTK 300-Nordtank | 851 | Ålborg | LAND | nørrekær enge | 30b | 524920.2 | 6318456.94 | Stamdata | WNR | Historiske produktionstal (kWh): 1990: 260250; Historiske produktionstal (kWh): 1991: 398850; Historiske produktionstal (kWh): 1992: 391825; Historiske produktionstal (kWh): 1993: 414642; Historiske produktionstal (kWh): 1994: 420219; Historiske produktionstal (kWh): 1995: 377404; Historiske produktionstal (kWh): 1996: 329775; Historiske produktionstal (kWh): 1997: 351389; Historiske produktionstal (kWh): 1998: 392726; Historiske produktionstal (kWh): 1999: 343528; Historiske produktionstal (kWh): 2000: 366068; Historiske produktionstal (kWh): 2001: 293637.0146; Historiske produktionstal (kWh): 2002: 284383.3633; Historiske produktionstal (kWh): 2003: 328746.2119; Historiske produktionstal (kWh): 2004: 408034.5488; Historiske produktionstal (kWh): 2005: 377936.582; Historiske produktionstal (kWh): 2006: 331327.8037; Historiske produktionstal (kWh): 2007: 473720.5479; Historiske produktionstal (kWh): 2008: 351941.1911
570715000000011481 | 1990-04-10 | 2008-12-19 | 300 | 28 | 31 | Nordtank | NTK 300-Nordtank | 851 | Ålborg | LAND | nørrekær enge | 30b | 524873.62 | 6318628.27 | Stamdata | WNR | Historiske produktionstal (kWh): 1990: 260250; Historiske produktionstal (kWh): 1991: 398850; Historiske produktionstal (kWh): 1992: 391825; Historiske produktionstal (kWh): 1993: 414642; Historiske produktionstal (kWh): 1994: 420219; Historiske produktionstal (kWh): 1995: 377404; Historiske produktionstal (kWh): 1996: 329775; Historiske produktionstal (kWh): 1997: 351389; Historiske produktionstal (kWh): 1998: 392726; Historiske produktionstal (kWh): 1999: 343528; Historiske produktionstal (kWh): 2000: 366068; Historiske produktionstal (kWh): 2001: 293637.0146; Historiske produktionstal (kWh): 2002: 284383.3633; Historiske produktionstal (kWh): 2003: 328746.2119; Historiske produktionstal (kWh): 2004: 408034.5488; Historiske produktionstal (kWh): 2005: 377936.582; Historiske produktionstal (kWh): 2006: 331327.8037; Historiske produktionstal (kWh): 2007: 473720.5479; Historiske produktionstal (kWh): 2008: 351941.1911
570715000000011498 | 1990-04-10 | 2008-12-19 | 300 | 28 | 31 | Nordtank | NTK 300-Nordtank | 851 | Ålborg | LAND | nørrekær enge | 30b | 524835.73 | 6318797.67 | Stamdata | WNR | Historiske produktionstal (kWh): 1990: 260250; Historiske produktionstal (kWh): 1991: 398850; Historiske produktionstal (kWh): 1992: 391825; Historiske produktionstal (kWh): 1993: 414642; Historiske produktionstal (kWh): 1994: 420219; Historiske produktionstal (kWh): 1995: 377404; Historiske produktionstal (kWh): 1996: 329775; Historiske produktionstal (kWh): 1997: 351389; Historiske produktionstal (kWh): 1998: 392726; Historiske produktionstal (kWh): 1999: 343528; Historiske produktionstal (kWh): 2000: 366068; Historiske produktionstal (kWh): 2001: 293637.0146; Historiske produktionstal (kWh): 2002: 284383.3633; Historiske produktionstal (kWh): 2003: 328746.2119; Historiske produktionstal (kWh): 2004: 408034.5488; Historiske produktionstal (kWh): 2005: 377936.582; Historiske produktionstal (kWh): 2006: 331327.8037; Historiske produktionstal (kWh): 2007: 473720.5479; Historiske produktionstal (kWh): 2008: 351941.1911
570715000000011504 | 1990-04-10 | 2008-12-19 | 300 | 28 | 31 | Nordtank | NTK 300-Nordtank | 851 | Ålborg | LAND | nørrekær enge | 33a | 525317.59 | 6317819.07 | Stamdata | WNR | Historiske produktionstal (kWh): 1990: 260250; Historiske produktionstal (kWh): 1991: 398850; Historiske produktionstal (kWh): 1992: 391825; Historiske produktionstal (kWh): 1993: 414642; Historiske produktionstal (kWh): 1994: 420219; Historiske produktionstal (kWh): 1995: 377404; Historiske produktionstal (kWh): 1996: 329775; Historiske produktionstal (kWh): 1997: 351389; Historiske produktionstal (kWh): 1998: 392726; Historiske produktionstal (kWh): 1999: 343528; Historiske produktionstal (kWh): 2000: 366068; Historiske produktionstal (kWh): 2001: 293637.0146; Historiske produktionstal (kWh): 2002: 284383.3633; Historiske produktionstal (kWh): 2003: 328746.2119; Historiske produktionstal (kWh): 2004: 408034.5488; Historiske produktionstal (kWh): 2005: 377936.582; Historiske produktionstal (kWh): 2006: 331327.8037; Historiske produktionstal (kWh): 2007: 473720.5479; Historiske produktionstal (kWh): 2008: 351941.1911
570715000000011511 | 1990-04-10 | 2008-12-19 | 300 | 28 | 31 | Nordtank | NTK 300-Nordtank | 851 | Ålborg | LAND | nørrekær enge | 33a | 525267.82 | 6317989.88 | Stamdata | WNR | Historiske produktionstal (kWh): 1990: 260250; Historiske produktionstal (kWh): 1991: 398850; Historiske produktionstal (kWh): 1992: 391825; Historiske produktionstal (kWh): 1993: 414642; Historiske produktionstal (kWh): 1994: 420219; Historiske produktionstal (kWh): 1995: 377404; Historiske produktionstal (kWh): 1996: 329775; Historiske produktionstal (kWh): 1997: 351389; Historiske produktionstal (kWh): 1998: 392726; Historiske produktionstal (kWh): 1999: 343528; Historiske produktionstal (kWh): 2000: 366068; Historiske produktionstal (kWh): 2001: 293637.0146; Historiske produktionstal (kWh): 2002: 284383.3633; Historiske produktionstal (kWh): 2003: 328746.2119; Historiske produktionstal (kWh): 2004: 408034.5488; Historiske produktionstal (kWh): 2005: 377936.582; Historiske produktionstal (kWh): 2006: 331327.8037; Historiske produktionstal (kWh): 2007: 473720.5479; Historiske produktionstal (kWh): 2008: 351941.1911
570715000000011528 | 1990-04-10 | 2008-12-19 | 300 | 28 | 31 | Nordtank | NTK 300-Nordtank | 851 | Ålborg | LAND | nørrekær enge | 33a | 525218.63 | 6318160.43 | Stamdata | WNR | Historiske produktionstal (kWh): 1990: 260250; Historiske produktionstal (kWh): 1991: 398850; Historiske produktionstal (kWh): 1992: 391825; Historiske produktionstal (kWh): 1993: 414642; Historiske produktionstal (kWh): 1994: 420219; Historiske produktionstal (kWh): 1995: 377404; Historiske produktionstal (kWh): 1996: 329775; Historiske produktionstal (kWh): 1997: 351389; Historiske produktionstal (kWh): 1998: 392726; Historiske produktionstal (kWh): 1999: 343528; Historiske produktionstal (kWh): 2000: 366068; Historiske produktionstal (kWh): 2001: 293637.0146; Historiske produktionstal (kWh): 2002: 284383.3633; Historiske produktionstal (kWh): 2003: 328746.2119; Historiske produktionstal (kWh): 2004: 408034.5488; Historiske produktionstal (kWh): 2005: 377936.582; Historiske produktionstal (kWh): 2006: 331327.8037; Historiske produktionstal (kWh): 2007: 473720.5479; Historiske produktionstal (kWh): 2008: 351941.1911
570715000000011535 | 1990-04-10 | 2008-12-19 | 300 | 28 | 31 | Nordtank | NTK 300-Nordtank | 851 | Ålborg | LAND | nørrekær enge | 29a | 525169.07 | 6318331.03 | Stamdata | WNR | Historiske produktionstal (kWh): 1990: 260250; Historiske produktionstal (kWh): 1991: 398850; Historiske produktionstal (kWh): 1992: 391825; Historiske produktionstal (kWh): 1993: 414642; Historiske produktionstal (kWh): 1994: 420219; Historiske produktionstal (kWh): 1995: 377404; Historiske produktionstal (kWh): 1996: 329775; Historiske produktionstal (kWh): 1997: 351389; Historiske produktionstal (kWh): 1998: 392726; Historiske produktionstal (kWh): 1999: 343528; Historiske produktionstal (kWh): 2000: 366068; Historiske produktionstal (kWh): 2001: 293637.0146; Historiske produktionstal (kWh): 2002: 284383.3633; Historiske produktionstal (kWh): 2003: 328746.2119; Historiske produktionstal (kWh): 2004: 408034.5488; Historiske produktionstal (kWh): 2005: 377936.582; Historiske produktionstal (kWh): 2006: 331327.8037; Historiske produktionstal (kWh): 2007: 473720.5479; Historiske produktionstal (kWh): 2008: 351941.1911
570715000000011542 | 1990-04-10 | 2008-12-19 | 300 | 28 | 31 | Nordtank | NTK 300-Nordtank | 851 | Ålborg | LAND | nørrekær enge | 29a | 525118.91 | 6318501.92 | Stamdata | WNR | Historiske produktionstal (kWh): 1990: 260250; Historiske produktionstal (kWh): 1991: 398850; Historiske produktionstal (kWh): 1992: 391825; Historiske produktionstal (kWh): 1993: 414642; Historiske produktionstal (kWh): 1994: 420219; Historiske produktionstal (kWh): 1995: 377404; Historiske produktionstal (kWh): 1996: 329775; Historiske produktionstal (kWh): 1997: 351389; Historiske produktionstal (kWh): 1998: 392726; Historiske produktionstal (kWh): 1999: 343528; Historiske produktionstal (kWh): 2000: 366068; Historiske produktionstal (kWh): 2001: 293637.0146; Historiske produktionstal (kWh): 2002: 284383.3633; Historiske produktionstal (kWh): 2003: 328746.2119; Historiske produktionstal (kWh): 2004: 408034.5488; Historiske produktionstal (kWh): 2005: 377936.582; Historiske produktionstal (kWh): 2006: 331327.8037; Historiske produktionstal (kWh): 2007: 473720.5479; Historiske produktionstal (kWh): 2008: 351941.1911
570715000000011559 | 1990-04-10 | 2008-12-19 | 300 | 28 | 31 | Nordtank | NTK 300-Nordtank | 851 | Ålborg | LAND | nørrekær enge | 29a | 525073.02 | 6318680.04 | Stamdata | WNR | Historiske produktionstal (kWh): 1990: 260250; Historiske produktionstal (kWh): 1991: 398850; Historiske produktionstal (kWh): 1992: 391825; Historiske produktionstal (kWh): 1993: 414642; Historiske produktionstal (kWh): 1994: 420219; Historiske produktionstal (kWh): 1995: 377404; Historiske produktionstal (kWh): 1996: 329775; Historiske produktionstal (kWh): 1997: 351389; Historiske produktionstal (kWh): 1998: 392726; Historiske produktionstal (kWh): 1999: 343528; Historiske produktionstal (kWh): 2000: 366068; Historiske produktionstal (kWh): 2001: 293637.0146; Historiske produktionstal (kWh): 2002: 284383.3633; Historiske produktionstal (kWh): 2003: 328746.2119; Historiske produktionstal (kWh): 2004: 408034.5488; Historiske produktionstal (kWh): 2005: 377936.582; Historiske produktionstal (kWh): 2006: 331327.8037; Historiske produktionstal (kWh): 2007: 473720.5479; Historiske produktionstal (kWh): 2008: 351941.1911
570715000000011566 | 1990-04-10 | 2008-12-19 | 300 | 28 | 31 | Nordtank | NTK 300-Nordtank | 851 | Ålborg | LAND | nørrekær enge | 30b | 525021.11 | 6318842.74 | Stamdata | WNR | Historiske produktionstal (kWh): 1990: 260250; Historiske produktionstal (kWh): 1991: 398850; Historiske produktionstal (kWh): 1992: 391825; Historiske produktionstal (kWh): 1993: 414642; Historiske produktionstal (kWh): 1994: 420219; Historiske produktionstal (kWh): 1995: 377404; Historiske produktionstal (kWh): 1996: 329775; Historiske produktionstal (kWh): 1997: 351389; Historiske produktionstal (kWh): 1998: 392726; Historiske produktionstal (kWh): 1999: 343528; Historiske produktionstal (kWh): 2000: 366068; Historiske produktionstal (kWh): 2001: 293637.0146; Historiske produktionstal (kWh): 2002: 284383.3633; Historiske produktionstal (kWh): 2003: 328746.2119; Historiske produktionstal (kWh): 2004: 408034.5488; Historiske produktionstal (kWh): 2005: 377936.582; Historiske produktionstal (kWh): 2006: 331327.8037; Historiske produktionstal (kWh): 2007: 473720.5479; Historiske produktionstal (kWh): 2008: 351941.1911
570715000000011573 | 1990-04-10 | 2008-12-19 | 300 | 28 | 31 | Nordtank | NTK 300-Nordtank | 851 | Ålborg | LAND | nørrekær enge | 22 | 526046.38 | 6317982.92 | Stamdata | WNR | Historiske produktionstal (kWh): 1990: 260250; Historiske produktionstal (kWh): 1991: 398850; Historiske produktionstal (kWh): 1992: 391825; Historiske produktionstal (kWh): 1993: 414642; Historiske produktionstal (kWh): 1994: 420219; Historiske produktionstal (kWh): 1995: 377404; Historiske produktionstal (kWh): 1996: 329775; Historiske produktionstal (kWh): 1997: 351389; Historiske produktionstal (kWh): 1998: 392726; Historiske produktionstal (kWh): 1999: 343528; Historiske produktionstal (kWh): 2000: 366068; Historiske produktionstal (kWh): 2001: 293637.0146; Historiske produktionstal (kWh): 2002: 284383.3633; Historiske produktionstal (kWh): 2003: 328746.2119; Historiske produktionstal (kWh): 2004: 408034.5488; Historiske produktionstal (kWh): 2005: 377936.582; Historiske produktionstal (kWh): 2006: 331327.8037; Historiske produktionstal (kWh): 2007: 473720.5479; Historiske produktionstal (kWh): 2008: 351941.1911
570715000000011580 | 1990-04-10 | 2008-12-19 | 300 | 28 | 31 | Nordtank | NTK 300-Nordtank | 851 | Ålborg | LAND | nørrekær enge | 22 | 526004.85 | 6318155.7 | Stamdata | WNR | Historiske produktionstal (kWh): 1990: 260250; Historiske produktionstal (kWh): 1991: 398850; Historiske produktionstal (kWh): 1992: 391825; Historiske produktionstal (kWh): 1993: 414642; Historiske produktionstal (kWh): 1994: 420219; Historiske produktionstal (kWh): 1995: 377404; Historiske produktionstal (kWh): 1996: 329775; Historiske produktionstal (kWh): 1997: 351389; Historiske produktionstal (kWh): 1998: 392726; Historiske produktionstal (kWh): 1999: 343528; Historiske produktionstal (kWh): 2000: 366068; Historiske produktionstal (kWh): 2001: 293637.0146; Historiske produktionstal (kWh): 2002: 284383.3633; Historiske produktionstal (kWh): 2003: 328746.2119; Historiske produktionstal (kWh): 2004: 408034.5488; Historiske produktionstal (kWh): 2005: 377936.582; Historiske produktionstal (kWh): 2006: 331327.8037; Historiske produktionstal (kWh): 2007: 473720.5479; Historiske produktionstal (kWh): 2008: 351941.1911
570715000000011597 | 1990-04-10 | 2008-12-19 | 300 | 28 | 31 | Nordtank | NTK 300-Nordtank | 851 | Ålborg | LAND | nørrekær enge | 22 | 525962.75 | 6318327.5 | Stamdata | WNR | Historiske produktionstal (kWh): 1990: 260250; Historiske produktionstal (kWh): 1991: 398850; Historiske produktionstal (kWh): 1992: 391825; Historiske produktionstal (kWh): 1993: 414642; Historiske produktionstal (kWh): 1994: 420219; Historiske produktionstal (kWh): 1995: 377404; Historiske produktionstal (kWh): 1996: 329775; Historiske produktionstal (kWh): 1997: 351389; Historiske produktionstal (kWh): 1998: 392726; Historiske produktionstal (kWh): 1999: 343528; Historiske produktionstal (kWh): 2000: 366068; Historiske produktionstal (kWh): 2001: 293637.0146; Historiske produktionstal (kWh): 2002: 284383.3633; Historiske produktionstal (kWh): 2003: 328746.2119; Historiske produktionstal (kWh): 2004: 408034.5488; Historiske produktionstal (kWh): 2005: 377936.582; Historiske produktionstal (kWh): 2006: 331327.8037; Historiske produktionstal (kWh): 2007: 473720.5479; Historiske produktionstal (kWh): 2008: 351941.1911
570715000000011603 | 1990-04-10 | 2008-12-19 | 300 | 28 | 31 | Nordtank | NTK 300-Nordtank | 851 | Ålborg | LAND | nørrekær enge | 22 | 525920.74 | 6318500.33 | Stamdata | WNR | Historiske produktionstal (kWh): 1990: 260250; Historiske produktionstal (kWh): 1991: 398850; Historiske produktionstal (kWh): 1992: 391825; Historiske produktionstal (kWh): 1993: 414642; Historiske produktionstal (kWh): 1994: 420219; Historiske produktionstal (kWh): 1995: 377404; Historiske produktionstal (kWh): 1996: 329775; Historiske produktionstal (kWh): 1997: 351389; Historiske produktionstal (kWh): 1998: 392726; Historiske produktionstal (kWh): 1999: 343528; Historiske produktionstal (kWh): 2000: 366068; Historiske produktionstal (kWh): 2001: 293637.0146; Historiske produktionstal (kWh): 2002: 284383.3633; Historiske produktionstal (kWh): 2003: 328746.2119; Historiske produktionstal (kWh): 2004: 408034.5488; Historiske produktionstal (kWh): 2005: 377936.582; Historiske produktionstal (kWh): 2006: 331327.8037; Historiske produktionstal (kWh): 2007: 473720.5479; Historiske produktionstal (kWh): 2008: 351941.1911
570715000000011610 | 1990-04-10 | 2008-12-19 | 300 | 28 | 31 | Nordtank | NTK 300-Nordtank | 851 | Ålborg | LAND | nørrekær enge | 23a | 525879.23 | 6318672.48 | Stamdata | WNR | Historiske produktionstal (kWh): 1990: 260250; Historiske produktionstal (kWh): 1991: 398850; Historiske produktionstal (kWh): 1992: 391825; Historiske produktionstal (kWh): 1993: 414642; Historiske produktionstal (kWh): 1994: 420219; Historiske produktionstal (kWh): 1995: 377404; Historiske produktionstal (kWh): 1996: 329775; Historiske produktionstal (kWh): 1997: 351389; Historiske produktionstal (kWh): 1998: 392726; Historiske produktionstal (kWh): 1999: 343528; Historiske produktionstal (kWh): 2000: 366068; Historiske produktionstal (kWh): 2001: 293637.0146; Historiske produktionstal (kWh): 2002: 284383.3633; Historiske produktionstal (kWh): 2003: 328746.2119; Historiske produktionstal (kWh): 2004: 408034.5488; Historiske produktionstal (kWh): 2005: 377936.582; Historiske produktionstal (kWh): 2006: 331327.8037; Historiske produktionstal (kWh): 2007: 473720.5479; Historiske produktionstal (kWh): 2008: 351941.1911
570715000000011627 | 1990-04-10 | 2008-12-19 | 300 | 28 | 31 | Nordtank | NTK 300-Nordtank | 851 | Ålborg | LAND | nørrekær enge | 23a | 525837.54 | 6318844.88 | Stamdata | WNR | Historiske produktionstal (kWh): 1990: 260250; Historiske produktionstal (kWh): 1991: 398850; Historiske produktionstal (kWh): 1992: 391825; Historiske produktionstal (kWh): 1993: 414642; Historiske produktionstal (kWh): 1994: 420219; Historiske produktionstal (kWh): 1995: 377404; Historiske produktionstal (kWh): 1996: 329775; Historiske produktionstal (kWh): 1997: 351389; Historiske produktionstal (kWh): 1998: 392726; Historiske produktionstal (kWh): 1999: 343528; Historiske produktionstal (kWh): 2000: 366068; Historiske produktionstal (kWh): 2001: 293637.0146; Historiske produktionstal (kWh): 2002: 284383.3633; Historiske produktionstal (kWh): 2003: 328746.2119; Historiske produktionstal (kWh): 2004: 408034.5488; Historiske produktionstal (kWh): 2005: 377936.582; Historiske produktionstal (kWh): 2006: 331327.8037; Historiske produktionstal (kWh): 2007: 473720.5479; Historiske produktionstal (kWh): 2008: 351941.1911
570715000000011634 | 1990-04-10 | 2008-12-19 | 300 | 28 | 31 | Nordtank | NTK 300-Nordtank | 851 | Ålborg | LAND | nørrekær enge | 23a | 525795.63 | 6319017.07 | Stamdata | WNR | Historiske produktionstal (kWh): 1990: 260250; Historiske produktionstal (kWh): 1991: 398850; Historiske produktionstal (kWh): 1992: 391825; Historiske produktionstal (kWh): 1993: 414642; Historiske produktionstal (kWh): 1994: 420219; Historiske produktionstal (kWh): 1995: 377404; Historiske produktionstal (kWh): 1996: 329775; Historiske produktionstal (kWh): 1997: 351389; Historiske produktionstal (kWh): 1998: 392726; Historiske produktionstal (kWh): 1999: 343528; Historiske produktionstal (kWh): 2000: 366068; Historiske produktionstal (kWh): 2001: 293637.0146; Historiske produktionstal (kWh): 2002: 284383.3633; Historiske produktionstal (kWh): 2003: 328746.2119; Historiske produktionstal (kWh): 2004: 408034.5488; Historiske produktionstal (kWh): 2005: 377936.582; Historiske produktionstal (kWh): 2006: 331327.8037; Historiske produktionstal (kWh): 2007: 473720.5479; Historiske produktionstal (kWh): 2008: 351941.1911
570715000000011641 | 1990-04-10 | 2008-12-19 | 300 | 28 | 31 | Nordtank | NTK 300-Nordtank | 851 | Ålborg | LAND | nørrekær enge | 21 | 526267.85 | 6318032.45 | Stamdata | WNR | Historiske produktionstal (kWh): 1990: 260250; Historiske produktionstal (kWh): 1991: 398850; Historiske produktionstal (kWh): 1992: 391825; Historiske produktionstal (kWh): 1993: 414642; Historiske produktionstal (kWh): 1994: 420219; Historiske produktionstal (kWh): 1995: 377404; Historiske produktionstal (kWh): 1996: 329775; Historiske produktionstal (kWh): 1997: 351389; Historiske produktionstal (kWh): 1998: 392726; Historiske produktionstal (kWh): 1999: 343528; Historiske produktionstal (kWh): 2000: 366068; Historiske produktionstal (kWh): 2001: 293637.0146; Historiske produktionstal (kWh): 2002: 284383.3633; Historiske produktionstal (kWh): 2003: 328746.2119; Historiske produktionstal (kWh): 2004: 408034.5488; Historiske produktionstal (kWh): 2005: 377936.582; Historiske produktionstal (kWh): 2006: 331327.8037; Historiske produktionstal (kWh): 2007: 473720.5479; Historiske produktionstal (kWh): 2008: 351941.1911
570715000000011658 | 1990-04-10 | 2008-12-19 | 300 | 28 | 31 | Nordtank | NTK 300-Nordtank | 851 | Ålborg | LAND | nørrekær enge | 21 | 526225.84 | 6318205.1 | Stamdata | WNR | Historiske produktionstal (kWh): 1990: 260250; Historiske produktionstal (kWh): 1991: 398850; Historiske produktionstal (kWh): 1992: 391825; Historiske produktionstal (kWh): 1993: 414642; Historiske produktionstal (kWh): 1994: 420219; Historiske produktionstal (kWh): 1995: 377404; Historiske produktionstal (kWh): 1996: 329775; Historiske produktionstal (kWh): 1997: 351389; Historiske produktionstal (kWh): 1998: 392726; Historiske produktionstal (kWh): 1999: 343528; Historiske produktionstal (kWh): 2000: 366068; Historiske produktionstal (kWh): 2001: 293637.0146; Historiske produktionstal (kWh): 2002: 284383.3633; Historiske produktionstal (kWh): 2003: 328746.2119; Historiske produktionstal (kWh): 2004: 408034.5488; Historiske produktionstal (kWh): 2005: 377936.582; Historiske produktionstal (kWh): 2006: 331327.8037; Historiske produktionstal (kWh): 2007: 473720.5479; Historiske produktionstal (kWh): 2008: 351941.1911
570715000000011665 | 1990-04-10 | 2008-12-19 | 300 | 28 | 31 | Nordtank | NTK 300-Nordtank | 851 | Ålborg | LAND | nørrekær enge | 21 | 526183.59 | 6318377.08 | Stamdata | WNR | Historiske produktionstal (kWh): 1990: 260250; Historiske produktionstal (kWh): 1991: 398850; Historiske produktionstal (kWh): 1992: 391825; Historiske produktionstal (kWh): 1993: 414642; Historiske produktionstal (kWh): 1994: 420219; Historiske produktionstal (kWh): 1995: 377404; Historiske produktionstal (kWh): 1996: 329775; Historiske produktionstal (kWh): 1997: 351389; Historiske produktionstal (kWh): 1998: 392726; Historiske produktionstal (kWh): 1999: 343528; Historiske produktionstal (kWh): 2000: 366068; Historiske produktionstal (kWh): 2001: 293637.0146; Historiske produktionstal (kWh): 2002: 284383.3633; Historiske produktionstal (kWh): 2003: 328746.2119; Historiske produktionstal (kWh): 2004: 408034.5488; Historiske produktionstal (kWh): 2005: 377936.582; Historiske produktionstal (kWh): 2006: 331327.8037; Historiske produktionstal (kWh): 2007: 473720.5479; Historiske produktionstal (kWh): 2008: 351941.1911
570715000000011672 | 1990-04-10 | 2008-12-19 | 300 | 28 | 31 | Nordtank | NTK 300-Nordtank | 851 | Ålborg | LAND | nørrekær enge | 21 | 526140.75 | 6318549.69 | Stamdata | WNR | Historiske produktionstal (kWh): 1990: 260250; Historiske produktionstal (kWh): 1991: 398850; Historiske produktionstal (kWh): 1992: 391825; Historiske produktionstal (kWh): 1993: 414642; Historiske produktionstal (kWh): 1994: 420219; Historiske produktionstal (kWh): 1995: 377404; Historiske produktionstal (kWh): 1996: 329775; Historiske produktionstal (kWh): 1997: 351389; Historiske produktionstal (kWh): 1998: 392726; Historiske produktionstal (kWh): 1999: 343528; Historiske produktionstal (kWh): 2000: 366068; Historiske produktionstal (kWh): 2001: 293637.0146; Historiske produktionstal (kWh): 2002: 284383.3633; Historiske produktionstal (kWh): 2003: 328746.2119; Historiske produktionstal (kWh): 2004: 408034.5488; Historiske produktionstal (kWh): 2005: 377936.582; Historiske produktionstal (kWh): 2006: 331327.8037; Historiske produktionstal (kWh): 2007: 473720.5479; Historiske produktionstal (kWh): 2008: 351941.1911
570715000000011689 | 1990-04-10 | 2008-12-19 | 300 | 28 | 31 | Nordtank | NTK 300-Nordtank | 851 | Ålborg | LAND | nørrekær enge | 21 | 526098.78 | 6318721.89 | Stamdata | WNR | Historiske produktionstal (kWh): 1990: 260250; Historiske produktionstal (kWh): 1991: 398850; Historiske produktionstal (kWh): 1992: 391825; Historiske produktionstal (kWh): 1993: 414642; Historiske produktionstal (kWh): 1994: 420219; Historiske produktionstal (kWh): 1995: 377404; Historiske produktionstal (kWh): 1996: 329775; Historiske produktionstal (kWh): 1997: 351389; Historiske produktionstal (kWh): 1998: 392726; Historiske produktionstal (kWh): 1999: 343528; Historiske produktionstal (kWh): 2000: 366068; Historiske produktionstal (kWh): 2001: 293637.0146; Historiske produktionstal (kWh): 2002: 284383.3633; Historiske produktionstal (kWh): 2003: 328746.2119; Historiske produktionstal (kWh): 2004: 408034.5488; Historiske produktionstal (kWh): 2005: 377936.582; Historiske produktionstal (kWh): 2006: 331327.8037; Historiske produktionstal (kWh): 2007: 473720.5479; Historiske produktionstal (kWh): 2008: 351941.1911
570715000000011696 | 1990-04-10 | 2008-12-19 | 300 | 28 | 31 | Nordtank | NTK 300-Nordtank | 851 | Ålborg | LAND | nørrekær enge | 21 | 526054.48 | 6318894.03 | Stamdata | WNR | Historiske produktionstal (kWh): 1990: 260250; Historiske produktionstal (kWh): 1991: 398850; Historiske produktionstal (kWh): 1992: 391825; Historiske produktionstal (kWh): 1993: 414642; Historiske produktionstal (kWh): 1994: 420219; Historiske produktionstal (kWh): 1995: 377404; Historiske produktionstal (kWh): 1996: 329775; Historiske produktionstal (kWh): 1997: 351389; Historiske produktionstal (kWh): 1998: 392726; Historiske produktionstal (kWh): 1999: 343528; Historiske produktionstal (kWh): 2000: 366068; Historiske produktionstal (kWh): 2001: 293637.0146; Historiske produktionstal (kWh): 2002: 284383.3633; Historiske produktionstal (kWh): 2003: 328746.2119; Historiske produktionstal (kWh): 2004: 408034.5488; Historiske produktionstal (kWh): 2005: 377936.582; Historiske produktionstal (kWh): 2006: 331327.8037; Historiske produktionstal (kWh): 2007: 473720.5479; Historiske produktionstal (kWh): 2008: 351941.1911
570715000000011702 | 1990-04-10 | 2008-12-19 | 300 | 28 | 31 | Nordtank | NTK 300-Nordtank | 851 | Ålborg | LAND | nørrekær enge | 21 | 526014.24 | 6319066.58 | Stamdata | WNR | Historiske produktionstal (kWh): 1990: 260250; Historiske produktionstal (kWh): 1991: 398850; Historiske produktionstal (kWh): 1992: 391825; Historiske produktionstal (kWh): 1993: 414642; Historiske produktionstal (kWh): 1994: 420219; Historiske produktionstal (kWh): 1995: 377404; Historiske produktionstal (kWh): 1996: 329775; Historiske produktionstal (kWh): 1997: 351389; Historiske produktionstal (kWh): 1998: 392726; Historiske produktionstal (kWh): 1999: 343528; Historiske produktionstal (kWh): 2000: 366068; Historiske produktionstal (kWh): 2001: 293637.0146; Historiske produktionstal (kWh): 2002: 284383.3633; Historiske produktionstal (kWh): 2003: 328746.2119; Historiske produktionstal (kWh): 2004: 408034.5488; Historiske produktionstal (kWh): 2005: 377936.582; Historiske produktionstal (kWh): 2006: 331327.8037; Historiske produktionstal (kWh): 2007: 473720.5479; Historiske produktionstal (kWh): 2008: 351941.1911
570715000000011719 | 1990-04-10 | 2008-12-19 | 300 | 28 | 31 | Nordtank | NTK 300-Nordtank | 851 | Ålborg | LAND | nørrekær enge | 18 | 526472 | 6318079 | Stamdata | WNR | Historiske produktionstal (kWh): 1990: 260250; Historiske produktionstal (kWh): 1991: 398850; Historiske produktionstal (kWh): 1992: 391825; Historiske produktionstal (kWh): 1993: 414642; Historiske produktionstal (kWh): 1994: 420219; Historiske produktionstal (kWh): 1995: 377404; Historiske produktionstal (kWh): 1996: 329775; Historiske produktionstal (kWh): 1997: 351389; Historiske produktionstal (kWh): 1998: 392726; Historiske produktionstal (kWh): 1999: 343528; Historiske produktionstal (kWh): 2000: 366068; Historiske produktionstal (kWh): 2001: 293637.0146; Historiske produktionstal (kWh): 2002: 284383.3633; Historiske produktionstal (kWh): 2003: 328746.2119; Historiske produktionstal (kWh): 2004: 408034.5488; Historiske produktionstal (kWh): 2005: 377936.582; Historiske produktionstal (kWh): 2006: 331327.8037; Historiske produktionstal (kWh): 2007: 473720.5479; Historiske produktionstal (kWh): 2008: 351941.1911
570715000000011726 | 1990-04-10 | 2008-12-19 | 300 | 28 | 31 | Nordtank | NTK 300-Nordtank | 851 | Ålborg | LAND | nørrekær enge | 18 | 526427.32 | 6318250.13 | Stamdata | WNR | Historiske produktionstal (kWh): 1990: 260250; Historiske produktionstal (kWh): 1991: 398850; Historiske produktionstal (kWh): 1992: 391825; Historiske produktionstal (kWh): 1993: 414642; Historiske produktionstal (kWh): 1994: 420219; Historiske produktionstal (kWh): 1995: 377404; Historiske produktionstal (kWh): 1996: 329775; Historiske produktionstal (kWh): 1997: 351389; Historiske produktionstal (kWh): 1998: 392726; Historiske produktionstal (kWh): 1999: 343528; Historiske produktionstal (kWh): 2000: 366068; Historiske produktionstal (kWh): 2001: 293637.0146; Historiske produktionstal (kWh): 2002: 284383.3633; Historiske produktionstal (kWh): 2003: 328746.2119; Historiske produktionstal (kWh): 2004: 408034.5488; Historiske produktionstal (kWh): 2005: 377936.582; Historiske produktionstal (kWh): 2006: 331327.8037; Historiske produktionstal (kWh): 2007: 473720.5479; Historiske produktionstal (kWh): 2008: 351941.1911
570715000000011733 | 1990-04-10 | 2008-12-19 | 300 | 28 | 31 | Nordtank | NTK 300-Nordtank | 851 | Ålborg | LAND | nørrekær enge | 18 | 526383.9 | 6318422.48 | Stamdata | WNR | Historiske produktionstal (kWh): 1990: 260250; Historiske produktionstal (kWh): 1991: 398850; Historiske produktionstal (kWh): 1992: 391825; Historiske produktionstal (kWh): 1993: 414642; Historiske produktionstal (kWh): 1994: 420219; Historiske produktionstal (kWh): 1995: 377404; Historiske produktionstal (kWh): 1996: 329775; Historiske produktionstal (kWh): 1997: 351389; Historiske produktionstal (kWh): 1998: 392726; Historiske produktionstal (kWh): 1999: 343528; Historiske produktionstal (kWh): 2000: 366068; Historiske produktionstal (kWh): 2001: 293637.0146; Historiske produktionstal (kWh): 2002: 284383.3633; Historiske produktionstal (kWh): 2003: 328746.2119; Historiske produktionstal (kWh): 2004: 408034.5488; Historiske produktionstal (kWh): 2005: 377936.582; Historiske produktionstal (kWh): 2006: 331327.8037; Historiske produktionstal (kWh): 2007: 473720.5479; Historiske produktionstal (kWh): 2008: 351941.1911
570715000000011740 | 1990-04-10 | 2008-12-19 | 300 | 28 | 31 | Nordtank | NTK 300-Nordtank | 851 | Ålborg | LAND | nørrekær enge | 13 | 526340.83 | 6318594.41 | Stamdata | WNR | Historiske produktionstal (kWh): 1990: 260250; Historiske produktionstal (kWh): 1991: 398850; Historiske produktionstal (kWh): 1992: 391825; Historiske produktionstal (kWh): 1993: 414642; Historiske produktionstal (kWh): 1994: 420219; Historiske produktionstal (kWh): 1995: 377404; Historiske produktionstal (kWh): 1996: 329775; Historiske produktionstal (kWh): 1997: 351389; Historiske produktionstal (kWh): 1998: 392726; Historiske produktionstal (kWh): 1999: 343528; Historiske produktionstal (kWh): 2000: 366068; Historiske produktionstal (kWh): 2001: 293637.0146; Historiske produktionstal (kWh): 2002: 284383.3633; Historiske produktionstal (kWh): 2003: 328746.2119; Historiske produktionstal (kWh): 2004: 408034.5488; Historiske produktionstal (kWh): 2005: 377936.582; Historiske produktionstal (kWh): 2006: 331327.8037; Historiske produktionstal (kWh): 2007: 473720.5479; Historiske produktionstal (kWh): 2008: 351941.1911
570715000000011757 | 1990-04-10 | 2008-12-19 | 300 | 28 | 31 | Nordtank | NTK 300-Nordtank | 851 | Ålborg | LAND | nørrekær enge | 13 | 526296.65 | 6318766.31 | Stamdata | WNR | Historiske produktionstal (kWh): 1990: 260250; Historiske produktionstal (kWh): 1991: 398850; Historiske produktionstal (kWh): 1992: 391825; Historiske produktionstal (kWh): 1993: 414642; Historiske produktionstal (kWh): 1994: 420219; Historiske produktionstal (kWh): 1995: 377404; Historiske produktionstal (kWh): 1996: 329775; Historiske produktionstal (kWh): 1997: 351389; Historiske produktionstal (kWh): 1998: 392726; Historiske produktionstal (kWh): 1999: 343528; Historiske produktionstal (kWh): 2000: 366068; Historiske produktionstal (kWh): 2001: 293637.0146; Historiske produktionstal (kWh): 2002: 284383.3633; Historiske produktionstal (kWh): 2003: 328746.2119; Historiske produktionstal (kWh): 2004: 408034.5488; Historiske produktionstal (kWh): 2005: 377936.582; Historiske produktionstal (kWh): 2006: 331327.8037; Historiske produktionstal (kWh): 2007: 473720.5479; Historiske produktionstal (kWh): 2008: 351941.1911
570715000000011764 | 1990-04-10 | 2008-12-19 | 300 | 28 | 31 | Nordtank | NTK 300-Nordtank | 851 | Ålborg | LAND | nørrekær enge | 13 | 526253.64 | 6318938.48 | Stamdata | WNR | Historiske produktionstal (kWh): 1990: 260250; Historiske produktionstal (kWh): 1991: 398850; Historiske produktionstal (kWh): 1992: 391825; Historiske produktionstal (kWh): 1993: 414642; Historiske produktionstal (kWh): 1994: 420219; Historiske produktionstal (kWh): 1995: 377404; Historiske produktionstal (kWh): 1996: 329775; Historiske produktionstal (kWh): 1997: 351389; Historiske produktionstal (kWh): 1998: 392726; Historiske produktionstal (kWh): 1999: 343528; Historiske produktionstal (kWh): 2000: 366068; Historiske produktionstal (kWh): 2001: 293637.0146; Historiske produktionstal (kWh): 2002: 284383.3633; Historiske produktionstal (kWh): 2003: 328746.2119; Historiske produktionstal (kWh): 2004: 408034.5488; Historiske produktionstal (kWh): 2005: 377936.582; Historiske produktionstal (kWh): 2006: 331327.8037; Historiske produktionstal (kWh): 2007: 473720.5479; Historiske produktionstal (kWh): 2008: 351941.1911
570715000000011771 | 1990-04-10 | 2008-12-19 | 300 | 28 | 31 | Nordtank | NTK 300-Nordtank | 851 | Ålborg | LAND | nørrekær enge | 13 | 526209.56 | 6319110.37 | Stamdata | WNR | Historiske produktionstal (kWh): 1990: 260250; Historiske produktionstal (kWh): 1991: 398850; Historiske produktionstal (kWh): 1992: 391825; Historiske produktionstal (kWh): 1993: 414642; Historiske produktionstal (kWh): 1994: 420219; Historiske produktionstal (kWh): 1995: 377404; Historiske produktionstal (kWh): 1996: 329775; Historiske produktionstal (kWh): 1997: 351389; Historiske produktionstal (kWh): 1998: 392726; Historiske produktionstal (kWh): 1999: 343528; Historiske produktionstal (kWh): 2000: 366068; Historiske produktionstal (kWh): 2001: 293637.0146; Historiske produktionstal (kWh): 2002: 284383.3633; Historiske produktionstal (kWh): 2003: 328746.2119; Historiske produktionstal (kWh): 2004: 408034.5488; Historiske produktionstal (kWh): 2005: 377936.582; Historiske produktionstal (kWh): 2006: 331327.8037; Historiske produktionstal (kWh): 2007: 473720.5479; Historiske produktionstal (kWh): 2008: 351941.1911
570715000000011825 | 1988-03-14 | 2002-11-11 | 99 | 19.6 | 22 | Wincon | W 99 XT | 851 | Ålborg | LAND | Fjordengene, Hammer | 30d | 561540.49 | 6327938.663 | Stamdata | 70005-01 | Historiske produktionstal (kWh): 1988: 161926; Historiske produktionstal (kWh): 1989: 225421; Historiske produktionstal (kWh): 1990: 242076; Historiske produktionstal (kWh): 1991: 219670; Historiske produktionstal (kWh): 1992: 209022; Historiske produktionstal (kWh): 1993: 223411; Historiske produktionstal (kWh): 1994: 243670; Historiske produktionstal (kWh): 1995: 204595; Historiske produktionstal (kWh): 1996: 180894; Historiske produktionstal (kWh): 1997: 195927; Historiske produktionstal (kWh): 1998: 193609; Historiske produktionstal (kWh): 1999: 162678; Historiske produktionstal (kWh): 2000: 150615; Historiske produktionstal (kWh): 2001: 170630.3193; Historiske produktionstal (kWh): 2002: 151731.3223
570715000000011832 | 1987-10-14 | 2002-11-11 | 99 | 19 | 30 | Windmatic | 99 kW | 851 | Ålborg | LAND | Grindsted By, Hammer | 4k | 564923 | 6334414 | Stamdata | 70006-01 | Historiske produktionstal (kWh): 1987: 24699; Historiske produktionstal (kWh): 1988: 160973; Historiske produktionstal (kWh): 1989: 167508; Historiske produktionstal (kWh): 1990: 171166; Historiske produktionstal (kWh): 1991: 160199; Historiske produktionstal (kWh): 1992: 153638; Historiske produktionstal (kWh): 1993: 163812; Historiske produktionstal (kWh): 1994: 175730; Historiske produktionstal (kWh): 1995: 151444; Historiske produktionstal (kWh): 1996: 130661; Historiske produktionstal (kWh): 1997: 147968; Historiske produktionstal (kWh): 1998: 149877; Historiske produktionstal (kWh): 1999: 129644; Historiske produktionstal (kWh): 2000: 126804; Historiske produktionstal (kWh): 2001: 120548.3604; Historiske produktionstal (kWh): 2002: 105229.8784
570715000000011993 | 1982-04-02 | 2010-09-01 | 55 | 15 | 18 | Vestas Wind Systems A/S | HVK 15 | 851 | Ålborg | LAND | Gandrup, Gandrup | 65a | 571207.308 | 6321113.418 | Stamdata | 70021-01 | Historiske produktionstal (kWh): 1982: 72463; Historiske produktionstal (kWh): 1983: 131793; Historiske produktionstal (kWh): 1984: 133802; Historiske produktionstal (kWh): 1985: 105173; Historiske produktionstal (kWh): 1986: 130281; Historiske produktionstal (kWh): 1987: 115915; Historiske produktionstal (kWh): 1988: 65934; Historiske produktionstal (kWh): 1989: 68719; Historiske produktionstal (kWh): 1990: 68981; Historiske produktionstal (kWh): 1991: 65254; Historiske produktionstal (kWh): 1992: 58510; Historiske produktionstal (kWh): 1993: 67160; Historiske produktionstal (kWh): 1994: 68450; Historiske produktionstal (kWh): 1995: 54170; Historiske produktionstal (kWh): 1996: 48740; Historiske produktionstal (kWh): 1997: 52260; Historiske produktionstal (kWh): 1998: 62830; Historiske produktionstal (kWh): 1999: 45230; Historiske produktionstal (kWh): 2000: 45611; Historiske produktionstal (kWh): 2001: 47166.2402; Historiske produktionstal (kWh): 2002: 48645.72; Historiske produktionstal (kWh): 2003: 41310.7601; Historiske produktionstal (kWh): 2004: 43082.2405; Historiske produktionstal (kWh): 2005: 31200.0798; Historiske produktionstal (kWh): 2006: 29170.0803; Historiske produktionstal (kWh): 2007: 45411.5999; Historiske produktionstal (kWh): 2008: 42904.8795; Historiske produktionstal (kWh): 2009: 27584.9202; Historiske produktionstal (kWh): 2010: 14144.44
570715000000012013 | 1988-06-28 | 2009-07-08 | 200 | 25 | 30 | Vestas Wind Systems A/S | V 200 kW | 851 | Ålborg | LAND | Gandrup By, Ø. Hassing | 5b | 569445 | 6321367 | Stamdata | 70023-01 | Historiske produktionstal (kWh): 1988: 248815; Historiske produktionstal (kWh): 1989: 451670; Historiske produktionstal (kWh): 1990: 437165; Historiske produktionstal (kWh): 1991: 414890; Historiske produktionstal (kWh): 1992: 410446; Historiske produktionstal (kWh): 1993: 443310; Historiske produktionstal (kWh): 1994: 473650; Historiske produktionstal (kWh): 1995: 411090; Historiske produktionstal (kWh): 1996: 350890; Historiske produktionstal (kWh): 1997: 393760; Historiske produktionstal (kWh): 1998: 438888; Historiske produktionstal (kWh): 1999: 386941; Historiske produktionstal (kWh): 2000: 431093; Historiske produktionstal (kWh): 2001: 375412.7188; Historiske produktionstal (kWh): 2002: 387035.4414; Historiske produktionstal (kWh): 2003: 356193.3193; Historiske produktionstal (kWh): 2004: 406104.3164; Historiske produktionstal (kWh): 2005: 385427.6074; Historiske produktionstal (kWh): 2006: 351378.6377; Historiske produktionstal (kWh): 2007: 446458.3926; Historiske produktionstal (kWh): 2008: 370865.043; Historiske produktionstal (kWh): 2009: 164278.3193
570715000000012075 | 1988-10-21 | 2002-10-18 | 400 | 35 | 32 | DWT | Windane 34 | 851 | Ålborg | LAND | Ø.laden, V.Hassing | 1a | 563656.756 | 6325620.404 | Stamdata | 70028-01 | Historiske produktionstal (kWh): 1988: 187000; Historiske produktionstal (kWh): 1989: 798000; Historiske produktionstal (kWh): 1990: 815000; Historiske produktionstal (kWh): 1991: 723990; Historiske produktionstal (kWh): 1992: 734410; Historiske produktionstal (kWh): 1993: 845300; Historiske produktionstal (kWh): 1994: 922800; Historiske produktionstal (kWh): 1995: 762700; Historiske produktionstal (kWh): 1996: 667500; Historiske produktionstal (kWh): 1997: 668900; Historiske produktionstal (kWh): 1998: 821100; Historiske produktionstal (kWh): 1999: 649809; Historiske produktionstal (kWh): 2000: 768010; Historiske produktionstal (kWh): 2001: 637110.8008; Historiske produktionstal (kWh): 2002: 348264.0039
570715000000012082 | 1988-12-09 | 2011-05-24 | 400 | 35 | 32 | DWT | Windane 34 | 851 | Ålborg | LAND | Ajstrup, Ajstrup | 15d | 561023.173 | 6337923.074 | Stamdata | 70029-01 | Historiske produktionstal (kWh): 1988: 89250; Historiske produktionstal (kWh): 1989: 489600; Historiske produktionstal (kWh): 1990: 864700; Historiske produktionstal (kWh): 1991: 819800; Historiske produktionstal (kWh): 1992: 777290; Historiske produktionstal (kWh): 1993: 802700; Historiske produktionstal (kWh): 1994: 806000; Historiske produktionstal (kWh): 1995: 765000; Historiske produktionstal (kWh): 1996: 671400; Historiske produktionstal (kWh): 1997: 696600; Historiske produktionstal (kWh): 1998: 592520; Historiske produktionstal (kWh): 1999: 623888; Historiske produktionstal (kWh): 2000: 698728; Historiske produktionstal (kWh): 2001: 617188.4023; Historiske produktionstal (kWh): 2002: 616518.2051; Historiske produktionstal (kWh): 2003: 567006.1934; Historiske produktionstal (kWh): 2004: 667836.0039; Historiske produktionstal (kWh): 2005: 607889.6074; Historiske produktionstal (kWh): 2006: 518418.5986; Historiske produktionstal (kWh): 2007: 466432.9973; Historiske produktionstal (kWh): 2008: 654447.1982; Historiske produktionstal (kWh): 2009: 488431.3926; Historiske produktionstal (kWh): 2010: 484826.7984; Historiske produktionstal (kWh): 2011: 297695.8
570715000000012181 | 1989-04-26 | 2016-10-10 | 200 | 24 | 28.7 | Wincon | W 200 | 851 | Ålborg | LAND | V. Hassing, Hals | 19h | 568438.62 | 6322286.27 | SDFE2018 | 70037-01 | Historiske produktionstal (kWh): 1989: 190144; Historiske produktionstal (kWh): 1990: 405206; Historiske produktionstal (kWh): 1991: 435065; Historiske produktionstal (kWh): 1992: 425505; Historiske produktionstal (kWh): 1993: 462650; Historiske produktionstal (kWh): 1994: 491420; Historiske produktionstal (kWh): 1995: 430540; Historiske produktionstal (kWh): 1996: 376450; Historiske produktionstal (kWh): 1997: 420400; Historiske produktionstal (kWh): 1998: 460820; Historiske produktionstal (kWh): 1999: 380961; Historiske produktionstal (kWh): 2000: 428864; Historiske produktionstal (kWh): 2001: 370003.4395; Historiske produktionstal (kWh): 2002: 372243.043; Historiske produktionstal (kWh): 2003: 346492.7227; Historiske produktionstal (kWh): 2004: 388763.1191; Historiske produktionstal (kWh): 2005: 362957.998; Historiske produktionstal (kWh): 2006: 320877.4434; Historiske produktionstal (kWh): 2007: 344101.4385; Historiske produktionstal (kWh): 2008: 298746.3999; Historiske produktionstal (kWh): 2009: 328300.6406; Historiske produktionstal (kWh): 2010: 304165.2004; Historiske produktionstal (kWh): 2011: 383568.33; Historiske produktionstal (kWh): 2012: 365623.358; Historiske produktionstal (kWh): 2013: 334473.748; Historiske produktionstal (kWh): 2014: 373501.097; Historiske produktionstal (kWh): 2015: 461481.697; Historiske produktionstal (kWh): 2016: 221504.56
570715000000012211 | 1989-09-01 | 2010-06-21 | 130 | 20 | 30 | Dansk Vindteknik A/S | WM 20SX | 851 | Ålborg | LAND | Horsens By, Horsens | 8e | 563617 | 6329008 | Stamdata | 70040-01 | Historiske produktionstal (kWh): 1989: 53036; Historiske produktionstal (kWh): 1990: 237986; Historiske produktionstal (kWh): 1991: 222730; Historiske produktionstal (kWh): 1992: 211719; Historiske produktionstal (kWh): 1993: 234760; Historiske produktionstal (kWh): 1994: 248251; Historiske produktionstal (kWh): 1995: 200861; Historiske produktionstal (kWh): 1996: 182246; Historiske produktionstal (kWh): 1997: 214570; Historiske produktionstal (kWh): 1998: 217306; Historiske produktionstal (kWh): 1999: 179118; Historiske produktionstal (kWh): 2000: 198026; Historiske produktionstal (kWh): 2001: 171191.3594; Historiske produktionstal (kWh): 2002: 175268.5176; Historiske produktionstal (kWh): 2003: 157559.8818; Historiske produktionstal (kWh): 2004: 171117.0391; Historiske produktionstal (kWh): 2005: 160414.9209; Historiske produktionstal (kWh): 2006: 60969.8794; Historiske produktionstal (kWh): 2007: 74858.1593; Historiske produktionstal (kWh): 2008: 115841.5988; Historiske produktionstal (kWh): 2009: 90307.8406; Historiske produktionstal (kWh): 2010: 18652.08
570715000000012228 | 1989-10-04 | 2010-06-21 | 150 | 23 | 30 | BONUS | 150/30 kW | 851 | Ålborg | LAND | Gåser, Ø. Hasseng | 19a | 571128 | 6319977 | Stamdata | 70041-01 | Historiske produktionstal (kWh): 1989: 81175; Historiske produktionstal (kWh): 1990: 395145; Historiske produktionstal (kWh): 1991: 367347; Historiske produktionstal (kWh): 1992: 339928; Historiske produktionstal (kWh): 1993: 369105; Historiske produktionstal (kWh): 1994: 402800; Historiske produktionstal (kWh): 1995: 353700; Historiske produktionstal (kWh): 1996: 300100; Historiske produktionstal (kWh): 1997: 344400; Historiske produktionstal (kWh): 1998: 363369; Historiske produktionstal (kWh): 1999: 329331; Historiske produktionstal (kWh): 2000: 335165; Historiske produktionstal (kWh): 2001: 301013.1982; Historiske produktionstal (kWh): 2002: 298082.877; Historiske produktionstal (kWh): 2003: 266433.3594; Historiske produktionstal (kWh): 2004: 306694.8809; Historiske produktionstal (kWh): 2005: 269082.958; Historiske produktionstal (kWh): 2006: 255891.6001; Historiske produktionstal (kWh): 2007: 260339.5996; Historiske produktionstal (kWh): 2008: 250543.2002; Historiske produktionstal (kWh): 2009: 213169.3589; Historiske produktionstal (kWh): 2010: 104571.5991
570715000000012242 | 1989-11-10 | 2009-07-08 | 200 | 25.4 | 28.7 | Wincon | W 200 | 851 | Ålborg | LAND | Horsens Enge, Horsen | 7f | 563584 | 6328749 | Stamdata | 70043-01 | Historiske produktionstal (kWh): 1989: 30340; Historiske produktionstal (kWh): 1990: 318700; Historiske produktionstal (kWh): 1991: 246940; Historiske produktionstal (kWh): 1992: 329240; Historiske produktionstal (kWh): 1993: 364780; Historiske produktionstal (kWh): 1994: 379880; Historiske produktionstal (kWh): 1995: 309600; Historiske produktionstal (kWh): 1996: 273030; Historiske produktionstal (kWh): 1997: 308140; Historiske produktionstal (kWh): 1998: 328910; Historiske produktionstal (kWh): 1999: 239651; Historiske produktionstal (kWh): 2000: 288532; Historiske produktionstal (kWh): 2001: 261831.3213; Historiske produktionstal (kWh): 2002: 284762.3984; Historiske produktionstal (kWh): 2003: 253259.1216; Historiske produktionstal (kWh): 2004: 291034.082; Historiske produktionstal (kWh): 2005: 265322.9619; Historiske produktionstal (kWh): 2006: 220083.2002; Historiske produktionstal (kWh): 2007: 283523.3601; Historiske produktionstal (kWh): 2008: 270857.6826; Historiske produktionstal (kWh): 2009: 95236.9609
570715000000012259 | 1989-11-10 | 2009-07-08 | 200 | 25.4 | 28.7 | Wincon | W 200 | 851 | Ålborg | LAND | Horsens Enge, Horsen | 7d | 563600 | 6328879 | Stamdata | 70043-02 | Historiske produktionstal (kWh): 1989: 28090; Historiske produktionstal (kWh): 1990: 297810; Historiske produktionstal (kWh): 1991: 336610; Historiske produktionstal (kWh): 1992: 299040; Historiske produktionstal (kWh): 1993: 354820; Historiske produktionstal (kWh): 1994: 385810; Historiske produktionstal (kWh): 1995: 309920; Historiske produktionstal (kWh): 1996: 286450; Historiske produktionstal (kWh): 1997: 306580; Historiske produktionstal (kWh): 1998: 313456; Historiske produktionstal (kWh): 1999: 250839; Historiske produktionstal (kWh): 2000: 198281; Historiske produktionstal (kWh): 2001: 240706.5195; Historiske produktionstal (kWh): 2002: 260135.0342; Historiske produktionstal (kWh): 2003: 224428.2407; Historiske produktionstal (kWh): 2004: 258312.0029; Historiske produktionstal (kWh): 2005: 227638.6416; Historiske produktionstal (kWh): 2006: 199016.3184; Historiske produktionstal (kWh): 2007: 267350.6406; Historiske produktionstal (kWh): 2008: 243767.9243; Historiske produktionstal (kWh): 2009: 103006.5605
570715000000012266 | 1990-04-27 | 2009-07-08 | 200 | 25.4 | 28.7 | Wincon | W 200 | 851 | Ålborg | LAND | Horsens Enge, Horsen | 7f | 563529 | 6328632 | Stamdata | 70043-03 | Historiske produktionstal (kWh): 1990: 166610; Historiske produktionstal (kWh): 1991: 342560; Historiske produktionstal (kWh): 1992: 328060; Historiske produktionstal (kWh): 1993: 360630; Historiske produktionstal (kWh): 1994: 390030; Historiske produktionstal (kWh): 1995: 309490; Historiske produktionstal (kWh): 1996: 276950; Historiske produktionstal (kWh): 1997: 310920; Historiske produktionstal (kWh): 1998: 331570; Historiske produktionstal (kWh): 1999: 258778; Historiske produktionstal (kWh): 2000: 287193; Historiske produktionstal (kWh): 2001: 262149.96; Historiske produktionstal (kWh): 2002: 260110.2373; Historiske produktionstal (kWh): 2003: 232500.3198; Historiske produktionstal (kWh): 2004: 277721.1982; Historiske produktionstal (kWh): 2005: 252732.2412; Historiske produktionstal (kWh): 2006: 213583.6016; Historiske produktionstal (kWh): 2007: 311978.0791; Historiske produktionstal (kWh): 2008: 279410.3203; Historiske produktionstal (kWh): 2009: 54639.2798
570715000000012280 | 1989-12-15 | 2016-03-14 | 150 | 23 | 30 | BONUS | 150/30 kW | 851 | Ålborg | LAND | Den mellemste del, Ulsted | 1b2a | 575121.81 | 6327914.25 | GST, 18-02-2013 | 70094 | Historiske produktionstal (kWh): 1989: 13890; Historiske produktionstal (kWh): 1990: 326340; Historiske produktionstal (kWh): 1991: 303310; Historiske produktionstal (kWh): 1992: 294780; Historiske produktionstal (kWh): 1993: 318810; Historiske produktionstal (kWh): 1994: 346480; Historiske produktionstal (kWh): 1995: 301290; Historiske produktionstal (kWh): 1996: 259590; Historiske produktionstal (kWh): 1997: 285150; Historiske produktionstal (kWh): 1998: 309325; Historiske produktionstal (kWh): 1999: 259358; Historiske produktionstal (kWh): 2000: 292958; Historiske produktionstal (kWh): 2001: 249164.3184; Historiske produktionstal (kWh): 2002: 261865.7617; Historiske produktionstal (kWh): 2003: 235643.6016; Historiske produktionstal (kWh): 2004: 267434.6406; Historiske produktionstal (kWh): 2005: 245020.4785; Historiske produktionstal (kWh): 2006: 223415.521; Historiske produktionstal (kWh): 2007: 282997.4414; Historiske produktionstal (kWh): 2008: 273161.0405; Historiske produktionstal (kWh): 2009: 179837.3208; Historiske produktionstal (kWh): 2010: 159175.0398; Historiske produktionstal (kWh): 2011: 275967.76; Historiske produktionstal (kWh): 2012: 253632.849; Historiske produktionstal (kWh): 2013: 244515.332; Historiske produktionstal (kWh): 2014: 254738.084; Historiske produktionstal (kWh): 2015: 310327.066; Historiske produktionstal (kWh): 2016: 58859.29
570715000000012297 | 1989-12-15 | 2016-03-14 | 150 | 23 | 30 | BONUS | 150/30 kW | 851 | Ålborg | LAND | Den mellemste del, Ulsted | 1b2a | 575092.7 | 6327817.49 | GST, 18-02-2013 | 70045-02 | Historiske produktionstal (kWh): 1989: 13630; Historiske produktionstal (kWh): 1990: 312900; Historiske produktionstal (kWh): 1991: 296940; Historiske produktionstal (kWh): 1992: 290270; Historiske produktionstal (kWh): 1993: 314550; Historiske produktionstal (kWh): 1994: 341140; Historiske produktionstal (kWh): 1995: 293100; Historiske produktionstal (kWh): 1996: 246570; Historiske produktionstal (kWh): 1997: 270390; Historiske produktionstal (kWh): 1998: 301948; Historiske produktionstal (kWh): 1999: 253373; Historiske produktionstal (kWh): 2000: 286636; Historiske produktionstal (kWh): 2001: 245853.1992; Historiske produktionstal (kWh): 2002: 254906; Historiske produktionstal (kWh): 2003: 224599.1992; Historiske produktionstal (kWh): 2004: 255724.2402; Historiske produktionstal (kWh): 2005: 236193.2793; Historiske produktionstal (kWh): 2006: 209249.4424; Historiske produktionstal (kWh): 2007: 247683.9185; Historiske produktionstal (kWh): 2008: 220827.4385; Historiske produktionstal (kWh): 2009: 227131.8379; Historiske produktionstal (kWh): 2010: 193428.9594; Historiske produktionstal (kWh): 2011: 252505.24; Historiske produktionstal (kWh): 2012: 257032.343; Historiske produktionstal (kWh): 2013: 231633.71; Historiske produktionstal (kWh): 2014: 251813.666; Historiske produktionstal (kWh): 2015: 301107.117; Historiske produktionstal (kWh): 2016: 51735.36
570715000000012303 | 1990-04-20 | 2009-07-07 | 200 | 26 | 30 | Wincon | W 200/26 | 851 | Ålborg | LAND | V. Hassing, V, Hassing | 112l | 569122.093 | 6321933.49 | Stamdata | 70046-01 | Historiske produktionstal (kWh): 1990: 209700; Historiske produktionstal (kWh): 1991: 414520; Historiske produktionstal (kWh): 1992: 405370; Historiske produktionstal (kWh): 1993: 344210; Historiske produktionstal (kWh): 1994: 456670; Historiske produktionstal (kWh): 1995: 401030; Historiske produktionstal (kWh): 1996: 350020; Historiske produktionstal (kWh): 1997: 388420; Historiske produktionstal (kWh): 1998: 430246; Historiske produktionstal (kWh): 1999: 362457; Historiske produktionstal (kWh): 2000: 401405; Historiske produktionstal (kWh): 2001: 346525.2383; Historiske produktionstal (kWh): 2002: 361723.2041; Historiske produktionstal (kWh): 2003: 327425.1201; Historiske produktionstal (kWh): 2004: 362712; Historiske produktionstal (kWh): 2005: 348581.918; Historiske produktionstal (kWh): 2006: 301911.5986; Historiske produktionstal (kWh): 2007: 403483.041; Historiske produktionstal (kWh): 2008: 331861.6821; Historiske produktionstal (kWh): 2009: 115879.2007
570715000000012310 | 1990-09-06 | 2011-11-09 | 150 | 23 | 30 | BONUS | 150 kW | 851 | Ålborg | LAND | V.Hassing | 5k | 564666.564 | 6327318.466 | Stamdata | 70047-01 | Historiske produktionstal (kWh): 1990: 86030; Historiske produktionstal (kWh): 1991: 315340; Historiske produktionstal (kWh): 1992: 309840; Historiske produktionstal (kWh): 1993: 328180; Historiske produktionstal (kWh): 1994: 341050; Historiske produktionstal (kWh): 1995: 294970; Historiske produktionstal (kWh): 1996: 260370; Historiske produktionstal (kWh): 1997: 285850; Historiske produktionstal (kWh): 1998: 305810; Historiske produktionstal (kWh): 1999: 261124; Historiske produktionstal (kWh): 2000: 284999; Historiske produktionstal (kWh): 2001: 248400.2783; Historiske produktionstal (kWh): 2002: 253061.5234; Historiske produktionstal (kWh): 2003: 226578.2393; Historiske produktionstal (kWh): 2004: 247309.3594; Historiske produktionstal (kWh): 2005: 244880.8789; Historiske produktionstal (kWh): 2006: 216024.6411; Historiske produktionstal (kWh): 2007: 279729.043; Historiske produktionstal (kWh): 2008: 263819.4395; Historiske produktionstal (kWh): 2009: 233717.999; Historiske produktionstal (kWh): 2010: 207436.7189; Historiske produktionstal (kWh): 2011: 217927.81
570715000000012358 | 1991-02-19 | 2016-11-16 | 250 | 24 | 28.7 | NEG Micon | NM 530-250 | 851 | Ålborg | LAND | Ulsted | 50a | 576128.48 | 6325301.33 | GST, 18-02-2013 | 70049-01 | Historiske produktionstal (kWh): 1991: 327440; Historiske produktionstal (kWh): 1992: 393660; Historiske produktionstal (kWh): 1993: 442000; Historiske produktionstal (kWh): 1994: 458300; Historiske produktionstal (kWh): 1995: 391980; Historiske produktionstal (kWh): 1996: 343270; Historiske produktionstal (kWh): 1997: 363740; Historiske produktionstal (kWh): 1998: 397750; Historiske produktionstal (kWh): 1999: 367890; Historiske produktionstal (kWh): 2000: 419011; Historiske produktionstal (kWh): 2001: 362245.04; Historiske produktionstal (kWh): 2002: 371970.9619; Historiske produktionstal (kWh): 2003: 324843.2412; Historiske produktionstal (kWh): 2004: 382951.8008; Historiske produktionstal (kWh): 2005: 365051.0449; Historiske produktionstal (kWh): 2006: 316011.4814; Historiske produktionstal (kWh): 2007: 421499.6377; Historiske produktionstal (kWh): 2008: 388064.2812; Historiske produktionstal (kWh): 2009: 343559.6396; Historiske produktionstal (kWh): 2010: 328573.68; Historiske produktionstal (kWh): 2011: 400027.98; Historiske produktionstal (kWh): 2012: 360935.099; Historiske produktionstal (kWh): 2013: 332778.037; Historiske produktionstal (kWh): 2014: 356062.564; Historiske produktionstal (kWh): 2015: 433529.263; Historiske produktionstal (kWh): 2016: 213965.39
570715000000012365 | 1991-02-19 | 2016-11-16 | 250 | 24 | 28.7 | NEG Micon | NM 530-250 | 851 | Ålborg | LAND | Ulsted | 25a | 576284.66 | 6325274.99 | GST, 18-02-2013 | 70049-02 | Historiske produktionstal (kWh): 1991: 351490; Historiske produktionstal (kWh): 1992: 422120; Historiske produktionstal (kWh): 1993: 471080; Historiske produktionstal (kWh): 1994: 495480; Historiske produktionstal (kWh): 1995: 424040; Historiske produktionstal (kWh): 1996: 369770; Historiske produktionstal (kWh): 1997: 410320; Historiske produktionstal (kWh): 1998: 432420; Historiske produktionstal (kWh): 1999: 331648; Historiske produktionstal (kWh): 2000: 374143; Historiske produktionstal (kWh): 2001: 324763.5244; Historiske produktionstal (kWh): 2002: 341310.8428; Historiske produktionstal (kWh): 2003: 294583.4414; Historiske produktionstal (kWh): 2004: 340429.5586; Historiske produktionstal (kWh): 2005: 331978.2002; Historiske produktionstal (kWh): 2006: 240144.6025; Historiske produktionstal (kWh): 2007: 349624.3271; Historiske produktionstal (kWh): 2008: 322024.9194; Historiske produktionstal (kWh): 2009: 296551.8018; Historiske produktionstal (kWh): 2010: 296094.1191; Historiske produktionstal (kWh): 2011: 356798.63; Historiske produktionstal (kWh): 2012: 337368.745; Historiske produktionstal (kWh): 2013: 301054.557; Historiske produktionstal (kWh): 2014: 349644.843; Historiske produktionstal (kWh): 2015: 372357.589; Historiske produktionstal (kWh): 2016: 160401.14
570715000000012372 | 1991-03-27 | 2016-10-10 | 200 | 26 | 30 | Wincon | W 200/26 | 851 | Ålborg | LAND | Østbjerg, Hammer | 24i | 560925.52 | 6328281.43 | SDFE2018 | 70050-01 | Historiske produktionstal (kWh): 1991: 235460; Historiske produktionstal (kWh): 1992: 314380; Historiske produktionstal (kWh): 1993: 342270; Historiske produktionstal (kWh): 1994: 382630; Historiske produktionstal (kWh): 1995: 295860; Historiske produktionstal (kWh): 1996: 274020; Historiske produktionstal (kWh): 1997: 306710; Historiske produktionstal (kWh): 1998: 316620; Historiske produktionstal (kWh): 1999: 269408; Historiske produktionstal (kWh): 2000: 308818; Historiske produktionstal (kWh): 2001: 274665.2783; Historiske produktionstal (kWh): 2002: 272250.9595; Historiske produktionstal (kWh): 2003: 240969.2793; Historiske produktionstal (kWh): 2004: 278187.0381; Historiske produktionstal (kWh): 2005: 250097.0371; Historiske produktionstal (kWh): 2006: 212061.5996; Historiske produktionstal (kWh): 2007: 262388.0786; Historiske produktionstal (kWh): 2008: 290137.0396; Historiske produktionstal (kWh): 2009: 253462.9619; Historiske produktionstal (kWh): 2010: 217683.3602; Historiske produktionstal (kWh): 2011: 302997.91; Historiske produktionstal (kWh): 2012: 294606.218; Historiske produktionstal (kWh): 2013: 271541.211; Historiske produktionstal (kWh): 2014: 302092.64; Historiske produktionstal (kWh): 2015: 361363.313; Historiske produktionstal (kWh): 2016: 165551.789
570715000000012389 | 1991-03-27 | 2016-10-10 | 200 | 26 | 30 | Wincon | W 200/26 | 851 | Ålborg | LAND | Østbjerg, Hammer | 24i | 560812.69 | 6328231.97 | SDFE2018 | 70050-02 | Historiske produktionstal (kWh): 1991: 244340; Historiske produktionstal (kWh): 1992: 322390; Historiske produktionstal (kWh): 1993: 349590; Historiske produktionstal (kWh): 1994: 400470; Historiske produktionstal (kWh): 1995: 330380; Historiske produktionstal (kWh): 1996: 295760; Historiske produktionstal (kWh): 1997: 334160; Historiske produktionstal (kWh): 1998: 330170; Historiske produktionstal (kWh): 1999: 300689; Historiske produktionstal (kWh): 2000: 335669; Historiske produktionstal (kWh): 2001: 285532.4805; Historiske produktionstal (kWh): 2002: 291604.1592; Historiske produktionstal (kWh): 2003: 267679.6016; Historiske produktionstal (kWh): 2004: 311338.9609; Historiske produktionstal (kWh): 2005: 278886.5596; Historiske produktionstal (kWh): 2006: 248430.4038; Historiske produktionstal (kWh): 2007: 325943.5195; Historiske produktionstal (kWh): 2008: 294425.3599; Historiske produktionstal (kWh): 2009: 282613.04; Historiske produktionstal (kWh): 2010: 243764.0005; Historiske produktionstal (kWh): 2011: 311639.22; Historiske produktionstal (kWh): 2012: 284875.673; Historiske produktionstal (kWh): 2013: 248410.218; Historiske produktionstal (kWh): 2014: 278503.973; Historiske produktionstal (kWh): 2015: 331823.024; Historiske produktionstal (kWh): 2016: 146372.62
570715000000012396 | 1991-04-03 | 2010-06-15 | 150 | 23.6 | 30 | DWP | D 150 | 851 | Ålborg | LAND | Melsted By, Sulsted Sog | 11a | 557561 | 6331584 | Stamdata | 70051-01 | Historiske produktionstal (kWh): 1991: 145830; Historiske produktionstal (kWh): 1992: 254395; Historiske produktionstal (kWh): 1993: 291930; Historiske produktionstal (kWh): 1994: 315030; Historiske produktionstal (kWh): 1995: 273800; Historiske produktionstal (kWh): 1996: 226430; Historiske produktionstal (kWh): 1997: 270420; Historiske produktionstal (kWh): 1998: 276760; Historiske produktionstal (kWh): 1999: 237118; Historiske produktionstal (kWh): 2000: 272091; Historiske produktionstal (kWh): 2001: 221533.8003; Historiske produktionstal (kWh): 2002: 213023.5229; Historiske produktionstal (kWh): 2003: 205342.2393; Historiske produktionstal (kWh): 2004: 235259.5186; Historiske produktionstal (kWh): 2005: 219207.5166; Historiske produktionstal (kWh): 2006: 190219.1199; Historiske produktionstal (kWh): 2007: 260637.8369; Historiske produktionstal (kWh): 2008: 196276.9563; Historiske produktionstal (kWh): 2009: 225425.3604; Historiske produktionstal (kWh): 2010: 68296.6402
570715000000012402 | 1991-07-15 | 2009-06-16 | 150 | 23.6 | 30 | DWP | D 150 | 851 | Ålborg | LAND | Melsted By, Sulsted Sog | 11a | 557491 | 6331452 | Stamdata | 70051-02 | Historiske produktionstal (kWh): 1991: 106980; Historiske produktionstal (kWh): 1992: 221410; Historiske produktionstal (kWh): 1993: 294200; Historiske produktionstal (kWh): 1994: 322900; Historiske produktionstal (kWh): 1995: 275920; Historiske produktionstal (kWh): 1996: 185900; Historiske produktionstal (kWh): 1997: 268400; Historiske produktionstal (kWh): 1998: 262700; Historiske produktionstal (kWh): 1999: 205382; Historiske produktionstal (kWh): 2000: 233961; Historiske produktionstal (kWh): 2001: 173446.6396; Historiske produktionstal (kWh): 2002: 221262.5591; Historiske produktionstal (kWh): 2003: 187285.9204; Historiske produktionstal (kWh): 2004: 203308.2383; Historiske produktionstal (kWh): 2005: 206949.4385; Historiske produktionstal (kWh): 2006: 175695.6812; Historiske produktionstal (kWh): 2007: 196440.48; Historiske produktionstal (kWh): 2008: 63669.1191; Historiske produktionstal (kWh): 2009: 0
570715000000012419 | 1991-04-11 | 2016-08-10 | 150 | 23 | 27 | BONUS | 150/30 - MK ll | 851 | Ålborg | LAND | Vester Halne By, Vadum | 17a | 551124.37 | 6331356.51 | GST, 18-02-2013 | 70052-01 | Historiske produktionstal (kWh): 1991: 191330; Historiske produktionstal (kWh): 1992: 309510; Historiske produktionstal (kWh): 1993: 312310; Historiske produktionstal (kWh): 1994: 350370; Historiske produktionstal (kWh): 1995: 308400; Historiske produktionstal (kWh): 1996: 265070; Historiske produktionstal (kWh): 1997: 306940; Historiske produktionstal (kWh): 1998: 307710; Historiske produktionstal (kWh): 1999: 279716; Historiske produktionstal (kWh): 2000: 302992; Historiske produktionstal (kWh): 2001: 266894.1582; Historiske produktionstal (kWh): 2002: 263058.1631; Historiske produktionstal (kWh): 2003: 230684.1621; Historiske produktionstal (kWh): 2004: 259564.9619; Historiske produktionstal (kWh): 2005: 244243.1973; Historiske produktionstal (kWh): 2006: 224988.7202; Historiske produktionstal (kWh): 2007: 287304.8779; Historiske produktionstal (kWh): 2008: 205684.8813; Historiske produktionstal (kWh): 2009: 230475.5996; Historiske produktionstal (kWh): 2010: 222046.2397; Historiske produktionstal (kWh): 2011: 257983.179; Historiske produktionstal (kWh): 2012: 248163.623; Historiske produktionstal (kWh): 2013: 220984.511; Historiske produktionstal (kWh): 2014: 243446.614; Historiske produktionstal (kWh): 2015: 283504.957; Historiske produktionstal (kWh): 2016: 89139.84
570715000000012655 | 1987-07-01 | 2009-07-07 | 99 | 19.6 | 23 | Wincon | W 99 XT | 851 | Ålborg | LAND | Vester Hassing | 12b | 565483.808 | 6324660.176 | Stamdata | 70066-01 | Historiske produktionstal (kWh): 1987: 81757.2734; Historiske produktionstal (kWh): 1988: 209209.4375; Historiske produktionstal (kWh): 1989: 223394.7031; Historiske produktionstal (kWh): 1990: 219965.0781; Historiske produktionstal (kWh): 1991: 209378.6094; Historiske produktionstal (kWh): 1992: 205420.2812; Historiske produktionstal (kWh): 1993: 218276.9375; Historiske produktionstal (kWh): 1994: 221419.2812; Historiske produktionstal (kWh): 1995: 197294.3438; Historiske produktionstal (kWh): 1996: 170456.5625; Historiske produktionstal (kWh): 1997: 185320; Historiske produktionstal (kWh): 1998: 208650; Historiske produktionstal (kWh): 1999: 168483; Historiske produktionstal (kWh): 2000: 195993; Historiske produktionstal (kWh): 2001: 162551.3213; Historiske produktionstal (kWh): 2002: 62917.0396; Historiske produktionstal (kWh): 2003: 135203.7617; Historiske produktionstal (kWh): 2004: 154973.1201; Historiske produktionstal (kWh): 2005: 138520.4009; Historiske produktionstal (kWh): 2006: 119475.0005; Historiske produktionstal (kWh): 2007: 146126.564; Historiske produktionstal (kWh): 2008: 138022.1736; Historiske produktionstal (kWh): 2009: 60710.5298
570715000000013614 | 1992-05-01 | 2009-12-17 | 300 | 31 | 30 | Nordtank | NTK 300/31-Nordtank | 851 | Ålborg | LAND | Øster Halne by, Vadum sogn | 52 | 551587 | 6333453 | Stamdata | WVA | Historiske produktionstal (kWh): 1992: 84900; Historiske produktionstal (kWh): 1993: 673485; Historiske produktionstal (kWh): 1994: 797375; Historiske produktionstal (kWh): 1995: 751950; Historiske produktionstal (kWh): 1996: 666275; Historiske produktionstal (kWh): 1997: 763500; Historiske produktionstal (kWh): 1998: 784725; Historiske produktionstal (kWh): 1999: 662568.75; Historiske produktionstal (kWh): 2000: 740362.5; Historiske produktionstal (kWh): 2001: 630641.125; Historiske produktionstal (kWh): 2002: 637333.25; Historiske produktionstal (kWh): 2003: 390927.3359; Historiske produktionstal (kWh): 2004: 439331.3711; Historiske produktionstal (kWh): 2005: 313686.7266; Historiske produktionstal (kWh): 2006: 303972.5898; Historiske produktionstal (kWh): 2007: 291570.5442; Historiske produktionstal (kWh): 2008: 44500.4526; Historiske produktionstal (kWh): 2009: 0
570715000000013621 | 1992-05-01 | 2009-12-17 | 450 | 37 | 37 | Nordtank | NTK 500/37-Nordtank | 851 | Ålborg | LAND | Øster Halne by, Vadum sogn | 13d | 551249 | 6333453 | Stamdata | WVA | Historiske produktionstal (kWh): 1992: 84900; Historiske produktionstal (kWh): 1993: 673485; Historiske produktionstal (kWh): 1994: 797375; Historiske produktionstal (kWh): 1995: 751950; Historiske produktionstal (kWh): 1996: 666275; Historiske produktionstal (kWh): 1997: 763500; Historiske produktionstal (kWh): 1998: 784725; Historiske produktionstal (kWh): 1999: 662568.75; Historiske produktionstal (kWh): 2000: 740362.5; Historiske produktionstal (kWh): 2001: 630641.125; Historiske produktionstal (kWh): 2002: 637333.25; Historiske produktionstal (kWh): 2003: 586390.9941; Historiske produktionstal (kWh): 2004: 658997.0547; Historiske produktionstal (kWh): 2005: 470530.0898; Historiske produktionstal (kWh): 2006: 455958.8857; Historiske produktionstal (kWh): 2007: 437355.8174; Historiske produktionstal (kWh): 2008: 66750.6816; Historiske produktionstal (kWh): 2009: 0
570715000000013638 | 1992-05-01 | 2009-12-17 | 450 | 37 | 37 | Nordtank | NTK 500/37-Nordtank | 851 | Ålborg | LAND | Øster Halne by, Vadum sogn | 13f | 551235 | 6333339 | Stamdata | WVA | Historiske produktionstal (kWh): 1992: 84900; Historiske produktionstal (kWh): 1993: 673485; Historiske produktionstal (kWh): 1994: 797375; Historiske produktionstal (kWh): 1995: 751950; Historiske produktionstal (kWh): 1996: 666275; Historiske produktionstal (kWh): 1997: 763500; Historiske produktionstal (kWh): 1998: 784725; Historiske produktionstal (kWh): 1999: 662568.75; Historiske produktionstal (kWh): 2000: 740362.5; Historiske produktionstal (kWh): 2001: 630641.125; Historiske produktionstal (kWh): 2002: 637333.25; Historiske produktionstal (kWh): 2003: 586390.9941; Historiske produktionstal (kWh): 2004: 658997.0547; Historiske produktionstal (kWh): 2005: 470530.0898; Historiske produktionstal (kWh): 2006: 455958.8857; Historiske produktionstal (kWh): 2007: 437355.8174; Historiske produktionstal (kWh): 2008: 66750.6816; Historiske produktionstal (kWh): 2009: 0
570715000000013645 | 1992-05-01 | 2009-12-17 | 450 | 37 | 37 | Nordtank | NTK 500/37-Nordtank | 851 | Ålborg | LAND | Øster Halne by, Vadum sogn | 13f | 551222 | 6333169 | Stamdata | WVA | Historiske produktionstal (kWh): 1992: 84900; Historiske produktionstal (kWh): 1993: 673485; Historiske produktionstal (kWh): 1994: 797375; Historiske produktionstal (kWh): 1995: 751950; Historiske produktionstal (kWh): 1996: 666275; Historiske produktionstal (kWh): 1997: 763500; Historiske produktionstal (kWh): 1998: 784725; Historiske produktionstal (kWh): 1999: 662568.75; Historiske produktionstal (kWh): 2000: 740362.5; Historiske produktionstal (kWh): 2001: 630641.125; Historiske produktionstal (kWh): 2002: 637333.25; Historiske produktionstal (kWh): 2003: 586390.9941; Historiske produktionstal (kWh): 2004: 658997.0547; Historiske produktionstal (kWh): 2005: 470530.0898; Historiske produktionstal (kWh): 2006: 455958.8857; Historiske produktionstal (kWh): 2007: 437355.8174; Historiske produktionstal (kWh): 2008: 66750.6816; Historiske produktionstal (kWh): 2009: 0
570715000001467546 | 2015-10-15 | 2015-10-15 | 10 | 14 | 18 | Solid Wind Power A/S | SWP10-14TG20 | 851 | Ålborg | Land |  |  |  |  | Stamdata |  | Historiske produktionstal (kWh): 2015: 0; Historiske produktionstal (kWh): 2016: 249.99
570715000000002014 | 1988-10-21 | 2017-05-24 | 180 | 23.2 | 30 | Danwin | DW 23-180 | 860 | Hjørring | LAND | Guldager By, Vrejlev | 4d | 558656.55 | 6362041.14 | SDFE2018 | 0106-1161 | Historiske produktionstal (kWh): 1988: 55653; Historiske produktionstal (kWh): 1989: 356559; Historiske produktionstal (kWh): 1990: 351085; Historiske produktionstal (kWh): 1991: 331950; Historiske produktionstal (kWh): 1992: 329270; Historiske produktionstal (kWh): 1993: 344120; Historiske produktionstal (kWh): 1994: 360630; Historiske produktionstal (kWh): 1995: 328770; Historiske produktionstal (kWh): 1996: 266880; Historiske produktionstal (kWh): 1997: 299200; Historiske produktionstal (kWh): 1998: 328768; Historiske produktionstal (kWh): 1999: 270649; Historiske produktionstal (kWh): 2000: 301978; Historiske produktionstal (kWh): 2001: 262446.5762; Historiske produktionstal (kWh): 2002: 229019.0513; Historiske produktionstal (kWh): 2003: 242236.1426; Historiske produktionstal (kWh): 2004: 278933.6865; Historiske produktionstal (kWh): 2005: 262641.4521; Historiske produktionstal (kWh): 2006: 230008.8784; Historiske produktionstal (kWh): 2007: 303497.9619; Historiske produktionstal (kWh): 2008: 285763.1016; Historiske produktionstal (kWh): 2009: 243454.4648; Historiske produktionstal (kWh): 2010: 214228.0802; Historiske produktionstal (kWh): 2011: 285341.505; Historiske produktionstal (kWh): 2012: 250613.723; Historiske produktionstal (kWh): 2013: 227139.708; Historiske produktionstal (kWh): 2014: 227907.61; Historiske produktionstal (kWh): 2015: 297626.281; Historiske produktionstal (kWh): 2016: 209655.744; Historiske produktionstal (kWh): 2017: 93215.357
570715000000002021 | 1987-12-29 | 2000-06-30 | 200 | 0.1 | 0.1 | Vestas Wind Systems A/S | Ukendt-Vestas | 860 | Hjørring | LAND | Ukendt | 0 | 541497 | 6351830 | Stamdata | 0107-1591 | Historiske produktionstal (kWh): 2001: 0; Historiske produktionstal (kWh): 2002: 0
570715000000002045 | 1986-08-12 | 2000-06-30 | 75 | 0.1 | 0.1 | Vestas Wind Systems A/S | Ukendt-Vestas | 860 | Hjørring | LAND | Ukendt | 0 | 541497 | 6351830 | Stamdata | 0107-1592 | Historiske produktionstal (kWh): 2001: 0; Historiske produktionstal (kWh): 2002: 0
570715000000002052 | 1986-08-12 | 2000-06-30 | 75 | 0.1 | 0.1 | Vestas Wind Systems A/S | Ukendt-Vestas | 860 | Hjørring | LAND | Ukendt | 0 | 541497 | 6351830 | Stamdata | 0107-1592 | Historiske produktionstal (kWh): 2001: 0; Historiske produktionstal (kWh): 2002: 0
570715000000002113 | 2000-07-12 | 2018-02-26 | 660 | 47 | 45 | Vestas Wind Systems A/S | V 47-660 | 860 | Hjørring | LAND | Den vestlige Del, Ugilt | 6a | 564844.02 | 6366205.09 | SDFE2018 | 0107-2557 | Historiske produktionstal (kWh): 2000: 608268; Historiske produktionstal (kWh): 2001: 1360698.5; Historiske produktionstal (kWh): 2002: 1330266.5; Historiske produktionstal (kWh): 2003: 1254953.5; Historiske produktionstal (kWh): 2004: 1421969; Historiske produktionstal (kWh): 2005: 1363667.5; Historiske produktionstal (kWh): 2006: 1244851; Historiske produktionstal (kWh): 2007: 1557374.5; Historiske produktionstal (kWh): 2008: 1429953; Historiske produktionstal (kWh): 2009: 1268901.3984; Historiske produktionstal (kWh): 2010: 1195934; Historiske produktionstal (kWh): 2011: 1458917.5; Historiske produktionstal (kWh): 2012: 1403733; Historiske produktionstal (kWh): 2013: 1268836; Historiske produktionstal (kWh): 2014: 1222143.696; Historiske produktionstal (kWh): 2015: 1581006.26; Historiske produktionstal (kWh): 2016: 1229730.52; Historiske produktionstal (kWh): 2017: 1287591.896; Historiske produktionstal (kWh): 2018: 0
570715000000002120 | 1988-10-21 | 2002-08-28 | 95 | 19.4 | 24.5 | BONUS | 95-20 | 860 | Hjørring | LAND | Den vestlige Del, Ugilt | 36a | 563400 | 6364569 | Stamdata | 0107-2722 | Historiske produktionstal (kWh): 1988: 27787; Historiske produktionstal (kWh): 1989: 178020; Historiske produktionstal (kWh): 1990: 175287; Historiske produktionstal (kWh): 1991: 177445; Historiske produktionstal (kWh): 1992: 172049; Historiske produktionstal (kWh): 1993: 182250; Historiske produktionstal (kWh): 1994: 180000; Historiske produktionstal (kWh): 1995: 159300; Historiske produktionstal (kWh): 1996: 130950; Historiske produktionstal (kWh): 1997: 144350; Historiske produktionstal (kWh): 1998: 159151; Historiske produktionstal (kWh): 1999: 134251; Historiske produktionstal (kWh): 2000: 141983; Historiske produktionstal (kWh): 2001: 128550; Historiske produktionstal (kWh): 2002: 84901.8799
570715000000002267 | 1985-09-23 | 2002-07-01 | 18 | 0.1 | 0.1 | Odder | Ukendt-Odder | 860 | Hjørring | LAND | Den sydlige Del, Mygdal | 6t | 564231 | 6373133 | Stamdata | 0203-1921 | Historiske produktionstal (kWh): 1985: 5543; Historiske produktionstal (kWh): 1986: 27463; Historiske produktionstal (kWh): 1987: 26985; Historiske produktionstal (kWh): 1988: 25599; Historiske produktionstal (kWh): 1989: 27335; Historiske produktionstal (kWh): 1990: 26915; Historiske produktionstal (kWh): 1991: 29909; Historiske produktionstal (kWh): 1992: 26267; Historiske produktionstal (kWh): 1993: 26893; Historiske produktionstal (kWh): 1994: 25686; Historiske produktionstal (kWh): 1995: 10282; Historiske produktionstal (kWh): 1996: 10526; Historiske produktionstal (kWh): 1997: 0; Historiske produktionstal (kWh): 1998: 0; Historiske produktionstal (kWh): 1999: 0; Historiske produktionstal (kWh): 2000: 0; Historiske produktionstal (kWh): 2001: 0; Historiske produktionstal (kWh): 2002: 0
570715000000002274 | 1984-12-20 | 2002-10-16 | 55 | 15.5 | 22 | Wind-Matic/Riisager Møllen | WM 15 S | 860 | Hjørring | LAND | Uggerby By, Uggerby | 47e | 568671 | 6380284 | Stamdata | 0205-0031 | Historiske produktionstal (kWh): 1984: 0; Historiske produktionstal (kWh): 1985: 90177; Historiske produktionstal (kWh): 1986: 111702; Historiske produktionstal (kWh): 1987: 99385; Historiske produktionstal (kWh): 1988: 105965; Historiske produktionstal (kWh): 1989: 113150; Historiske produktionstal (kWh): 1990: 111413; Historiske produktionstal (kWh): 1991: 114200; Historiske produktionstal (kWh): 1992: 109600; Historiske produktionstal (kWh): 1993: 106670; Historiske produktionstal (kWh): 1994: 87100; Historiske produktionstal (kWh): 1995: 106440; Historiske produktionstal (kWh): 1996: 85320; Historiske produktionstal (kWh): 1997: 92670; Historiske produktionstal (kWh): 1998: 114160; Historiske produktionstal (kWh): 1999: 90890; Historiske produktionstal (kWh): 2000: 93960; Historiske produktionstal (kWh): 2001: 67380; Historiske produktionstal (kWh): 2002: 46828.8801
570715000000002342 | 1990-01-15 | 2005-05-19 | 150 | 23 | 30 | BONUS | 150/30 kW | 860 | Hjørring | LAND | Grimmeshave, Astrup | 2d | 564420 | 6372154 | Stamdata | 0206-1204 | Historiske produktionstal (kWh): 1990: 295110; Historiske produktionstal (kWh): 1991: 311170; Historiske produktionstal (kWh): 1992: 310480; Historiske produktionstal (kWh): 1993: 325820; Historiske produktionstal (kWh): 1994: 325670; Historiske produktionstal (kWh): 1995: 306720; Historiske produktionstal (kWh): 1996: 252640; Historiske produktionstal (kWh): 1997: 280600; Historiske produktionstal (kWh): 1998: 301584; Historiske produktionstal (kWh): 1999: 232010; Historiske produktionstal (kWh): 2000: 254889; Historiske produktionstal (kWh): 2001: 254270.5127; Historiske produktionstal (kWh): 2002: 235993.3252; Historiske produktionstal (kWh): 2003: 218242.5308; Historiske produktionstal (kWh): 2004: 222339.1484; Historiske produktionstal (kWh): 2005: 64398.5103
570715000000002359 | 1990-01-15 | 2005-05-19 | 150 | 23 | 30 | BONUS | 150/30 kW | 860 | Hjørring | LAND | Grimmeshave, Astrup | 2d | 564424 | 6372068 | Stamdata | 0206-1206 | Historiske produktionstal (kWh): 1990: 306057; Historiske produktionstal (kWh): 1991: 317750; Historiske produktionstal (kWh): 1992: 318770; Historiske produktionstal (kWh): 1993: 331080; Historiske produktionstal (kWh): 1994: 328460; Historiske produktionstal (kWh): 1995: 310550; Historiske produktionstal (kWh): 1996: 255870; Historiske produktionstal (kWh): 1997: 282640; Historiske produktionstal (kWh): 1998: 316893; Historiske produktionstal (kWh): 1999: 261868; Historiske produktionstal (kWh): 2000: 282194; Historiske produktionstal (kWh): 2001: 258723.9814; Historiske produktionstal (kWh): 2002: 238313.3389; Historiske produktionstal (kWh): 2003: 175697.2822; Historiske produktionstal (kWh): 2004: 199709.728; Historiske produktionstal (kWh): 2005: 96282.4487
570715000000002373 | 1998-05-13 | 2016-11-16 | 225 | 29 | 31.5 | Vestas Wind Systems A/S | V 29-225 | 860 | Hjørring | LAND | Ø. Vidstrup By, Vidstrup | 15a | 554810.76 | 6373566.29 | GST, 18-02-2013 | 0208-3190 | Historiske produktionstal (kWh): 1998: 381745; Historiske produktionstal (kWh): 1999: 526772; Historiske produktionstal (kWh): 2000: 570321; Historiske produktionstal (kWh): 2001: 532607.4395; Historiske produktionstal (kWh): 2002: 523153.5137; Historiske produktionstal (kWh): 2003: 469976.1816; Historiske produktionstal (kWh): 2004: 540125.8125; Historiske produktionstal (kWh): 2005: 508072.9531; Historiske produktionstal (kWh): 2006: 455441.5762; Historiske produktionstal (kWh): 2007: 591718.0469; Historiske produktionstal (kWh): 2008: 539798.4873; Historiske produktionstal (kWh): 2009: 484547.5742; Historiske produktionstal (kWh): 2010: 438985.8004; Historiske produktionstal (kWh): 2011: 552490.878; Historiske produktionstal (kWh): 2012: 534601.007; Historiske produktionstal (kWh): 2013: 472671.556; Historiske produktionstal (kWh): 2014: 481254.178; Historiske produktionstal (kWh): 2015: 611790.847; Historiske produktionstal (kWh): 2016: 266183.566
570715000000002380 | 1998-04-27 | 2016-11-16 | 225 | 29 | 31.5 | Vestas Wind Systems A/S | V 29-225 | 860 | Hjørring | LAND | Ø. Vidstrup By, Vidstrup | 15a | 554815.64 | 6373466.44 | GST, 18-02-2013 | 0208-3192 | Historiske produktionstal (kWh): 1998: 383450; Historiske produktionstal (kWh): 1999: 532594; Historiske produktionstal (kWh): 2000: 576398; Historiske produktionstal (kWh): 2001: 529217.6074; Historiske produktionstal (kWh): 2002: 527350.918; Historiske produktionstal (kWh): 2003: 463970.9102; Historiske produktionstal (kWh): 2004: 544244.1172; Historiske produktionstal (kWh): 2005: 511889.4062; Historiske produktionstal (kWh): 2006: 464429.791; Historiske produktionstal (kWh): 2007: 588988.6191; Historiske produktionstal (kWh): 2008: 519820.2969; Historiske produktionstal (kWh): 2009: 467911.625; Historiske produktionstal (kWh): 2010: 404265.3062; Historiske produktionstal (kWh): 2011: 563674.077; Historiske produktionstal (kWh): 2012: 536523.377; Historiske produktionstal (kWh): 2013: 474385.357; Historiske produktionstal (kWh): 2014: 488270.844; Historiske produktionstal (kWh): 2015: 612454.518; Historiske produktionstal (kWh): 2016: 284842.94
570715000000002403 | 1989-11-22 | 2016-07-14 | 150 | 27 | 31 | Wind World | W 2700-150 | 860 | Hjørring | LAND | Hundelev By, Jelstrup | 9e | 552218.05 | 6364955.06 | GST, 18-02-2013 | 0304-0490 | Historiske produktionstal (kWh): 1989: 39961; Historiske produktionstal (kWh): 1990: 472160; Historiske produktionstal (kWh): 1991: 422800; Historiske produktionstal (kWh): 1992: 441460; Historiske produktionstal (kWh): 1993: 456640; Historiske produktionstal (kWh): 1994: 477300; Historiske produktionstal (kWh): 1995: 439820; Historiske produktionstal (kWh): 1996: 369040; Historiske produktionstal (kWh): 1997: 402140; Historiske produktionstal (kWh): 1998: 449753; Historiske produktionstal (kWh): 1999: 376039; Historiske produktionstal (kWh): 2000: 412150; Historiske produktionstal (kWh): 2001: 381353.6777; Historiske produktionstal (kWh): 2002: 370419.6641; Historiske produktionstal (kWh): 2003: 262436.3301; Historiske produktionstal (kWh): 2004: 378380.873; Historiske produktionstal (kWh): 2005: 329799.293; Historiske produktionstal (kWh): 2006: 300192.8457; Historiske produktionstal (kWh): 2007: 385029.6152; Historiske produktionstal (kWh): 2008: 347142.2158; Historiske produktionstal (kWh): 2009: 313291.3408; Historiske produktionstal (kWh): 2010: 290209.6888; Historiske produktionstal (kWh): 2011: 359600.944; Historiske produktionstal (kWh): 2012: 342186.581; Historiske produktionstal (kWh): 2013: 271815.971; Historiske produktionstal (kWh): 2014: 301571.716; Historiske produktionstal (kWh): 2015: 384067.304; Historiske produktionstal (kWh): 2016: 143081.936
570715000000002410 | 1990-11-14 | 2016-08-31 | 200 | 25 | 30 | Vestas Wind Systems A/S | V 25-200 | 860 | Hjørring | LAND | Hundelev By, Jelstrup | 12c | 552024.94 | 6364769.05 | GST, 18-02-2013 | 0304-0492 | Historiske produktionstal (kWh): 1990: 41210; Historiske produktionstal (kWh): 1991: 456920; Historiske produktionstal (kWh): 1992: 462230; Historiske produktionstal (kWh): 1993: 470790; Historiske produktionstal (kWh): 1994: 498120; Historiske produktionstal (kWh): 1995: 457400; Historiske produktionstal (kWh): 1996: 380990; Historiske produktionstal (kWh): 1997: 430690; Historiske produktionstal (kWh): 1998: 469993; Historiske produktionstal (kWh): 1999: 392910; Historiske produktionstal (kWh): 2000: 428396; Historiske produktionstal (kWh): 2001: 380936.7812; Historiske produktionstal (kWh): 2002: 377629.8418; Historiske produktionstal (kWh): 2003: 355284.0742; Historiske produktionstal (kWh): 2004: 404253.832; Historiske produktionstal (kWh): 2005: 380100.4238; Historiske produktionstal (kWh): 2006: 346538.416; Historiske produktionstal (kWh): 2007: 444683.4473; Historiske produktionstal (kWh): 2008: 404411.0391; Historiske produktionstal (kWh): 2009: 350605.7285; Historiske produktionstal (kWh): 2010: 321377.3652; Historiske produktionstal (kWh): 2011: 399544.381; Historiske produktionstal (kWh): 2012: 386159.046; Historiske produktionstal (kWh): 2013: 340398.126; Historiske produktionstal (kWh): 2014: 318383.674; Historiske produktionstal (kWh): 2015: 441349.142; Historiske produktionstal (kWh): 2016: 163157.794
570715000000002427 | 1994-11-19 | 2014-09-29 | 225 | 29 | 31.5 | Vestas Wind Systems A/S | V 29-225 | 860 | Hjørring | LAND | Nr. Harritslev By, Vennebjerg | 12a | 552474.51 | 6368210.78 | GST, 18-02-2013 | 0305-0000 | Historiske produktionstal (kWh): 1994: 85510; Historiske produktionstal (kWh): 1995: 579920; Historiske produktionstal (kWh): 1996: 472520; Historiske produktionstal (kWh): 1997: 518920; Historiske produktionstal (kWh): 1998: 584435; Historiske produktionstal (kWh): 1999: 487733; Historiske produktionstal (kWh): 2000: 514620; Historiske produktionstal (kWh): 2001: 455817.791; Historiske produktionstal (kWh): 2002: 450203.2969; Historiske produktionstal (kWh): 2003: 404979.3027; Historiske produktionstal (kWh): 2004: 464647.5898; Historiske produktionstal (kWh): 2005: 420633.1777; Historiske produktionstal (kWh): 2006: 379305.6338; Historiske produktionstal (kWh): 2007: 491321.1562; Historiske produktionstal (kWh): 2008: 452353.7754; Historiske produktionstal (kWh): 2009: 398273.0322; Historiske produktionstal (kWh): 2010: 354185.3705; Historiske produktionstal (kWh): 2011: 458057.079; Historiske produktionstal (kWh): 2012: 428923.508; Historiske produktionstal (kWh): 2013: 375842.609; Historiske produktionstal (kWh): 2014: 277403.578
570715000000002434 | 1989-05-03 | 2002-11-12 | 150 | 23.2 | 30.3 | Wind World | W 2320-150 | 860 | Hjørring | LAND | Nr. Harritslev By, Vennebjerg | 24a | 554066 | 6368667 | Stamdata | 0305-0610 | Historiske produktionstal (kWh): 1989: 221167; Historiske produktionstal (kWh): 1990: 373323; Historiske produktionstal (kWh): 1991: 370470; Historiske produktionstal (kWh): 1992: 357510; Historiske produktionstal (kWh): 1993: 365050; Historiske produktionstal (kWh): 1994: 373030; Historiske produktionstal (kWh): 1995: 355090; Historiske produktionstal (kWh): 1996: 288170; Historiske produktionstal (kWh): 1997: 273110; Historiske produktionstal (kWh): 1998: 365223; Historiske produktionstal (kWh): 1999: 297650; Historiske produktionstal (kWh): 2000: 319860; Historiske produktionstal (kWh): 2001: 284875.0469; Historiske produktionstal (kWh): 2002: 247730.6895
570715000000002441 | 1988-07-14 | 2002-05-29 | 90 | 19.6 | 23.6 | Wind World | W 1960-90 | 860 | Hjørring | LAND | Nr. Harritslev By, Vennebjerg | 60a | 555129 | 6368064 | Stamdata | 0305-0961 | Historiske produktionstal (kWh): 1988: 86750; Historiske produktionstal (kWh): 1989: 222313; Historiske produktionstal (kWh): 1990: 218900; Historiske produktionstal (kWh): 1991: 202800; Historiske produktionstal (kWh): 1992: 199320; Historiske produktionstal (kWh): 1993: 203240; Historiske produktionstal (kWh): 1994: 225520; Historiske produktionstal (kWh): 1995: 204380; Historiske produktionstal (kWh): 1996: 165200; Historiske produktionstal (kWh): 1997: 189300; Historiske produktionstal (kWh): 1998: 207580; Historiske produktionstal (kWh): 1999: 180860; Historiske produktionstal (kWh): 2000: 190640; Historiske produktionstal (kWh): 2001: 168790; Historiske produktionstal (kWh): 2002: 78990
570715000000002618 | 1987-01-19 | 2002-11-25 | 130 | 0.1 | 0.1 | Vindsyssel | Ukendt-Vindsyssel | 860 | Hjørring | LAND | Den nordlige Del, Astrup | 7d | 566043 | 6373488 | Stamdata | 0401-0221 | Historiske produktionstal (kWh): 1987: 196661; Historiske produktionstal (kWh): 1988: 228745; Historiske produktionstal (kWh): 1989: 244254; Historiske produktionstal (kWh): 1990: 240504; Historiske produktionstal (kWh): 1991: 245840; Historiske produktionstal (kWh): 1992: 235550; Historiske produktionstal (kWh): 1993: 236900; Historiske produktionstal (kWh): 1994: 259230; Historiske produktionstal (kWh): 1995: 239090; Historiske produktionstal (kWh): 1996: 183890; Historiske produktionstal (kWh): 1997: 211630; Historiske produktionstal (kWh): 1998: 172677; Historiske produktionstal (kWh): 1999: 164155; Historiske produktionstal (kWh): 2000: 219116; Historiske produktionstal (kWh): 2001: 198655.1357; Historiske produktionstal (kWh): 2002: 168619.0083
570715000000002625 | 1988-03-28 | 2005-02-01 | 160 | 23.2 | 30.3 | Wind World | W 2320-160 | 860 | Hjørring | LAND | Fjelsted By, Sindal | 4aa | 569941 | 6369627 | Stamdata | 0408-0575 | Historiske produktionstal (kWh): 1988: 217276; Historiske produktionstal (kWh): 1989: 309345; Historiske produktionstal (kWh): 1990: 304595; Historiske produktionstal (kWh): 1991: 292990; Historiske produktionstal (kWh): 1992: 282510; Historiske produktionstal (kWh): 1993: 300160; Historiske produktionstal (kWh): 1994: 322120; Historiske produktionstal (kWh): 1995: 284520; Historiske produktionstal (kWh): 1996: 246380; Historiske produktionstal (kWh): 1997: 260420; Historiske produktionstal (kWh): 1998: 267722; Historiske produktionstal (kWh): 1999: 233853; Historiske produktionstal (kWh): 2000: 251452; Historiske produktionstal (kWh): 2001: 227777.5029; Historiske produktionstal (kWh): 2002: 222825.8574; Historiske produktionstal (kWh): 2003: 197125.2983; Historiske produktionstal (kWh): 2004: 123126.7397; Historiske produktionstal (kWh): 2005: 0
570715000000002892 | 1989-10-03 | 2010-12-27 | 200 | 25 | 30 | Vestas Wind Systems A/S | V 25-200 | 860 | Hjørring | LAND | Præstholm, Skallerup | 1b | 548990 | 6370244 | Stamdata | 0805-5030 | Historiske produktionstal (kWh): 1989: 82819; Historiske produktionstal (kWh): 1990: 489281; Historiske produktionstal (kWh): 1991: 477160; Historiske produktionstal (kWh): 1992: 450430; Historiske produktionstal (kWh): 1993: 469290; Historiske produktionstal (kWh): 1994: 494350; Historiske produktionstal (kWh): 1995: 459550; Historiske produktionstal (kWh): 1996: 384130; Historiske produktionstal (kWh): 1997: 411540; Historiske produktionstal (kWh): 1998: 460731; Historiske produktionstal (kWh): 1999: 388796; Historiske produktionstal (kWh): 2000: 407417; Historiske produktionstal (kWh): 2001: 383809.7598; Historiske produktionstal (kWh): 2002: 373818.4199; Historiske produktionstal (kWh): 2003: 336710.6016; Historiske produktionstal (kWh): 2004: 387935.8906; Historiske produktionstal (kWh): 2005: 367685.5059; Historiske produktionstal (kWh): 2006: 333709.2012; Historiske produktionstal (kWh): 2007: 420314.4023; Historiske produktionstal (kWh): 2008: 389315.5215; Historiske produktionstal (kWh): 2009: 343704.2363; Historiske produktionstal (kWh): 2010: 314075.5187
570715000000002908 | 1992-10-09 | 2011-11-02 | 225 | 27 | 31.5 | Vestas Wind Systems A/S | V 27-225 | 860 | Hjørring | LAND | Nr. Tornby By, Tornby | 17a | 556839 | 6380259 | Stamdata | 0807-4008 | Historiske produktionstal (kWh): 1992: 120330; Historiske produktionstal (kWh): 1993: 514910; Historiske produktionstal (kWh): 1994: 518890; Historiske produktionstal (kWh): 1995: 495590; Historiske produktionstal (kWh): 1996: 404170; Historiske produktionstal (kWh): 1997: 436090; Historiske produktionstal (kWh): 1998: 506176; Historiske produktionstal (kWh): 1999: 413545; Historiske produktionstal (kWh): 2000: 443936; Historiske produktionstal (kWh): 2001: 413878.6016; Historiske produktionstal (kWh): 2002: 381126.7617; Historiske produktionstal (kWh): 2003: 369160.3604; Historiske produktionstal (kWh): 2004: 398191.8574; Historiske produktionstal (kWh): 2005: 380466.9023; Historiske produktionstal (kWh): 2006: 251055.0879; Historiske produktionstal (kWh): 2007: 343830.9624; Historiske produktionstal (kWh): 2008: 385867.3457; Historiske produktionstal (kWh): 2009: 336164.4043; Historiske produktionstal (kWh): 2010: 294482.3209; Historiske produktionstal (kWh): 2011: 320905.985
570715000000002915 | 1990-03-16 | 2011-11-02 | 225 | 27 | 31.5 | Vestas Wind Systems A/S | V 27-225 | 860 | Hjørring | LAND | Nr. Tornby By, Tornby | 17a | 556970 | 6380367 | Stamdata | 0807-4010 | Historiske produktionstal (kWh): 1990: 369903; Historiske produktionstal (kWh): 1991: 501590; Historiske produktionstal (kWh): 1992: 488410; Historiske produktionstal (kWh): 1993: 495960; Historiske produktionstal (kWh): 1994: 481250; Historiske produktionstal (kWh): 1995: 461830; Historiske produktionstal (kWh): 1996: 390650; Historiske produktionstal (kWh): 1997: 404670; Historiske produktionstal (kWh): 1998: 458197; Historiske produktionstal (kWh): 1999: 368750; Historiske produktionstal (kWh): 2000: 393354; Historiske produktionstal (kWh): 2001: 378359.9492; Historiske produktionstal (kWh): 2002: 322117.0771; Historiske produktionstal (kWh): 2003: 318320.457; Historiske produktionstal (kWh): 2004: 349536.332; Historiske produktionstal (kWh): 2005: 339665.0449; Historiske produktionstal (kWh): 2006: 292381.6514; Historiske produktionstal (kWh): 2007: 259985.8777; Historiske produktionstal (kWh): 2008: 346180.2305; Historiske produktionstal (kWh): 2009: 278663.2188; Historiske produktionstal (kWh): 2010: 295061.5812; Historiske produktionstal (kWh): 2011: 263892.932
570715000000002922 | 1990-11-13 | 2011-11-02 | 225 | 27 | 31.5 | Vestas Wind Systems A/S | V 27-225 | 860 | Hjørring | LAND | Nr. Tornby By, Tornby | 17a | 556997 | 6380260 | Stamdata | 0807-4012 | Historiske produktionstal (kWh): 1990: 42620; Historiske produktionstal (kWh): 1991: 514720; Historiske produktionstal (kWh): 1992: 497930; Historiske produktionstal (kWh): 1993: 498080; Historiske produktionstal (kWh): 1994: 498200; Historiske produktionstal (kWh): 1995: 486250; Historiske produktionstal (kWh): 1996: 403190; Historiske produktionstal (kWh): 1997: 417310; Historiske produktionstal (kWh): 1998: 477290; Historiske produktionstal (kWh): 1999: 397040; Historiske produktionstal (kWh): 2000: 415413; Historiske produktionstal (kWh): 2001: 392649.4961; Historiske produktionstal (kWh): 2002: 371178.3887; Historiske produktionstal (kWh): 2003: 339887.1719; Historiske produktionstal (kWh): 2004: 367938.4512; Historiske produktionstal (kWh): 2005: 360713.4297; Historiske produktionstal (kWh): 2006: 296898.0308; Historiske produktionstal (kWh): 2007: 396977.1289; Historiske produktionstal (kWh): 2008: 370689.6621; Historiske produktionstal (kWh): 2009: 311934.1475; Historiske produktionstal (kWh): 2010: 291425.3092; Historiske produktionstal (kWh): 2011: 299160.872
570715000000002939 | 1989-11-29 | 2007-06-13 | 150 | 25 | 31 | Wind World | W 2500-150 | 860 | Hjørring | LAND | Købsted By, Tornby | 5b | 555737 | 6375626 | Stamdata | 0209-2406 | Historiske produktionstal (kWh): 1989: 39111; Historiske produktionstal (kWh): 1990: 462128; Historiske produktionstal (kWh): 1991: 412900; Historiske produktionstal (kWh): 1992: 439400; Historiske produktionstal (kWh): 1993: 440600; Historiske produktionstal (kWh): 1994: 465000; Historiske produktionstal (kWh): 1995: 429000; Historiske produktionstal (kWh): 1996: 366650; Historiske produktionstal (kWh): 1997: 392350; Historiske produktionstal (kWh): 1998: 452208; Historiske produktionstal (kWh): 1999: 367194; Historiske produktionstal (kWh): 2000: 391232; Historiske produktionstal (kWh): 2001: 355574.7656; Historiske produktionstal (kWh): 2002: 370327.7656; Historiske produktionstal (kWh): 2003: 242468.8228; Historiske produktionstal (kWh): 2004: 364136.8672; Historiske produktionstal (kWh): 2005: 317852.4961; Historiske produktionstal (kWh): 2006: 260368.3545; Historiske produktionstal (kWh): 2007: 144859.7314
570715000000003141 | 1989-03-13 | 2019-06-27 | 150 | 23.2 | 30.3 | Wind World | W 2320-150 | 860 | Hjørring | LAND | Stendal, Tårs | 3a | 573571.2 | 6361524.49 | SDFE2018 | 50215 | Historiske produktionstal (kWh): 1989: 225658; Historiske produktionstal (kWh): 1990: 296258; Historiske produktionstal (kWh): 1991: 271970; Historiske produktionstal (kWh): 1992: 278450; Historiske produktionstal (kWh): 1993: 293900; Historiske produktionstal (kWh): 1994: 312410; Historiske produktionstal (kWh): 1995: 268290; Historiske produktionstal (kWh): 1996: 228300; Historiske produktionstal (kWh): 1997: 254880; Historiske produktionstal (kWh): 1998: 195490; Historiske produktionstal (kWh): 1999: 225262; Historiske produktionstal (kWh): 2000: 257896; Historiske produktionstal (kWh): 2001: 217888.0742; Historiske produktionstal (kWh): 2002: 209317.0161; Historiske produktionstal (kWh): 2003: 205110.5903; Historiske produktionstal (kWh): 2004: 226872.0205; Historiske produktionstal (kWh): 2005: 207799.0195; Historiske produktionstal (kWh): 2006: 187421.8491; Historiske produktionstal (kWh): 2007: 228444.4819; Historiske produktionstal (kWh): 2008: 232776.7197; Historiske produktionstal (kWh): 2009: 191069.998; Historiske produktionstal (kWh): 2010: 160676.9999; Historiske produktionstal (kWh): 2011: 241250.133; Historiske produktionstal (kWh): 2012: 212028.271; Historiske produktionstal (kWh): 2013: 205851.808; Historiske produktionstal (kWh): 2014: 224243.05; Historiske produktionstal (kWh): 2015: 259632.867; Historiske produktionstal (kWh): 2016: 167666.29; Historiske produktionstal (kWh): 2017: 197004.248; Historiske produktionstal (kWh): 2018: 103608.354
570715000000003219 | 1987-06-19 | 2002-12-18 | 99 | 21 | 22 | Wincon | W 99 XT | 860 | Hjørring | LAND | Lengsholm Hgd., Lendum | 1bp | 578261 | 6362596 | Stamdata | 1005-1158 | Historiske produktionstal (kWh): 1987: 109768; Historiske produktionstal (kWh): 1988: 234074; Historiske produktionstal (kWh): 1989: 249945; Historiske produktionstal (kWh): 1990: 246108; Historiske produktionstal (kWh): 1991: 249985; Historiske produktionstal (kWh): 1992: 181760; Historiske produktionstal (kWh): 1993: 250525; Historiske produktionstal (kWh): 1994: 223075; Historiske produktionstal (kWh): 1995: 239620; Historiske produktionstal (kWh): 1996: 208210; Historiske produktionstal (kWh): 1997: 217160; Historiske produktionstal (kWh): 1998: 252284; Historiske produktionstal (kWh): 1999: 182173; Historiske produktionstal (kWh): 2000: 206578; Historiske produktionstal (kWh): 2001: 185842; Historiske produktionstal (kWh): 2002: 190902.001
570715000000003226 | 1987-06-19 | 2002-12-18 | 99 | 21 | 22 | Wincon | W 99 XT | 860 | Hjørring | LAND | Lengsholm Hgd., Lendum | 1bp | 578235 | 6362323 | Stamdata | 1005-1159 | Historiske produktionstal (kWh): 1987: 120106; Historiske produktionstal (kWh): 1988: 256118; Historiske produktionstal (kWh): 1989: 273483; Historiske produktionstal (kWh): 1990: 269285; Historiske produktionstal (kWh): 1991: 259408; Historiske produktionstal (kWh): 1992: 247490; Historiske produktionstal (kWh): 1993: 251882; Historiske produktionstal (kWh): 1994: 275628; Historiske produktionstal (kWh): 1995: 245530; Historiske produktionstal (kWh): 1996: 213950; Historiske produktionstal (kWh): 1997: 227470; Historiske produktionstal (kWh): 1998: 263032; Historiske produktionstal (kWh): 1999: 202535; Historiske produktionstal (kWh): 2000: 236856; Historiske produktionstal (kWh): 2001: 217242; Historiske produktionstal (kWh): 2002: 202063.2402
570715000000003233 | 1986-11-28 | 2003-10-07 | 150 | 22.3 | 26 | Vindsyssel | Ukendt-Vindsyssel | 860 | Hjørring | LAND | St. Klarup By, Tårs | 1e | 573464 | 6360579 | Stamdata | 1006-0141 | Historiske produktionstal (kWh): 1986: 28010; Historiske produktionstal (kWh): 1987: 299052; Historiske produktionstal (kWh): 1988: 318853; Historiske produktionstal (kWh): 1989: 340472; Historiske produktionstal (kWh): 1990: 335245; Historiske produktionstal (kWh): 1991: 320770; Historiske produktionstal (kWh): 1992: 272460; Historiske produktionstal (kWh): 1993: 305620; Historiske produktionstal (kWh): 1994: 340410; Historiske produktionstal (kWh): 1995: 303640; Historiske produktionstal (kWh): 1996: 267680; Historiske produktionstal (kWh): 1997: 298310; Historiske produktionstal (kWh): 1998: 315007; Historiske produktionstal (kWh): 1999: 280945; Historiske produktionstal (kWh): 2000: 304679; Historiske produktionstal (kWh): 2001: 249504.4141; Historiske produktionstal (kWh): 2002: 243748.5811; Historiske produktionstal (kWh): 2003: 163343.7552
570715000000003325 | 1983-05-16 | 2011-06-07 | 19 | 10.9 | 18 | Kuriant | KE 15 | 860 | Hjørring | LAND | Sdr. Bindslev By, Bindslev | 6g | 574122 | 6375590 | Stamdata | 1101-0681 | Historiske produktionstal (kWh): 1983: 17449; Historiske produktionstal (kWh): 1984: 30371; Historiske produktionstal (kWh): 1985: 23873; Historiske produktionstal (kWh): 1986: 29571; Historiske produktionstal (kWh): 1987: 26311; Historiske produktionstal (kWh): 1988: 28053; Historiske produktionstal (kWh): 1989: 29955; Historiske produktionstal (kWh): 1990: 29495; Historiske produktionstal (kWh): 1991: 30862; Historiske produktionstal (kWh): 1992: 28966; Historiske produktionstal (kWh): 1993: 29531; Historiske produktionstal (kWh): 1994: 30116; Historiske produktionstal (kWh): 1995: 27440; Historiske produktionstal (kWh): 1996: 14426; Historiske produktionstal (kWh): 1997: 25512; Historiske produktionstal (kWh): 1998: 25557; Historiske produktionstal (kWh): 1999: 22310; Historiske produktionstal (kWh): 2000: 22722; Historiske produktionstal (kWh): 2001: 17134; Historiske produktionstal (kWh): 2002: 16440.038; Historiske produktionstal (kWh): 2003: 13855.6682; Historiske produktionstal (kWh): 2004: 17541.4969; Historiske produktionstal (kWh): 2005: 17808.933; Historiske produktionstal (kWh): 2006: 14883.227; Historiske produktionstal (kWh): 2007: 18432.4221; Historiske produktionstal (kWh): 2008: 18087.325; Historiske produktionstal (kWh): 2009: 10285.868; Historiske produktionstal (kWh): 2010: 3520.721; Historiske produktionstal (kWh): 2011: 11.107
570715000000003462 | 1990-08-24 | 2011-08-03 | 150 | 27 | 31 | Wind World | W 2700-150 | 860 | Hjørring | LAND | Tversted By, Tversted | 3a | 576896 | 6384500 | Stamdata | 1105-2610 | Historiske produktionstal (kWh): 1990: 87654; Historiske produktionstal (kWh): 1991: 253910; Historiske produktionstal (kWh): 1992: 249760; Historiske produktionstal (kWh): 1993: 253240; Historiske produktionstal (kWh): 1994: 268710; Historiske produktionstal (kWh): 1995: 266010; Historiske produktionstal (kWh): 1996: 197720; Historiske produktionstal (kWh): 1997: 212940; Historiske produktionstal (kWh): 1998: 247008; Historiske produktionstal (kWh): 1999: 145107; Historiske produktionstal (kWh): 2000: 206819; Historiske produktionstal (kWh): 2001: 208899.9277; Historiske produktionstal (kWh): 2002: 178630.729; Historiske produktionstal (kWh): 2003: 178416.584; Historiske produktionstal (kWh): 2004: 174142.9805; Historiske produktionstal (kWh): 2005: 140173.1084; Historiske produktionstal (kWh): 2006: 116393.3108; Historiske produktionstal (kWh): 2007: 62365.0488; Historiske produktionstal (kWh): 2008: 95659.7423; Historiske produktionstal (kWh): 2009: 135334.9795; Historiske produktionstal (kWh): 2010: 127563.48; Historiske produktionstal (kWh): 2011: 73397.61
570715000000003486 | 1980-06-26 | 2000-03-31 | 30 | 10 | 18 | Wind-Matic/Riisager Møllen | WMR 18/5-30-Wind-Matic Møllen | 860 | Hjørring | LAND | Ukendt | 0 | 541497 | 6351830 | Stamdata | 1109-0301 | Historiske produktionstal (kWh): 2001: 0; Historiske produktionstal (kWh): 2002: 0
570715000000003554 | 1991-02-14 | 2016-04-20 | 150 | 28 | 31 | Wind World | W 2800-150 | 860 | Hjørring | LAND | Bøgsted Hgd., Astrup | 1h | 565595.02 | 6368275.66 | GST, 18-02-2013 | 1201-0270 | Historiske produktionstal (kWh): 1991: 296130; Historiske produktionstal (kWh): 1992: 357340; Historiske produktionstal (kWh): 1993: 371310; Historiske produktionstal (kWh): 1994: 395890; Historiske produktionstal (kWh): 1995: 357270; Historiske produktionstal (kWh): 1996: 296610; Historiske produktionstal (kWh): 1997: 326440; Historiske produktionstal (kWh): 1998: 369056; Historiske produktionstal (kWh): 1999: 298574; Historiske produktionstal (kWh): 2000: 328735; Historiske produktionstal (kWh): 2001: 296688.6113; Historiske produktionstal (kWh): 2002: 256647.3356; Historiske produktionstal (kWh): 2003: 267993.3047; Historiske produktionstal (kWh): 2004: 300172.9482; Historiske produktionstal (kWh): 2005: 288906.75; Historiske produktionstal (kWh): 2006: 256603.0518; Historiske produktionstal (kWh): 2007: 328936.4121; Historiske produktionstal (kWh): 2008: 300859.0161; Historiske produktionstal (kWh): 2009: 256185.2725; Historiske produktionstal (kWh): 2010: 243888.4809; Historiske produktionstal (kWh): 2011: 303455.892; Historiske produktionstal (kWh): 2012: 291229.139; Historiske produktionstal (kWh): 2013: 282237.998; Historiske produktionstal (kWh): 2014: 292501.36; Historiske produktionstal (kWh): 2015: 370897.554; Historiske produktionstal (kWh): 2016: 74086.946
570715000000003561 | 1991-06-17 | 2016-04-20 | 150 | 28 | 31 | Wind World | W 2800-150 | 860 | Hjørring | LAND | Bøgsted Hgd., Astrup | 1h | 565723.55 | 6368250.08 | GST, 18-02-2013 | 1201-0272 | Historiske produktionstal (kWh): 1991: 177050; Historiske produktionstal (kWh): 1992: 344920; Historiske produktionstal (kWh): 1993: 361970; Historiske produktionstal (kWh): 1994: 380930; Historiske produktionstal (kWh): 1995: 335530; Historiske produktionstal (kWh): 1996: 290480; Historiske produktionstal (kWh): 1997: 294210; Historiske produktionstal (kWh): 1998: 355832; Historiske produktionstal (kWh): 1999: 293016; Historiske produktionstal (kWh): 2000: 321320; Historiske produktionstal (kWh): 2001: 281008.1465; Historiske produktionstal (kWh): 2002: 282927.917; Historiske produktionstal (kWh): 2003: 249226.584; Historiske produktionstal (kWh): 2004: 290594.6992; Historiske produktionstal (kWh): 2005: 280356.127; Historiske produktionstal (kWh): 2006: 251842.1377; Historiske produktionstal (kWh): 2007: 304271.5508; Historiske produktionstal (kWh): 2008: 295444.7119; Historiske produktionstal (kWh): 2009: 262667.792; Historiske produktionstal (kWh): 2010: 244834.9195; Historiske produktionstal (kWh): 2011: 327274.058; Historiske produktionstal (kWh): 2012: 296596.289; Historiske produktionstal (kWh): 2013: 259332.428; Historiske produktionstal (kWh): 2014: 287803.039; Historiske produktionstal (kWh): 2015: 362097.107; Historiske produktionstal (kWh): 2016: 75775.369
570715000000003578 | 1986-12-02 | 2002-07-08 | 90 | 17.5 | 22.5 | Vestas Wind Systems A/S | Ukendt-Vestas | 860 | Hjørring | LAND | Hvidstedgård Hgd., Tårs | 1a | 564314 | 6361825 | Stamdata | 1202-0483 | Historiske produktionstal (kWh): 1986: 0; Historiske produktionstal (kWh): 1987: 150753; Historiske produktionstal (kWh): 1988: 160736; Historiske produktionstal (kWh): 1989: 171633; Historiske produktionstal (kWh): 1990: 168998; Historiske produktionstal (kWh): 1991: 166980; Historiske produktionstal (kWh): 1992: 161960; Historiske produktionstal (kWh): 1993: 169680; Historiske produktionstal (kWh): 1994: 174590; Historiske produktionstal (kWh): 1995: 152780; Historiske produktionstal (kWh): 1996: 130320; Historiske produktionstal (kWh): 1997: 146040; Historiske produktionstal (kWh): 1998: 152660; Historiske produktionstal (kWh): 1999: 125630; Historiske produktionstal (kWh): 2000: 142480; Historiske produktionstal (kWh): 2001: 106260; Historiske produktionstal (kWh): 2002: 59970
570715000000003585 | 1989-11-01 | 2005-02-24 | 150 | 24 | 0.1 | Danwin | DW24-150 | 860 | Hjørring | LAND | Agdrup By, Tårs | 1a | 566320 | 6363663 | Stamdata | 1202-1686 | Historiske produktionstal (kWh): 1989: 25151; Historiske produktionstal (kWh): 1990: 297171; Historiske produktionstal (kWh): 1991: 292300; Historiske produktionstal (kWh): 1992: 281580; Historiske produktionstal (kWh): 1993: 301060; Historiske produktionstal (kWh): 1994: 277270; Historiske produktionstal (kWh): 1995: 281780; Historiske produktionstal (kWh): 1996: 223220; Historiske produktionstal (kWh): 1997: 254590; Historiske produktionstal (kWh): 1998: 282661; Historiske produktionstal (kWh): 1999: 232556; Historiske produktionstal (kWh): 2000: 248618; Historiske produktionstal (kWh): 2001: 219887.0703; Historiske produktionstal (kWh): 2002: 224612.2021; Historiske produktionstal (kWh): 2003: 204922.0781; Historiske produktionstal (kWh): 2004: 232999.4688; Historiske produktionstal (kWh): 2005: 62517.5117
570715000000003592 | 1988-12-22 | 2010-06-28 | 150 | 23.2 | 30.3 | Wind World | W 2320-150 | 860 | Hjørring | LAND | Agdrup By, Tårs | 6a | 566270 | 6363703 | Stamdata | 1202-1690 | Historiske produktionstal (kWh): 1988: 0; Historiske produktionstal (kWh): 1989: 309369; Historiske produktionstal (kWh): 1990: 304619; Historiske produktionstal (kWh): 1991: 296400; Historiske produktionstal (kWh): 1992: 282630; Historiske produktionstal (kWh): 1993: 302580; Historiske produktionstal (kWh): 1994: 321000; Historiske produktionstal (kWh): 1995: 283000; Historiske produktionstal (kWh): 1996: 236730; Historiske produktionstal (kWh): 1997: 256270; Historiske produktionstal (kWh): 1998: 282201; Historiske produktionstal (kWh): 1999: 235591; Historiske produktionstal (kWh): 2000: 248618; Historiske produktionstal (kWh): 2001: 225919.001; Historiske produktionstal (kWh): 2002: 219862.1689; Historiske produktionstal (kWh): 2003: 200405.7002; Historiske produktionstal (kWh): 2004: 228144.5107; Historiske produktionstal (kWh): 2005: 224991.3564; Historiske produktionstal (kWh): 2006: 194149.8872; Historiske produktionstal (kWh): 2007: 253807.291; Historiske produktionstal (kWh): 2008: 240743.251; Historiske produktionstal (kWh): 2009: 203735.6641; Historiske produktionstal (kWh): 2010: 81963.0898
570715000000003608 | 1989-09-13 | 2011-02-23 | 150 | 27 | 31 | Wind World | W 2700-150 | 860 | Hjørring | LAND | Karmisholt Gde., Tårs | 2a | 567700 | 6362534 | Stamdata | 1202-2284 | Historiske produktionstal (kWh): 1989: 105047; Historiske produktionstal (kWh): 1990: 413740; Historiske produktionstal (kWh): 1991: 377860; Historiske produktionstal (kWh): 1992: 375170; Historiske produktionstal (kWh): 1993: 403810; Historiske produktionstal (kWh): 1994: 430390; Historiske produktionstal (kWh): 1995: 395650; Historiske produktionstal (kWh): 1996: 332230; Historiske produktionstal (kWh): 1997: 352440; Historiske produktionstal (kWh): 1998: 395654; Historiske produktionstal (kWh): 1999: 309926; Historiske produktionstal (kWh): 2000: 351248; Historiske produktionstal (kWh): 2001: 311545.3828; Historiske produktionstal (kWh): 2002: 305490.292; Historiske produktionstal (kWh): 2003: 283973.498; Historiske produktionstal (kWh): 2004: 255724.4033; Historiske produktionstal (kWh): 2005: 222675.3232; Historiske produktionstal (kWh): 2006: 165959.3975; Historiske produktionstal (kWh): 2007: 206217.6772; Historiske produktionstal (kWh): 2008: 144886.4873; Historiske produktionstal (kWh): 2009: 281279.2939; Historiske produktionstal (kWh): 2010: 271665.032; Historiske produktionstal (kWh): 2011: 50929.085
570715000000003776 | 1989-04-24 | 2010-07-01 | 200 | 25 | 30 | Vestas Wind Systems A/S | V 25-200 | 860 | Hjørring | LAND | Sæsing By, Tårs | 10 | 571468 | 6359300 | Stamdata | 1205-0850 | Historiske produktionstal (kWh): 1989: 223150; Historiske produktionstal (kWh): 1990: 456980; Historiske produktionstal (kWh): 1991: 430990; Historiske produktionstal (kWh): 1992: 398380; Historiske produktionstal (kWh): 1993: 449680; Historiske produktionstal (kWh): 1994: 473220; Historiske produktionstal (kWh): 1995: 410860; Historiske produktionstal (kWh): 1996: 374080; Historiske produktionstal (kWh): 1997: 401250; Historiske produktionstal (kWh): 1998: 433210; Historiske produktionstal (kWh): 1999: 353551; Historiske produktionstal (kWh): 2000: 382948; Historiske produktionstal (kWh): 2001: 357487.418; Historiske produktionstal (kWh): 2002: 360901.5381; Historiske produktionstal (kWh): 2003: 340488.7461; Historiske produktionstal (kWh): 2004: 374802.1172; Historiske produktionstal (kWh): 2005: 353937.8691; Historiske produktionstal (kWh): 2006: 324937.7988; Historiske produktionstal (kWh): 2007: 394859.5186; Historiske produktionstal (kWh): 2008: 376268.3184; Historiske produktionstal (kWh): 2009: 333052.8291; Historiske produktionstal (kWh): 2010: 157424.8504
570715000000003783 | 1987-09-02 | 2002-11-18 | 90 | 17.5 | 22.5 | Vestas Wind Systems A/S | Ukendt-Vestas | 860 | Hjørring | LAND | Sæsing By, Tårs | 10 | 571416 | 6359261 | Stamdata | 1205-0861 | Historiske produktionstal (kWh): 1987: 42677; Historiske produktionstal (kWh): 1988: 182007; Historiske produktionstal (kWh): 1989: 194348; Historiske produktionstal (kWh): 1990: 191364; Historiske produktionstal (kWh): 1991: 178870; Historiske produktionstal (kWh): 1992: 173540; Historiske produktionstal (kWh): 1993: 184780; Historiske produktionstal (kWh): 1994: 196930; Historiske produktionstal (kWh): 1995: 170720; Historiske produktionstal (kWh): 1996: 155530; Historiske produktionstal (kWh): 1997: 169450; Historiske produktionstal (kWh): 1998: 179470; Historiske produktionstal (kWh): 1999: 147430; Historiske produktionstal (kWh): 2000: 164250; Historiske produktionstal (kWh): 2001: 132250; Historiske produktionstal (kWh): 2002: 109758
570715000000003790 | 1988-09-08 | 2002-11-07 | 150 | 23.2 | 30.3 | Wind World | W 2320-150 | 860 | Hjørring | LAND | Børglumkloster Hgd.,Børglum | 1ad | 569189 | 6359732 | Stamdata | 1205-1980 | Historiske produktionstal (kWh): 1988: 82543; Historiske produktionstal (kWh): 1989: 352562; Historiske produktionstal (kWh): 1990: 347149; Historiske produktionstal (kWh): 1991: 325750; Historiske produktionstal (kWh): 1992: 320030; Historiske produktionstal (kWh): 1993: 329830; Historiske produktionstal (kWh): 1994: 365610; Historiske produktionstal (kWh): 1995: 314700; Historiske produktionstal (kWh): 1996: 281800; Historiske produktionstal (kWh): 1997: 279660; Historiske produktionstal (kWh): 1998: 332545; Historiske produktionstal (kWh): 1999: 277364; Historiske produktionstal (kWh): 2000: 296897; Historiske produktionstal (kWh): 2001: 267185.3018; Historiske produktionstal (kWh): 2002: 225804.4746
570715000000003806 | 1988-09-08 | 2010-06-28 | 150 | 23.2 | 30.3 | Wind World | W 2320-150 | 860 | Hjørring | LAND | Sørup, Tårs | 1n | 568963 | 6359663 | Stamdata | 1205-1982 | Historiske produktionstal (kWh): 1988: 79904; Historiske produktionstal (kWh): 1989: 341288; Historiske produktionstal (kWh): 1990: 336049; Historiske produktionstal (kWh): 1991: 318140; Historiske produktionstal (kWh): 1992: 311870; Historiske produktionstal (kWh): 1993: 322560; Historiske produktionstal (kWh): 1994: 353090; Historiske produktionstal (kWh): 1995: 307850; Historiske produktionstal (kWh): 1996: 267100; Historiske produktionstal (kWh): 1997: 288070; Historiske produktionstal (kWh): 1998: 307753; Historiske produktionstal (kWh): 1999: 249460; Historiske produktionstal (kWh): 2000: 299409; Historiske produktionstal (kWh): 2001: 257684.7256; Historiske produktionstal (kWh): 2002: 244225.3828; Historiske produktionstal (kWh): 2003: 231839.4062; Historiske produktionstal (kWh): 2004: 249098.6709; Historiske produktionstal (kWh): 2005: 243786.5713; Historiske produktionstal (kWh): 2006: 217137.6924; Historiske produktionstal (kWh): 2007: 280612.7285; Historiske produktionstal (kWh): 2008: 262944.3931; Historiske produktionstal (kWh): 2009: 218918.7006; Historiske produktionstal (kWh): 2010: 94137.6702
570715000000003813 | 1990-02-13 | 2003-11-18 | 150 | 27 | 31 | Wind World | W 2700-150 | 860 | Hjørring | LAND | Sørup, Tårs | 1p | 569112 | 6359715 | Stamdata | 1205-1984 | Historiske produktionstal (kWh): 1990: 347325; Historiske produktionstal (kWh): 1991: 381510; Historiske produktionstal (kWh): 1992: 388330; Historiske produktionstal (kWh): 1993: 346720; Historiske produktionstal (kWh): 1994: 435530; Historiske produktionstal (kWh): 1995: 393250; Historiske produktionstal (kWh): 1996: 340090; Historiske produktionstal (kWh): 1997: 360820; Historiske produktionstal (kWh): 1998: 392938; Historiske produktionstal (kWh): 1999: 336537; Historiske produktionstal (kWh): 2000: 366427; Historiske produktionstal (kWh): 2001: 316671.2617; Historiske produktionstal (kWh): 2002: 319306.7461; Historiske produktionstal (kWh): 2003: 240169.5747
570715000000003837 | 1988-04-25 | 2005-10-20 | 160 | 23.2 | 30.3 | Wind World | W 2320-160 | 860 | Hjørring | LAND | Hvidstedgård Hgd., Tårs | 1ap | 564972 | 6362014 | Stamdata | 1208-0010 | Historiske produktionstal (kWh): 1988: 204378; Historiske produktionstal (kWh): 1989: 327355; Historiske produktionstal (kWh): 1990: 322329; Historiske produktionstal (kWh): 1991: 341360; Historiske produktionstal (kWh): 1992: 287190; Historiske produktionstal (kWh): 1993: 302120; Historiske produktionstal (kWh): 1994: 338570; Historiske produktionstal (kWh): 1995: 315450; Historiske produktionstal (kWh): 1996: 237990; Historiske produktionstal (kWh): 1997: 249580; Historiske produktionstal (kWh): 1998: 300676; Historiske produktionstal (kWh): 1999: 254184; Historiske produktionstal (kWh): 2000: 279479; Historiske produktionstal (kWh): 2001: 246058.6494; Historiske produktionstal (kWh): 2002: 232918.3477; Historiske produktionstal (kWh): 2003: 204446.2749; Historiske produktionstal (kWh): 2004: 191929; Historiske produktionstal (kWh): 2005: 137399
570715000000004063 | 1988-04-09 | 2002-11-07 | 99 | 0.1 | 0.1 | Wincon | Ukendt-Wincon | 860 | Hjørring | LAND | Lyngby by, Lyngby | 14g | 544659.66 | 6361281.51 | Stamdata | 22 | Historiske produktionstal (kWh): 1988: 191170; Historiske produktionstal (kWh): 1989: 308970; Historiske produktionstal (kWh): 1990: 314820; Historiske produktionstal (kWh): 1991: 281130; Historiske produktionstal (kWh): 1992: 250070; Historiske produktionstal (kWh): 1993: 272870; Historiske produktionstal (kWh): 1994: 305080; Historiske produktionstal (kWh): 1995: 297620; Historiske produktionstal (kWh): 1996: 222480; Historiske produktionstal (kWh): 1997: 257834; Historiske produktionstal (kWh): 1998: 272473; Historiske produktionstal (kWh): 1999: 245371; Historiske produktionstal (kWh): 2000: 271835; Historiske produktionstal (kWh): 2001: 214596.7227; Historiske produktionstal (kWh): 2002: 134904.5723
570715000000004094 | 1989-01-27 | 2017-02-27 | 160 | 23.2 | 30.3 | Wind World | W 2320-160 | 860 | Hjørring | LAND | Børglum by, Børglum | 20g | 552096.23 | 6356880.01 | SDFE2018 | 24 | Historiske produktionstal (kWh): 1989: 312270; Historiske produktionstal (kWh): 1990: 367600; Historiske produktionstal (kWh): 1991: 338935; Historiske produktionstal (kWh): 1992: 306150; Historiske produktionstal (kWh): 1993: 343710; Historiske produktionstal (kWh): 1994: 367895; Historiske produktionstal (kWh): 1995: 349475; Historiske produktionstal (kWh): 1996: 275325; Historiske produktionstal (kWh): 1997: 338818; Historiske produktionstal (kWh): 1998: 352593.5; Historiske produktionstal (kWh): 1999: 278241; Historiske produktionstal (kWh): 2000: 316276; Historiske produktionstal (kWh): 2001: 287468.8643; Historiske produktionstal (kWh): 2002: 287057.001; Historiske produktionstal (kWh): 2003: 267036.4785; Historiske produktionstal (kWh): 2004: 292010.3887; Historiske produktionstal (kWh): 2005: 261882.5527; Historiske produktionstal (kWh): 2006: 227595.6045; Historiske produktionstal (kWh): 2007: 331346.0752; Historiske produktionstal (kWh): 2008: 286593.5669; Historiske produktionstal (kWh): 2009: 266579.8896; Historiske produktionstal (kWh): 2010: 245358.4996; Historiske produktionstal (kWh): 2011: 310963.3125; Historiske produktionstal (kWh): 2012: 284727.1375; Historiske produktionstal (kWh): 2013: 252449.5; Historiske produktionstal (kWh): 2014: 270781; Historiske produktionstal (kWh): 2015: 334786.7; Historiske produktionstal (kWh): 2016: 174341.54; Historiske produktionstal (kWh): 2017: 0
570715000000004100 | 1989-01-27 | 2016-09-26 | 160 | 23.2 | 30.3 | Wind World | W 2320-160 | 860 | Hjørring | LAND | Børglum by, Børglum | 20g | 552113.57 | 6356777.81 | GST, 18-02-2013 | 24 | Historiske produktionstal (kWh): 1989: 312270; Historiske produktionstal (kWh): 1990: 367600; Historiske produktionstal (kWh): 1991: 338935; Historiske produktionstal (kWh): 1992: 306150; Historiske produktionstal (kWh): 1993: 343710; Historiske produktionstal (kWh): 1994: 367895; Historiske produktionstal (kWh): 1995: 349475; Historiske produktionstal (kWh): 1996: 275325; Historiske produktionstal (kWh): 1997: 338818; Historiske produktionstal (kWh): 1998: 352593.5; Historiske produktionstal (kWh): 1999: 278241; Historiske produktionstal (kWh): 2000: 316276; Historiske produktionstal (kWh): 2001: 287468.8643; Historiske produktionstal (kWh): 2002: 287057.001; Historiske produktionstal (kWh): 2003: 267036.4785; Historiske produktionstal (kWh): 2004: 292010.3887; Historiske produktionstal (kWh): 2005: 261882.5527; Historiske produktionstal (kWh): 2006: 227595.6045; Historiske produktionstal (kWh): 2007: 331346.0752; Historiske produktionstal (kWh): 2008: 286593.5669; Historiske produktionstal (kWh): 2009: 266579.8896; Historiske produktionstal (kWh): 2010: 245358.4996; Historiske produktionstal (kWh): 2011: 310963.3125; Historiske produktionstal (kWh): 2012: 284727.1375; Historiske produktionstal (kWh): 2013: 252449.5; Historiske produktionstal (kWh): 2014: 270781; Historiske produktionstal (kWh): 2015: 334786.7; Historiske produktionstal (kWh): 2016: 159754.42
570715000000004216 | 1989-09-21 | 2002-12-02 | 150 | 0.1 | 31 | Wind World | W 2500-150 | 860 | Hjørring | LAND | Skøttrup by, Børglum | 6f | 546325.66 | 6360044.55 | Stamdata | 30 | Historiske produktionstal (kWh): 1989: 110630; Historiske produktionstal (kWh): 1990: 454310; Historiske produktionstal (kWh): 1991: 425640; Historiske produktionstal (kWh): 1992: 379910; Historiske produktionstal (kWh): 1993: 415650; Historiske produktionstal (kWh): 1994: 454190; Historiske produktionstal (kWh): 1995: 448800; Historiske produktionstal (kWh): 1996: 344500; Historiske produktionstal (kWh): 1997: 406204; Historiske produktionstal (kWh): 1998: 445936; Historiske produktionstal (kWh): 1999: 361133; Historiske produktionstal (kWh): 2000: 380689; Historiske produktionstal (kWh): 2001: 372948.8008; Historiske produktionstal (kWh): 2002: 335576.675
570715000000004223 | 1990-04-02 | 2019-05-29 | 225 | 27 | 29.6 | Danwin | DW 27-Danwin | 860 | Hjørring | LAND | Årup by, Vrejlev | 2a | 560150.96 | 6354495.51 | SDFE2018 | 23161424 | Historiske produktionstal (kWh): 1990: 216560; Historiske produktionstal (kWh): 1991: 390220; Historiske produktionstal (kWh): 1992: 358780; Historiske produktionstal (kWh): 1993: 371190; Historiske produktionstal (kWh): 1994: 412660; Historiske produktionstal (kWh): 1995: 408780; Historiske produktionstal (kWh): 1996: 231860; Historiske produktionstal (kWh): 1997: 365010; Historiske produktionstal (kWh): 1998: 353779; Historiske produktionstal (kWh): 1999: 316851; Historiske produktionstal (kWh): 2000: 362424; Historiske produktionstal (kWh): 2001: 290339.977; Historiske produktionstal (kWh): 2002: 252846.0659; Historiske produktionstal (kWh): 2003: 156776.502; Historiske produktionstal (kWh): 2004: 146122.9766; Historiske produktionstal (kWh): 2005: 227493.7749; Historiske produktionstal (kWh): 2006: 270994.001; Historiske produktionstal (kWh): 2007: 343218.8018; Historiske produktionstal (kWh): 2008: 242299.1484; Historiske produktionstal (kWh): 2009: 349024.2754; Historiske produktionstal (kWh): 2010: 290939.7254; Historiske produktionstal (kWh): 2011: 274517.125; Historiske produktionstal (kWh): 2012: 0; Historiske produktionstal (kWh): 2013: 0; Historiske produktionstal (kWh): 2014: 0; Historiske produktionstal (kWh): 2015: 67253.1; Historiske produktionstal (kWh): 2016: 274249.87; Historiske produktionstal (kWh): 2017: 403241.22; Historiske produktionstal (kWh): 2018: 180444.183; Historiske produktionstal (kWh): 2019: 36.58
570715000000004315 | 1990-12-21 | 2016-11-10 | 150 | 23.8 | 30 | BONUS | Ukendt-BONUS | 860 | Hjørring | LAND | Furreby by, Furreby | 8ai | 544661.52 | 6360306.8 | SDFE2018 | 37 | Historiske produktionstal (kWh): 1990: 16340; Historiske produktionstal (kWh): 1991: 384090; Historiske produktionstal (kWh): 1992: 359200; Historiske produktionstal (kWh): 1993: 389200; Historiske produktionstal (kWh): 1994: 427160; Historiske produktionstal (kWh): 1995: 421950; Historiske produktionstal (kWh): 1996: 317770; Historiske produktionstal (kWh): 1997: 386319; Historiske produktionstal (kWh): 1998: 412935; Historiske produktionstal (kWh): 1999: 343643; Historiske produktionstal (kWh): 2000: 385110; Historiske produktionstal (kWh): 2001: 351337.9238; Historiske produktionstal (kWh): 2002: 329737.2715; Historiske produktionstal (kWh): 2003: 312624.0244; Historiske produktionstal (kWh): 2004: 331300.627; Historiske produktionstal (kWh): 2005: 334486; Historiske produktionstal (kWh): 2006: 307960.126; Historiske produktionstal (kWh): 2007: 378821.7012; Historiske produktionstal (kWh): 2008: 355778.1533; Historiske produktionstal (kWh): 2009: 283779.5215; Historiske produktionstal (kWh): 2010: 255898.4068; Historiske produktionstal (kWh): 2011: 374362.187; Historiske produktionstal (kWh): 2012: 354335.604; Historiske produktionstal (kWh): 2013: 318049.882; Historiske produktionstal (kWh): 2014: 315508; Historiske produktionstal (kWh): 2015: 422698; Historiske produktionstal (kWh): 2016: 234125.598
570715000001490155 | 2015-12-01 | 2015-12-01 | 10 | 9.7 | 15.5 | Osiris Energy Co., Ltd | Osiris 10 | 860 | Hjørring | Land |  |  |  |  | Stamdata
571313103103601634 | 2014-12-12 | 2018-11-12 | 10 | 7 | 21 | KVA Vind | 2020-10-06 | 860 | Hjørring | Land |  |  | 557126.92 | 6377225.83 | SDFE2018 |  | Historiske produktionstal (kWh): 2015: 10750.876; Historiske produktionstal (kWh): 2016: 12697.6; Historiske produktionstal (kWh): 2017: 14527.71; Historiske produktionstal (kWh): 2018: 10112.69
[17 empty] | 0 | 120492 | 197531 | 947909 | 2736103.2795 | 9450736.5342 | 15949203.8018 | 21801955.2327 | 39313852.0845 | 97472850.3645 | 146349545.1982 | 245739176.5195 | 357906352.4072 | 497597722.2949 | 575624698.2568 | 672715959.9922 | 731090012.6953 | 802334595.4375 | 749184604.4321 | 701201878.9604 | 863838914.8994 | 1032152154.4287 | 947060065.4175 | 1111180026.0537 | 986063556.039 | 1001273296.8574 | 834245907.4403 | 975141156.3521 | 924073340.726 | 810757800.7784 | 941424870.3763 | 872288204.3516 | 751906305.11 | 737769791.1621 | 803912725.6125 | 732514810.9394 | 608807892.9044 | 585690332.8176 | 592683953.4753 | 381079255.9684 | 306031179.8004 | 150376179.3393 | 131646286.8128 | 13423533.6653 | 11733877.3873 | 7484871.561 | 6062779.399 | 6524195.982 | 2734884.63 | 4794512.9 | 2127988.36 | 1247929.66 | 258682.1 | 1712.96 | 56394968.6047